## 1.1-ремонт услуги
Годовая комплексная программа закупок ОАО "ДРСК" на 2011 год
Раздел 1.1. Услуги ремонта
Подразделение (предприятие) – потребитель продукции | Номер закупки | Номер лота | Наименование лота | Планируемый способ закупки | Временной интервал(*) официального объявления о начале процедур | Источник финансирования | Год начала поставки товаров, выполнения работ, услуг | Месяц начала поставки товаров, выполнения работ, услуг | Год окончания поставки товаров, выполнения работ, услуг | Месяц окончания поставки товаров, выполнения работ, услуг | Организатор закупки | Группа продукции или код классификатора | Комментарий
1 | 2 | 3 | 4 | 5 | 6 | 7 | 9 | 10 | 11 | 12 | 13 | 14 | 15
1 квартал
АЭС | 1 | 1 | Замена изоляции ВЛ 35кВ "Амурская-Костюковка" | ОЗП | 1 кв. | Себестоимость (ремонтный фонд) | 2011 | май | 2011 | июнь | ОАО ДРСК
АЭС | 2 | 1 | Чистка просеки ВЛ 35 кВ "Шимановск-Георгиевка" | ОЗП | 1 кв. | Себестоимость (ремонтный фонд) | 2011 | июнь | 2011 | июль | ОАО ДРСК
|  | 2 | Чистка просеки ВЛ 35 кВ "Мухино-Воскресеновка" | [6 empty] | сентябрь | ОАО ДРСК
|  | 3 | Чистка просеки ВЛ 35 кВ " Шимановск-Мухино" | [6 empty] | сентябрь | ОАО ДРСК
|  | 4 | Чистка просеки ВЛ 10 кВ Ф №28 ПС "Шимановск" |  |  |  | 2011 | июнь | 2011 | июль | ОАО ДРСК
АЭС | 3 | 1 | Замена провода ВЛ 10 кВ Ф №26 ПС "Шимановск" | ОЗП | 1 кв. | Себестоимость (ремонтный фонд) | 2011 | май | 2011 | июнь | ОАО ДРСК
АЭС | 4 | 1 | Ремонт эл. сетей 10/0,4кВ с. М. Сазанка | ОЗП | 1 кв. | Себестоимость (ремонтный фонд) | 2011 | апрель | 2011 | июль | ОАО ДРСК
АЭС | 5 | 1 | Ремонт эл. сетей 10/0,4кВ с. Белоярово | ОЗП | 1 кв. | Себестоимость (ремонтный фонд) | 2011 | июль | 2011 | сентябрь | ОАО ДРСК
АЭС | 6 | 1 | Ремонт административного здания и гаража Городского РЭС | ОЗП | 1 кв. | Себестоимость (ремонтный фонд) | 2011 | апрель | 2011 | август | ОАО ДРСК
АЭС | 7 | 1 | Ремонт административного здания Серышевского РЭС | ОЗП | 1 кв. | Себестоимость (ремонтный фонд) | 2011 | май | 2011 | сентябрь | ОАО ДРСК
АЭС | 8 | 1 | Замена оконных блоков в корпусе "Солнечный" СП "УТП" | ОЗП | 1 кв. | Себестоимость (ремонтный фонд) | 2011 | апрель | 2011 | май | ОАО ДРСК
АЭС | 9 | 1 | Ремонт фасада и кровли административного корпуса СП "УТП" | ОЗП | 1 кв. | Себестоимость (ремонтный фонд) | 2011 | апрель | 2011 | июнь | ОАО ДРСК
АЭС | 10 | 1 | Ремонт твердого покрытия территории СП "УТП" | ОЗП | 1 кв. | Себестоимость (ремонтный фонд) | 2011 | май | 2011 | июнь | ОАО ДРСК
АЭС | 11 | 1 | Ремонт ВЛ 10 кВ Ф 7 от ПС Степная | ОЗП | 1 кв. | Себестоимость (ремонтный фонд) | 2011 | апрель | 2011 | май | ОАО ДРСК
|  | 2 | Ремонт ВЛ 10 кВ Ф 14 ПС Волково |  |  |  |  | июль |  | июль | ОАО ДРСК
АЭС | 12 | 1 | Ремонт ВЛ 0,4 кВ с. Козьмодемьяновка | ОК ЭТП | 1 кв. | Себестоимость (ремонтный фонд) | 2011 | июль | 2011 | сентябрь | ОАО ДРСК
|  | 2 | Ремонт ВЛ 0,4 кВ с. Раздольное |  |  |  |  | май |  | июнь | ОАО ДРСК
|  | 3 | Ремонт ВЛ 0,4 кВ с. Чергали |  |  |  |  | июнь |  | август | ОАО ДРСК
|  | 4 | Ремонт ВЛ 0,4 кВ с. Заречное |  |  |  |  | апрель |  | июнь | ОАО ДРСК
|  | 5 | Ремонт ВЛ 0,4 кВ с. Томичи |  |  |  |  | май |  | июнь | ОАО ДРСК
АЭС | 13 | 1 | Ремонт ВЛ 0,4 кВ г. Белогорск | ОК ЭТП | 1 кв. | Себестоимость (ремонтный фонд) | 2011 | апрель | 2011 | август | ОАО ДРСК
АЭС | 14 | 1 | Ремонт ПС Волково | ОК ЭТП | 1 кв. | Себестоимость (ремонтный фонд) | 2011 | июнь | 2011 | июнь | ОАО ДРСК
|  | 2 | Ремонт ПС Раздольная |  |  |  |  | июль |  | июль | ОАО ДРСК
|  | 3 | Ремонт ПС Узловая |  |  |  |  | июнь | 2011 | июль | ОАО ДРСК
АЭС | 15 | 1 | Ремонт МПУ ПС Полевая | ОЗП | 1 кв. | Себестоимость (ремонтный фонд) | 2011 | май | 2011 | июнь | ОАО ДРСК
|  | 2 | Ремонт МПУ ПС Волково |  |  |  |  | июль |  | август | ОАО ДРСК
|  | 3 | Ремонт МПУ ПС Узловая |  |  |  |  | август |  | сентябрь | ОАО ДРСК
АЭС | 16 | 1 | Ремонт столовой литер Л | ОЗП | 1 кв. | Себестоимость (ремонтный фонд) | 2011 | июль | 2011 | август | ОАО ДРСК
АЭС | 17 | 1 | Ремонт здания Томичевского участка БелРЭС | ОЗП | 1 кв. | Себестоимость (ремонтный фонд) | 2011 | май | 2011 | июнь | ОАО ДРСК
АЭС | 18 | 1 | Ремонт ВЛ-0,4 кВ с. Овсянка | ОЗП | 1 кв. | Себестоимость (ремонтный фонд) | 2011 | май | 2011 | июнь | ОАО ДРСК
|  | 2 | Ремонт ЛВС СП СЭС-ПС Энергия |  |  |  |  | июнь |  | июнь | ОАО ДРСК
АЭС | 19 | 1 | Ремонт ВЛ-0,4 кВ п.Горный | ОЗП | 1 кв. | Себестоимость (ремонтный фонд) | 2011 | июль | 2011 | август | ОАО ДРСК
АЭС | 20 | 1 | Ремонт Т-1, Т-2. ПС-35 кВ Исток. | ОЗП | 1 кв. | Себестоимость (ремонтный фонд) | 2011 | апрель | 2011 | май | ОАО ДРСК
|  | 2 | Ремонт Т-1, Т-2. ПС-35 кВ Чалбачи. |  |  |  |  | май |  | июнь | ОАО ДРСК
АЭС | 21 | 1 | Ремонт здания ГКЭ.База СП СЭС. | ОЗП | 1 кв. | Себестоимость (ремонтный фонд) | 2011 | июль | 2011 | сентябрь | ОАО ДРСК
|  | 2 | Ремонт помещений зданий диспетчерского пункта и административного корпуса. База СП СЭС. |  |  |  |  | май |  | июнь | ОАО ДРСК
АЭС | 22 | 1 | Капремонт ВЛ-110кВ Михайловка-Поярково, Михайловка-Тамбовка, Грэс-Михайловка, ВЛ-35кВ А-База, ГРЭС-А, Широкий-А,ГРЭС-Новорайчиха, Прогресс-Новорайчиха,Угольная-Куприяновка,А-Старая Райчиха, ГРЭСС-Прогресс | ОК ЭТП | 1 кв. | Себестоимость (ремонтный фонд) | 2011 | май | 2011 | ноябрь | ОАО ДРСК
АЭС | 23 | 1 | Капремонт ВЛ-10кВ Ф.5 ПС Куприяновка, ВЛ-0,4кВ с.В-Ильиновка, г. Райчихинск, с. Алексеевка | ОК ЭТП | 1 кв. | Себестоимость (ремонтный фонд) | 2011 | май | 2011 | август | ОАО ДРСК
АЭС | 24 | 1 | Капремонт оборудования ПС-110кВ ПС "Михайловка", ПС "Озерная", ПС-35кВ "Ленинское", ПС "Александровка", ПС "А", ПС"№11" | ОК ЭТП | 1 кв. | Себестоимость (ремонтный фонд) | 2011 | апрель | 2011 | сентябрь | РАО ЭС Востока
АЭС | 25 | 1 | Капремонт гаража Песчано-Озерского СУ ОРЭС, Учебно-тренировочный полигон, склад ПС -35кВ "Касаткино" | ОЗП | 1 кв. | Себестоимость (ремонтный фонд) | 2011 | июнь | 2011 | сентябрь | ОАО ДРСК
АЭС | 26 | 1 | Ремонт ВЛ 35 кВ Куропатино - Муравьевка | ОЗП | 1 кв. | Себестоимость (ремонтный фонд) | 2011 | апрель | 2011 | апрель | ОАО ДРСК
|  | 2 | Ремонт ВЛ 35 кВ Ерковцы - Рогозовка, ВЛ 35 кВ Белая - Лохвицы |  |  |  |  | октябрь |  | ноябрь | ОАО ДРСК
ХЭС | 27 | 1 | Капитальный ремонт ВЛ-110 кВ С-31 Котиково- Лермонтовка. ВЛ-110 кВ С-32 Лермонтовка - Бикин. Чистка просеки, выправка, обваловка опор | ОЗП | 1 кв. | Себестоимость (ремонтный фонд) | 2011 | апрель | 2011 | ноябрь | ОАО ДРСК
|  | 1 | Капитальный ремонт ВЛ-110 кВ С-79 «К-Стройдвор», ВЛ-110 кВ С-81/82 «К-Солнечная» с отпайкой С-81 на Ручей, ВЛ-110 кВ С71/72-94 "Хуpба-Ам. ТЭЦ". Чистка просеки механизмами | [6 empty] | июнь | ОАО ДРСК
ХЭС | 28 | 1 | Капитальный ремонт ВЛ-10 кВ Д1Ф п/ст Монгохто-п. Орочи, ВЛ-10 кВ Д12Ф п/ст Монгохто-п. Датта. Замена деревянных на ж/б опоры, замена провода | ОК ЭТП | 1 кв. | себестоимость (ремонтный фонд) | 2011 | апрель | 2011 | июнь | ОАО ДРСК
ХЭС | 29 | 1 | Капитальный ремонт ВЛ-6 кВ ф.7 ПС «Чегдомын». Расчистка просеки, обваловка, выправка опор, замена деревянных на ж/б опоры, замена провода | ОЗП | 1 кв. | себестоимость (ремонтный фонд) | 2011 | апрель | 2011 | июнь | ОАО ДРСК
ХЭС | 30 | 1 | Капитальный ремонт ВЛ-0,4 кВ с.Корсаково-2 ф.2 ТП-3504. Замена деревянных опор на ж\б опоры, замена провода АС на СИП2А | ОЗП | 1 кв. | Себестоимость (ремонтный фонд) | 2011 | апрель | 2011 | октябрь | ОАО ДРСК
|  | 2 | Капитальный ремонт ВЛ-0,4 кВ с.Гаровка ф.1, ф.2 ТП-3579, ф.1, ф.3 ТП-0107. Замена деревянных опор на ж/б опоры, замена провода АС на СИП2А | [7 empty] | ОАО ДРСК
ХЭС | 31 | 1 | Капитальный ремонт ВЛ-0,4 кВ с. Сикачи - Алян ТП-1417 ф.1, ф.2. Замена деревянных опор на ж/б опоры, замена провода АС на СИП2А | ОЗП | 1 кв. | Себестоимость (ремонтный фонд) | 2011 | апрель | 2011 | октябрь | ОАО ДРСК
|  | 2 | Капитальный ремонт ВЛ-0,4 кВ с. Сикачи- Алян ТП-2071 ф.1, ф.2. Замена деревяных опор на ж/б опоры, замена провода АС на СИП2А | [7 empty] | ОАО ДРСК
ХЭС | 32 | 1 | Капитальный ремонт ВЛ-0,4 кВ с. Петропавловское ТП-1329, 1330. Замена деревянных опор на ж/б опоры, замена провода АС на СИП2А | ОЗП | 1 кв. | себестоимость (ремонтный фонд) | 2011 | апрель | 2011 | октябрь | ОАО ДРСК
|  | 2 | Капитальный ремонт ВЛ-0,4 кВ с. Челны ТП-1419. Замена деревянных опор на ж/б опоры , замена провода АС на СИП2А | [7 empty] | ОАО ДРСК
ХЭС | 33 | 1 | Капитальный ремонт ВЛ-0,4 кВ ф.2 от ТП-16 п. Литовко. Замена деревянных на ж/б опоры, замена провода на СИП, замена вводов на СИП | ОЗП | 1 кв. | себестоимость (ремонтный фонд) | 2011 | апрель | 2011 | июнь | ОАО ДРСК
|  | 2 | Капитальный ремонт ВЛ-0,4 кВ от ТП-612 п.Гайтеp ф.1. Замена деревянных на ж/б опоры, замена провода на СИП, замена вводов на СИП | [7 empty] | ОАО ДРСК
ХЭС |  | 3 | Ремонт ВЛ-0,4 кВ от ТП-2266 База ХЭС. Замена деревянных опор на ж\б опоры, замена провода АС на СИП2А, замена кабеля |  |  |  | 2011 | апрель | 2011 | октябрь | ОАО ДРСК
ХЭС | 34 | 1 | Устранение течи трансформаторного масла 1Т, 2Т. ПС 110/35/10 кВ "Хор". | ОЗП | 1 кв. | себестоимость (ремонтный фонд) | 2011 | июнь | 2011 | сентябрь | ОАО ДРСК
ХЭС | 35 | 1 | Капитальный ремонт сооружений ПС 35/10 кВ "Индустриальная". Перевод КРУН-10 кВ на поверхностные фундаменты | ОЗП | 1 кв. | себестоимость (ремонтный фонд) | 2011 | апрель | 2011 | июнь | ОАО ДРСК
ХЭС | 36 | 1 | Покраска оборудования ОРУ.ПС "Святогорье", ПС "Сита", ПС "Черняево", ПС "Лермонтовка". | ОЗП | 1 кв. | себестоимость (ремонтный фонд) | 2011 | май | 2011 | июль | ОАО ДРСК
ХЭС | 37 | 1 | Ремонт системы отопления, ремонт кровли. База РПБ г. Вяземск. | ОЗП | 1 кв. | себестоимость (ремонтный фонд) | 2011 | май | 2011 | июль | ОАО ДРСК
ХЭС | 38 | 1 | Ремонт маслоприемников 1Т, 2Т, покраска порталов, мачт молниезащиты. ПС "Тепличный комбинат", ПС "Федоровка", ПС "Дормидонтовка". | ОЗП | 1 кв. | себестоимость (ремонтный фонд) | 2011 | май | 2011 | сентябрь | ОАО ДРСК
|  | 2 | Ремонт маслоприемников, покраска порталов 1Т, 2Т, мачт мониезащиты. ПС "НПЗ". | [7 empty] | ОАО ДРСК
ХЭС | 39 | 1 | Ремонт фунаментов под оборудованием, покраска оборудования, порталов ОРУ. ПС 110/35/10 кВ "Мухен", ПС 110/10 "Обор". | ОЗП | 1 кв. | себестоимость (ремонтный фонд) | 2011 | июнь | 2011 | сентябрь | ОАО ДРСК
ХЭС | 40 | 1 | Ремонт кровли здания.ПС "МЖК". | ОЗП | 1 кв. | себестоимость (ремонтный фонд) | 2011 | июнь | 2011 | сентябрь | ОАО ДРСК
|  | 2 | Ремонт кровли, отмостки, бетонных полов, помещения. ТП ЮРЭС: 3542, 0074. Административный корпус ЮРЭС. |  |  |  |  | апрель |  | июнь | ОАО ДРСК
ХЭС | 41 | 1 | Капитальный ремонт здания и сооружения ПС 110/6 кВ "К". Ремонт кабельных каналов ОРУ-110 кВ, ремонт кровли ЗРУ-6 кВ, ремонт помещений ОПУ, ремонт маслоприемных устройств трансформаторов и МВ-110 кВ | ОЗП | 1 кв. | себестоимость (ремонтный фонд) | 2011 | апрель | 2011 | июнь | ОАО ДРСК
ХЭС | 42 | 1 | Капитальный ремонт здания ОПУ ПС 110/10 кВ «Картель», ТП, КТП, ОПУ ПС 110/35/6 кВ "Байкальская", Гаражный бокс, АБК. Ремонт кровли, полов и стен здания, ремонт помещений | ОЗП | 1 кв. | себестоимость (ремонтный фонд) | 2011 | апрель | 2011 | июнь | ОАО ДРСК
|  | 2 | Капитальный ремонт помещения МСРЗАИ | [7 empty] | ОАО ДРСК
ХЭС | 43 | 1 | Капитальный ремонт сооружений ПС 110/35/10 кВ "БАМ ПТФ", ПС 110/10 кВ "Вознесенская", ПС 110/6 кВ Горная, ПС-110/35/6 кВ "Северная", ПС 110/6 кВ "Солнечная" , ПС 35/6 кВ "Ч". Ремонт маслоприемных устройств трансформаторов, МВ-110кВ и монтаж емкостей для | ОЗП | 1 кв. | себестоимость (ремонтный фонд) | 2011 | апрель | 2011 | июнь | ОАО ДРСК
ХЭС | 44 | 1 | Капитальный ремонт ВЛ-110кВ С-38 Золотой- Сукпай. Перенос анкерной опоры №236 | ОЗП | 1 кв. | Себестоимость (ремонтный фонд) | 2011 | июнь | 2011 | сентябрь | ОАО ДРСК
ХЭС | 45 | 1 | Капитальный ремонт ВЛ-110 кВ С-7/8 ТЭЦ-1-РЦ. Замена фарфоровой изоляции на стекло | ОК ЭТП | 1 кв. | Себестоимость (ремонтный фонд) | 2011 | июнь | 2011 | октябрь | ОАО ДРСК
|  | 2 | Капитальный ремонт ВЛ-110 кВ С-5/6 ТЭЦ-1-Корфовская. Ремонт фунаментов, замена фарфоровой изоляции на стекло | [6 empty] | сентябрь | ОАО ДРСК
ХЭС | 46 | 1 | Капитальный ремонт ВЛ-35 кВ Т9Ф ПС Тишкино-ПС Ванино. Замена провода, замена грозотроса | ОЗП | 1 кв. | себестоимость (ремонтный фонд) | 2011 | июнь | 2011 | сентябрь | ОАО ДРСК
|  | 2 | Капитальный ремонт ВЛ-35 кВ Т2Ф МГРЭС-Центральная. Замена грозотроса, выправка опор, замена ригелей, оттяжек. | [7 empty] | ОАО ДРСК
ХЭС | 47 | 1 | Капитальный ремонт ВЛ-6-10 кВ ПС Анастасьевка отпайка ф.16 на Сикачи-Алян. Замена опор, замена провода | ОЗП ЭТП | 1 кв. | Себестоимость (ремонтный фонд) | 2011 | июнь | 2011 | сентябрь | ОАО ДРСК
ХЭС | 48 | 1 | Капитальный ремонт ВЛ-0,4кВ п. Садовый ф 2, 3 ТП - 755. Замена деревянных опор на ж/б опоры,замена провода АС на СИП2А | ОЗП ЭТП | 1 кв. | Себестоимость (ремонтный фонд) | 2011 | июнь | 2011 | сентябрь | ОАО ДРСК
ХЭС | 49 | 1 | Капитальный ремонт ВЛ-0,4 кВ от ТП-347 п. Новый Мир ф.6, 10. Замена опор, замена провода, замена вводов | ОЗП ЭТП | 1 кв. | себестоимость (ремонтный фонд) | 2011 | июнь | 2011 | сентябрь | ОАО ДРСК
|  | 2 | Капитальный ремонт ВЛ-0,4 кВ ф.2 от ТП-6 п.Бриакан. Замена опор, провода, вводов на СИП | [7 empty] | ОАО ДРСК
|  | 3 | Капитальный ремонт ВЛ-0,4 кВ от ТП-31 ф.1, 2 Нижний Чегдомын. Замена опор, провода, вводов на СИП | [7 empty] | ОАО ДРСК
ХЭС | 50 | 1 | Капитальный ремонт ВЛ-0,4кВ от КТП - 611 п. Гайтер Ф 2. Замена деревянных на ж/б опоры, замена провода на СИП, замена вводов на СИП | ОЗП | 1 кв. | себестоимость (ремонтный фонд) | 2011 | июнь | 2011 | сентябрь | ОАО ДРСК
ХЭС | 51 | 1 | Капитальный ремонт ПС 35/6 кВ "Ч" с заменой оборудования | ОЗП ЭТП | 1 кв. | себестоимость (ремонтный фонд) | 2011 | июнь | 2011 | сентябрь | ОАО ДРСК
ХЭС | 52 | 1 | Ремонт масоприемников 1Т, 2Т. Замена огражения на металлическое, покраска металоконструкций ОРУ-110 кВ. ПС "Энергомаш", ПС "КАФ". | ОЗП | 1 кв. | себестоимость (ремонтный фонд) | 2011 | июнь | 2011 | октябрь | ОАО ДРСК
|  | 2 | Ремонт бетонного ограждения, покраска порталов. ПС "Трампарк". | [7 empty] | ОАО ДРСК
ХЭС | 53 | 1 | Капитальный ремонт ВЛ 110 кВ С-50 Князеволконское - Елабуга: установка доп. ж/б опор | ОЗП | 1 кв. | себестоимость (ремонтный фонд) | 2011 | май | 2011 | июль | ОАО ДРСК
ХЭС | 54 | 1 | Капитальный ремонт ВЛ 10 кВ ф 16 ПС "Литовко" - "Санболи": замена опор, замена провода | ОЗП | 1 кв. | себестоимость (ремонтный фонд) | 2011 | февраль | 2011 | март | ОАО ДРСК
ХЭС | 55 | 1 | Ремонт масоприемников 1Т, 2Т, ремонт кабельных каналов, покраска порталов ОРУ. ПС "Ц". | ОЗП | 1 кв. | себестоимость (ремонтный фонд) | 2011 | июнь | 2011 | август | ОАО ДРСК
ЮЯЭС | 56 | 1 | Бурение скважин, установка приставок под опоры ВЛ-110кВ Л-101 "ЧТЭЦ-М.Нимныр" | ОЗП | 1 кв. | себестоимость (ремонтный фонд) | 2011 | февраль | 2011 | март | ОАО ДРСК
|  | 2 | Бурение скважин, установка приставок под опоры ВЛ-110кВ Л-102 "ЧТЭЦ-Хатыми"; Л-102А "Хатыми-М.Нимныр" |  |  |  |  | февраль |  | июнь | ОАО ДРСК
|  | 3 | Бурение скважин, установка приставок под опоры ВЛ-110кВ Л-103 "М.Нимныр"-Б.Нимныр" |  |  |  |  | март |  | июнь | ОАО ДРСК
ЮЯЭС | 57 | 1 | Капремонт здания гаража ТРЭС с заменой покрытия кровли на кровельные панели "Сэндвич" | ОЗП | 1 кв. | себестоимость (ремонтный фонд) | 2011 | май | 2011 | сентябрь | ОАО ДРСК
ЭС ЕАО | 58 | 1 | Ремонт маслоприемных устройств ПС "Самара", "ДСК" | ОЗП | 1 кв. | себестоимость (ремонтный фонд) | 2011 | май | 2011 | сентябрь | ОАО ДРСК
ЭС ЕАО | 59 | 1 | Капитальный ремонт ВЛ- 10 кВ ф-161,165 Унгун Ленинский РЭС | ОЗП | 1 кв. | себестоимость (ремонтный фонд) | 2011 | апрель | 2011 | сентябрь | ОАО ДРСК
ЭС ЕАО | 60 | 1 | Капитальный ремонт резервных КЛ-6/10 кВ | ОЗП | 1 кв. | себестоимость (ремонтный фонд) | 2011 | апрель | 2011 | сентябрь | ОАО ДРСК
ЭС ЕАО | 61 | 1 | Ремонт силовых трансформаторов 35-110 кВ | ОЗП | 1 кв. | себестоимость (ремонтный фонд) | 2011 | апрель | 2011 | сентябрь | ОАО ДРСК
ЭС ЕАО | 62 | 1 | Ремонт административного здания ул.Черноморска,6 г.Биробиджан (замена оконных блоков) | ОЗП | 1 кв. | себестоимость (ремонтный фонд) | 2011 | апрель | 2011 | сентябрь | ОАО ДРСК
ЭС ЕАО | 63 | 1 | Ремонт кабинетов №№15, 16, 17 в здании по ул. Димитрова, 6, г. Биробиджан | ОЗП | 1 кв. | себестоимость (ремонтный фонд) | 2011 | апрель | 2011 | июнь | ОАО ДРСК
ПЭС | 64 | 1 | Капитальный ремонт ВЛ-0,4 кВ с. Вострецово | ОЗП | 1 кв. | себестоимость (ремонтный фонд) | 2011 | апрель | 2011 | июнь | ОАО ДРСК
ПЭС | 65 | 1 | Капитальный ремонт ВЛ-0,4 кВ с.Веденка | ОЗП | 1 кв. | себестоимость (ремонтный фонд) | 2011 | июнь | 2011 | август | ОАО ДРСК
ПЭС | 66 | 1 | Капитальный ремонт ВЛ-0,4 кВ с. Хвищанка | ОЗП | 1 кв. | себестоимость (ремонтный фонд) | 2011 | июнь | 2011 | июль | ОАО ДРСК
ПЭС | 67 | 1 | Капитальный ремонт ВЛ-0,4 кВ с. Каменка | ОЗП | 1 кв. | себестоимость (ремонтный фонд) | 2011 | май | 2011 | июнь | ОАО ДРСК
|  | 2 | Капитальный ремонт ВЛ-0,4 кВ с. Пластун |  |  |  |  | июнь |  | июль | ОАО ДРСК
|  | 3 | Капитальный ремонт ВЛ-0,4 кВ с. Серафимовка |  |  |  |  | апрель |  | май | ОАО ДРСК
ПЭС | 68 | 1 | Ремонт ВЛ-10 кВ Ф-5 "Ольга-Прибрежный"-чистка просеки 32 га | ОЗП | 1 кв. | себестоимость (ремонтный фонд) | 2011 | апрель | 2011 | май | ОАО ДРСК
ПЭС | 69 | 1 | Ремонт теплотрассы на базе Арсеньевского УЭС | ОЗП | 1 кв. | себестоимость (ремонтный фонд) | 2011 | июнь | 2011 | июль | ОАО ДРСК
ПЭС | 70 | 1 | Ремонт автогаража на 10 а/м на базе АуЭС ремонт задней кирпичной стены | ОЗП | 1 кв. | себестоимость (ремонтный фонд) | 2011 | май | 2011 | июнь | ОАО ДРСК
ПЭС | 71 | 1 | Капитальный ремонт ВЛ-0,4 кВ г. Партизанск | ОК ЭТП | 1 кв. | себестоимость (ремонтный фонд) | 2011 | апрель | 2011 | сентябрь | РАО ЭС Востока
ПЭС | 72 | 1 | Ремонт на ПС "Ц" (Щит управления, кровля, фасад, помещения, отопление) | ОЗП | 1 кв. | себестоимость (ремонтный фонд) | 2011 | май | 2011 | сентябрь | ОАО ДРСК
ПЭС | 73 | 1 | Капитальный ремонт ВЛ-0,4 кВ с. Боголюбовка | ОК ЭТП | 1 кв. | себестоимость (ремонтный фонд) | 2011 | апрель | 2011 | май | РАО ЭС Востока
|  | 2 | Капитальный ремонт ВЛ-0,4 кВ с. Воздвиженка |  |  |  |  | май |  | июнь | РАО ЭС Востока
|  | 3 | Капитальный ремонт ВЛ-0,4 кВ с. Григорьевка |  |  |  |  | апрель |  | октябрь | РАО ЭС Востока
ПЭС | 74 | 1 | Ремонт маслопиемников ПС "Студгородок" Т-1, Т-2 | ОЗП | 1 кв. | себестоимость (ремонтный фонд) | 2011 | июнь | 2011 | июль | ОАО ДРСК
ПЭС | 75 | 1 | Ремонт АБК г. Уссурийск - ремонт помещений | ОЗП | 1 кв. | себестоимость (ремонтный фонд) | 2011 | май | 2011 | июль | ОАО ДРСК
Итого за 1 квартал
2 квартал
ИА | 76 | 1 | Ремонт каб.№352 | ОЗП | 2 кв. | Себестоимость (ремонтный фонд) | 2011 | апрель | 2011 | июнь | ОАО ДРСК
ИА | 77 | 1 | Ремонт гаражей | ОЗП | 2 кв. | Себестоимость (ремонтный фонд) | 2011 | апрель | 2011 | июнь | ОАО ДРСК
АЭС | 78 | 1 | Ремонт ПС "Лесная" | ОЗП | 2 кв. | Себестоимость (ремонтный фонд) | 2011 | июль | 2011 | сентябрь | ОАО ДРСК
АЭС | 79 | 1 | Ремонт ПС " Реммаш" | ОЗП | 2 кв. | Себестоимость (ремонтный фонд) | 2011 | июль | 2011 | сентябрь | ОАО ДРСК
АЭС | 80 | 1 | Ремонт легкового бокса на базе СП ЗЭС | ОЗП | 2 кв. | Себестоимость (ремонтный фонд) | 2011 | июль | 2011 | август | ОАО ДРСК
АЭС | 81 | 1 | Благоустройство и асфальтирование территории на базе Центрального РЭС | ОЗП | 2 кв. | Себестоимость (ремонтный фонд) | 2011 | июль | 2011 | сентябрь | ОАО ДРСК
АЭС | 82 | 1 | Ремонт эл. сетей 10/0,4кВ с.Тавричанка | ОЗП | 2 кв. | Себестоимость (ремонтный фонд) | 2011 | июль | 2011 | сентябрь | ОАО ДРСК
АЭС | 83 | 1 | Чистка просеки ВЛ 35 кВ №31,34 | ОЗП | 2 кв. | Себестоимость (ремонтный фонд) | 2011 | август | 2011 | декабрь | ОАО ДРСК
|  | 2 | Чистка просеки ВЛ 35 кВ "Амурская-Новоивановка" |  |  |  |  | сентябрь |  |  | ОАО ДРСК
АЭС | 84 | 1 | Ремонт ВЛ 35 кВ Тамбовка - Раздольное | ОК | 2 кв. | Себестоимость (ремонтный фонд) | 2011 | октябрь | 2011 | ноябрь | ОАО ДРСК
АЭС | 85 | 1 | Ремонт ВЛ 10 кВ Ф 10 ПС Кооперативная | ОЗП | 2 кв. | Себестоимость (ремонтный фонд) | 2011 | сентябрь | 2011 | сентябрь | ОАО ДРСК
|  | 2 | Ремонт ВЛ 10 кВ Ф 3 ПС Владимировка |  |  |  |  | август |  | август | ОАО ДРСК
|  | 3 | Ремонт ВЛ 10 кВ Ф 2 ПС Чигири |  |  |  |  | сентябрь |  | сентябрь | ОАО ДРСК
|  | 4 | Ремонт ВЛ 10 кВ Ф 15 ПС Поздеевка |  |  |  |  | сентябрь |  | сентябрь | ОАО ДРСК
АЭС | 86 | 1 | Ремонт ВЛ 0.4 кВ с. Кани-Курган | ОЗП | 2 кв. | Себестоимость (ремонтный фонд) | 2011 | сентябрь | 2011 | октябрь | ОАО ДРСК
АЭС | 87 | 1 | Ремонт ВЛ 0.4 кВ с. Братолюбовка | ОЗП | 2 кв. | Себестоимость (ремонтный фонд) | 2011 | август | 2011 | сентябрь | ОАО ДРСК
АЭС | 88 | 1 | Ремонт ВЛ 0.4 кВ с. Константиновка | ОЗП | 2 кв. | Себестоимость (ремонтный фонд) | 2011 | август | 2011 | сентябрь | ОАО ДРСК
АЭС | 89 | 1 | Ремонт тракторов МТЗ 80, 82 | ОЗП | 2 кв. | Себестоимость (ремонтный фонд) | 2011 | август | 2011 | ноябрь | ОАО ДРСК
АЭС | 90 | 1 | Ремонт ПС Ивановка | ОЗП | 2 кв. | Себестоимость (ремонтный фонд) | 2011 | сентябрь | 2011 | сентябрь | ОАО ДРСК
|  | 2 | Ремонт ПС Тамбовка |  |  |  |  | октябрь |  | октябрь | ОАО ДРСК
АЭС | 91 | 1 | Ремонт ПС Амурсельмаш | ОЗП | 2 кв. | Себестоимость (ремонтный фонд) | 2011 | август | 2011 | август | ОАО ДРСК
АЭС | 92 | 1 | Ремонт ЛАРС литер Д | ОЗП | 2 кв. | Себестоимость (ремонтный фонд) | 2011 | июль | 2011 | август | ОАО ДРСК
|  | 2 | Ремонт РПБ БРЭС литер К |  |  |  |  | август |  | сентябрь | ОАО ДРСК
|  | 3 | Ремонт ПС Птицефабрика |  |  |  |  | июль |  | июль | ОАО ДРСК
АЭС | 93 | 1 | Ремонт РПБ ТРЭС | ОЗП | 2 кв. | Себестоимость (ремонтный фонд) | 2011 | август | 2011 | сентябрь | ОАО ДРСК
АЭС | 94 | 1 | Ремонт ОРУ-35 кВ. ПС-35 кВ Невер. | ОК ЭТП | 2 кв. | Себестоимость (ремонтный фонд) | 2011 | август | 2011 | сентябрь | ОАО ДРСК
|  | 1 | Ремонт ОРУ-110 кВ. ПС-110 кВ БАМ. |  |  |  |  | июль |  | июль | ОАО ДРСК
АЭС | 95 | 1 | Ремонт ТП-10/0,4 кВ г.Зея | ОЗП | 2 кв. | Себестоимость (ремонтный фонд) | 2011 | июнь | 2011 | июль | ОАО ДРСК
ХЭС | 96 | 1 | Капитальный ремонт ВЛ-110 кВ С-25 Корфовская-Гродеково. Обваловка, выправка, переустановка опор | ОЗП | 2 кв. | себестоимость (ремонтный фонд) | 2011 | август | 2011 | ноябрь | ОАО ДРСК
|  | 2 | Капитальный ремонт ВЛ-110 кВ С-117/118 «ТЭЦ-3-К». Чистка просеки |  |  |  | 2011 | июль | 2011 | сентябрь | ОАО ДРСК
ХЭС | 97 | 1 | Капитальный ремонт ВЛ-110 кВ С-74/123 "К-Картель", ВЛ-35 кВ Т-161 "ТЭЦ-1". Ремонт переходных опор, усиление металлоконструкций опор, установка дорожного ограждения опоры | ОЗП | 2 кв. | себестоимость (ремонтный фонд) | 2011 | июль | 2011 | сентябрь | ОАО ДРСК
ХЭС | 98 | 1 | Капитальный ремонт ВЛ-35 кВ Т-27 Петровичи-Георгиевка, ВЛ-35 кВ Т-71 Хор-Черняево. Выправка. Выправка, обваловка опор | ОЗП | 2 кв. | себестоимость (ремонтный фонд) | 2011 | сентябрь | 2011 | ноябрь | ОАО ДРСК
ХЭС |  | 2 | Капитальный ремонт ВЛ-10 кВ ф-3 ПС Анастасьевка. Чистка просеки, выправка опор, замена РЛНД |  |  |  |  | июль |  | сентябрь | ОАО ДРСК
ХЭС | 99 | 1 | Капитальный ремонт ВЛ-6 кВ ТП-316 до ТП-303 ф.4 г. Комсомольск н/А, ВЛ-10 кВ ф.8 ПС "Пивань". Замена, выправка, обваловка, переустановка опор. | ОЗП | 2 кв. | себестоимость (ремонтный фонд) | 2011 | июль | 2011 | сентябрь | ОАО ДРСК
ХЭС | 100 | 1 | Капитальный ремонт ВЛ-6-10 кВ ф.4 ПС Сита. Выправка, обваловка опор | ОЗП | 2 кв. | себестоимость (ремонтный фонд) | 2011 | июль | 2011 | октябрь | ОАО ДРСК
ХЭС |  | 2 | Капитальный ремонт ВЛ-6-10 кВ ф.7 ПС Петровичи. Замена, обваловка опор, перетяжка провода | [6 empty] | сентябрь | ОАО ДРСК
ХЭС | 101 | 1 | Капитальный ремонт 1Т, устранение течей масла 1Т, 2Т. ПС 110/35 кВ "Лермонтовка", ПС 35/10 кВ "Шереметьево". | ОЗП | 2 кв. | себестоимость (ремонтный фонд) | 2011 | июль | 2011 | октябрь | ОАО ДРСК
ХЭС | 102 | 1 | Ремонт маслоприемника 2Т, покраска порталов. ПС "АК". | ОЗП | 2 кв. | себестоимость (ремонтный фонд) | 2011 | сентябрь | 2011 | октябрь | ОАО ДРСК
ХЭС | 103 | 1 | Переустройство маслоприемников 1Т, 2Т. ПС "Шереметьево", ПС "Черняево". | ОЗП | 2 кв. | себестоимость (ремонтный фонд) | 2011 | июль | 2011 | сентябрь | ОАО ДРСК
ХЭС |  | 2 | Ремонт здания ЗРУ. ПС "Сукпай". | [6 empty] | октябрь | ОАО ДРСК
ХЭС | 104 | 1 | Ремонт дренажной системы. Автогараж на 20 машин База ХЭС. | ОЗП | 2 кв. | себестоимость (ремонтный фонд) | 2011 | июль | 2011 | ноябрь | ОАО ДРСК
ЮЯЭС | 105 | 1 | Капремонт здания ОПУ ПС №40 "ОФ" с устройством скатной кровли из профнастила; ремонт здания ЗРУ ПС №40 "ОФ". | ОЗП | 2 кв. | себестоимость (ремонтный фонд) | 2011 | май | 2011 | июль | ОАО ДРСК
|  | 2 | Капремонт здания ОПУ совмещенное с ЗРУ ПС №49 "Городская-2" с устройством скатной кровли из профнастила |  |  |  |  | июнь |  | август | ОАО ДРСК
ЭС ЕАО | 106 | 1 | Капитальный ремонт ВЛ- 6/10 кВ ф-3 Хабаровская, ф-156 Левобережная Смидовичский РЭС | ОЗП | 2 кв. | себестоимость (ремонтный фонд) | 2011 | июль | 2011 | декабрь | ОАО ДРСК
ЭС ЕАО | 107 | 2 | Капитальный ремонт ВЛ-10кВ ф-114 Дубовое Биробиджанский РЭС | ОЗП | 2 кв. | себестоимость (ремонтный фонд) | 2011 | июль | 2011 | сентябрь | ОАО ДРСК
ЭС ЕАО | 108 | 3 | Капитальный ремонт ВЛ-10кВ ф-138 Облучье Облученский РЭС | ОЗП | 2 кв. | себестоимость (ремонтный фонд) | 2011 | июль | 2011 | сентябрь | ОАО ДРСК
ЭС ЕАО | 109 | 1 | Ремонт 2 этажа здания РПБ Облученского РЭС | ОЗП | 2 кв. | себестоимость (ремонтный фонд) | 2011 | июль | 2011 | сентябрь | ОАО ДРСК
ПЭС | 110 | 1 | Капитальный ремонт Грузоподъемных механизмов | ОЗП | 2 кв. | себестоимость (ремонтный фонд) | 2011 | июль | 2011 | октябрь | ОАО ДРСК
ПЭС | 111 | 1 | Капитальный ремонт КЛ-6 кВ Ф-15 ПС "А" | ОК ЭТП | 2 кв. | себестоимость (ремонтный фонд) | 2011 | июль | 2011 | сентябрь | РАО ЭС Востока
ПЭС | 112 | 1 | Ремонт маслопиемников ПС "Промышленная" Т-1, Т-2 | ОЗП | 2 кв. | себестоимость (ремонтный фонд) | 2011 | июль | 2011 | август | ОАО ДРСК
|  | 2 | Ремонт маслоприем.ПС-110 кВ ПС "Николаевка" Т-1,2 и ПС-110 кВ ПС "Чугуевка" Т-1,2 | [7 empty] | ОАО ДРСК
ПЭС | 113 | 1 | Ремонт ПС "Петровичи" ОПУ | ОЗП | 2 кв. | себестоимость (ремонтный фонд) | 2011 | август | 2011 | сентябрь | ОАО ДРСК
ПЭС | 114 | 1 | Ремонт ПС "Хороль" ремонт кровли | ОЗП | 2 кв. | себестоимость (ремонтный фонд) | 2011 | сентябрь | 2011 | октябрь | ОАО ДРСК
|  | 2 | Ремонт помещений. Промбаза с. К-Рыболов ул. Подстанционная, 7 |  |  |  |  | июль |  | август | ОАО ДРСК
|  | 3 | Ремонт кровли. Здание АБК базы УУЭС |  |  |  |  | август |  | сентябрь | ОАО ДРСК
ПЭС | 115 | 1 | Капитальный ремонт ВЛ-0,4 кВ с. Чугуевка | ОЗП | 2 кв. | себестоимость (ремонтный фонд) | 2011 | август | 2011 | октябрь | ОАО ДРСК
ПЭС | 116 | 1 | Капитальный ремонт ВЛ-10 кВ Ф-4 №Павловка"- чистка просеки 32 га | ОЗП | 2 кв. | себестоимость (ремонтный фонд) | 2011 | июль | 2011 | август | ОАО ДРСК
ПЭС | 117 | 1 | Капитальный ремонт Ф-2, Ф-3 от КТНП-3216 "Школа" с. Шумное | ОЗП | 2 кв. | себестоимость (ремонтный фонд) | 2011 | август | 2011 | октябрь | ОАО ДРСК
Итого за 2 квартал
3 квартал
ИА | 118 | 1 | Ремонт столовой | ОЗП | 3 кв. | Себестоимость (ремонтный фонд) | 2011 | июль | 2011 | сентябрь | ОАО ДРСК
ХЭС | 119 | 1 | Капитальный ремонт ВЛ-110 кВ С-17/18 ТЭЦ-3-РЦ, ВЛ-35 кВ Т-16 РЦ-Р, ВЛ-35 кВ Т-50 Дружба II-Сергеевка. Чистка просеки, выправка опор | ОЗП ЭТП | 3 кв. | себестоимость (ремонтный фонд) | 2011 | октябрь | 2011 | декабрь | ОАО ДРСК
ХЭС | 120 | 1 | Капитальный ремонт ВЛ-35 кВ Т-301/302 ЦЭС-Чегдомын. . Чистка просеки, выправка, обваловка опор | ОЗП ЭТП | 3 кв. | себестоимость (ремонтный фонд) | 2011 | октябрь | 2011 | декабрь | ОАО ДРСК
ХЭС | 121 | 1 | Капитальный ремонт ВЛ-35 кВ Т-305/306 Ургал-Ч. Чистка просеки, выправка, обваловка опор | ОЗП ЭТП | 3 кв. | себестоимость (ремонтный фонд) | 2011 | октябрь | 2011 | декабрь | ОАО ДРСК
ХЭС | 122 | 1 | Капитальный ремонт ВЛ-10 кВ Ф-16,8,17,18,22 ПС «Хурба» Обваловка опор привозным грунтом | ОЗП ЭТП | 3 кв. | себестоимость (ремонтный фонд) | 2011 | ноябрь | 2011 | декабрь | ОАО ДРСК
ЭС ЕАО | 123 | 1 | Капитальный ремонт сетей п. Волочаевка Смидовичский РЭС | ОЗП | 3 кв. | себестоимость (ремонтный фонд) | 2011 | октябрь | 2011 | декабрь | ОАО ДРСК
ЭС ЕАО | 124 | 1 | Капитальный ремонт ВЛ 6-10 кВ ф-169 БВС г. Биробиджан | ОЗП | 3 кв. | себестоимость (ремонтный фонд) | 2011 | октябрь | 2011 | декабрь | ОАО ДРСК
ПЭС | 125 | 1 | Чистка просеки ВЛ-110 кВ "БК-1-Промысловка" | ОЗП | 3 кв. | себестоимость (ремонтный фонд) | 2011 | октябрь | 2011 | декабрь | ОАО ДРСК
|  | 2 | Чистка просеки ВЛ-110 кВ "Тайфун-Преображение" | [7 empty] | ОАО ДРСК
Итого за 3 квартал
4 квартал
ИА | 126 | 1 | Ремонт кабинетов №113(зал совещаний),116,128,129,311 | ОЗП | 4 кв. | Себестоимость (ремонтный фонд) | 2011 | октябрь | 2011 | декабрь | ОАО ДРСК
ИА | 127 | 1 | Ремонт покрытия территории | ОЗП | 4 кв. | Себестоимость (ремонтный фонд) | 2011 | октябрь | 2011 | декабрь | ОАО ДРСК
Итого за 4 квартал
Всего по закупкам на 2011 год ( 180 )
в том числе проведение открытых закупочных процедур ( 180 )
из них открытых конкурсов ( 23 )
проведение закупочных процедур с помощью средств электронной коммерции ( 32 )
закупка у "единственного источника" (0)
Закупки РАО 6
Председатель ЦЗК ОАО "ДРСК"

## 1.2-ремонт МТР
Годовая комплексная программа закупок ОАО "ДРСК" на 2011 год
Раздел 1.2. Оборудование и материалы для ремонта
Подразделение/ предприятие – потребитель продукции | Номер закупки | Номер лота | Наименование лота | Планируемый способ закупки | Временной интервал(*) официального объявления о начале процедур | Источник финансирования | Год начала поставки товаров, выполнения работ, услуг | Месяц начала поставки товаров, выполнения работ, услуг | Год окончания поставки товаров, выполнения работ, услуг | Месяц окончания поставки товаров, выполнения работ, услуг | Организатор закупки | Группа продукции или код классификатора | Комментарий
1 | 2 | 3 | 4 | 5 | 6 | 7 | 9 | 10 | 11 | 12 | 13 | 14 | 15
1 квартал 2011 года
АЭС | 128 | 1 | Шкаф защиты и автоматики | ОЗП ЭТП | 1 кв. | Себестоимость (ремонтный фонд) | 2011 | июнь | 2011 | июнь | ОАО ДРСК
АЭС, ХЭС, ЮЯЭС | 129 | 1 | Трансформаторы тока | ОЗП ЭТП | 1 кв. | Себестоимость (ремонтный фонд) | 2011 | март | 2011 | май | РАО ЭС Востока
АЭС | 130 | 1 | Комплектные трансформаторные подстанции | ОЗП ЭТП | 1 кв. | Себестоимость (ремонтный фонд) | 2011 | апрель | 2011 | июнь | РАО ЭС Востока
АЭС, ХЭС | 131 | 1 | Трансформаторы силовые ТМГ | ОЗП ЭТП | 1 кв. | Себестоимость (ремонтный фонд) | 2011 | май | 2011 | май | РАО ЭС Востока
АЭС | 132 | 1 | Трансформаторы НАМИ | ОЗП ЭТП | 1 кв. | Себестоимость (ремонтный фонд) | 2011 | март | 2011 | апрель | РАО ЭС Востока
АЭС ХЭС ЭС ЕАО, ЮЯЭС | 133 | 1 | Низковольтная аппаратура | ОЗП ЭТП | 1 кв. | Себестоимость (ремонтный фонд) | 2011 | март | 2011 | апрель | ОАО ДРСК
АЭС | 134 | 1 | Железобетонные опоры (СВ-95, СВ-105, СВ-110) | ОК ЭТП | 1 кв. | Себестоимость (ремонтный фонд) | 2011 | апрель | 2011 | июнь | РАО ЭС Востока |  | Консолидирована с разделом 4.2
АЭС |  | 2 | Приставка железобетонная ПТ-45 |  | 1 кв. | Себестоимость (ремонтный фонд) | 2011 | апрель | 2011 | июнь | РАО ЭС Востока
ПЭС |  | 3 | Железобетонные опоры (СВ-95, СВ-105, СВ-110) |  | 1 кв. | Себестоимость (ремонтный фонд) | 2011 | апрель | 2011 | май | РАО ЭС Востока
ХЭС |  | 4 | Железобетонные опоры (СВ-95, СВ-105, СВ-110) |  | 1 кв. | Себестоимость (ремонтный фонд) | 2011 | апрель | 2011 | июнь | РАО ЭС Востока
ПЭС | 135 | 1 | Опоры деревянные пропитанные | ОЗП ЭТП | 1 кв. | Себестоимость (ремонтный фонд) | 2011 | апрель | 2011 | май | РАО ЭС Востока
ХЭС |  | 2 | Опоры деревянные пропитанные |  | 1 кв. | Себестоимость (ремонтный фонд) | 2011 | апрель | 2011 | июнь | РАО ЭС Востока
АЭС | 136 | 1 | Металлопрокат | ОЗП | 1 кв. | Себестоимость (ремонтный фонд) | 2011 | апрель | 2011 | апрель | РАО ЭС Востока
АЭС, ХЭС, ЭС ЕАО, ЮЯЭС, | 137 | 1 | Запасные части к масляным выключателям | ОЗЦ | 1 кв. | Себестоимость (ремонтный фонд) | 2011 | март | 2011 | апрель | ОАО ДРСК
АЭС | 138 | 1 | Запчасти к силовым трансформаторам | ОЗЦ | 1 кв. | Себестоимость (ремонтный фонд) | 2011 | апрель | 2011 | июнь | ОАО ДРСК
АЭС, ЭС ЕАО, ЮЯЭС | 139 | 1 | Ограничители перенапряжений | ОЗП ЭТП | 1 кв. | Себестоимость (ремонтный фонд) | 2011 | март | 2011 | апрель | РАО ЭС Востока
АЭС, ХЭС, ЭС ЕАО, ЮЯЭС | 140 | 1 | Разъединители, разрядники, запасные части к разъединителям | ОЗП | 1 кв. | Себестоимость (ремонтный фонд) | 2011 | апрель | 2011 | май | РАО ЭС Востока
АЭС,ХЭС, ЮЯЭС | 141 | 1 | Выключательные вводы -110 кВ | ОК | 1 кв. | Себестоимость (ремонтный фонд) | 2011 | апрель | 2011 | май | РАО ЭС Востока
АЭС,ХЭС, ЮЯЭС |  | 2 | Трансформаторные вводы -110 кВ | ОК | 1 кв. | Себестоимость (ремонтный фонд) | 2011 | апрель | 2011 | май | РАО ЭС Востока
ПЭС, ЭС ЕАО |  | 3 | Вводы 35 кВ | ОК | 1 кв. | Себестоимость (ремонтный фонд) | 2011 | апрель | 2011 | май | РАО ЭС Востока
АЭС | 142 | 1 | Выкатной элемент к ячейке КВЭ-10 c BB/TEL | ОЗП ЭТП | 1 кв. | Себестоимость (ремонтный фонд) | 2011 | апрель | 2011 | май | РАО ЭС Востока
АЭС, ХЭС | 143 | 1 | Выкатной элемент к ячейке К-47с BB/TEL, ваккумные выключатели BB/TEL-10 кВ | ОЗП ЭТП | 1 кв. | Себестоимость (ремонтный фонд) | 2011 | апрель | 2011 | май | РАО ЭС Востока
АЭС | 144 | 1 | Выключатель элегазовый 35 КВ | ОК ЭТП | 1 кв. | Себестоимость (ремонтный фонд) | 2011 | апрель | 2011 | май | РАО ЭС Востока
АЭС, ПЭС | 145 | 1 | Включатель вакуумный ВВУ-СЭЩ- 10 кВ | ОЗП ЭТП | 1 кв. | Себестоимость (ремонтный фонд) | 2011 | апрель | 2011 | май | РАО ЭС Востока
ХЭС, ЭС ЕАО, ЮЯЭС | 146 | 1 | Изоляторы опорно-стержневые (полимерные) | ОЗП ЭТП | 1 кв. | Себестоимость (ремонтный фонд) | 2011 | март | 2011 | апрель | РАО ЭС Востока
ХЭС, ЮЯЭС | 147 | 1 | Сборки, панели, щиты | ОЗП ЭТП | 1 кв. | Себестоимость (ремонтный фонд) | 2011 | апрель | 2011 | апрель | ОАО ДРСК
АЭС | 148 | 1 | Трансформаторное масло | ОК | 1 кв. | Себестоимость (ремонтный фонд) | 2011 | апрель | 2011 | апрель | РАО ЭС Востока |  | Консолидирована с разделом 4.2
ПЭС |  | 2 | Трансформаторное масло |  | 1 кв. | Себестоимость (ремонтный фонд) | 2011 | апрель | 2011 | май | РАО ЭС Востока
ПЭС | 149 | 1 | Лакокрасочная продукция | ОЗЦ | 1 кв. | Себестоимость (ремонтный фонд) | 2011 | апрель | 2011 | май | ОАО ДРСК
ПЭС | 150 | 1 | Строительные материалы | ОЗЦ | 1 кв. | Себестоимость (ремонтный фонд) | 2011 | апрель | 2011 | май | ОАО ДРСК
АЭС, ПЭС, ХЭС | 151 | 1 | РТИ и АТИ | ОЗЦ | 1 кв. | Себестоимость (ремонтный фонд) | 2011 | апрель | 2011 | апрель | ОАО ДРСК
АЭС, ПЭС, ХЭС, ЭС ЕАО | 152 | 1 | Цеолит, силикагель, тринатрийфосфат | ОЗЦ | 1 кв. | Себестоимость (ремонтный фонд) | 2011 | апрель | 2011 | май | ОАО ДРСК
АЭС, ЭС ЕАО, ПЭС, ЮЯЭС | 153 | 1 | Кабельно - проводниковая продукция | ОЗП ЭТП | 1 кв. | Себестоимость (ремонтный фонд) | 2011 | март | 2011 | март | РАО ЭС Востока
АЭС, ХЭС, ЭС ЕАО, ПЭС, | 154 | 1 | Провод неизолированный | ОК ЭТП | 1 кв. | Себестоимость (ремонтный фонд) | 2011 | март | 2011 | апрель | РАО ЭС Востока
АЭС, ХЭС, ЭС ЕАО, ПЭС | 155 | 1 | Провод самонесущий СИП | ОК ЭТП | 1 кв. | Себестоимость (ремонтный фонд) | 2011 | март | 2011 | апрель | РАО ЭС Востока
АЭС, ХЭС, ЭС ЕАО | 156 | 1 | Изоляторы ПС | ОЗЦ ЭТП | 1 кв. | Себестоимость (ремонтный фонд) | 2011 | февраль | 2011 | март | РАО ЭС Востока
АЭС, ПЭС, ЭС ЕАО | 157 | 1 | Кабельные муфты | ОЗЦ ЭТП | 1 кв. | Себестоимость (ремонтный фонд) | 2011 | февраль | 2011 | март | ОАО ДРСК
АЭС, ЭС ЕАО | 158 | 1 | Хомуты, траверсы | ОЗЦ | 1 кв. | Себестоимость (ремонтный фонд) | 2011 | март | 2011 | май | ОАО ДРСК
АЭС | 159 | 1 | Запасные части для бензиновых автомобилей | ОЗП | 1 кв. | Себестоимость (ремонтный фонд) | 2011 | апрель | 2011 | июнь | ОАО ДРСК
|  | 2 | Запасные части к дизельной технике |  | 1 кв. |  | 2011 |  |  |  | ОАО ДРСК
|  | 3 | Запасные части к спец.технике |  | 1 кв. |  | 2011 |  |  |  | ОАО ДРСК
ХЭС | 160 | 1 | Запасные части к автотракторной технике | ОЗП | 1 кв. | Себестоимость (ремонтный фонд) | 2011 | апрель | 2011 | июнь | ОАО ДРСК
Всего по закупкам 2011 г. (43)
проведение открытых закупочных процедур (43)
из них открытых конкурсов (13)
проведение закупочных процедур с помощью средств электронной коммерции (25)
закупка у "единственного источника" (0)
Закупки РАО 27
Председатель ЦЗК ОАО "ДРСК"
Note on D38: Alex: Глухов Евгений
Note on D39: Alex: Глухов Евгений
Note on D40: Alex: Глухов Евгений

## 2.1-КС услуги
Годовая комплексная программа закупок ОАО "ДРСК" на 2011 год
Раздел 2.1. Услуги по программе капстроительства
Подразделение/ предприятие – потребитель продукции | Номер закупки | Номер лота | Наименование лота | Планируемый способ закупки | Временной интервал(*) официального объявления о начале процедур | Источник финансирования | Год начала поставки товаров, выполнения работ,услуг | Месяц начала поставки товаров, выполнения работ, услуг | Год окончания поставки товаров, выполнения работ, услуг | Месяц окончания поставки товаров, выполнения работ, услуг | Организатор закупки | Группа продукции или код классификатора | Комментарий
1 | 2 | 3 | 4 | 5 | 6 | 7 | 9 | 10 | 11 | 12 | 13 | 14 | 15
1 квартал
АЭС | 161 | 1 | Строительство гаража Константиновского РЭС | ОЗП | 1 кв | тариф RAB | 2011 | апрель | 2011 | сентябрь | ОАО ДРСК
ПЭС | 162 | 1 | Такелаж и перевозка ТДН-40 МВА (2 шт.) со ст. Первая Речка на ЦРО ПЮЭС для ПС "Бурная" | ОЗП | 1 кв | тариф RAB | 2011 | март | 2011 | март | ОАО ДРСК
ХЭС | 163 | 1 | Строительство ПС 110/35/6 кВ "Восточная" (ПИР) | ОК ЭТП | 1 кв | тариф RAB | 2011 | апрель | 2011 | декабрь | РАО ЭС Востока
ЭС ЕАО | 164 | 1 | Строительство маслохозяйства на базе филиала "ЭС ЕАО" | ОК | 1 кв | тариф RAB | 2011 | апрель | 2011 | сентябрь | РАО ЭС Востока
ЮЯЭС | 165 | 1 | Строительство ПС 35/6 кВ "Водозабор" с подключением к ВЛ-35кВ №9 и переводом электроснабжения ВЛ-6кВ ф.ГВП, Ф АЯМ | ОК ЭТП | 1 кв | тариф RAB | 2011 | апрель | 2011 | ноябрь | РАО ЭС Востока
ЮЯЭС | 166 | 1 | ПИР Строительство 2х цепной ВЛ-110кВ ПС№1 н.Куранах - ПС№2 Лебединый с заходами на ПС№5 Алдан и ПС№6 Восточная | ОК ЭТП | 1 кв | тариф RAB | 2011 | апрель | 2012 | сентябрь | РАО ЭС Востока
Итого за 1 квартал
2 квартал
АЭС | 167 | 1 | ПИР. Строительство ПС-35/10кВ "Шахтаум" | ОК ЭТП | 2 кв | тариф RAB | 2011 | июль | 2011 | декабрь | РАО ЭС Востока
АЭС | 168 | 1 | Строительство базы Свободненского сетевого участка (ЦП19) с ПИР | ОЗП | 2 кв | тариф RAB | 2011 | июль | 2011 | октябрь | ОАО ДРСК
АЭС | 169 | 1 | Строительство производственной базы Сковородинского Сетевого района | ОК | 2 кв | тариф RAB | 2011 | август | 2011 | ноябрь | РАО ЭС Востока
|  | 2 | Строительство производственной базы Магдагачинского Сетевого района | ОК | 2 кв | тариф RAB | 2011 | сентябрь | 2011 | декабрь | РАО ЭС Востока
АЭС | 170 | 1 | ПИР Строительство ВЛ-35кВ "Игнатьево-Водозабор" | ОК ЭТП | 2 кв | тариф RAB | 2011 | июль | 2011 | ноябрь | РАО ЭС Востока
|  | 2 | ПИР Строительство ВЛ-35кВ "Южная-Базовая" | ОК ЭТП | 2 кв | тариф RAB | 2011 | июль | 2011 | сентябрь | РАО ЭС Востока
|  | 3 | ПИР Строительство ВЛ-35 кВ "Восточная-Пера". | ОК ЭТП | 2 кв | тариф RAB | 2011 | июль | 2011 | ноябрь | РАО ЭС Востока
ХЭС | 171 | 1 | Строительство отпайки ЛЭП-6 кВ от существующей опоры № 38А ВЛ-6 кВ Ф-3 ПС 35/6 кВ "Ильинка" до ТП-6/0,4 кВ потребителя | ОЗП | 2 кв | техприсоединение | 2011 | июль | 2011 | ноябрь | ОАО ДРСК
ЭС ЕАО | 172 | 1 | ПИР строительство ВЛ-35 кВ "ДСК-Камышовка-Ключевое" с заходами на п/ст"Ключевое" | ОК ЭТП | 2 кв | тариф RAB | 2011 | июль | 2011 | декабрь | РАО ЭС Востока
ЭС ЕАО | 173 | 1 | ПИР строительство Ремонтно-производственной базы г.Биробиджан ул.Димитрова,6 | ОК ЭТП | 2 кв | тариф RAB | 2011 | июль | 2011 | декабрь | РАО ЭС Востока
Итого за 2 квартал
Всего закупки на 2011 год (16)
проведение открытых закупочных процедур (16)
из них открытых конкурсов (12)
проведение закупочных процедур с помощью средств электронной коммерции (9)
закупка у "единственного источника" (0)
Закупки РАО 12
Председатель ЦЗК ОАО "ДРСК"

## 3.1-Услуги ТПиР
Годовая комплексная программа закупок ОАО "ДРСК" на 2011 год
Раздел 3.1. Услуги ТПиР
Подразделение (предприятие) – потребитель продукции | Номер закупки | Номер лота | Наименование лота | Планируемый способ закупки | Временной интервал(*) официального объявления о начале процедур | Источник финансирования | Год начала поставки товаров, выполнения работ, услуг | Месяц начала поставки товаров, выполнения работ, услуг | Год окончания поставки товаров, выполнения работ, услуг | Месяц окончания поставки товаров, выполнения работ, услуг | Организатор закупки | Группа продукции или код классификатора | Комментарий
1 | 2 | 3 | 4 | 5 | 6 | 7 | 9 | 10 | 11 | 12 | 13 | 14 | 15
1 квартал
АЭС | 174 | 1 | Реконструкция ВЛ 110кВ Благовещенск-Силикатная | ОК ЭТП | 1 кв. | тариф RAB | 2011 | апрель | 2011 | сентябрь | РАО ЭС Востока
АЭС | 175 | 1 | Реконструкция ВЛ 110кВ Тамбовка-Узловая | ОК ЭТП | 1 кв. | тариф RAB | 2011 | апрель | 2011 | сентябрь | ОАО ДРСК
АЭС | 176 | 1 | Реконструкция ВЛ-35 кВ Амурская-Костюковка 1,2 | ОЗП ЭТП | 1 кв. | тариф RAB | 2011 | апрель | 2011 | сентябрь | ОАО ДРСК
АЭС | 177 | 1 | ПИР электрических сетей г. Свободный | ОЗП ЭТП | 1 кв. | тариф RAB | 2011 | апрель | 2011 | июнь | ОАО ДРСК |  |  | перенесено из услуг капстроя
АЭС | 178 | 1 | Реконструкция ВЛ 10 кВ кВ г.Завитинск. Замена деревянных опор на ж/б, провода | ОК ЭТП | 1 кв. | тариф RAB | 2011 | апрель | 2011 | сентябрь | ОАО ДРСК
АЭС | 179 | 1 | Реконструкция ВЛ- 0,4 кВ с.Мазаново. Замена ТП, деревянных опор на ж/б, голого провода на СИП. | ОК ЭТП | 1 кв. | тариф RAB | 2011 | апрель | 2011 | сентябрь | РАО ЭС Востока
АЭС | 180 | 1 | Реконструкция ПС-35 кВ "Восточная" Замена силового трансформатора. | ОК ЭТП | 1 кв. | тариф RAB | 2011 | апрель | 2011 | сентябрь | ОАО ДРСК
АЭС | 181 | 1 | ПИР Реконструкция ВЛ-35 кВ "Шимановск-Георгиевка". | ОК ЭТП | 1 кв. | тариф RAB | 2011 | апрель | 2011 | июнь | ОАО ДРСК
АЭС | 182 | 1 | Реконструкция ВЛ-0,4 кВ с. Ключевое "Мухинский интернат" | ОЗП ЭТП | 1 кв. | тариф RAB | 2011 | апрель | 2011 | сентябрь | ОАО ДРСК
АЭС | 183 | 1 | Реконструкция ВЛ 10-0,4кВ с.Тамбовка | ОК ЭТП | 1 кв. | тариф RAB | 2011 | апрель | 2011 | сентябрь | РАО ЭС Востока
АЭС | 184 | 1 | Оснащение быстродействующими защитами транзита ВЛ-110кВ | ОЗП ЭТП | 1 кв. | тариф RAB | 2011 | июль | 2011 | ноябрь | ОАО ДРСК
АЭС | 185 | 1 | Оснащение ПС устройствами телемеханики и связи (Комплекс телемеханики "Знак" ПС "Новая") | ОЗП | 1 кв. | тариф RAB | 2011 | июль | 2011 | сентябрь | ОАО ДРСК
АЭС | 186 | 1 | Оснащение ПС устройствами телемеханики и связи (Диспетчерские щиты РРЭС и ИРЭС) | ОК ЭТП | 1 кв. | тариф RAB | 2011 | октябрь | 2011 | ноябрь | ОАО ДРСК
АЭС | 187 | 1 | ПИР. Реконструкция РУ-10кВ ПС "Центральная" | ОЗП ЭТП | 1 кв. | тариф RAB | 2011 | апрель | 2011 | сентябрь | ОАО ДРСК
АЭС | 188 | 1 | Реконструкция ВЛ 0,4-10кВ Магдагачинского района | ОК ЭТП | 1 кв. | тариф RAB | 2011 | апрель | 2011 | декабрь | РАО ЭС Востока
АЭС | 189 | 1 | Реконструкция ВЛ 0,4-10кВ Сковородинского района | ОК ЭТП | 1 кв. | тариф RAB | 2011 | апрель | 2011 | декабрь | РАО ЭС Востока
АЭС | 190 | 1 | Реконструкция распредсетей г.Зея | ОК ЭТП | 1 кв. | тариф RAB | 2011 | апрель | 2011 | декабрь | ОАО ДРСК
АЭС | 191 | 1 | ПИР. Реконструкция ВЛ-35кВ Тында-Аэропорт | ОЗП ЭТП | 1 кв. | тариф RAB | 2011 | июль | 2011 | сентябрь | ОАО ДРСК
АЭС | 192 | 1 | ПИР. Реконструкция ПС-35кВ "Исток" | ОК ЭТП | 1 кв. | тариф RAB | 2011 | июль | 2011 | декабрь | ОАО ДРСК
АЭС | 193 | 1 | Реконструкция ПС 35/10 кВ Промышленная | ОЗП | 1 кв. | Техприсоединение | 2011 | май | 2011 | июнь | ОАО ДРСК
АЭС | 194 | 1 | Реконструкция ВЛ 6/0,4кВ п. Бурея | ОК ЭТП | 1 кв. | тариф RAB | 2011 | апрель | 2011 | декабрь | РАО ЭС Востока
ПЭС | 195 | 1 | ПС-35 кВ "Чуркин" (расширение ПС-35 кВ с переводом на напряжение 110 кВ) СМР | ОК ЭТП | 1 кв. | тариф RAB | 2011 | апрель | 2012 | декабрь | РАО ЭС Востока
ПЭС | 196 | 1 | ВЛ-35 кВ "А-Чуркин-Голдобин" (реконструкция с переводом на напряжение 110 кВ) СМР | ОК ЭТП | 1 кв. | тариф RAB | 2011 | март | 2011 | октябрь | РАО ЭС Востока
ПЭС | 197 | 1 | Подключение заявителей до 15 кВт по заключенным договорам | ОК ЭТП | 1 кв. | Техприсоединение | 2011 | апрель | 2011 | декабрь | РАО ЭС Востока
ПЭС | 198 | 1 | ЦП №1: Вынос опор ВЛ-35 кВ Лучегорск-Игнатьевка-Пожарское из водохранилища | ОЗП ЭТП | 1 кв. | тариф RAB | 2011 | апрель | 2011 | июнь | ОАО ДРСК
ПЭС | 199 | 1 | ЦП №8: Замена АБ | ОК ЭТП | 1 кв. | тариф RAB | 2011 | июль | 2011 | декабрь | РАО ЭС Востока
ПЭС | 200 | 1 | ЦП №9: Замена отделителей и коротко-замыкателей в сетях 35-110 кВ (СМР+ПИР) | ОК ЭТП | 1 кв. | тариф RAB | 2011 | июль | 2011 | сентябрь | РАО ЭС Востока
ПЭС | 201 | 1 | ЦП №10: Установка реклоузеров 6-10 кВ с установкой конверторов GPRS | ОК ЭТП | 1 кв. | тариф RAB | 2011 | июль | 2011 | сентябрь | ОАО ДРСК
ПЭС | 202 | 1 | ЦП №19: Создание участков в отд. районах обслуживания (оформление зем. участков и ремонт Яблоновского и Ольгинского УЭС) | ОК ЭТП | 1 кв. | тариф RAB | 2011 | март | 2011 | ноябрь | ОАО ДРСК
ПЭС | 203 | 1 | Реконструкция ВЛ 0,4 кВ с. Зеркальное | ОЗП ЭТП | 1 кв. | тариф RAB | 2011 | апрель | 2011 | июнь | ОАО ДРСК
ПЭС | 204 | 1 | ЦП 25 Секционирование распредсетей 35-110 кВ | ОК ЭТП | 1 кв. | тариф RAB | 2011 | апрель | 2011 | сентябрь | ОАО ДРСК
ПЭС | 205 | 1 | Реконструкция сетей 0,4 кВ г. Партизанска (СМР) | ОК ЭТП | 1 кв. | тариф RAB | 2011 | март | 2011 | октябрь | РАО ЭС Востока
ХЭС | 206 | 1 | Реконструкция ВЛ-110 кВ Николаевск-Многовершинна" (ПИР) | ОК ЭТП | 1 кв. | тариф RAB | 2011 | апрель | 2011 | декабрь | РАО ЭС Востока
ХЭС | 207 | 1 | Реконструкция ВЛ-6 кВ ф. 1 ПС "Северная" (ПИР) | ОЗП ЭТП | 1 кв. | тариф RAB | 2011 | апрель | 2011 | сентябрь | ОАО ДРСК
ХЭС | 208 | 1 | Реконструкция ВЛ 0,4 - 10 кВ Николаевского РЭС | ОК ЭТП | 1 кв. | тариф RAB | 2011 | апрель | 2011 | сентябрь | РАО ЭС Востока
ХЭС | 209 | 1 | Установка реклоузеров на ВЛ - 10 кВ: ф. 1а ПС "Бычиха"; ф. 14 ПС "Бычиха" | ОК ЭТП | 1 кв. | тариф RAB | 2011 | апрель | 2011 | сентябрь | ОАО ДРСК
ХЭС | 210 | 1 | Замена силового трансформатора ТМ-110 кВ 6300 кВА на ТМН-110 кВ 2500 кВА на ПС "Падали" (СМР) | ОК ЭТП | 1 кв. | тариф RAB | 2011 | апрель | 2011 | сентябрь | РАО ЭС Востока
ХЭС | 211 | 1 | Реконструкция ПС 35/6/6,3 кВ "Шахта" (СМР) | ОК ЭТП | 1 кв. | тариф RAB | 2011 | апрель | 2011 | октябрь | РАО ЭС Востока
ХЭС | 212 | 1 | Реконструкция ПС 110 кВ "К" (ПИР) | ОК ЭТП | 1 кв. | тариф RAB | 2011 | апрель | 2011 | декабрь | РАО ЭС Востока
ХЭС | 213 | 1 | Оснащение быстродействующими защитами транзитов ПС "К", "Привокзальная" (С-93) (СМР) | ОЗП | 1 кв. | тариф RAB | 2011 | апрель | 2011 | сентябрь | ОАО ДРСК
ХЭС | 214 | 1 | Восстановление связи ПС 110 кВ "Маго" (СМР) | ОЗП ЭТП | 1 кв. | тариф RAB | 2011 | май | 2011 | август | ОАО ДРСК
ХЭС | 215 | 1 | Оснащение автоматической пожарной сигнализацией и системой оповещения | ОЗП | 1 кв. | тариф RAB | 2011 | апрель | 2011 | июнь | ОАО ДРСК
ХЭС | 216 | 1 | Замена ТТ и ТН (СМР) | ОЗП | 1 кв. | тариф RAB | 2011 | апрель | 2011 | сентябрь | ОАО ДРСК
ХЭС | 217 | 1 | Создание ПТК ЦУС в объеме 2-го ПК (СМР) | ОК ЭТП | 1 кв. | тариф RAB | 2011 | апрель | 2011 | декабрь | РАО ЭС Востока
ЭС ЕАО | 218 | 1 | ПИР на реконструкцию принятых муниципальных эл.сетей г.Облучье | ОЗП ЭТП | 1 кв. | тариф RAB | 2011 | апрель | 2011 | декабрь | ОАО ДРСК
ЭС ЕАО | 219 | 1 | ПИР на реконструкцию принятых муниципальных эл.сетей п.Бира | ОК ЭТП | 1 кв. | тариф RAB | 2011 | апрель | 2011 | декабрь | ОАО ДРСК
ЭС ЕАО | 220 | 1 | ПИР на реконструкцию ПС-110кВ "Ленинское" с заменой трансформаторов на 25 МВА | ОК ЭТП | 1 кв. | тариф RAB | 2011 | апрель | 2012 | декабрь | РАО ЭС Востока
ЭС ЕАО | 221 | 1 | ПИР на расширение ПС-35кВ "ЧТФ" в г.Биробиджане с переводом на напряжение 110кВ | ОК ЭТП | 1 кв. | тариф RAB | 2011 | апрель | 2012 | декабрь | РАО ЭС Востока
ЭС ЕАО | 222 | 1 | Модернизация точек учета п. Бира | ОК ЭТП | 1 кв. | тариф RAB | 2011 | апрель | 2011 | сентябрь | ОАО ДРСК
ЭС ЕАО | 223 | 1 | Заземление шкафов учета АИИС КУЭ в Смидовичском,Городском,Биробиджанском районах | ОК ЭТП | 1 кв. | тариф RAB | 2011 | апрель | 2011 | октябрь | РАО ЭС Востока
ЮЯЭС | 224 | 1 | Реконструкция распределительных сетей 6/0.4 кВ ф .АЯМ от ПС№5 г.Алдан | ОК ЭТП | 1 кв. | тариф RAB | 2011 | апрель | 2014 | сентябрь | РАО ЭС Востока
ЮЯЭС | 225 | 1 | Реконструкция распределительных сетей 6/0.4 кВ ф.ГВП-2 от ПС№5 Алдан | ОК ЭТП | 1 кв. | тариф RAB | 2011 | апрель | 2013 | сентябрь | РАО ЭС Востока
ЮЯЭС | 226 | 1 | Монтаж трансформаторов напряжения на ПС-16, 36, 37 (ЦП) | ОЗП | 1 кв. | тариф RAB | 2011 | апрель | 2011 | июнь | ОАО ДРСК
ЮЯЭС | 227 | 1 | Замена КТП | ОК ЭТП | 1 кв. | тариф RAB | 2011 | апрель | 2011 | сентябрь | ОАО ДРСК
ЮЯЭС | 228 | 1 | Монтаж дополнительных КТП | ОЗП | 1 кв. | тариф RAB | 2011 | апрель | 2011 | сентябрь | ОАО ДРСК
ЮЯЭС | 229 | 1 | Организация оптоволоконной и радиорелейной связи НПС№17- ДП ЮЯЭС | ОЗП | 1 кв. | тариф RAB | 2011 | апрель | 2011 | ноябрь | ОАО ДРСК
ЮЯЭС | 230 | 1 | ПИР на реконструкцию ПС 35/10 кВ «Алексеевск» | ОК ЭТП | 1 кв. | тариф RAB | 2011 | апрель | 2011 | ноябрь | ОАО ДРСК
ЮЯЭС | 231 | 1 | ПИР Реконструкция ПС№38 110/6 «Угольная» | ОК ЭТП | 1 кв. | тариф RAB | 2011 | апрель | 2011 | ноябрь | РАО ЭС Востока
ЮЯЭС | 232 | 1 | ПИР Организация оптоволоконной и радиорелейной связи РПБ-3 НеРЭС - ОРУ 220кВ НГРЭС-ПС№42 | ОЗП ЭТП | 1 кв. | тариф RAB | 2011 | апрель | 2011 | ноябрь | ОАО ДРСК
ЮЯЭС | 233 | 1 | Монтаж системы видеонаблюдения | ОЗП | 1 кв. | тариф RAB | 2011 | апрель | 2011 | июль | ОАО ДРСК
Итого за 1 квартал
2 квартал
АЭС | 234 | 1 | ПИР Реконструкция ПС "Серышево"-110 | ОЗП ЭТП | 2 кв. | тариф RAB | 2011 | июль | 2011 | сентябрь | ОАО ДРСК
АЭС | 235 | 1 | Оснащение ПС 35/10кВ устройствами телемеханики, связи и сигнализации с выводом на ДП (комплекс телемеханики "Знак" ПС "Восточная", "Гуран", "Новоивановка", "Северная") | ОЗП | 2 кв. | тариф RAB | 2011 | июль | 2011 | сентябрь | ОАО ДРСК
АЭС | 236 | 1 | Реконструкция ВЛ-10-0,4кВ с.Константиновка | ОК ЭТП | 2 кв. | тариф RAB | 2011 | июль | 2011 | ноябрь | РАО ЭС Востока
АЭС | 237 | 1 | Реконструкция ВЛ-10-0,4кВ г.Белогорск | ОК ЭТП | 2 кв. | тариф RAB | 2011 | июль | 2011 | ноябрь | РАО ЭС Востока
АЭС | 238 | 1 | Реконструкция ПС-35кВ "Ольдой" | ОЗП | 2 кв. | тариф RAB | 2011 | июль | 2011 | октябрь | ОАО ДРСК
АЭС | 239 | 1 | ПИР Реконструкция ВЛ 35кВ Набережная-Спасск | ОЗП ЭТП | 2 кв. | тариф RAB | 2011 | июль | 2011 | декабрь | РАО ЭС Востока
АЭС | 240 | 1 | ПИР Реконструкция ВЛ 10-0.4кВ с. Екатеринославка | ОЗП ЭТП | 2 кв. | тариф RAB | 2011 | июль | 2011 | сентябрь | ОАО ДРСК
ПЭС | 241 | 1 | Расширение ПС 110/6 кВ "Загородная" с заменой трансформаторов 2х25 МВА на 2х40 МВА (СМР) | ОК ЭТП | 2 кв. | Теприсоединения | 2011 | июнь | 2011 | декабрь | РАО ЭС Востока
ПЭС | 242 | 1 | Такелаж и перевозка ТДН-40 МВА (2 шт.) со ст. Первая Речка на ЦРО ПЮЭС для ПС "Загородная" | ОЗП | 2 кв. | тариф RAB | 2011 | май | 2011 | май | ОАО ДРСК
ПЭС | 243 | 1 | Такелаж и перевозка ТДТН-40 МВА со ст. Первая Речка на ЦРО ПЮЭС для ПС "Западная" | ОЗП | 2 кв. | тариф RAB | 2011 | август | 2011 | август | ОАО ДРСК
ХЭС | 244 | 1 | Замена АКБ на подстанциях 110 кВ ПС "Вяземская", ПС "Корфовская", ПС "Горная", ПС "Картель" (СМР) | ОЗП | 2 кв. | тариф RAB | 2011 | июнь | 2011 | сентябрь | РАО ЭС Востока
ХЭС | 245 | 1 | Замена масляного выключателя на элегазовый на ПС 110 кВ "НПЗ" (СМР) | ОЗП ЭТП | 2 кв. | тариф RAB | 2011 | июль | 2011 | август | ОАО ДРСК
ЭС ЕАО | 246 | 1 | Реконструкция ПС-35-10кВ "Камышовка"(монтаж ячеек10кВ) | ОЗП | 2 кв. | тариф RAB | 2011 | июль | 2011 | сентябрь | ОАО ДРСК
ЭС ЕАО | 247 | 1 | ПИР подвеска грозотроса с встроенным ВОК и замена провода АС-70 на АС-120 на ВЛ-110 кВ "Унгун-Биджан" | ОЗП ЭТП | 2 кв. | тариф RAB | 2011 | июль | 2011 | декабрь | РАО ЭС Востока
ЭС ЕАО | 248 | 1 | Замена линейной изоляции(ЦП-4) ВЛ-35 кВ "Найфельд-Дубовое" | ОЗП | 2 кв. | тариф RAB | 2011 | июль | 2011 | декабрь | ОАО ДРСК
ЭС ЕАО | 249 | 1 | ПИР на рекострукцию электроснабжения с.Биджан | ОЗП ЭТП | 2 кв. | тариф RAB | 2011 | июль | 2011 | декабрь | ОАО ДРСК
ЭС ЕАО | 250 | 1 | ПИР Реконструкция электроснабжения п.Теплоозерск | ОЗП ЭТП | 2 кв. | тариф RAB | 2011 | июль | 2011 | декабрь | ОАО ДРСК
ЭС ЕАО | 251 | 1 | ПИР Реконструкция электроснабжения п.Пашково | ОЗП ЭТП | 2 кв. | тариф RAB | 2011 | июль | 2011 | декабрь | ОАО ДРСК
ЮЯЭС | 252 | 1 | Устройство дуговой защиты на ПС 110 кВ № 8 "В.Куранах", № 50 "РМЗ-2" (ЦП) | ОЗП | 2 кв. | тариф RAB | 2011 | июль | 2011 | сентябрь | ОАО ДРСК
ЮЯЭС | 253 | 1 | Монтаж трансформаторов тока ТОЛ-110 на ПС (ЦП) | ОЗП | 2 кв. | тариф RAB | 2011 | июль | 2011 | сентябрь | ОАО ДРСК
ЮЯЭС | 254 | 1 | Замена масляного выключателя ПС43 | ОЗП | 2 кв. | тариф RAB | 2011 | июль | 2011 | сентябрь | ОАО ДРСК
Итого за 2 квартал
3 квартал
АЭС | 255 | 1 | Реконструкция ПС-35кВ "Бам-Тахтамыгда" | ОЗП | 3 кв. | тариф RAB | 2011 | октябрь | 2011 | ноябрь | ОАО ДРСК
ЭС ЕАО | 256 | 1 | Замена аккумуляторной батареи ПС-110кВ БВС г.Биробиджан | ОЗП | 3 кв. | тариф RAB | 2011 | октябрь | 2011 | ноябрь | ОАО ДРСК
ЭС ЕАО | 257 | 1 | ПИР на реконструкцию перехода ВЛ-35кВ Т-104 через р.Тунгуска | ОЗП ЭТП | 3 кв. | тариф RAB | 2011 | октябрь | 2011 | декабрь | ОАО ДРСК
ЭС ЕАО | 258 | 1 | Приобретение объектов муниципальной собственности | ЕИ | 3 кв. | тариф RAB | 2011 | октябрь | 2011 | декабрь | ОАО ДРСК |  | Муниципальное образование Биробиджанского р-на
ЭС ЕАО | 259 | 1 | Внедрение системы мониторинга для контроля работы автотранспорта и учета топлива | ОЗП | 3 кв. | тариф RAB | 2011 | август | 2011 | декабрь | ОАО ДРСК
Итого за 3 квартал
Всего по закупкам на 2011 год (86)
в том числе проведение открытых закупочных процедур (85)
из них открытых конкурсов (42)
проведение закупочных процедур с помощью средств электронной коммерции (64)
закупка у "единственного источника" (1)
Закупки РАО 30
Председатель ЦЗК ОАО "ДРСК"

## 3.2-ТПиР МТР
Годовая комплексная программа закупок ОАО "ДРСК" на 2011 год
Раздел 3.2. Оборудование и материалы для программы ТПиР
Подразделение/ предприятие – потребитель продукции | Номер закупки | Номер лота | Наименование лота | Планируемый способ закупки | Временной интервал(*) официального объявления о начале процедур | Источник финансирования | Год начала поставки товаров, выполнения работ, услуг | Месяц начала поставки товаров, выполнения работ, услуг | Год окончания поставки товаров, выполнения работ, услуг | Месяц окончания поставки товаров, выполнения работ, услуг | Организатор закупки | Группа продукции или код классификатора | Комментарий
1 | 2 | 3 | 4 | 5 | 6 | 7 | 9 | 10 | 11 | 12 | 13 | 14 | 15
Оборудование и материалы
1 квартал
АЭС | 260 | 1 | Шкафы защиты линии и автоматики ШЭ | ОЗП ЭТП | 1 кв. | тариф RAB | 2011 | июнь | 2011 | июнь | РАО ЭС Востока
АЭС | 261 | 1 | Шкафы защиты ШЭРА | ОЗП ЭТП | 1 кв. | тариф RAB | 2011 | май | 2011 | май | РАО ЭС Востока
АЭС | 262 | 1 | Панели собственных нужд | ОЗП ЭТП | 1 кв. | тариф RAB | 2011 | апрель | 2011 | апрель | РАО ЭС Востока
АЭС, ЮЯЭС | 263 | 1 | Устройства дуговой защиты | ОЗП ЭТП | 1 кв. | тариф RAB | 2011 | май | 2011 | июнь | РАО ЭС Востока
АЭС, ХЭС | 264 | 1 | Аварийные регистраторы | ОЗП ЭТП | 1 кв. | тариф RAB | 2011 | июнь | 2011 | июнь | РАО ЭС Востока
ПЭС | 265 | 1 | Ячейка КРУ- 6 кВ | ОК ЭТП | 1 кв. | техприсоединение | 2011 | август | 2011 | август | РАО ЭС Востока
ПЭС | 266 | 1 | Элегазовая ячейка PASS MO SBB | ОК ЭТП | 1 кв. | тариф RAB | 2011 | июнь | 2011 | июль | РАО ЭС Востока
ЭС ЕАО | 267 | 1 | Ячейка КРУ 10кВ | ОЗП ЭТП | 1 кв. | тариф RAB | 2011 | май | 2011 | май | РАО ЭС Востока
АЭС | 268 | 1 | Железобетонные опоры (СВ-95, СВ-105, СВ-110) | ОЗП ЭТП | 1 кв. | тариф RAB | 2011 | апрель | 2011 | июнь | РАО ЭС Востока
ПЭС | 269 | 1 | Зарядные выпрямительные устройства | ОЗП ЭТП | 1 кв. | тариф RAB | 2011 | апрель | 2011 | июль | РАО ЭС Востока
АЭС | 270 | 1 | Распределительная система постоянного тока РСПТ | ОЗП ЭТП | 1 кв. | тариф RAB | 2011 | май | 2011 | май | РАО ЭС Востока
ПЭС | 271 | 1 | Металлические опоры | ОЗП | 1 кв. | тариф RAB | 2011 | аперель | 2011 | июнь | РАО ЭС Востока
ПЭС | 272 | 1 | Опора железобетонная центрифугированная (СК -22) | ОЗЦ | 1 кв. | тариф RAB | 2011 | аперель | 2011 | июнь | РАО ЭС Востока
ПЭС | 273 | 1 | Шкафы защиты линий | ОК ЭТП | 1 кв. | тариф RAB | 2011 | июль | 2011 | июль | РАО ЭС Востока
ХЭС | 274 | 1 | Дугогосящий реактор РЗДПОМА-300/6 У1 | ОЗП | 1 кв. | тариф RAB | 2011 | июнь | 2011 | август | РАО ЭС Востока
АЭС |  | 2 | Реактор РЗДПОМ-630/10У1 |  | 1 кв. | тариф RAB | 2011 | июнь | 2011 | июнь | РАО ЭС Востока
ЮЯЭС | 275 | 1 | Трансформаторы тока 110кВ | ОЗП ЭТП | 1 кв. | тариф RAB | 2011 | май | 2011 | май | РАО ЭС Востока
АЭС | 276 | 1 | Трансформаторы тока 10 кВ | ОЗП ЭТП | 1 кв. | тариф RAB | 2011 | июнь | 2011 | июнь | РАО ЭС Востока
АЭС | 277 | 1 | Комплектные трансформаторные подстанции | ОК ЭТП | 1 кв. | тариф RAB | 2011 | апрель | 2011 | июнь | РАО ЭС Востока
ЮЯЭС | 278 | 1 | Выключатель вакуумный ВБС-35 с трансформаторами тока | ОЗП ЭТП | 1 кв. | тариф RAB | 2011 | апрель | 2011 | май | РАО ЭС Востока
ЮЯЭС | 279 | 1 | Выключатель элегазовый колонковый - 110кВ с транформаторами тока | ОК ЭТП | 1 кв. | тариф RAB | 2011 | май | 2011 | июнь | РАО ЭС Востока
АЭС | 280 | 1 | Блок с выключателем элегазовым ВГБЭ-35, разъединителем и шкафом защиты | ОЗП ЭТП | 1 кв. | тариф RAB | 2011 | апрель | 2011 | май | РАО ЭС Востока
АЭС | 281 | 1 | Трансформаторы НАМИ | ОЗП ЭТП | 1 кв. | тариф RAB | 2011 | март | 2011 | апрель | РАО ЭС Востока
ПЭС | 282 | 1 | Выключатель элегазовый баковый - 110кВ | ОК ЭТП | 1 кв. | тариф RAB | 2011 | август | 2011 | сентябрь | РАО ЭС Востока
ПЭС | 283 | 1 | вводы высоковольтные | ОЗП | 1 кв. | тариф RAB | 2011 | апрель | 2011 | май | РАО ЭС Востока
АЭС, ЮЯЭС, ПЭС | 284 | 1 | Ограничители перенапряжений | ОЗП ЭТП | 1 кв. | тариф RAB | 2011 | апрель | 2011 | май | РАО ЭС Востока
АЭС | 285 | 1 | Провод самонесущий СИП | ОЗП ЭТП | 1 кв. | тариф RAB | 2011 | апрель | 2011 | май | РАО ЭС Востока
ХЭС | 286 | 1 | Токоограничивающий реактор РТСТГ 6-4000-0,2 У1 | ОК ЭТП | 1 кв. | тариф RAB | 2011 | июнь | 2011 | август | РАО ЭС Востока
итого 1 квартал
2 квартал
ЭС ЕАО | 287 | 1 | Аккумуляторные батареи в комплекте ( зарядное устройство) | ОЗП ЭТП | 2 кв. | тариф RAB | 2011 | июль | 2011 | июль | РАО ЭС Востока
ПЭС | 288 | 1 | Цифровой регистратор ОМП типа PAC | ОЗП ЭТП | 2 кв. | тариф RAB | 2011 | май | 2011 | июль | РАО ЭС Востока
ПЭС | 289 | 1 | Микропроцессорный регистратор | ОЗП ЭТП | 2 кв. | тариф RAB | 2011 | май | 2011 | июль | РАО ЭС Востока
ПЭС | 290 | 1 | Устройства дуговой защиты | ОЗП ЭТП | 2 кв. | тариф RAB | 2011 | май | 2011 | июль | ОАО ДРСК
ПЭС | 291 | 1 | Шкафы защиты АРНТ, защиты трансформатора и АУВ. | ОК ЭТП | 2 кв. | тариф RAB | 2011 | май | 2011 | август | РАО ЭС Востока
ПЭС | 292 | 1 | Шкаф управления оперативным током | ОЗП ЭТП | 2 кв. | тариф RAB | 2011 | июнь | 2011 | июль | ОАО ДРСК
ПЭС | 293 | 1 | Выключатель вакуумный ВБС-35 с трансформаторами тока | ОЗП ЭТП | 2 кв. | тариф RAB | 2011 | июль | 2011 | август | РАО ЭС Востока
ПЭС | 294 | 1 | Разъединители -110 , 35 кВ | ОЗП ЭТП | 2 кв. | тариф RAB | 2011 | июль | 2011 | август | РАО ЭС Востока
итого 2 квартал
Итого по оборудованию и материалам
Оборудование не входящее в смету, оборудование не требующее монтажа
1 квартал
АЭС, ХЭС | 295 | 1 | Установки для работы с трансформаторным маслом | ОЗП | 1 кв. | тариф RAB | 2011 | июнь | 2011 | июнь | РАО ЭС Востока
АЭС, ХЭС, ЮЯЭС | 296 | 1 | Приборы диагностики | ОЗП ЭТП | 1 кв. | тариф RAB | 2011 | апрель | 2011 | июнь | РАО ЭС Востока
ПЭС | 297 | 1 | Приборы измерения показателей качества эл. энергетики | ОЗП ЭТП | 1 кв. | тариф RAB | 2011 | май | 2011 | май | РАО ЭС Востока
АЭС, ХЭС | 298 | 1 | Приборы контроля высоковольтных выключателей | ОЗП ЭТП | 1 кв. | тариф RAB | 2011 | июнь | 2011 | июнь | ОАО ДРСК
ПЭС | 299 | 1 | Испытательное оборудование для энергетики | ОЗП ЭТП | 1 кв. | тариф RAB | 2011 | апрель | 2011 | май | РАО ЭС Востока
ЭС ЕАО | 300 | 1 | Приборы для калибровки и поверки | ОЗП | 1 кв. | тариф RAB | 2011 | июнь | 2011 | июнь | РАО ЭС Востока
ХЭС, ЮЯЭС | 301 | 1 | Электроинструмент | ОЗЦ | 1 кв. | тариф RAB | 2011 | апрель | 2011 | май | ОАО ДРСК |  |  | ХЭС-329,1, ЮЯЭС-559,7
АЭС | 302 | 1 | Модемы GSM, ноутбуки для АИИСКУЭ | ОЗП | 1 кв. | тариф RAB | 2011 | март | 2011 | март | ОАО ДРСК
итого 1 квартал
2 квартал
АЭС, ХЭС, ЮЯЭС | 303 | 1 | Приборы диагностики | ОЗП ЭТП | 2 кв. | тариф RAB | 2011 | июль | 2011 | сентябрь | РАО ЭС Востока
ХЭС | 304 | 1 | Комплект испытательный 3-х фазного напряжения/тока | ОЗП | 2 кв. | тариф RAB | 2011 | июль | 2011 | сентябрь | ОАО ДРСК
ЮЯЭС | 305 | 1 | Стационарная лаборатория для испытания защитных средств и электрооборудования | ОЗП | 2 кв. | тариф RAB | 2011 | ноябрь | 2011 | ноябрь | РАО ЭС Востока
ПЭС | 306 | 1 | Устройства проверки РЗА | ОЗП ЭТП | 2 кв. | тариф RAB | 2011 | июль | 2011 | июль | РАО ЭС Востока
ПЭС | 307 | 1 | Манекен- учебный тренажер | ОЗП ЭТП | 2 кв. | тариф RAB | 2011 | июль | 2011 | июль | ОАО ДРСК
итого 2 квартал
Всего по оборудованию и материалам не входящему в смету строек
Оборудование связи
1 квартал
АЭС | 308 | 1 | Мультиплексоры | ОЗП ЭТП | 1 кв. | тариф RAB | 2011 | апрель | 2011 | май | ОАО ДРСК
АЭС | 309 | 1 | Источники бесперебойного питания | ОЗП ЭТП | 1 кв. | тариф RAB | 2011 | апрель | 2011 | июнь | РАО ЭС Востока
АЭС | 310 | 1 | Оборудование цифровой связи ЦВК-16 | ОЗП ЭТП | 1 кв. | тариф RAB | 2011 | май | 2011 | июнь | РАО ЭС Востока
итого 1 квартал
2 квартал
ПЭС | 311 | 1 | ЦВК-16/16-80 (6 полукомплектов) | ОК ЭТП | 2 кв. | тариф RAB | 2011 | июнь | 2011 | сентябрь | РАО ЭС Востока
ПЭС | 312 | 1 | Комплект ЦППС ОИК-Диспетчер | ОЗП ЭТП | 2 кв. | тариф RAB | 2011 | май | 2011 | август | РАО ЭС Востока
ПЭС | 313 | 1 | Цифровые АТС | ОЗП ЭТП | 2 кв. | тариф RAB | 2011 | май | 2011 | июль | РАО ЭС Востока
итого 2 квартал
3 квартал
ЭС ЕАО | 314 | 1 | Аппаратура телемеханики (диспечерский щит) | ОЗП ЭТП | 3 кв. | тариф RAB | 2011 | сентябрь | 2011 | сентябрь | РАО ЭС Востока
итого 3 квартал
Итого по оборудованию связи
Автотранспортная техника
1 квартал
ИА | 315 | 1 | Микроавтобус | ОЗП | 1 кв. | тариф RAB | 2011 | март | 2011 | апрель | РАО ЭС Востока
ХЭС,ЭС ЕАО | 316 | 1 | Автомобиль бригадный УАЗ | ОЗЦ | 1 кв. | тариф RAB | 2011 | март | 2011 | май | РАО ЭС Востока
АЭС | 317 | 1 | Автобус ПАЗ-4230-03 | ОЗП | 1 кв. | тариф RAB | 2011 | май | 2011 | май | РАО ЭС Востока
АЭС | 318 | 1 | Автомобиль бригадный Егерь (5 местная кабина, дизель, борт, тент) | ОЗП | 1 кв. | тариф RAB | 2011 | апрель | 2011 | май | РАО ЭС Востока
ХЭС | 319 | 1 | Автомобиль бригадный ГАЗ-33081 (однорядная кабина, дизель, фургон) | ОЗП | 1 кв. | тариф RAB | 2011 | апрель | 2011 | июнь | РАО ЭС Востока
ЮЯЭС | 320 | 1 | Автомобиль КАМАЗ 65117 | ОЗП | 1 кв. | тариф RAB | 2011 | июль | 2011 | июль | РАО ЭС Востока
ХЭС | 321 | 1 | Автоцистерна АЦ-4.9 на шасси ГАЗ-3309 | ОЗП | 1 кв. | тариф RAB | 2011 | апрель | 2011 | июнь | РАО ЭС Востока
АЭС | 322 | 1 | Бурильно-крановая машина БКМ-317 | ОЗП | 1 кв. | тариф RAB | 2011 | апрель | 2011 | апрель | РАО ЭС Востока
ХЭС | 323 | 1 | Автобус вахтовый НЕФАЗ 4208 | ОЗП | 1 кв. | тариф RAB | 2011 | апрель | 2011 | июнь | РАО ЭС Востока
ЮЯЭС | 324 | 1 | Грузопассажирский автомобиль на шасси Урал-4320-1112-41 - 2 шт | ОЗП | 1 кв. | тариф RAB | 2011 | июль | 2011 | июль | РАО ЭС Востока
АЭС | 325 | 1 | Автокран грузоподъемностью 16 т на шасси автомобиля КАМАЗ | ОЗП | 1 кв. | тариф RAB | 2011 | май | 2011 | июнь | РАО ЭС Востока
ЮЯЭС | 326 | 1 | Автокран "Ивановец" КС-35714 на базе Урал 5557 - 1 шт | ОЗП | 1 кв. | тариф RAB | 2011 | июль | 2011 | июль | РАО ЭС Востока
АЭС | 327 | 1 | Автоподъемник телескопический с высотой подъема люльки 17 м на базе ГАЗ 33086 | ОЗП | 1 кв. | тариф RAB | 2011 | апрель | 2011 | апрель | РАО ЭС Востока
АЭС | 328 | 1 | Автоподъемник телескопический с высотой подъема люльки 28 метров на шасси Камаз-43114 | ОЗП | 1 кв. | тариф RAB | 2011 | май | 2011 | май | РАО ЭС Востока
АЭС | 329 | 1 | Многофункциональный кран-манипулятор с бурильным оборудованием МКМ-200 на шасси Урал 4320 | ОЗП | 1 кв. | тариф RAB | 2011 | май | 2011 | июнь | РАО ЭС Востока
ЮЯЭС | 330 | 1 | Передвижная буровая установка на базе автомобиля Урал ПБУ2/121 - 1 шт | ОЗП | 1 кв. | тариф RAB | 2011 | июль | 2011 | июль | РАО ЭС Востока
ХЭС | 331 | 1 | Автомобиль грузовой с КМУ Palfinder PK 23 500-E | ОК | 1 кв. | тариф RAB | 2011 | апрель | 2011 | июнь | РАО ЭС Востока
АЭС | 332 | 1 | Экскаватор на пневмоходу | ОЗП | 1 кв. | тариф RAB | 2011 | апрель | 2011 | апрель | РАО ЭС Востока
ЮЯЭС | 333 | 1 | Погрузчик фронтальный | ОЗП | 1 кв. | тариф RAB | 2011 | июль | 2011 | июль | РАО ЭС Востока
ЮЯЭС | 334 | 1 | Вагон-дом жилой на пневмоходу | ОЗП | 1 кв. | тариф RAB | 2011 | май | 2011 | май | РАО ЭС Востока
ЭС ЕАО | 335 | 1 | Автомобиль грузопассажирский с кузовом | ОЗП | 1 кв. | тариф RAB | 2011 | май | 2011 | июнь | РАО ЭС Востока
ЭС ЕАО | 336 | 1 | Экскаватор-бульдозер на пневмоходу | ОЗП | 1 кв. | тариф RAB | 2011 | май | 2011 | июнь | РАО ЭС Востока
итого 1 квартал
2 квартал
АЭС | 337 | 1 | Автомобиль УАЗ грузопассажирский высокой проходимости | ОЗЦ | 2 кв. | тариф RAB | 2011 | июль | 2011 | август | РАО ЭС Востока
АЭС | 338 | 1 | Микроавтобус | ОЗП | 2 кв. | тариф RAB | 2011 | июль | 2011 | июль | РАО ЭС Востока
АЭС | 339 | 1 | Автомобиль КАМАЗ-65225 | ОЗП | 2 кв. | тариф RAB | 2011 | август | 2011 | август | РАО ЭС Востока
АЭС | 340 | 1 | Многофункциональный кран-манипулятор с бурильным оборудованием МКМ-200 на шасси Урал 4320 | ОЗП | 2 кв. | тариф RAB | 2011 | август | 2011 | сентябрь | РАО ЭС Востока
АЭС | 341 | 1 | Трактор на пневмоходу | ОЗП | 2 кв. | тариф RAB | 2011 | август | 2011 | август | РАО ЭС Востока
ХЭС | 342 | 1 | Вездеход на гусеничном ходу | ОЗП | 2 кв. | тариф RAB | 2011 | июль | 2011 | август | РАО ЭС Востока
ЭС ЕАО | 343 | 1 | Автомобиль с манипулятором | ОК | 2 кв. | тариф RAB | 2011 | август | 2011 | октябрь | РАО ЭС Востока
ЮЯЭС | 344 | 1 | Стенд для расточки тормозных барабанов в Р-185- 3 шт. | ОЗП | 2 кв. | тариф RAB | 2011 | август | 2011 | август | ОАО ДРСК
итого 2 квартал
3 квартал
АЭС | 345 | 1 | Автомобиль служебный повышеной проходимости | ОЗП | 3 кв. | тариф RAB | 2011 | октябрь | 2011 | октябрь | РАО ЭС Востока
АЭС | 346 | 1 | Машина баровая грунторезная на пневмоходу | ОЗП | 3 кв. | тариф RAB | 2011 | октябрь | 2011 | октябрь | РАО ЭС Востока
ЭС ЕАО | 347 | 1 | Автомобиль Шеврале "Нива" | ОЗП | 3 кв. | тариф RAB | 2011 | октябрь | 2011 | октябрь | ОАО ДРСК
итого 3квартал
Всего по автотехнике
Всего по закупкам в 2011 год ( 89)
проведение открытых закупочных процедур (89)
из них открытых конкурсов (11)
проведение закупочных процедур с помощью средств электронной коммерции (45)
закупка у "единственного источника" (0)
Закупки РАО 79
|  |  | Председатель ЦЗК ОАО "ДРСК" | [6 empty] | В.А. Юхимук
Note on D33: Alex: Глухов Евгений
Note on D34: Alex: Глухов Евгений

## 4.1 эксп. услуги
Годовая комплексная программа закупок ОАО "ДРСК" на 2011 год
Раздел 4.1 Работы,услуги на эксплуатационные нужды
Подразделение/ предприятие – потребитель продукции | Номер закупки | Номер лота | Наименование лота | Планируемый способ закупки | Временной интервал(*) официального объявления о начале процедур | Источник финансирования | Год начала поставки товаров, выполнения работ,услуг | Месяц начала поставки товаров, выполнения работ, услуг | Год окончания поставки товаров, выполнения работ, услуг | Месяц окончания поставки товаров, выполнения работ, услуг | Организатор закупки | Группа продукции или код классификатора | Комментарий | ОАО "ХЭТК" | ОАО "ХПРК" | ОАО "ХРМК" | ОАО "ХРСК" | ОАО "ДЭСР" | ОАО "ДЭТК" | ОАО "АТЭ" | ОАО "АТП ЛУТЭК" | ЗАО "ВЭРМ"
1 | 2 | 3 | 4 | 5 | 6 | 7 | 9 | 10 | 11 | 12 | 13 | 14 | 15
1 квартал
АЭС | 348 | 1 | Услуги связи | ЕИ | 1 кв. | Себестоимость (эксплуатационные нужды) | 2011 | январь | 2011 | декабрь | ОАО ДРСК |  | ОАО "Дальсвязь" Амурский филиал (п.7.8.1.3.)
АЭС | 349 | 1 | Услуги мобильной связи | ЕИ | 1 кв. | Себестоимость (эксплуатационные нужды) | 2011 | январь | 2011 | декабрь | ОАО ДРСК |  | ОАО "МТС",филиал г. Благовещенск (п.7.8.1.3.)
АЭС | 350 | 1 | Услуги цифровых каналов связи | ЕИ | 1 кв. | Себестоимость (эксплуатационные нужды) | 2011 | январь | 2011 | декабрь | ОАО ДРСК |  | ОАО "МТС",филиал г. Благовещенск (п.7.8.1.3.)
АЭС | 351 | 1 | Услуги точки подключения и присоединенного оператора | ЕИ | 1 кв. | Себестоимость (эксплуатационные нужды) | 2011 | январь | 2011 | декабрь | ОАО ДРСК |  | ОАО "Дальсвязь" Амурский филиал (п.7.8.1.3.)
ПЭС | 352 | 1 | Проведение технического освидетельствования ПС и ВЛ (по графику) | ОЗП | 1 кв. | Себестоимость (эксплуатационные нужды) | 2011 | апрель | 2011 | декабрь | ОАО ДРСК
ПЭС | 353 | 1 | Техническое обследование переходных опор через пролив Босфор Восточный ЛЭП-35 кВ "Эгершельд-Зеленая-КЭТ" | ОК ЭТП | 1 кв. | Себестоимость (эксплуатационные нужды) | 2011 | апрель | 2011 | декабрь | РАО ЭС Востока
ПЭС | 354 | 1 | Услуги местной и зональной телефоной связи | ЕИ | 1 кв. | Себестоимость (эксплуатационные нужды) | 2011 | январь | 2011 | декабрь | ОАО ДРСК |  | ОАО "Дальсвязь" Приморский филиал (п.7.8.1.3.)
ПЭС | 355 | 1 | Выделение радиочастотного ресурса | ЕИ | 1 кв. | Себестоимость (эксплуатационные нужды) | 2011 | январь | 2011 | декабрь | ОАО ДРСК |  | ФГУП "РЧЦ" (п.7.8.1.3.)
ЭС ЕАО | 356 | 1 | Комплексное обследование производственных зданий и сооружений | ОЗП | 1 кв. | Себестоимость (эксплуатационные нужды) | 2011 | май | 2011 | июнь | ОАО ДРСК
ХЭС | 357 | 1 | Проверка и наладка РЗА на ПС | ОК ЭТП | 1 кв. | Себестоимость (эксплуатационные нужды) | 2011 | апрель | 2011 | октябрь | РАО ЭС Востока
ХЭС | 358 | 1 | Комплексное обследование производственных зданий и сооружений | ОЗП ЭТП | 1 кв. | Себестоимость (эксплуатационные нужды) | 2011 | апрель | 2011 | октябрь | ОАО ДРСК
ХЭС | 359 | 1 | Услуги телефонной связи | ЕИ | 1 кв. | Себестоимость (эксплуатационные нужды) | 2011 | январь | 2011 | декабрь | ОАО ДРСК |  | ОАО "Дальсвязь"(п.7.8.1.3.)
ХЭС | 360 | 1 | Аренда кабельной канализации | ЕИ | 1 кв. | Себестоимость (эксплуатационные нужды) | 2011 | январь | 2011 | декабрь | ОАО ДРСК |  | ОАО "Дальсвязь" (п.7.8.1.3.)
Итого за 1 квартал
Всего по закупкам на 2011 год ( 13 )
в том числе проведение открытых закупочных процедур ( 5 )
из них открытых конкурсов ( 2 )
проведение закупочных процедур с помощью средств электронной коммерции ( 3 )
закупка у "единственного источника" ( 8 )
Закупки РАО 2
Председатель ЦЗК ОАО "ДРСК"

## 4.2-экспл. МТР
Годовая комплексная программа закупок ОАО "ДРСК" на 2011 год
Раздел 4.2. МТР на эксплуатационные расходы
Подразделение/ предприятие – потребитель продукции | Номер закупки | Номер лота | Наименование лота | Планируемый способ закупки | Временной интервал(*) официального объявления о начале процедур | Источник финансирования | Год начала поставки товаров, выполнения работ, услуг | Месяц начала поставки товаров, выполнения работ, услуг | Год окончания поставки товаров, выполнения работ, услуг | Месяц окончания поставки товаров, выполнения работ, услуг | Организатор закупки | Группа продукции или код классификатора | Комментарий | Приказ о проведении торгов | Протокол (уведомление) о проведении конкурсных процедур | Победитель торгов | №, дата договора , заключенного по итогам конкурсных процедур | Стоимость лота без НДС по ОАО "ДРСК" в руб. | В т.ч. Стоимость лота без НДС по филиалу в руб. | Стоимость поставщика- победителя с НДС по ОАО "ДРСК" в целом (по протоколу) в руб. | Стоимость поставщика- победителя без НДС по ОАО "ДРСК" в целом (по протоколу) в руб. | В т.ч. Стоимость МТР, предусмотренных договором для филиала без НДС | Отклонение в руб. по филиалу (21-24) | Стоимость МТР по филиалу в 1С | Отклонение по филиалу (гр.24-гр.25)
1 | 2 | 3 | 4 | 5 | 6 | 7 | 9 | 10 | 11 | 12 | 13 | 14 | 15 | 16 | 17 | 18 | 19 | 20 | 21 | 22 | 23 | 24 |  | 25 | 26
1 квартал 2011 года
АЭС, ЭС ЕАО | 361 | 1 | Релейная аппаратура | ОЗП ЭТП | 1 кв. | Себестоимость (эксплуатационные нужды) | 2011 | апрель | 2011 | апрель | ОАО ДРСК
АЭС | 362 | 1 | Ограничители перенапряжений | ОЗП ЭТП | 1 кв. | Себестоимость (эксплуатационные нужды) | 2011 | март | 2011 | апрель | РАО ЭС Востока
АЭС, ХЭС, ЭС ЕАО | 363 | 1 | Низковольтная аппаратура | ОЗП ЭТП | 1 кв. | Себестоимость (эксплуатационные нужды) | 2011 | март | 2011 | апрель | РАО ЭС Востока
АЭС, ЭС ЕАО | 364 | 1 | Предохранители н/в и в/в и зап/части к ним | ОЗП | 1 кв. | Себестоимость (эксплуатационные нужды) | 2011 | март | 2011 | апрель | РАО ЭС Востока
АЭС, ПЭС, ХЭС, ЭС ЕАО ЮЯЭС | 365 | 1 | Указатели напряжения | ОЗЦ | 1 кв. | Себестоимость (эксплуатационные нужды) | 2011 | июль | 2011 | июль | РАО ЭС Востока
АЭС, ПЭС, ХЭС, ЭС ЕАО, ЮЯЭС | 366 | 1 | Лестницы, стермянки | ОЗП ЭТП | 1 кв. | Себестоимость (эксплуатационные нужды) | 2011 | апрель | 2011 | май | ОАО ДРСК
АЭС, ПЭС, ХЭС | 367 | 1 | Электроинструмент | ОЗЦ | 1 кв. | Себестоимость (эксплуатационные нужды) | 2011 | апрель | 2011 | май | ОАО ДРСК
АЭС, ПЭС, ХЭС, ЭС ЕАО | 368 | 1 | Электродвигатели | ОЗЦ | 1 кв. | Себестоимость (эксплуатационные нужды) | 2011 | апрель | 2011 | июнь | РАО ЭС Востока
АЭС, ПЭС, ЭС ЕАО, ХЭС | 369 | 1 | Электролампы, светильники | ОЗЦ | 1 кв. | Себестоимость (эксплуатационные нужды) | 2011 | апрель | 2011 | май | РАО ЭС Востока
АЭС, ЭС ЕАО | 370 | 1 | Счетчики электрической энергии | ОЗЦ | 1 кв. | Себестоимость (эксплуатационные нужды) | 2011 | апрель | 2011 | апрель | РАО ЭС Востока
АЭС | 371 | 1 | Запчасти к счетчикам | ОЗЦ | 1 кв. | Себестоимость (эксплуатационные нужды) | 2011 | апрель | 2011 | июнь | ОАО ДРСК
ЭС ЕАО | 372 | 5 | Железобетонные опоры (СВ-95, СВ-105, СВ-110) | ОК ЭТП | 1 кв. | Себестоимость (эксплуатационные нужды) | 2011 | апрель | 2011 | апрель | РАО ЭС Востока |  | Консолидирована с разделом 1.2
АЭС, ХЭС, ЮЯЭС, ПЭС | 373 | 1 | Пожарный инвентарь | ОЗЦ | 1 кв. | Себестоимость (эксплуатационные нужды) | 2011 | апрель | 2011 | май | ОАО ДРСК
АЭС, ЭС ЕАО, | 374 | 1 | Арматура для провода СИП | ОЗЦ ЭТП | 1 кв. | Себестоимость (эксплуатационные нужды) | 2011 | март | 2011 | март | ОАО ДРСК
ХЭС | 375 | 1 | Автошины | ОЗП | 1 кв. | Себестоимость (эксплуатационные нужды) | 2011 | апрель | 2011 | май | ОАО ДРСК
АЭС | 376 | 1 | Трансформаторы НАМИ | ОЗП | 1 кв. | Себестоимость (эксплуатационные нужды) | 2011 | апрель | 2011 | май | ОАО ДРСК
АЭС | 377 | 1 | Трансформаторы тока 35 кВ | ОЗП | 1 кв. | Себестоимость (эксплуатационные нужды) | 2011 | апрель | 2011 | май | ОАО ДРСК
Итого за 1 квартал
2 квартал 2011 года
АЭС, ПЭС, ХЭС, ЭС ЕАО, ЮЯЭС | 378 | 1 | Спецобувь зимняя | ОЗП ЭТП | 2 кв. | Себестоимость (эксплуатационные нужды) | 2011 | август | 2011 | сентябрь | РАО ЭС Востока
АЭС, ПЭС, ХЭС, ЭС ЕАО, ЮЯЭС | 379 | 1 | Спецодежда зимняя, зимние средства защиты рук | ОЗП ЭТП | 2 кв. | Себестоимость (эксплуатационные нужды) | 2011 | август | 2011 | сентябрь | РАО ЭС Востока
АЭС, ПЭС, ХЭС, ЭС ЕАО | 380 | 1 | Зимние комплекты для защиты от воздействия эл. дуги | ЕИ | 2 кв. | Себестоимость (эксплуатационные нужды) | 2011 | август | 2011 | сентябрь | ОАО ДРСК |  | Контрагента определяет РАО ЭСВ по результатам проведения отбора
АЭС, ПЭС, ХЭС, ЭС ЕАО, ЮЯЭС | 381 | 1 | Когти, лазы | ОЗЦ | 2 кв. | Себестоимость (эксплуатационные нужды) | 2011 | май | 2011 | июнь | ОАО ДРСК
АЭС, ПЭС, ХЭС, ЭС ЕАО, ЮЯЭС | 382 | 1 | Пояса предохранительные | ОЗЦ | 2 кв. | Себестоимость (эксплуатационные нужды) | 2011 | май | 2011 | июнь | ОАО ДРСК
АЭС, ПЭС, ХЭС, ЭС ЕАО, ЮЯЭС, | 383 | 1 | Заземления | ОЗП | 2 кв. | Себестоимость (эксплуатационные нужды) | 2011 | июль | 2011 | июль | РАО ЭС Востока
АЭС, ПЭС, ХЭС, ЮЯЭС, | 384 | 1 | СИЗ головы, глаз, слуха | ОЗЦ ЭТП | 2 кв. | Себестоимость (эксплуатационные нужды) | 2011 | август | 2011 | август | РАО ЭС Востока
ХЭС | 385 | 3 | Трансформаторное масло | ОК | 2 кв. | Себестоимость (эксплуатационные нужды) | 2011 | апрель | 2011 | май | РАО ЭС Востока |  | Консолидирована с разделом 1.2
Итого за 2 квартал
Всего по закупкам 2011 г. (25)
проведение открытых закупочных процедур (24)
из них открытых конкурсов (2)
проведение закупочных процедур с помощью средств электронной коммерции (9)
закупка у "единственного источника" (1)
Закупки РАО 13
Председатель ЦЗК ОАО "ДРСК"

## 5-ИТ-закупки
Годовая комплексная программа закупок ОАО "ДРСК" на 2011 год
Раздел 5. ИТ-закупки
Подразделение/ предприятие – потребитель продукции | Номер закупки | Номер лота | Наименование лота | Планируемый способ закупки | Временной интервал(*) официального объявления о начале процедур | Источник финансирования | Год начала поставки товаров, выполнения работ, услуг | Месяц начала поставки товаров, выполнения работ, услуг | Год окончания поставки товаров, выполнения работ, услуг | Месяц окончания поставки товаров, выполнения работ, услуг | Организатор закупки | Группа продукции или код классификатора | Комментарий
1 | 2 | 3 | 4 | 5 | 6 | 7 | 9 | 10 | 11 | 12 | 13 | 14 | 15
1 квартал
ИА, АЭС | 386 | 1 | Материалы по ИТ | ОЗП | 1 кв | себестоимость | 2011 | 2 кв. | 2011 | 2 кв. | ОАО ДРСК
ХЭС |  | 2 |  | ОЗП | 1 кв | себестоимость | 2011 | 2 кв. | 2011 | 2 кв. | ОАО ДРСК
ИА | 387 | 1 | Оборудование ИТ | ОК | 1 кв | амортизация | 2011 | 2 кв. | 2011 | 3 кв. | РАО ЭС Востока
АЭС |  | 2 |  |  | 1 кв | амортизация | 2011 | 2 кв. | 2011 | 3 кв. | РАО ЭС Востока
ХЭС |  | 3 |  |  | 1 кв | амортизация | 2011 | 2 кв. | 2011 | 3 кв. | РАО ЭС Востока
ПЭС |  | 4 |  |  | 1 кв | амортизация | 2011 | 2 кв. | 2011 | 3 кв. | РАО ЭС Востока
ЕАО |  | 5 |  |  | 1 кв | амортизация | 2011 | 2 кв. | 2011 | 3 кв. | РАО ЭС Востока
ЮЯЭС |  | 6 |  |  | 1 кв | амортизация | 2011 | 2 кв. | 2011 | 3 кв. | РАО ЭС Востока
АЭС, ХЭС, ПЭС | 388 | 1 | Внедрение подсистемы ТОиР в филиалах: АЭС,ПЭС,ХЭС | ЕИ | 1 кв | себестоимость | 2011 | 2 кв. | 2012 | 2 кв. | ОАО ДРСК |  | ООО МРЦБ
ИА, все филиалы | 389 | 1 | Лицензии 1С для ТОиР | ОЗП | 1 кв | себестоимость | 2011 | 2 кв. | 2012 | 2 кв. | ОАО ДРСК
Итого за 1 квартал
2 квартал
ДРСК | 390 | 1 | Лицензирование Microsoft | ОК | 2 кв | себестоимость | 2011 | 3 кв. | 2012 | 3 кв. | РАО ЭС Востока
ДРСК | 391 | 1 | Внедрение электронного документооборота LanDocs в ИА и филиалах | ОЗП | 2 кв | себестоимость | 2011 | 2 кв. | 2012 | 2 кв. | РАО ЭС Востока
Итого за 2 квартал
3 квартал
ПЭС | 399 | 1 | Приобретение лицензий ORACLE Database Standart Edition One | ОЗП | 3 кв | себестоимость | 2011 | 3 кв. | 2011 | 4 кв. | ОАО ДРСК
ДРСК | 400 | 1 | Проектирование Центра обработки и хранения данных ИА | ОЗП | 3 кв | амортизация | 2011 | 4 кв. | 2012 | 2 кв. | ОАО ДРСК
Итого за 3 квартал
4 квартал
Итого за 4 квартал
Всего закупки на 2011 год (14)
проведение открытых закупочных процедур (13)
из них открытых конкурсов (7)
проведение закупочных процедур с помощью средств электронной коммерции (0)
закупка у "единственного источника" (1)
Закупки РАО 8
Председатель ЦЗК ОАО "ДРСК"

## 8-ОСУ
Годовая комплексная программа закупок ОАО "ДРСК" на 2011 год
Раздел 8. Общесистемные услуги
Подразделение/ предприятие – потребитель продукции | Номер закупки | Номер лота | Наименование лота | Планируемый способ закупки | Временной интервал(*) официального объявления о начале процедур | Источник финансирования | Год начала поставки товаров, выполнения работ, услуг | Месяц начала поставки товаров, выполнения работ, услуг | Год окончания поставки товаров, выполнения работ, услуг | Месяц окончания поставки товаров, выполнения работ, услуг | Организатор закупки | Группа продукции или код классификатора | Комментарий
1 | 2 | 3 | 4 | 5 | 6 | 7 | 9 | 10 | 11 | 12 | 13 | 14 | 15
1 квартал
ДРСК | 392 | 1 | Предоставление банковского краткосрочного кредита на сумму 245 000 тыс. руб | ОК | 1 кв | заемные средства | 2011 | апрель | 2012 | апрель | РАО ЭС Востока
ДРСК | 393 | 1 | Предоставление банковского краткосрочного кредита на сумму 200 000 тыс. руб | ОК | 1 кв | заемные средства | 2011 | май | 2012 | май | РАО ЭС Востока
ДРСК | 394 | 1 | Предоставление банковского долгосрочного кредита на сумму 1 000 000 тыс. руб | ОК | 1 кв | заемные средства | 2011 | апрель | 2013 | апрель | РАО ЭС Востока
ИА, АЭС,ПЭС, ХЭС,ЭС ЕАО | 395 | 1 | Страхование гражданской ответственности владельцев автотранспортных средств ОСАГО | ОК | 1 кв | себестоимость | 2011 | май | 2012 | май | РАО ЭС Востока
ЮЯЭС | 396 | 1 | Страхование гражданской ответственности владельцев автотранспортных средств ОСАГО | ОК | 1 кв | себестоимость | 2011 | май | 2012 | май | РАО ЭС Востока
ДРСК | 397 | 1 | Страхование гражданской ответственности организаций, эксплуатирующих опасные производственные объекты | ОК | 1 кв | себестоимость | 2011 | май | 2012 | май | РАО ЭС Востока
Итого за 1 квартал
2 квартал
ДРСК | 398 | 1 | Предоставление банковского краткосрочного кредита на сумму 270 000 тыс. руб | ОК | 2 кв | заемные средства | 2011 | июль | 2012 | июль | РАО ЭС Востока
ДРСК | 399 | 1 | Предоставление банковского долгосрочного кредита на сумму 940 000 тыс. руб | ОК | 2 кв | заемные средства | 2011 | июль | 2013 | июль | РАО ЭС Востока
ДРСК | 400 | 1 | Страхование имущества юридических лиц | ОК | 2 кв | себестоимость | 2011 | июнь | 2012 | июнь | РАО ЭС Востока
ДРСК | 401 | 1 | Добровольное медицинское страхование (ДМС) | ОК | 2 кв | себестоимость | 2011 | июль | 2012 | июль | РАО ЭС Востока
ДРСК | 402 | 1 | Страхование гражданской ответственности за причинение вреда вследствие недостатков работ (СРО) | ОК | 2 кв | себестоимость | 2011 | июль | 2012 | июнь | РАО ЭС Востока
ИА | 403 | 1 | Добровольное страхование автотранспортных средств КАСКО | ОК | 2 кв | себестоимость | 2011 | июнь | 2012 | июнь | РАО ЭС Востока
Итого за 2 квартал
Всего закупки на 2011 год (12)
в том числе проведение открытых закупочных процедур (12)
из них открытых конкурсов (12)
проведение открытых закупочных процедур с помощью средств электронной коммерции (0)
закупка у "единственного источника" (0)
Закупки РАО 12
|  |  | Председатель ЦЗК ОАО "ДРСК" |  |  | В.А. Юхимук

## 9-прочие
Годовая комплексная программа закупок ОАО "ДРСК" на 2011 год
Раздел 9. Прочие закупки
Подразделение (предприятие) – потребитель продукции | Номер закупки | Номер лота | Наименование лота | Планируемый способ закупки | Временной интервал(*) официального объявления о начале процедур | Источник финансирования | Год начала поставки товаров, выполнения работ, услуг | Месяц начала поставки товаров, выполнения работ, услуг | Год окончания поставки товаров, выполнения работ, услуг | Месяц окончания поставки товаров, выполнения работ, услуг | Организатор закупки | Группа продукции или код классификатора | Комментарий
1 | 2 | 3 | 4 | 5 | 6 | 7 | 9 | 10 | 11 | 12 | 13 | 14 | 15
1 квартал
АЭС | 404 | 1 | Проведение землеустроительных работ по ВЛ 35кВ г. Благовещенск, Благовещенский район | ОЗП | 1 кв. | себестоимость | 2011 | апрель | 2011 | октябрь | ОАО ДРСК
|  | 2 | Проведение землеустроительных работ по ВЛ 35кВ Михайловский район | ОЗП | [6 empty] | ОАО ДРСК
|  | 3 | Проведение землеустроительных работ по ВЛ 35кВ Тамбовский район | ОЗП | 1 кв. | себестоимость | 2011 | апрель | 2011 | октябрь | ОАО ДРСК
|  | 4 | Проведение землеустроительных работ по ВЛ 35кВ Константиновский район | ОЗП | [6 empty] | ОАО ДРСК
|  | 5 | Проведение землеустроительных работ по ВЛ 110кВ Тамбовский и Константиновский районы | ОЗП | [6 empty] | ОАО ДРСК
АЭС | 405 | 1 | Техническая инвентаризация объектов недвижимости ВЛ 10кВ Благовещенский район | ОЗП | 1 кв. | себестоимость | 2011 | март | 2011 | май | ОАО ДРСК
|  | 2 | Техническая инвентаризация объектов недвижимости ВЛ 0,4кВ Благовещенский район | ОЗП | 1 кв. | себестоимость | 2011 | март | 2011 | май | ОАО ДРСК
|  | 3 | Техническая инвентаризация объектов недвижимости ВЛ 110кВ Благовещенский район | ОЗП | 1 кв. | себестоимость | 2011 | март | 2011 | май | ОАО ДРСК
ПЭС | 406 | 1 | Землеустроительные работы под ВЛ-10 кВ в Шкотовском районе | ОЗП | 1 кв | себестоимость | 2011 | май | 2011 | сентябрь | ОАО ДРСК
|  | 2 | Землеустроительные работы по определению охранных зон ЛЭП 35-110 кВ в г. Владивостоке | ОЗП | 1 кв | себестоимость | 2011 | апрель | 2011 | декабрь | ОАО ДРСК
|  | 3 | Техническая инвентаризация объектов, расположенных в г.Владивостоке | ОЗП | 1 кв | себестоимость | 2011 | апрель | 2011 | август | ОАО ДРСК
ХЭС | 407 | 1 | Землеустроительные работы по определению охранных зон ЛЭП 35-110 кВ в Хабаровском и Комсомольском районах | ОЗП | 1 кв. | себестоимость | 2011 | март | 2011 | декабрь | ОАО ДРСК
|  | 2 | Землеустроительные работы под ВЛ в Хабаровском и Комсомольском районах | ОЗП | 2 кв. | себестоимость | 2011 | апрель | 2011 | декабрь | ОАО ДРСК
ИА | 408 | 1 | Оценка непрофильных активов | ЗЗП | 1 кв. | себестоимость | 2011 | февраль | 2011 | март | ОАО ДРСК |  | Оценочные организации, аккредитованные при РАО ЭСВ
АЭС | 409 | 1 | Аренда производственных помещений | ЕИ | 1 кв. | себестоимость | 2011 | январь | 2011 | декабрь | ОАО ДРСК |  | ООО "Амурагрофис" , г. Благовещенск (7.8.1.3.)
АЭС | 410 | 1 | Услуги по техническому обслуживанию пожарной сигнализации (Западные электрические сети) | ЕИ | 1 кв. | себестоимость | 2011 | январь | 2011 | декабрь | ОАО ДРСК |  | ИП Сибгатулин В.Р., г.Свободный (7.8.1.3.)
АЭС | 411 | 1 | Услуги по выявлению фактов бездоговорного потребления электроэнергии | ЕИ | 1 кв. | себестоимость | 2011 | январь | 2011 | декабрь | ОАО ДРСК |  | ООО "Поиск" (п.7.8.1.3)
АЭС | 412 | 1 | Услуги по охране зданий и территорий филиала АЭС (8 объектов) | ЗЗП | 1 кв. | себестоимость | 2011 | апрель | 2011 | декабрь | ОАО ДРСК |  | Согласно утвержденого перечня РАО ЭСВ
ХЭС | 413 | 1 | Услуги по охране зданий и территории Амурского СП филиала ХЭС - (3 объекта - 3 поста) | ЗЗП | 1 кв. | себестоимость | 2011 | март | 2011 | декабрь | ОАО ДРСК |  | Согласно утвержденого перечня РАО ЭСВ
АЭС | 414 | 1 | Очистка и дноуглубление озера УТП "Мухинка" | ОЗП | 1 кв. | себестоимость | 2011 | май | 2011 | июнь | ОАО ДРСК
ЮЯЭС | 415 | 1 | Схема развития электрических сетей Южных районов Республики Саха (Якутии) | ОК | 1 кв. | прибыль | 2011 | май | 2011 | декабрь | ОАО ДРСК
ЮЯЭС | 416 | 1 | Землеустроительные работы под КТП в г. Алдан, г. Томмот, п. С. Бор, п. Н. Куранах | ОЗП | 1 кв. | себестоимость | 2011 | март | 2011 | декабрь | ОАО ДРСК
|  | 2 | Землеустроительные работы по определению охранных зон ЛЭП 35-110 кВ на территории Алданского и Нерюнгринского районов | ОЗП | 1 кв. | себестоимость | 2011 | март | 2011 | декабрь | ОАО ДРСК
ЭС ЕАО | 417 | 1 | Землеустроительные работы под объектами электроэнергетики в МО "Смидовичский район" | ОЗП | 1 кв. | себестоимость | 2011 | апрель | 2011 | ноябрь | ОАО ДРСК
|  | 2 | Землеустроительные работы по определению охранных зон ЛЭП 35-110 кВ на территории Еврейской АО | ОЗП | 1 кв. | себестоимость | 2011 | март | 2011 | декабрь | ОАО ДРСК
Итого за 1 квартал
2 квартал
ИА, все филиалы | 418 | 1 | Услуги по приобретению путевок на отдых и лечение | ОЗП | 2 кв. | прибыль | 2011 | май | 2011 | декабрь | ОАО ДРСК
Итого за 2 квартал
3 квартал
ИА, все филиалы | 419 |  | СИЗ по линии ГО и ЧС | ОЗП | 3 кв. | себестоимость | 2011 | август | 2011 | сентябрь | РАО ЭС Востока
Итого за 3 квартал
4 квартал
ИА | 420 | 2 | Оценка непрофильных активов | ЗЗП | 4 кв. | себестоимость | 2011 | ноябрь | 2011 | декабрь | ОАО ДРСК |  | Оценочные организации, аккредитованные при РАО ЭСВ
Итого за 4 квартал
Всего по закупкам на 2011 год ( 28 )
в том числе проведение открытых закупочных процедур ( 21 )
из них открытых конкурсов ( 1 )
проведение закупочных процедур с помощью средств электронной коммерции ( 0 )
закупка у "единственного источника" ( 3 )
всего закрытых закупочных процедур ( 4 )
|  |  | Закупки РАО | 1
Председатель ЦЗК ОАО "ДРСК"