## TDSheet
Информация о наличии объема свободной для технологического присоединения потребителей трансформаторной мощности (наличие технической возможности доступа) с указанием текущего объёма свободной мощности по центрам питания АО "ДРСК" напряжением 35 кВ и выше, а также о наличии невостребованной мощности для осуществления технологического присоединения к электрическим сетям АО "ДРСК" по регионам ДФО | [5 empty] | Текущий объем трансформаторной мощности, высвобожденной при отказе заявителя от технологического присоединения (снижении объема заявленной мощности) |  |  | Информация о перераспределении максимальной мощности по центру питания |  |  | Информация о наличии невостребованной мощности для осуществления технологического присоединения, МВА | Прогноз увеличения объёма невостребованной мощности (в соответствии с Инвестиционной программой АО "ДРСК"), МВА
№ п/п | Подстанция |  | Наличие (+) или отсутствие (-) свободной мощности на ПС | Резерв свободной мощности, МВт | Примечание | Высвобождаемая мощность на ПС, МВА | Запрошенная после отказа от мощности на ПС, МВА | Резерв свободной высвобожденной мощности, МВт | Наименование лица, которое намеревается осуществить перераспределение максимальной мощности принадлежащих ему энергопринимающих устройств | Контактные данные | Объём планируемой к перераспределению максимальной мощности, кВт |  | на напряжении 35 кВ | на напряжении 10 (6) кВ
| Наименование ПС | Адрес местонахождения ПС
1 | 2 | 3 | 4 | 5 | 6 | 7 | 8 | 9 | 10 | 11 | 12 | 13 | 14 | 15
Хабаровский край (территория обслуживаемая филиалом АО "ДРСК" "Хабаровские ЭС") |  |  |  |  | 13: 440.656; 14: 15; 15: 30.7
1 | КТПН1 | 682640, Хабаровский край, Амурский р-н, Амурск г | + | 1.361 | 7: 0.356; 8: 0.356
2 | КТПН2 | 682640, Хабаровский край, Амурский р-н, Амурск г | + | 2.889 | 7: 0.647; 8: 0.647
3 | ПС 110/10 кВ "Азимут" | 682730, Хабаровский край, Солнечный р-н, Хурмули п | + | 4.187 | 7: 1.773; 8: 1.773
4 | ПС 110/10 кВ "Бикин" | 682970, Хабаровский край, Бикинский р-н, Бикин г | - | -1.793 | 7: 1.739; 8: 1.739
5 | ПС 110/10 кВ "Вяземская" | 682950, Хабаровский край, Вяземский р-н, Вяземский г | + | 1.121 | 7: 0.444; 8: 0.444
6 | ПС 110/10 кВ "ДВПТФ" | 680539, Хабаровский край, Хабаровский р-н, Мирное с | + | 6.041 | 7: 0.239; 8: 0.239
7 | ПС 110/10 кВ "Дормидонтовка" | 682966, Хабаровский край, Вяземский р-н, Дормидонтовка с | + | 6.137 | 7: 0.036; 8: 0.036
8 | ПС 110/10 кВ "Золотая" | 682908, Хабаровский край, Имени Лазо р-н, Золотой п | + | 2.343
9 | ПС 110/10 кВ "Кедровая" | 682732, Хабаровский край, Солнечный р-н, Горин п | + | 13.541 | 7: 5.388; 8: 5.388
10 | ПС 110/10 кВ "Лермонтовка" | 682990, Хабаровский край, Бикинский р-н, Лермонтовка с | + | 3.004 | 7: 0.039; 8: 0.039
11 | ПС 110/10 кВ "Лиан" | 682730, Хабаровский край, Солнечный р-н, Хурмули п | + | 2.417
12 | ПС 110/10 кВ "Обор" | 682903, Хабаровский край, Имени Лазо р-н, Обор п | + | 2.25
13 | ПС 110/10 кВ "Сидима" | 682906, Хабаровский край, Имени Лазо р-н, Сидима п | + | 2.25
14 | ПС 110/10 кВ "Сукпай" | 682909, Хабаровский край, Имени Лазо р-н, Сукпай п | + | 8.413 | 7: 2.474; 8: 2.474
15 | ПС 110/10 кВ Водозабор | 681058, Хабаровский край, Комсомольский р-н, Новый Мир с | + | 13.854 | 7: 0.275; 8: 0.275
16 | ПС 110/10 кВ Вознесеновская | 682650, Хабаровский край, Амурский р-н, Вознесенское с | + | 0.74 | 7: 0.078; 8: 0.078; 10: 1. Администрация Вознесенского сельского поселения Амурского муниципального района Хабаровского края; 11: 1. Адрес: 682650, Хабаровский край, Амурский р-н, Вознесенское с, Шерого ул, дом № 16, тел. +7(421)424-63-54; 12: 1. 35
17 | ПС 110/10 кВ Гайтер | 681050, Хабаровский край, Комсомольский р-н, Гайтер с | + | 45.435
18 | ПС 110/10 кВ Иннокентьевская | 682364, Хабаровский край, Нанайский р-н, Иннокентьевка с | + | 6.598
19 | ПС 110/10 кВ Картель | 681000, Хабаровский край, Комсомольский р-н, Картель | + | 8.504 | 7: 0.01; 8: 0.01
20 | ПС 110/10 кВ Лидога | 682361, Хабаровский край, Нанайский р-н, Лидога с | + | 1.209 | 7: 0.092; 8: 0.092
21 | ПС 110/10 кВ Маго | 682450, Хабаровский край, Николаевский р-н, Маго п | + | 17.172 | 7: 0.016; 8: 0.016
22 | ПС 110/10 кВ Озерная | 681000, Хабаровский край, Комсомольск-на-Амуре г | + | 5.072
23 | ПС 110/10 кВ Пивань | 681070, Хабаровский край, Комсомольский р-н, Пивань с | + | 8.741 | 7: 0.134; 8: 0.134
24 | ПС 110/10 кВ Троицкая | 682350, Хабаровский край, Нанайский р-н, Троицкое с | - | -0.075 | 7: 0.309; 8: 0.309; 10: 1. ДСД Дальний Восток ФКУ; 11: 1. Адрес: 680000, Хабаровский край, Хабаровск г, Истомина ул, дом № 51, корпус А, тел. 89141918684; 12: 1. 0,5
25 | ПС 110/10 кВ Эгге |  | + | 5.868 | 7: 0.027; 8: 0.027
26 | ПС 110/35/10 кВ "Бройлерная 2" | 680507, Хабаровский край, Хабаровский р-н, Некрасовка с | - | -1.747 | 7: 0.145; 8: 0.145
27 | ПС 110/35/10 кВ "Гродеково" | 682939, Хабаровский край, Имени Лазо р-н, Гродеково с | + | 1.969 | 7: 0.39; 8: 0.39
28 | ПС 110/35/10 кВ "Елабуга" | 680527, Хабаровский край, Хабаровский р-н, Елабуга с | + | 3.084 | 7: 0.047; 8: 0.047
29 | ПС 110/35/10 кВ "Корфовская" | 680504, Хабаровский край, Хабаровский р-н, Корфовский рп | - | -21.346 | 7: 0.67; 8: 0.67
30 | ПС 110/35/10 кВ "Котиково" | 682947, Хабаровский край, Вяземский р-н, Котиково с | + | 1.722 | 7: 4.865; 8: 4.865
31 | ПС 110/35/10 кВ "Красицкая" | 682941, Хабаровский край, Вяземский р-н, Красицкое с | + | 6.047
32 | ПС 110/35/10 кВ "Осиновая речка" | 680572, Хабаровский край, Хабаровский р-н, Осиновая Речка с | + | 1.118 | 7: 4.417; 8: 4.417
33 | ПС 110/35/10 кВ "Петровичи" | 682910, Хабаровский край, Имени Лазо р-н, Петровичи с | + | 0.778 | 7: 0.137; 8: 0.137
34 | ПС 110/35/10 кВ "Племрепродуктор" | 680025, Хабаровский край, Хабаровск г, Березовка пгт | + | 2.758 | 7: 1.392; 8: 1.392
35 | ПС 110/35/10 кВ "Сита" | 682900, Хабаровский край, Имени Лазо р-н, Сита п | + | 3.846 | 7: 2.155; 8: 2.155
36 | ПС 110/35/10 кВ БАМ-ПТФ | 681000, Хабаровский край, Комсомольск-на-Амуре г | + | 6.676
37 | ПС 110/35/10 кВ КСК | 681000, Хабаровский край, Комсомольск-на-Амуре г | + | 16.113
38 | ПС 110/35/10 кВ Хурба | 681060, Хабаровский край, Комсомольский р-н, Хурба с | - | -0.354 | 7: 2.899; 8: 2.899
39 | ПС 110/35/6 кВ "АК" | 680000, Хабаровский край, Хабаровск г | - | -15.159 | 7: 0.377; 8: 0.377
40 | ПС 110/35/6 кВ "Восточная" | 680000, Хабаровский край, Хабаровск г | - | -5.528 | 7: 7.007; 8: 7.007
41 | ПС 110/35/6 кВ "ГВФ" | 680000, Хабаровский край, Хабаровск г | + | 22.091 | 7: 4.908; 8: 4.908
42 | ПС 110/35/6 кВ "Горький" | 680000, Хабаровский край, Хабаровск г | - | -63.143 | 7: 17.477; 8: 17.477
43 | ПС 110/35/6 кВ "КАФ" | 680000, Хабаровский край, Хабаровск г | - | -15.343 | 7: 1.841; 8: 1.841
44 | ПС 110/35/6 кВ "Северная" | 681000, Хабаровский край, Комсомольск-на-Амуре г | + | 10.536 | 7: 0.016; 8: 0.016
45 | ПС 110/35/6 кВ "СМР" | 680000, Хабаровский край, Хабаровск г | + | 2.084 | 7: 21.719; 8: 21.719
46 | ПС 110/35/6 кВ "Хор" | 682920, Хабаровский край, Имени Лазо р-н, Хор рп | + | 11.696 | 7: 0.081; 8: 0.081
47 | ПС 110/35/6 кВ "ХЭС" | 680000, Хабаровский край, Хабаровск г | - | -10.24 | 7: 2.694; 8: 2.694
48 | ПС 110/35/6 кВ "Ц" | 680000, Хабаровский край, Хабаровск г | - | -2.317 | 7: 5.603; 8: 5.603
49 | ПС 110/35/6 кВ "Эльбан" | 682610, Хабаровский край, Амурский р-н, Эльбан рп | + | 1.088 | 7: 0.317; 8: 0.317
50 | ПС 110/35/6 кВ "Южная" | 680000, Хабаровский край, Хабаровск г | - | -9.666 | 7: 3.558; 8: 3.558
51 | ПС 110/35/6 кВ "ЮМР" | 680000, Хабаровский край, Хабаровск г | - | -7.561 | 7: 0.809; 8: 0.809
52 | ПС 110/35/6 кВ Байкальская | 681000, Хабаровский край, Комсомольск-на-Амуре г | + | 3.867
53 | ПС 110/6 кВ "Березовка" | 680000, Хабаровский край, Хабаровск г | + | 0.651 | 7: 2.961; 8: 2.961
54 | ПС 110/6 кВ "Горная" | 682707, Хабаровский край, Солнечный р-н, Горный рп | + | 2.213
55 | ПС 110/6 кВ "Городская" | 680000, Хабаровский край, Хабаровск г | + | 6.641 | 7: 7.244; 8: 7.244
56 | ПС 110/6 кВ "Дурмин" | 682905, Хабаровский край, Имени Лазо р-н, Дурмин п | + | 2.25
57 | ПС 110/6 кВ "Здоровье" | 680000, Хабаровский край, Хабаровск г | - | -0.807 | 7: 4.922; 8: 4.922
58 | ПС 110/6 кВ "МЖК" | 680000, Хабаровский край, Хабаровск г | + | 3.898
59 | ПС 110/6 кВ "Многовершинная" | 682449, Хабаровский край, Николаевский р-н, Многовершинный рп | - | -5.366 | 7: 0.022; 8: 0.022
60 | ПС 110/6 кВ "Мухен" | 682916, Хабаровский край, Имени Лазо р-н, Мухен рп | + | 5.382
61 | ПС 110/6 кВ "НПЗ" | 680000, Хабаровский край, Хабаровск г | - | -0.796 | 7: 13.797; 8: 13.797
62 | ПС 110/6 кВ "НПЗ-2" |  | + | 14.477
63 | ПС 110/6 кВ "Падали" | 682652, Хабаровский край, Амурский р-н, Известковый п | + | 1.54 | 7: 0.045; 8: 0.045
64 | ПС 110/6 кВ "Ручей" | 682711, Хабаровский край, Солнечный р-н | + | 1.554
65 | ПС 110/6 кВ "Солнечная" | 682711, Хабаровский край, Солнечный р-н, Солнечный рп | + | 3.669 | 7: 0.162; 8: 0.162
66 | ПС 110/6 кВ "ЦОФ" | 682711, Хабаровский край, Солнечный р-н, Солнечный рп | + | 11.239
67 | ПС 110/6 кВ "Энергомаш" | 680000, Хабаровский край, Хабаровск г | + | 7.609 | 7: 3.922; 8: 3.922
68 | ПС 110/6 кВ Белая Гора | 682456, Хабаровский край, Николаевский р-н, Чля с | - | -0.404
69 | ПС 110/6 кВ Береговая | 681000, Хабаровский край, Комсомольск-на-Амуре г | + | 8.795 | 7: 3.233; 8: 3.233
70 | ПС 110/6 кВ К | 681000, Хабаровский край, Комсомольск-на-Амуре г | + | 46.4
71 | ПС 110/6 кВ Молодёжная | 682711, Хабаровский край, Солнечный р-н, Молодежный | + | 4.394
72 | ПС 110/6 кВ Привокзальная | 681000, Хабаровский край, Комсомольск-на-Амуре г | - | -2.391 | 7: 4.916; 8: 4.916
73 | ПС 35/10 кВ "Анастасьевка" | 680524, Хабаровский край, Хабаровский р-н, Анастасьевка с | - | -2.392 | 7: 0.379; 8: 0.379
74 | ПС 35/10 кВ "Благодатное" | 680550, Хабаровский край, Хабаровский р-н, Благодатное с | + | 1.458 | 7: 0.815; 8: 0.815
75 | ПС 35/10 кВ "Болин" | 682647, Хабаровский край, Амурский р-н, Мылки ст | - | 0.323 | 6: Перегружены подстанции: ПС 110/35/10 кВ Хурба; 7: 0.239; 8: 0.239
76 | ПС 35/10 кВ "Бычиха" | 680502, Хабаровский край, Хабаровский р-н, Бычиха с | - | -3.823 | 7: 0.548; 8: 0.548
77 | ПС 35/10 кВ "Водозабор" | 680505, Хабаровский край, Хабаровский р-н, Гаровка-1 с | - | 3.565 | 6: Перегружены подстанции: ПС 110/35/6 кВ "Горький", ПС 110/35/6 кВ "Южная"; 7: 0.878; 8: 0.878
78 | ПС 35/10 кВ "Георгиевка" | 682923, Хабаровский край, Имени Лазо р-н, Георгиевка с | - | -0.584 | 7: 0.405; 8: 0.405
79 | ПС 35/10 кВ "ДВЗОСП" | 680539, Хабаровский край, Хабаровский р-н, Скворцово с | - | -3.934 | 7: 3.2; 8: 3.2
80 | ПС 35/10 кВ "Дружба" | 680506, Хабаровский край, Хабаровский р-н, Дружба с | - | 0.226 | 6: Перегружены подстанции: ПС 110/35/10 кВ "Бройлерная 2", ПС 110/35/6 кВ "Горький"; 7: 0.627; 8: 0.627
81 | ПС 35/10 кВ "Дубки" | 680550, Хабаровский край, Хабаровский р-н, Князе-Волконское с | + | 0.418 | 7: 0.364; 8: 0.364
82 | ПС 35/10 кВ "Дуки" | 682737, Хабаровский край, Солнечный р-н, Дуки п | + | 0.882
83 | ПС 35/10 кВ "Капитоновка" | 682964, Хабаровский край, Вяземский р-н, Капитоновка с | + | 2.055
84 | ПС 35/10 кВ "Красно-Знаменка" | 680524, Хабаровский край, Хабаровский р-н, Краснознаменка с | + | 1.416 | 7: 0.057; 8: 0.057
85 | ПС 35/10 кВ "Маяк" | Хабаровский край, Хабаровский р-н, Маяк | + | 4.238 | 7: 0.038; 8: 0.038
86 | ПС 35/10 кВ "Менгон" | 682600, Хабаровский край, Амурский р-н, Болонь с | + | 1.305 | 7: 0.017; 8: 0.017
87 | ПС 35/10 кВ "Некрасовка" | 680507, Хабаровский край, Хабаровский р-н, Некрасовка с | - | -2.256 | 7: 0.82; 8: 0.82
88 | ПС 35/10 кВ "ОПХ" | 680528, Хабаровский край, Хабаровский р-н, Черная Речка с | - | -3.952 | 7: 1.53; 8: 1.53
89 | ПС 35/10 кВ "Очистные сооружения" | 680507, Хабаровский край, Хабаровский р-н, Некрасовка с | - | 3.434 | 6: Перегружены подстанции: ПС 110/35/10 кВ "Бройлерная 2", ПС 110/35/6 кВ "Южная"
90 | ПС 35/10 кВ "Переяславка" | 682910, Хабаровский край, Имени Лазо р-н, Переяславка рп | - | -0.887 | 7: 2.014; 8: 2.014
91 | ПС 35/10 кВ "Р" | 680000, Хабаровский край, Хабаровск г | - | -3.258 | 7: 3.725; 8: 3.725
92 | ПС 35/10 кВ "Ракитное" | 680505, Хабаровский край, Хабаровский р-н, Ракитное с | - | -5.163 | 7: 3.697; 8: 3.697
93 | ПС 35/10 кВ "Святогорье" | 682931, Хабаровский край, Имени Лазо р-н, Святогорье с | - | -0.559 | 7: 0.555; 8: 0.555
94 | ПС 35/10 кВ "Сергеевка" | 680517, Хабаровский край, Хабаровский р-н, Сергеевка с | - | -0.326 | 7: 0.36; 8: 0.36
95 | ПС 35/10 кВ "Смирновка" | 680512, Хабаровский край, Хабаровский р-н, Смирновка с | - | -0.104 | 7: 1.04; 8: 1.04
96 | ПС 35/10 кВ "Тополево" | 680510, Хабаровский край, Хабаровский р-н, Тополево с | - | -14.471 | 7: 6.851; 8: 6.851
97 | ПС 35/10 кВ "Федоровка" | 680519, Хабаровский край, Хабаровский р-н, Федоровка с | - | -3.82 | 7: 2.597; 8: 2.597
98 | ПС 35/10 кВ "Черняево" | 682918, Хабаровский край, Имени Лазо р-н, Черняево с | + | 2.491 | 7: 0.516; 8: 0.516
99 | ПС 35/10 кВ "Шахта" | 682030, Хабаровский край, Верхнебуреинский р-н, Чегдомын пгт | + | 4.997
100 | ПС 35/10 кВ "Шереметьево" | 682944, Хабаровский край, Вяземский р-н, Шереметьево с | + | 2.015
101 | ПС 35/10 кВ Городская | 682800, Хабаровский край, Советско-Гаванский р-н, Советская Гавань г | + | 1.963
102 | ПС 35/10 кВ Городская | 682640, Хабаровский край, Амурский р-н, Амурск г | + | 1.219 | 7: 0.502; 8: 0.502
103 | ПС 35/10 кВ Индустриальная | 681000, Хабаровский край, Комсомольск-на-Амуре г | + | 2.917 | 7: 0.016; 8: 0.016
104 | ПС 35/10 кВ КЖБК | 681000, Хабаровский край, Комсомольск-на-Амуре г | + | 9.633
105 | ПС 35/10 кВ Кислородная | 682800, Хабаровский край, Советско-Гаванский р-н, Советская Гавань г | + | 4.147 | 7: 0.711; 8: 0.711
106 | ПС 35/10 кВ Лесозаводская | 682890, Хабаровский край, Ванинский р-н, Октябрьский рп | - | -5.418 | 7: 7.543; 8: 7.543
107 | ПС 35/10 кВ Монгохто | 682882, Хабаровский край, Ванинский р-н, Монгохто п | - | -0.436
108 | ПС 35/10 кВ Новокуровка | 680530, Хабаровский край, Хабаровский р-н, Новокуровка с, Школьная ул | + | 0.661
109 | ПС 35/10 кВ РП-1 | 682800, Хабаровский край, Советско-Гаванский р-н, Советская Гавань г | + | 2.886
110 | ПС 35/10 кВ РП-4 | 682890, Хабаровский край, Ванинский р-н, Октябрьский рп | - | -0.896
111 | ПС 35/10 кВ С-з Комсомольский | 681051, Хабаровский край, Комсомольский р-н, Молодежный п | - | 1.912 | 6: Перегружены подстанции: ПС 110/35/10 кВ Хурба; 7: 0.013; 8: 0.013
112 | ПС 35/10 кВ Снежная | 681076, Хабаровский край, Комсомольский р-н, Снежный п | + | 2.895
113 | ПС 35/10 кВ Тишкино | 682860, Хабаровский край, Ванинский р-н, Ванино рп | + | 12.38
114 | ПС 35/10 кВ Центральная | 682800, Хабаровский край, Советско-Гаванский р-н, Советская Гавань г | + | 1.545 | 7: 0.495; 8: 0.495
115 | ПС 35/10 кВ Эгге | 682800, Хабаровский край, Советская Гавань г | + | 2.989 | 7: 4.849; 8: 4.849
116 | ПС 35/10 кВ Южная | 682890, Хабаровский край, Ванинский р-н, Октябрьский рп | + | 2.339
117 | ПС 35/6 кВ "БН" | 680000, Хабаровский край, Хабаровск г | - | -6.327 | 7: 3.83; 8: 3.83
118 | ПС 35/6 кВ "Бриакан" | 682382, Хабаровский край, Имени Полины Осипенко р-н, Бриакан с | + | 3.396 | 7: 0.008; 8: 0.008
119 | ПС 35/6 кВ "Втормет" | 680000, Хабаровский край, Хабаровск г | - | -3.897 | 7: 6.024; 8: 6.024
120 | ПС 35/6 кВ "Горка" | 680000, Хабаровский край, Хабаровск г | - | -12.101 | 7: 3.734; 8: 3.734
121 | ПС 35/6 кВ "Дальняя" | Хабаровский край, Амурский р-н | + | 2.065
122 | ПС 35/6 кВ "Заозерное" | 680518, Хабаровский край, Хабаровский р-н, Заозерное с | + | 2.413
123 | ПС 35/6 кВ "Ильинка" | 680509, Хабаровский край, Хабаровский р-н, Ильинка с | - | -4.71 | 7: 1.948; 8: 1.948
124 | ПС 35/6 кВ "Индустриальная" | 680000, Хабаровский край, Хабаровск г | - | -3.856 | 7: 2.155; 8: 2.155
125 | ПС 35/6 кВ "Интурист" | 680000, Хабаровский край, Хабаровск г | - | 3.248 | 6: Перегружены подстанции: ПС 110/35/6 кВ "ХЭС"
126 | ПС 35/6 кВ "Карьер" | 680000, Хабаровский край, Хабаровск г | - | 1.021 | 6: Перегружены подстанции: ПС 110/35/10 кВ "Корфовская"
127 | ПС 35/6 кВ "Корейский поселок" | 680561, Хабаровский край, Хабаровский р-н, Гаровка-1 с | - | -0.785 | 7: 1.583; 8: 1.583
128 | ПС 35/6 кВ "Краснореченская" | 680501, Хабаровский край, Хабаровский р-н, Краснореченское с | - | -5.693 | 7: 1.791; 8: 1.791
129 | ПС 35/6 кВ "М" | 680000, Хабаровский край, Хабаровск г | - | 1.021 | 6: Перегружены подстанции: ПС 110/35/6 кВ "КАФ"
130 | ПС 35/6 кВ "Объект – 202" | 681000, Хабаровский край, Комсомольск-на-Амуре г | + | 2.028
131 | ПС 35/6 кВ "Объект-10" | 681000, Хабаровский край, Комсомольск-на-Амуре г | + | 1.888
132 | ПС 35/6 кВ "Парк Гайдара" | 680000, Хабаровский край, Хабаровск г | - | -10.851 | 7: 10.237; 8: 10.237
133 | ПС 35/6 кВ "Прибрежная" | 680000, Хабаровский край, Хабаровск г | + | 2.658 | 7: 1.336; 8: 1.336
134 | ПС 35/6 кВ "Приусадебная" | 682610, Хабаровский край, Амурский р-н, Эльбан рп | - | -0.421 | 7: 0.092; 8: 0.092
135 | ПС 35/6 кВ "Протока" | 680000, Хабаровский край, Хабаровск г | + | 10.394
136 | ПС 35/6 кВ "СВ" | 680000, Хабаровский край, Хабаровск г | - | -5.29
137 | ПС 35/6 кВ "СДВ" | 680000, Хабаровский край, Хабаровск г | + | 10.426 | 7: 9.466; 8: 9.466
138 | ПС 35/6 кВ "СМ" | 680000, Хабаровский край, Хабаровск г | + | 10.744 | 7: 4.424; 8: 4.424
139 | ПС 35/6 кВ "СРЗ" | 680000, Хабаровский край, Хабаровск г | - | -1.012 | 7: 0.606; 8: 0.606
140 | ПС 35/6 кВ "СТ" | 680000, Хабаровский край, Хабаровск г | - | -1.562 | 7: 0.606; 8: 0.606
141 | ПС 35/6 кВ "Тейсин" | 682612, Хабаровский край, Амурский р-н, Тейсин п/ст | - | -2.812 | 7: 4.63; 8: 4.63
142 | ПС 35/6 кВ "Тепличный комбинат" | 680000, Хабаровский край, Хабаровск г | - | -2.97
143 | ПС 35/6 кВ "Трампарк" | 680000, Хабаровский край, Хабаровск г | - | -4.657
144 | ПС 35/6 кВ "Ханкайская" | 680000, Хабаровский край, Хабаровск г | - | 5.304 | 6: Перегружены подстанции: ПС 110/35/6 кВ "Ц"
145 | ПС 35/6 кВ "Ч" | 682030, Хабаровский край, Верхнебуреинский р-н, Чегдомын рп | - | -0.24 | 7: 0.024; 8: 0.024
146 | ПС 35/6 кВ "Чегдомын" | 682030, Хабаровский край, Верхнебуреинский р-н, Чегдомын рп | - | -1.046 | 7: 0.422; 8: 0.422
147 | ПС 35/6 кВ "Чернореченская" | 680000, Хабаровский край, Хабаровск г | - | -2.638 | 7: 3.519; 8: 3.519
148 | ПС 35/6 кВ "Эмальзавод" | 680000, Хабаровский край, Хабаровск г | - | -3.656 | 7: 5.14; 8: 5.14
149 | ПС 35/6 кВ Б | 681000, Хабаровский край, Комсомольск-на-Амуре г | + | 4.915
150 | ПС 35/6 кВ Городская | 681000, Хабаровский край, Комсомольск-на-Амуре г | + | 1.373
151 | ПС 35/6 кВ Западная | 681000, Хабаровский край, Комсомольск-на-Амуре г | + | 5.235 | 7: 0.032; 8: 0.032
152 | ПС 35/6 кВ Кирзавод | 681000, Хабаровский край, Комсомольск-на-Амуре г | - | -0.393 | 7: 0.099; 8: 0.099
153 | ПС 35/6 кВ Красная | 681000, Хабаровский край, Комсомольск-на-Амуре г | - | -0.284 | 7: 1.856; 8: 1.856
154 | ПС 35/6 кВ ЛПБ | 681000, Хабаровский край, Комсомольск-на-Амуре г | + | 0.87
155 | ПС 35/6 кВ НПЗ-35 | 681000, Хабаровский край, Комсомольск-на-Амуре г | + | 3.601
156 | ПС 35/6 кВ ПТО | 681000, Хабаровский край, Комсомольск-на-Амуре г | + | 9.094
157 | ПС 35/6 кВ Таежная | 681000, Хабаровский край, Комсомольск-на-Амуре г | + | 1.798 | 7: 0.377; 8: 0.377
158 | ПС 35/6 кВ ТН | 681000, Хабаровский край, Комсомольск-на-Амуре г | + | 2.909
159 | ПС 35/6 кВ Центральная | 682640, Хабаровский край, Амурский р-н, Амурск г | - | -0.389 | 7: 0.729; 8: 0.729
160 | ПС 35/6 кВ ЭТЗ | 681000, Хабаровский край, Комсомольск-на-Амуре г | - | -1.307 | 7: 3.179; 8: 3.179
161 | ПС 35/6 кВ"НС-1" | Хабаровский край, Хабаровский р-н, Уссурийский остров | + | 1.568
162 | ПС 35/6 кВ"НС-2" | Хабаровский край, Хабаровский р-н, остров Большой Уссурийский | + | 1.466
Амурская область (территория обслуживаемая филиалом АО "ДРСК" "Амурские ЭС") |  |  |  |  | 13: 364.911; 14: 31; 15: 81.2
1 | ПС 10/70 | 676470, Амурская обл, Свободненский р-н, Углегорск п | + | 2.858
2 | ПС 110/10 кВ КС-7 |  | + | 0.168
3 | ПС 35/10 Аэропорт | 676290, Амурская обл, Тында г | + | 1.373
4 | ПС 35/10 кВ КС-6 |  | + | 7.331
5 | ПС 35/10 Линейная |  | + | 2.849
6 | ПС 35/10 Шахтаум | 675000, Амурская обл, Тында г | + | 7.61
7 | ПС 35/6 кВ «Чалганы» | 676105, Амурская обл, Магдагачинский р-н, Чалганы п | + | 1.927
8 | ПС 35/6 Ольдой | 676050, Амурская обл, Сковородинский р-н, Тахтамыгда п | + | 1.188
9 | ПС № 11 35/6 | 676731, Амурская обл, Бурейский р-н, Талакан пгт | + | 5.919 | 7: 0.008; 8: 0.008
10 | ПС № 2 35/6 | 676731, Амурская обл, Бурейский р-н, Талакан пгт | + | 4.547
11 | ПС № 4 35/6 | 676731, Амурская обл, Бурейский р-н, Талакан пгт | + | 12.657
12 | ПС № 5 35/6 | 676731, Амурская обл, Бурейский р-н, Талакан пгт | + | 5.946 | 7: 0.108; 8: 0.108
13 | ПС А 35/6 | 676770, Амурская обл, Райчихинск г, Райчихинск г | + | 0.608 | 7: 0.005; 8: 0.005
14 | ПС Александровка 35/10 | 676647, Амурская обл, Октябрьский р-н, Николо-Александровка с | + | 0.98
15 | ПС Александровка 35/10 |  | + | 1.972
16 | ПС Алексеевка 35/10 | 675000, Амурская обл, Ивановский р-н, Алексеевка | - | 1.714 | 6: Перегружены подстанции: ПС Ивановка 110/35/10; 7: 0.086; 8: 0.086
17 | ПС Амур 35/10 | 675000, Амурская обл, Благовещенск г | - | -0.794 | 7: 3.556; 8: 3.556
18 | ПС Амурсельмаш 35/10 | 676850, Амурская обл, Белогорск г | - | -6.886 | 7: 2.591; 8: 2.591
19 | ПС Анновка 110/10 | 676945, Амурская обл, Ивановский р-н, Анновка с | + | 2.506
20 | ПС Арга 35/10 | 676365, Амурская обл, Серышевский р-н, Арга ст | + | 1.108 | 7: 0.431; 8: 0.431
21 | ПС Астрахановка 35/10 | 675000, Амурская обл, Благовещенск г | - | -8.817 | 7: 3.49; 8: 3.49
22 | ПС База 35/10 | 676770, Амурская обл, Райчихинск г, Райчихинск г | - | -0.09
23 | ПС Базовая 35/10 | 676450, Амурская обл, Свободный г, Свободный г | - | -3.997 | 7: 1.336; 8: 1.336
24 | ПС Базовая 35/6 | 676246, Амурская обл, Зея г, Зея г | + | 4.238 | 7: 0.086; 8: 0.086
25 | ПС БАМ 110/35/10 | 676058, Амурская обл, Сковородинский р-н, Бам ж/д_ст | + | 2.647
26 | ПС Белоярово 35/10 | 676541, Амурская обл, Мазановский р-н, Белоярово с | + | 3.526
27 | ПС Белый Яр 35/10 | 676896, Амурская обл, Завитинский р-н, Белый Яр с | + | 1.568
28 | ПС Береговая 35/10 | 676980, Амурская обл, Константиновский р-н, Константиновка с | + | 1.582 | 7: 0.086; 8: 0.086
29 | ПС Березовка 35/10 | 676925, Амурская обл, Ивановский р-н, Березовка с | + | 0.165 | 7: 2.98; 8: 2.98
30 | ПС Болдыревка 35/10 | 676891, Амурская обл, Завитинский р-н, Болдыревка с | + | 2.14
31 | ПС Бомнак 35/10 | 676226, Амурская обл, Зейский р-н, Бомнак с | + | 1.188
32 | ПС Бочкаревка 35/10 | 676380, Амурская обл, Серышевский р-н, Бочкаревка с | + | 0.413 | 7: 0.139; 8: 0.139
33 | ПС Бузули 35/10 | 676432, Амурская обл, Свободненский р-н, Черновка с | + | 0.559 | 7: 0.139; 8: 0.139
34 | ПС Бурейск 110/35/6 | 676722, Амурская обл, Бурейский р-н, Новобурейский рп | + | 5.411 | 7: 0.62; 8: 0.62
35 | ПС Васильевка 35/10 | 676821, Амурская обл, Белогорский р-н, Васильевка с | + | 0.27 | 7: 0.303; 8: 0.303
36 | ПС Верное 35/10 | 676376, Амурская обл, Серышевский р-н, Верное с | + | 1.069
37 | ПС Верхняя Полтавка 35/10 | 676985, Амурская обл, Константиновский р-н, Верхняя Полтавка с | + | 3.307
38 | ПС Винниково 35/10 | 676688, Амурская обл, Михайловский р-н, Винниково с | + | 2.148
39 | ПС Виноградовка 35/10 | 676711, Амурская обл, Бурейский р-н, Виноградовка с | + | 2.25
40 | ПС Владимировка 110/10 | 675004, Амурская обл, Благовещенский р-н, Владимировка с | + | 0.108 | 7: 0.512; 8: 0.512
41 | ПС Водозабор 35/10/6 | 675000, Амурская обл, Благовещенск г | - | -1.42 | 7: 1.651; 8: 1.651
42 | ПС Возжаевка 110/35/10 | 676810, Амурская обл, Белогорский р-н, Возжаевка с | + | 7.746 | 7: 0.054; 8: 0.054
43 | ПС Волково 110/35/10 | 675504, Амурская обл, Благовещенский р-н, Волково с | - | -28.547 | 7: 6.661; 8: 6.661
44 | ПС Воскресеновка 35/10 | 676340, Амурская обл, Шимановский р-н, Нововоскресеновка с | + | 2.25
45 | ПС Восток 35/6 | 676770, Амурская обл, Райчихинск г | + | 3.434
46 | ПС Восточная 35/10 | 676450, Амурская обл, Свободный г, Свободный г | + | 3.234 | 7: 0.311; 8: 0.311
47 | ПС Георгиевка 35/10 | 676332, Амурская обл, Шимановский р-н, Новогеоргиевка с | + | 0.696
48 | ПС Горная 110/35/6 | 676230, Амурская обл, Зейский р-н, Горный п | + | 6.83
49 | ПС Городская 35/10 | 676870, Амурская обл, Завитинский р-н, Завитинск г | - | -0.478 | 7: 0.566; 8: 0.566
50 | ПС Гуран 35/10 | 676413, Амурская обл, Свободненский р-н, Гуран с | + | 1.745
51 | ПС Дамбуки 110/35/6 | 675000, Амурская обл, Зейский р-н, Дамбуки п | + | 5.005
52 | ПС Дачная 110/10 | 675520, Амурская обл, Благовещенский р-н, Чигири с | - | -16.681 | 7: 4.66; 8: 4.66
53 | ПС Державинка 35/10 | 676355, Амурская обл, Серышевский р-н, Державинка с | + | 1.168 | 7: 0.011; 8: 0.011
54 | ПС Джалинда 35/10 | 676064, Амурская обл, Сковородинский р-н, Джалинда с | + | 1.244 | 7: 0.079; 8: 0.079
55 | ПС Дим 110/35/10 | 675000, Амурская обл, Тамбовский р-н, Дим с | + | 8.892 | 7: 0.889; 8: 0.889
56 | ПС Дмитриевка 35/10 | 676930, Амурская обл, Ивановский р-н, Дмитриевка с | - | 1.723 | 6: Перегружены подстанции: ПС Ивановка 110/35/10; 7: 0.057; 8: 0.057
57 | ПС Ерковцы 35/10 | 676941, Амурская обл, Ивановский р-н, Ерковцы с | + | 3.523
58 | ПС ЖБИ 35/6 | 675000, Амурская обл, Бурейский р-н, Прогресс | + | 5.025
59 | ПС Желтоярово 35/10 | 676437, Амурская обл, Свободненский р-н, Желтоярово с | + | 0.528 | 7: 0.571; 8: 0.571
60 | ПС Заводская 35/10 | 675000, Амурская обл, Свободненский р-н | + | 5.368 | 7: 0.216; 8: 0.216
61 | ПС Загорная 35/10 | 676413, Амурская обл, Свободненский р-н, Загорная Селитьба с | + | 1.095
62 | ПС Западная 110/35/10 | 675000, Амурская обл, Благовещенск г | - | -12.929 | 7: 9.311; 8: 9.311
63 | ПС Заречное 35/10 | 676836, Амурская обл, Белогорский р-н, Заречное с | + | 0.946
64 | ПС Зейская 35/10 | 675000, Амурская обл, Благовещенск г | - | 4.178 | 6: Перегружены подстанции: ПС Сетевая 110/35/10; 7: 0.797; 8: 0.797
65 | ПС Зеленый Бор 35/10 | 676691, Амурская обл, Михайловский р-н, Зеленый Бор с | + | 1.362 | 7: 0.754; 8: 0.754
66 | ПС Златоустовск 35/6 | 676564, Амурская обл, Селемджинский р-н, Златоустовск пгт | + | 0.305 | 7: 0.016; 8: 0.016
67 | ПС Знаменка 35/10 | 676614, Амурская обл, Ромненский р-н, Знаменка с | + | 3.526
68 | ПС Ивановка 110/35/10 | 676930, Амурская обл, Ивановский р-н, Ивановка с | - | -21.352 | 7: 17.709; 8: 17.709
69 | ПС Игнатьево 110/10 | 676910, Амурская обл, Благовещенский р-н, Игнатьево с | - | -2.866 | 7: 6.07; 8: 6.07
70 | ПС Ильиновка 35/10 | 675000, Амурская обл, Михайловский р-н, Ильиновка с | + | 0.681
71 | ПС Индустрия 35/10 | 676836, Амурская обл, Белогорский р-н, Заречное с | + | 2.025
72 | ПС Иннокентьевка 35/10 | 676756, Амурская обл, Архаринский р-н, Иннокентьевка с | + | 0.696
73 | ПС Исток 35/10 | 676246, Амурская обл, Зея г, Зея г | + | 0.015 | 7: 0.153; 8: 0.153
74 | ПС Казанка 35/10 | 676361, Амурская обл, Серышевский р-н, Казанка с | + | 1.188
75 | ПС Калинино 35/10 | 676687, Амурская обл, Михайловский р-н, Калинино с | + | 2.158
76 | ПС Касаткино 35/10 | 676754, Амурская обл, Архаринский р-н, Касаткино с | + | 1.07
77 | ПС Кирпичная 110/10 | 675000, Амурская обл, Благовещенск г | - | -6.024 | 7: 4.803; 8: 4.803
78 | ПС Киселеозерка 35/10 | 676850, Амурская обл, Белогорский р-н, Киселеозерка с | + | 3.79
79 | ПС Климоуцы 35/10 | 676404, Амурская обл, Свободненский р-н, Климоуцы с | + | 1.491 | 7: 0.048; 8: 0.048
80 | ПС Ключи 35/10 | 676983, Амурская обл, Константиновский р-н, Ключи с | + | 3.529 | 7: 0.048; 8: 0.048
81 | ПС Князевка 35/10 | 676802, Амурская обл, Белогорский р-н, Великокнязевка с | + | 1.457 | 7: 0.162; 8: 0.162
82 | ПС Коболдо 110/35/6 | 676566, Амурская обл, Селемджинский р-н, Коболдо пгт | + | 8.948 | 7: 12.92; 8: 12.92
83 | ПС Коврижка 35/10 | 676989, Амурская обл, Константиновский р-н, Коврижка с | + | 3.769
84 | ПС Коммунальная 35/10 | 676850, Амурская обл, Белогорск г | - | -1.028 | 7: 0.406; 8: 0.406
85 | ПС Комплекс 35/10 | 676870, Амурская обл, Завитинский р-н, Завитинск г | + | 1.281
86 | ПС Комплекс 35/10 | 676982, Амурская обл, Константиновский р-н, Крестовоздвиженка с | + | 2.336
87 | ПС Комсомольская 35/10 | 676850, Амурская обл, Белогорск г | + | 1.112
88 | ПС Кооперативная 110/10 | 675000, Амурская обл, Благовещенск г | - | -7.437 | 7: 4.042; 8: 4.042
89 | ПС Коршуновка 35/10 | 676682, Амурская обл, Михайловский р-н, Коршуновка с | + | 2.02
90 | ПС Костюковка 35/10 | 676411, Амурская обл, Свободненский р-н, Костюковка с | + | 1.27 | 7: 0.005; 8: 0.005
91 | ПС Красноярово 35/10 | 676543, Амурская обл, Мазановский р-н, Красноярово с | + | 0.92 | 7: 0.016; 8: 0.016
92 | ПС Куприяновка 35/10 | 676882, Амурская обл, Завитинский р-н, Куприяновка с | + | 0.803 | 7: 0.011; 8: 0.011
93 | ПС Куропатино 35/10 | 676963, Амурская обл, Тамбовский р-н, Куропатино с | - | 1.864 | 6: Перегружены подстанции: ПС Волково 110/35/10
94 | ПС Ленинское 35/10 | 676747, Амурская обл, Архаринский р-н, Ленинское с | + | 0.867
95 | ПС Лесная 35/10 | 676407, Амурская обл, Свободненский р-н, Орлинный п | + | 0.128 | 7: 0.097; 8: 0.097
96 | ПС Лозовое 35/10 |  | + | 2.506
97 | ПС Лозовое 35/10 | 676970, Амурская обл, Тамбовский р-н, Лозовое с | - | 2.361 | 6: Перегружены подстанции: ПС Волково 110/35/10, ПС Тамбовка 110/35/10; 7: 0.103; 8: 0.103
98 | ПС Лохвицы 35/10 | 676804, Амурская обл, Белогорский р-н, Лохвицы с | + | 1.876 | 7: 0.129; 8: 0.129
99 | ПС Луговая 35/10 | 676988, Амурская обл, Константиновский р-н, Новопетровка с | + | 1.281
100 | ПС Мазаново 35/10 | 676540, Амурская обл, Мазановский р-н, Мазаново с | + | 0.882
101 | ПС Максимовка 35/10 | 676630, Амурская обл, Октябрьский р-н, Максимовка с | + | 1.188
102 | ПС Малиновка 35/10 | 676713, Амурская обл, Бурейский р-н, Малиновка с | + | 3.9 | 7: 0.013; 8: 0.013
103 | ПС Маргаритовка 35/10 | 676523, Амурская обл, Мазановский р-н, Маргаритовка с | + | 0.603
104 | ПС Марково 35/10 | 675511, Амурская обл, Благовещенский р-н, Марково с | + | 1.726 | 7: 0.033; 8: 0.033
105 | ПС Маслозавод 110/10 |  | + | 13.781
106 | ПС Мебельная 35/6 | 676770, Амурская обл, Райчихинск г, Райчихинск г | + | 2.81 | 7: 0.162; 8: 0.162
107 | ПС Металлист 35/10 | 675000, Амурская обл, Благовещенск г | - | 3.561 | 6: Перегружены подстанции: ПС Сетевая 110/35/10; 7: 2.263; 8: 2.263
108 | ПС Мехзавод 110/10/10 | 676246, Амурская обл, Зея г, Зея г | + | 10.369
109 | ПС Михайловка 110/35/10 | 676670, Амурская обл, Михайловский р-н, Михайловка с | + | 3.601 | 7: 0.048; 8: 0.048
110 | ПС Моховая 35/10 | 675018, Амурская обл, Благовещенск г, Моховая Падь п | + | 4.373 | 7: 0.011; 8: 0.011
111 | ПС Муравьевка 35/10 | 676964, Амурская обл, Тамбовский р-н, Муравьевка с | + | 3.13 | 7: 0.022; 8: 0.022
112 | ПС Мухино 35/10 | 676310, Амурская обл, Шимановский р-н, Мухино с | + | 1.002
113 | ПС Н. Михайловка 35/10 | 676638, Амурская обл, Октябрьский р-н, Новомихайловка с | + | 3.712
114 | ПС Набережная 35/10 | 676740, Амурская обл, Архаринский р-н, Архара пгт | + | 0.868 | 7: 0.011; 8: 0.011
115 | ПС Нагорная 35/10 | 676850, Амурская обл, Белогорск г | - | -0.855 | 7: 0.127; 8: 0.127
116 | ПС Невер 35/6 | 676055, Амурская обл, Сковородинский р-н, Невер с | + | 0.01 | 7: 0.323; 8: 0.323
117 | ПС Некрасовка 110/35/10 | 676831, Амурская обл, Белогорский р-н, Некрасовка с | + | 4.931
118 | ПС Николаевка 35/10 |  | + | 2.212
119 | ПС Николаевка 35/10 | 676962, Амурская обл, Тамбовский р-н, Николаевка с | - | 2.135 | 6: Перегружены подстанции: ПС Волково 110/35/10; 7: 0.016; 8: 0.016
120 | ПС Никольская 35/10 | 676834, Амурская обл, Белогорский р-н, Никольское с | - | -0.284 | 7: 0.003; 8: 0.003
121 | ПС Новая 110/10 | 675000, Амурская обл, Благовещенск г | + | 7.928 | 7: 0.162; 8: 0.162
122 | ПС Новоивановка 35/10 | 676418, Амурская обл, Свободненский р-н, Новоивановка с | + | 0.378 | 7: 0.016; 8: 0.016
123 | ПС Новорайчиха 35/6 | 675000, Амурская обл, Бурейский р-н, Новорайчихинск | + | 3.075 | 7: 0.079; 8: 0.079
124 | ПС Новосергеевка 35/10 | 676383, Амурская обл, Серышевский р-н, Новосергеевка с | + | 0.414
125 | ПС Новотроицкая 35/10 | 675521, Амурская обл, Благовещенский р-н, Новотроицкое с | - | -4.183 | 7: 1.745; 8: 1.745
126 | ПС Обувная 35/6 | 676770, Амурская обл, Райчихинск г, Райчихинск г | + | 3.107 | 7: 0.005; 8: 0.005
127 | ПС Овсянка 35/10 | 676201, Амурская обл, Зейский р-н, Овсянка с | + | 2.311 | 7: 0.016; 8: 0.016
128 | ПС Огоджа 35/6 | 676567, Амурская обл, Селемджинский р-н, Огоджа пгт | + | 7.037 | 7: 2.317; 8: 2.317
129 | ПС Озерная 110/35/10 | 675000, Амурская обл, Октябрьский р-н, Озерное с | + | 5.474
130 | ПС Октябрьская 110/35/6 | 676221, Амурская обл, Зейский р-н, Октябрьский с | + | 6.238
131 | ПС Ольгинск 35/6 | 676563, Амурская обл, Селемджинский р-н, Ольгинск с | + | 1.508
132 | ПС Орловка 35/10 | 676987, Амурская обл, Константиновский р-н, Орловка с | + | 1.443
133 | ПС Отважное 35/10 | 676746, Амурская обл, Архаринский р-н, Отважное с | + | 0.892 | 7: 0.582; 8: 0.582
134 | ПС Панино 35/10 | 676630, Амурская обл, Октябрьский р-н, Панино с | + | 2.25
135 | ПС Пера 35/10 | 676450, Амурская обл, Свободный г, Свободный г | - | -3.984 | 7: 4.94; 8: 4.94
136 | ПС Перевалбаза 35/6 | 676722, Амурская обл, Бурейский р-н, Новобурейский рп | + | 1.137
137 | ПС Петровка 35/10 | 675525, Амурская обл, Благовещенский р-н, Новопетровка с | + | 0.116 | 7: 0.145; 8: 0.145
138 | ПС Петропавловка 35/10 | 676934, Амурская обл, Ивановский р-н, Петропавловка с | + | 1.323 | 7: 0.048; 8: 0.048
139 | ПС Поздеевка 35/10 | 676610, Амурская обл, Ромненский р-н, Поздеевка с | + | 2.632 | 7: 0.253; 8: 0.253
140 | ПС Полевая 110/35/10 | 676940, Амурская обл, Ивановский р-н, Константиноградовка с | + | 8.809 | 7: 0.038; 8: 0.038
141 | ПС Полтавка 35/10 | 676986, Амурская обл, Константиновский р-н, Нижняя Полтавка с | + | 2.631
142 | ПС Поляна 35/10 | 676370, Амурская обл, Серышевский р-н, Поляна с | + | 0.882
143 | ПС Портовая 110/10 | 675000, Амурская обл, Благовещенск г | + | 6.422 | 7: 1.013; 8: 1.013
144 | ПС Поярково 110/35/10 | 676680, Амурская обл, Михайловский р-н, Поярково с | + | 2.371 | 7: 0.15; 8: 0.15
145 | ПС Правовосточная 35/10 | 676946, Амурская обл, Ивановский р-н, Правовосточное с | - | 3.712 | 6: Перегружены подстанции: ПС Ивановка 110/35/10
146 | ПС Прибрежная 35/10 | 675000, Амурская обл, Михайловский р-н, Прибрежное с | + | 0.895
147 | ПС Пригородное 35/10 | 676830, Амурская обл, Белогорский р-н, Пригородное с | - | -0.147 | 7: 0.059; 8: 0.059
148 | ПС Прогресс 35/6 | 676767, Амурская обл, Прогресс пгт, Прогресс пгт | + | 2.418 | 7: 0.054; 8: 0.054
149 | ПС Промежуточная 35/10 | 675000, Амурская обл, Сковородинский р-н | + | 0.374 | 7: 0.022; 8: 0.022
150 | ПС Промышленная 35/10 | 676850, Амурская обл, Белогорск г | - | -0.975 | 7: 0.637; 8: 0.637
151 | ПС Протока 35/10 | 676246, Амурская обл, Зея г, Зея г | + | 3.256
152 | ПС ПРП 35/10 | 675000, Амурская обл, Благовещенск г | - | 1.949 | 6: Перегружены подстанции: ПС Западная 110/35/10
153 | ПС Птицефабрика 110/35/10 | 675000, Амурская обл, Благовещенск г | + | 3.509 | 7: 1.616; 8: 1.616
154 | ПС Раздольное 110/35/10 | 676961, Амурская обл, Тамбовский р-н, Раздольное с | + | 4.444 | 7: 0.04; 8: 0.04
155 | ПС Реммаш 35/10 | 676300, Амурская обл, Шимановск г | + | 2.21 | 7: 0.044; 8: 0.044
156 | ПС Речная 35/10 | 676246, Амурская обл, Зея г, Зея г | + | 6.193 | 7: 0.439; 8: 0.439
157 | ПС Рогозовка 35/10 | 676612, Амурская обл, Ромненский р-н, Рогозовка с | + | 0.301 | 7: 0.717; 8: 0.717
158 | ПС Родионовка 35/10 | 676735, Амурская обл, Бурейский р-н, Родионовка с | + | 1.155 | 7: 0.539; 8: 0.539
159 | ПС Романовка 35/10 | 676633, Амурская обл, Октябрьский р-н, Романовка с | + | 0.573 | 7: 0.774; 8: 0.774
160 | ПС Ромны 110/35/10 | 676620, Амурская обл, Ромненский р-н, Ромны с | + | 8.162 | 7: 0.032; 8: 0.032
161 | ПС Садовое 35/10 | 676975, Амурская обл, Тамбовский р-н, Садовое с | - | 2.937 | 6: Перегружены подстанции: ПС Волково 110/35/10; 7: 0.009; 8: 0.009
162 | ПС Сапроново 35/10 | 676521, Амурская обл, Мазановский р-н, Сапроново с | + | 3.419
163 | ПС Саскаль 35/10 | 676343, Амурская обл, Шимановский р-н, Саскаль с | + | 1.178 | 7: 0.011; 8: 0.011
164 | ПС Северная 110/10 | 675000, Амурская обл, Благовещенск г | - | -10.458 | 7: 16.313; 8: 16.313
165 | ПС Северная 35/10 | 676450, Амурская обл, Свободный г | - | -10.904 | 7: 5.686; 8: 5.686
166 | ПС Селемджинск 110/10 | 676572, Амурская обл, Селемджинский р-н, Селемджинск с | + | 6.923
167 | ПС Семидомка 35/10 | 676999, Амурская обл, Константиновский р-н, Семидомка с | + | 1.637
168 | ПС Сергеевка 110/35/10 | 675513, Амурская обл, Благовещенский р-н, Сергеевка с | + | 5.707 | 7: 0.339; 8: 0.339
169 | ПС Серышево 110/35/10 | 676355, Амурская обл, Серышевский р-н, Серышево пгт | + | 0.697 | 7: 2.004; 8: 2.004
170 | ПС Серышево 35/10 | 676355, Амурская обл, Серышевский р-н, Серышево пгт | + | 1.012 | 7: 0.003; 8: 0.003
171 | ПС Сетевая 110/35/10 | 675000, Амурская обл, Благовещенск г | - | -16.665 | 7: 6.641; 8: 6.641
172 | ПС Силикатная 110/35/10 | 675000, Амурская обл, Благовещенск г | - | -19.993 | 7: 0.55; 8: 0.55
173 | ПС Слава 35/10 | 676683, Амурская обл, Михайловский р-н, Дим с | + | 1.972
174 | ПС Смелое 35/10 | 676630, Амурская обл, Октябрьский р-н, Смелое с | + | 0.789
175 | ПС Совхозная 35/10 | 675512, Амурская обл, Благовещенский р-н, Михайловка с | + | 1.568
176 | ПС Соловьевская 35/6 | 676271, Амурская обл, Тындинский р-н, Соловьевск | + | 6.046
177 | ПС Союзная 35/6 | 675000, Амурская обл, Селемджинский р-н | + | 1.55
178 | ПС Спасск 35/10 | 676754, Амурская обл, Архаринский р-н, Новоспасск с | + | 2.157
179 | ПС Среднебелая 110/35/10 | 676920, Амурская обл, Ивановский р-н, Среднебелое с | + | 2.572 | 7: 0.06; 8: 0.06
180 | ПС Ст. Райчиха 35/10 | 676714, Амурская обл, Бурейский р-н, Старая Райчиха с | + | 2.168 | 7: 0.151; 8: 0.151
181 | ПС Степная 35/10 | 676950, Амурская обл, Тамбовский р-н, Чуевка с | - | -0.404 | 7: 0.46; 8: 0.46
182 | ПС Стойба 110/6 | 676574, Амурская обл, Селемджинский р-н, Стойба с | + | 6.829
183 | ПС Строительная 35/10 | 676290, Амурская обл, Тында г | + | 9.002
184 | ПС Стройдетали 35/10 | 676450, Амурская обл, Свободный г | + | 5.582
185 | ПС Сычёвка 35/10 | 676413, Амурская обл, Свободненский р-н, Сычевка с | + | 1.269
186 | ПС Таежная 35/10 | 676630, Амурская обл, Октябрьский р-н, Екатеринославка с | + | 0.623 | 7: 0.216; 8: 0.216
187 | ПС Тамбовка 110/35/10 | 676950, Амурская обл, Тамбовский р-н, Тамбовка с | - | -2.267 | 7: 0.512; 8: 0.512
188 | ПС Токур 35/6 | 676581, Амурская обл, Селемджинский р-н, Токур пгт | + | 2.551 | 7: 0.011; 8: 0.011
189 | ПС Толбузино 35/10 | 675000, Амурская обл, Зейский р-н, Толбузино | + | 0.955 | 7: 0.011; 8: 0.011
190 | ПС Томичи 35/10 | 676800, Амурская обл, Белогорский р-н, Томичи с | + | 1.346
191 | ПС Томь 35/10 | 676850, Амурская обл, Белогорск г | - | -4.5 | 7: 0.629; 8: 0.629
192 | ПС Трудовое 35/10 | 676630, Амурская обл, Октябрьский р-н, Трудовой п | + | 2.058 | 7: 0.108; 8: 0.108
193 | ПС Тупиковая 35/10 | 676850, Амурская обл, Белогорск г | + | 2.094
194 | ПС Угловая 35/10 | 676552, Амурская обл, Мазановский р-н, Угловое с | + | 1.256 | 7: 0.027; 8: 0.027
195 | ПС Угольная 35/6 | 676776, Амурская обл, Райчихинск г, Райчихинск г, Угольное с | + | 1.463 | 7: 0.003; 8: 0.003
196 | ПС Узловая 110/35/10 | 676982, Амурская обл, Константиновский р-н, Крестовоздвиженка с | + | 16.762
197 | ПС Украина 35/6 | 676355, Амурская обл, Серышевский р-н, Украина ж/д_ст | + | 0.116
198 | ПС Улак 35/10 | 676230, Амурская обл, Зейский р-н, Горный п | + | 0.942 | 7: 0.005; 8: 0.005
199 | ПС Ураловка 35/10 | 676331, Амурская обл, Шимановский р-н, Ураловка с | + | 0.882
200 | ПС Уртуй 35/10 | 676996, Амурская обл, Константиновский р-н, Верхний Уртуй с | + | 1.654 | 7: 0.016; 8: 0.016
201 | ПС Успеновка 35/10 | 676894, Амурская обл, Завитинский р-н, Успеновка с | + | 0.696
202 | ПС Усть - Кивда 35/10 | 676717, Амурская обл, Бурейский р-н, Усть-Кивда с | + | 3.478 | 7: 0.032; 8: 0.032
203 | ПС Хохлатское 35/10 | 676620, Амурская обл, Ромненский р-н, Хохлатское с | + | 1.458
204 | ПС Центральная 110/35/10 | 675000, Амурская обл, Благовещенск г | - | -17.021 | 7: 2.64; 8: 2.64
205 | ПС Чагоян 35/10 | 676323, Амурская обл, Шимановский р-н, Чагоян с | + | 0.978 | 7: 0.426; 8: 0.426
206 | ПС Чалбачи 35/10 | 676213, Амурская обл, Зейский р-н, Чалбачи с | + | 0.601 | 7: 0.002; 8: 0.002
207 | ПС Черемушки 35/10 | 676630, Амурская обл, Октябрьский р-н, Черемушки с | + | 2.158
208 | ПС Черняево 35/10 | 676153, Амурская обл, Магдагачинский р-н, Черняево с | + | 1.957
209 | ПС Чесноково 35/10 | 676684, Амурская обл, Михайловский р-н, Чесноково с | + | 3.434
210 | ПС Чигири 110/10 | 675520, Амурская обл, Благовещенский р-н, Чигири с | + | 3.598 | 7: 4.595; 8: 4.595; 10: 1. Мостоотряд -Т ООО; 11: 1. Адрес: 676850, Амурская обл, Белогорск г, Кирова ул, дом № 279; 12: 1. 25
211 | ПС Широкий 35/6 | 676785, Амурская обл, Райчихинск г, Райчихинск г, Широкий пгт | + | 2.761
212 | ПС Широкий Лог 35/10 | 676385, Амурская обл, Серышевский р-н, Широкий Лог с | + | 1.358
213 | ПС Экимчан 35/6 | 676560, Амурская обл, Селемджинский р-н, Экимчан пгт | + | 1.89 | 7: 0.42; 8: 0.42
214 | ПС Эльга 110/10 | 676290, Амурская обл, Тында г | + | 31.923
215 | ПС Энергетик 35/6 | 676770, Амурская обл, Райчихинск г | + | 3.83 | 7: 0.005; 8: 0.005
216 | ПС Юбилейная 35/10 | 676218, Амурская обл, Зейский р-н, Юбилейный п | + | 0.965
217 | ПС Южная 35/10 | 676450, Амурская обл, Свободный г | + | 6.195 | 7: 1.67; 8: 1.67
218 | ПС Ярцево 35/10 | 676757, Амурская обл, Архаринский р-н, Северное с | + | 0.965
Алданский и Нерюнгринский районы Республики Саха (Якутия) (территория обслуживаемая филиалом АО "ДРСК" "Южно-Якутские ЭС") |  |  |  |  | 13: 218.376; 14: 8; 15: 8
1 | ПС 110 кВ Алдан | Саха /Якутия/ Респ, Алданский у, г. Алдан | + | 5.946 | 7: 2.812; 8: 2.812
2 | ПС 110 кВ Большой Нимныр | 678942, Саха /Якутия/ Респ, Алданский у, Большой Нимныр пгт | + | 2.297
3 | ПС 110 кВ Верхний Куранах | 678950, Саха /Якутия/ Респ, Алданский у, Верхний Куранах с | - | -1.489 | 7: 5.28; 8: 5.28
4 | ПС 110 кВ Гранитная | 678960, Саха /Якутия/ Респ, Нерюнгринский у, Нерюнгри г | + | 2.603
5 | ПС 110 кВ ЗИФ | 678940, Саха /Якутия/ Респ, Алданский у, Нижний Куранах пгт | + | 13.394
6 | ПС 110 кВ КС 4 | Саха /Якутия/ Респ, Алданский у | + | 9.67
7 | ПС 110 кВ Лебединый | 678946, Саха /Якутия/ Респ, Алданский у, Лебединый пгт | + | 14.222 | 7: 0.003; 8: 0.003
8 | ПС 110 кВ Малый Нимныр | Саха /Якутия/ Респ, Алданский у, п. Малый Нимныр | + | 1.357 | 7: 1.401; 8: 1.401
9 | ПС 110 кВ РМЗ | 678960, Саха /Якутия/ Респ, Нерюнгринский у, Нерюнгри г | + | 44.999
10 | ПС 110 кВ Серебряный Бор | Саха /Якутия/ Респ, Нерюнгринский у, Серебрянный Бор | + | 14.356 | 7: 0.997; 8: 0.997
11 | ПС 110 кВ СХК | 678960, Саха /Якутия/ Респ, Нерюнгринский у, Нерюнгри г | + | 16.359 | 7: 0.011; 8: 0.011
12 | ПС 110 кВ УВД | Саха /Якутия/ Респ, Нерюнгринский у, г. Нерюнгри | + | 10.236
13 | ПС 110 кВ Угольная | Саха /Якутия/ Респ, Нерюнгринский у, п. Угольный | + | 18.17
14 | ПС 110 кВ Фабрика | Саха /Якутия/ Респ, Нерюнгринский у, г. Нерюнгри | + | 20.667
15 | ПС 110 кВ Хатыми | 678988, Саха /Якутия/ Респ, Нерюнгринский у, Нерюнгри г, Большой Хатыми с | + | 2.076 | 7: 0.568; 8: 0.568
16 | ПС 110 кВ Юхта | Саха /Якутия/ Респ, Алданский у, в 47 км по трассе М-56 от г. Алдана в сторону г. Нерюнгри | + | 4.592 | 7: 1.347; 8: 1.347
17 | ПС 110/10 кВ Городская | 678960, Саха /Якутия/ Респ, Нерюнгринский у, Нерюнгри г | + | 8.449
18 | ПС 110/35/10 кВ Беркакит | 678990, Саха /Якутия/ Респ, Нерюнгринский у, Нерюнгри г, Беркакит пгт | + | 6.839
19 | ПС 35 кВ Алексеевск | 678955, Саха /Якутия/ Респ, Алданский у, Томмот г, Алексеевск мкр | + | 1.302 | 7: 0.1; 8: 0.1
20 | ПС 35 кВ Аэропорт | 678980, Саха /Якутия/ Респ, Нерюнгринский у, Чульман пгт | + | 1.713 | 7: 0.339; 8: 0.339
21 | ПС 35 кВ Белая Гора | Саха /Якутия/ Респ, Алданский у, в 24 км по трассе М-56 от Алдана в сторону г. Нерюнгри | + | 0.575
22 | ПС 35 кВ Водозабор | 678900, Саха /Якутия/ Респ, Алданский у, Алдан г | + | 1.639
23 | ПС 35 кВ Восточная | Саха /Якутия/ Респ, Алданский у, г. Алдан | - | 1.824 | 6: Перегружены подстанции: ПС 110 кВ Верхний Куранах; 7: 0.091; 8: 0.091
24 | ПС 35 кВ ЛДЗ | 678960, Саха /Якутия/ Респ, Нерюнгринский у, Нерюнгри г | + | 13.948
25 | ПС 35 кВ Левобережная | 678954, Саха /Якутия/ Респ, Алданский у, Томмот г | + | 0.773 | 7: 0.043; 8: 0.043
26 | ПС 35 кВ Ленинский | 678944, Саха /Якутия/ Респ, Алданский у, Ленинский пгт | + | 1.095 | 7: 0.022; 8: 0.022
27 | ПС 35 кВ МПС | Саха /Якутия/ Респ, Алданский у, г. Алдан | + | 1.436 | 7: 0.016; 8: 0.016
28 | ПС 35 кВ Промзона | 678954, Саха /Якутия/ Респ, Алданский у, Томмот г | + | 4.005 | 7: 2.371; 8: 2.371
29 | ПС 35 кВ Хатыстыр | 678930, Саха /Якутия/ Респ, Алданский у, Хатыстыр с | + | 0.541 | 7: 0.081; 8: 0.081
30 | ПС 35 кВ ХПВ | 678960, Саха /Якутия/ Респ, Нерюнгринский у, Нерюнгри г | + | 0.798
31 | ПС 35 кВ Ыллымах | 678920, Саха /Якутия/ Респ, Алданский у, Ыллымах пгт | + | 0.187
32 | ПС 35 кВ Электрокотельная | Саха /Якутия/ Респ, Алданский у, г. Алдан | - | 2.133 | 6: Перегружены подстанции: ПС 110 кВ Верхний Куранах; 7: 0.006; 8: 0.006
33 | ПС 35 кВ Якокит | 678954, Саха /Якутия/ Респ, Алданский у, Томмот г | + | 0.704
34 | ПС 35 кВ Якокут | 678945, Саха /Якутия/ Респ, Алданский у, Якокут с | + | 0.928
Еврейская автономная область (территория, обслуживаемая филиалом АО "ДРСК" "Электрические сети ЕАО") |  |  |  |  | 13: 97.847; 14: 0; 15: 0
1 | ПС 110/10 кВ Биджан | 679385, Еврейская Аобл, Ленинский р-н, Биджан с, Тихий пер, дом № 3а | + | 5.49
2 | ПС 110/35/10 кВ Благословенное | 679241, Еврейская Аобл, Октябрьский р-н, Благословенное с, Ленина ул, дом № 1/2 | + | 0.274 | 7: 0.016; 8: 0.016
3 | ПС 110/35/10 кВ Дежнево | 679382, Еврейская Аобл, Ленинский р-н, Дежнево с, Мира ул, дом № 51 | + | 6.587
4 | ПС 110/35/10 кВ КРС | 679520, Еврейская Аобл, Биробиджанский р-н, Бирофельд с, Садовая ул, дом № 22 | + | 2.674 | 7: 0.032; 8: 0.032
5 | ПС 110/35/10 кВ Ленинск | 679370, Еврейская Аобл, Ленинский р-н, Ленинск ст, Вокзальная ул, дом № 20а | + | 7.579 | 7: 13.513; 8: 13.513
6 | ПС 110/35/10 кВ Унгун | 679360, Еврейская Аобл, Ленинский р-н, Унгун с, Железнодорожная ул, дом № 4 | + | 2.371 | 7: 0.032; 8: 0.032
7 | ПС 110/35/10/6 кВ БВС | 679000, Еврейская Аобл, Биробиджан г, Юбилейная ул, дом № 1п | - | -1.409 | 7: 0.379; 8: 0.379
8 | ПС 110/35/6 кВ СК | 679000, Еврейская Аобл, Биробиджан г, Индустриальная ул, дом № 1п | + | 19.097 | 7: 1.744; 8: 1.744
9 | ПС 110/6 кВ АРЗ | 679000, Еврейская Аобл, Биробиджан г, Индустриальная ул, дом № 4 | + | 2.52
10 | ПС 35/10 кВ Амурзет | 679230, Еврейская Аобл, Октябрьский р-н, Амурзет с, Гагарина ул, дом № 2б | - | -1.378 | 7: 1.207; 8: 1.207
11 | ПС 35/10 кВ Бабстово | 679363, Еврейская Аобл, Ленинский р-н, Бабстово с, Горная ул, дом № 1а | + | 0.938 | 7: 1.069; 8: 1.069
12 | ПС 35/10 кВ Башурово | 679145, Еврейская Аобл, Облученский р-н, Башурово с, Центральная ул, дом № 1а | + | 0.73
13 | ПС 35/10 кВ Бира | 679130, Еврейская Аобл, Облученский р-н, Бира п, 40 лет Победы ул, дом № 7 | + | 2.647
14 | ПС 35/10 кВ Биракан | 679135, Еврейская Аобл, Облученский р-н, Биракан п, Высокий пер, дом № 41 | + | 1.174
15 | ПС 35/10 кВ Будукан | 679120, Еврейская Аобл, Облученский р-н, Будукан с, Нагорная ул, дом № 1а | + | 2.001
16 | ПС 35/10 кВ Валдгейм | 679511, Еврейская Аобл, Биробиджанский р-н, Валдгейм с, Полевая ул, дом № 2а | + | 2.13 | 7: 0.016; 8: 0.016
17 | ПС 35/10 кВ Венцелево | 679388, Еврейская Аобл, Ленинский р-н, Венцелево с, Горная ул, дом № 41 | + | 1.411
18 | ПС 35/10 кВ Воскресеновка | 679377, Еврейская Аобл, Ленинский р-н, Воскресеновка с, Новая ул, дом № 6 | + | 1.031 | 7: 0.001; 8: 0.001
19 | ПС 35/10 кВ Горки | 679131, Еврейская Аобл, Облученский р-н, Семисточный с | + | 0.591 | 7: 0.032; 8: 0.032
20 | ПС 35/10 кВ Доброе | 679248, Еврейская Аобл, Октябрьский р-н, Доброе с, Совхозная, дом № 29 | + | 1.306
21 | ПС 35/10 кВ Дубовое | 679515, Еврейская Аобл, Биробиджанский р-н, Дубовое с, 40 лет Победы ул, дом № 1а | + | 1.024
22 | ПС 35/10 кВ Камышовка | 679175, Еврейская Аобл, Смидовичский р-н, Камышовка с, 70 лет Октября ул, дом № 29 | + | 0.505 | 7: 0.73; 8: 0.73
23 | ПС 35/10 кВ Ключевое | 679158, Еврейская Аобл, Смидовичский р-н, Ключевое с, Советская ул, дом № 30а | + | 0.93
24 | ПС 35/10 кВ Надеждинск | 679517, Еврейская Аобл, Биробиджанский р-н, Надеждинское с, Центральная ул, дом № 1а | + | 1.963
25 | ПС 35/10 кВ Найфельд | 679519, Еврейская Аобл, Биробиджанский р-н, Найфельд с, Нагорная ул, дом № 1 | + | 1.881 | 7: 0.022; 8: 0.022
26 | ПС 35/10 кВ Опытная | 679502, Еврейская Аобл, Биробиджанский р-н, Опытное поле с, Центральная ул, дом № 9 | + | 2.326
27 | ПС 35/10 кВ Пашково | 679144, Еврейская Аобл, Облученский р-н, Пашково с, Пашковское шоссе 2 км | + | 1.298
28 | ПС 35/10 кВ Пронькино | 679512, Еврейская Аобл, Биробиджанский р-н, Пронькино с, Центральная ул, дом № 6а | + | 1.809 | 7: 0.005; 8: 0.005
29 | ПС 35/10 кВ ПТФ | 679171, Еврейская Аобл, Смидовичский р-н, Партизанское с, Гаражная ул, дом № 7 | + | 0.066 | 7: 0.054; 8: 0.054
30 | ПС 35/10 кВ Самара | 679244, Еврейская Аобл, Октябрьский р-н, Самара с, Почтовая ул, дом № 25 | + | 2.054
31 | ПС 35/10 кВ Столбовое | 679222, Еврейская Аобл, Октябрьский р-н, Столбовое с, Совхозная ул, дом № 9 | + | 0.77
32 | ПС 35/6 кВ ГЗУ | 679000, Еврейская Аобл, Биробиджан г, Черноморская ул, дом № 51 | + | 2.447 | 7: 0.07; 8: 0.07
33 | ПС 35/6 кВ Двуречье | 679127, Еврейская Аобл, Облученский р-н, Двуречье с, 40 лет Победы, дом № 12 | + | 1.335
34 | ПС 35/6 кВ ДСК | 679170, Еврейская Аобл, Смидовичский р-н, Николаевка п, Шевчука ул, дом № 29 | - | -1.077 | 7: 0.629; 8: 0.629
35 | ПС 35/6 кВ ЖБИ | 679000, Еврейская Аобл, Биробиджан г, Физкультурная ул, дом № 24п | - | -0.698 | 7: 1.166; 8: 1.166
36 | ПС 35/6 кВ Известковая | 679125, Еврейская Аобл, Облученский р-н, Известковый п, Железнодорожная ул, дом № 18 | + | 0.935 | 7: 0.108; 8: 0.108
37 | ПС 35/6 кВ Лесоучасток | 679116, Еврейская Аобл, Облученский р-н, Лондоко-Завод п, Новая, дом № 3 | + | 8.313 | 7: 0.016; 8: 0.016
38 | ПС 35/6 кВ МК | 679000, Еврейская Аобл, Биробиджан г, Стяжкина ул, дом № 74п | - | -5.97 | 7: 0.817; 8: 0.817
39 | ПС 35/6 кВ ТЭЦ | 679000, Еврейская Аобл, Биробиджан г, Шолом-Алейхема ул, дом № 60п | + | 4.556 | 7: 0.005; 8: 0.005
40 | ПС 35/6 кВ Хинганск | 679141, Еврейская Аобл, Облученский р-н, Хинганск п | + | 5.447 | 7: 0.005; 8: 0.005
41 | ПС 35/6 кВ Центр | 679000, Еврейская Аобл, Биробиджан г, Красноармейская ул | - | 0.07 | 6: Перегружены подстанции: ПС 110/35/10/6 кВ БВС; 7: 0.286; 8: 0.286
42 | ПС 35/6 кВ ЦЭС-Облучье | 679100, Еврейская Аобл, Облученский р-н, Облучье г, Тварковского ул, дом № 126 | + | 1.031 | 7: 0.102; 8: 0.102
43 | ПС 35/6 кВ ЧТФ | 679000, Еврейская Аобл, Биробиджан г, Пионерская ул, дом № 62п | - | -0.431 | 7: 1.883; 8: 1.883
Приморский край (территория обслуживаемая филиалом АО "ДРСК" "Приморские ЭС") |  |  |  |  | 13: 687.242; 14: 71; 15: 191.8
1 | ПС 110/10 кВ Богополь | 692422, Приморский край, Кавалеровский р-н, Богополь, Братьев Швед ул | + | 2.211 | 7: 0.211; 8: 0.211
2 | ПС 110/10 кВ Вадимовка | 692387, Приморский край, Черниговский р-н, Вадимовка с, Некрасова ул | + | 6.258 | 7: 0.016; 8: 0.016
3 | ПС 110/10 кВ Глубинная | 692178, Приморский край, Красноармейский р-н, Глубинное с | + | 2.503
4 | ПС 110/10 кВ Дмитриевка | 692397, Приморский край, Черниговский р-н, Дмитриевка с, Партизанская ул | + | 5.842 | 7: 0.165; 8: 0.165
5 | ПС 110/10 кВ Казармы | 692485, Приморский край, Надеждинский р-н, Раздольное п, Шоссейная 15 - (ориентир) - 2 км на северо-запад от ориентира | - | 1.853 | 6: Перегрузка ВЛ 110 кВ АТЭЦ - Шахта 7 - Западная; 7: 4.704; 8: 4.704
6 | ПС 110/10 кВ Кипарисово | 692481, Приморский край, Надеждинский р-н, Кипарисово | - | -8.562 | 6: Перегрузка ВЛ 110 кВ АТЭЦ - Шахта 7 - Западная; 7: 9.23; 8: 9.23
7 | ПС 110/10 кВ Ключи | Приморский край, Спасский р-н | + | 22.581 | 7: 0.178; 8: 0.178
8 | ПС 110/10 кВ Мучная | 692372, Приморский край, Черниговский р-н, Черниговка с, Заводская ул | + | 6.157 | 7: 0.76; 8: 0.76
9 | ПС 110/10 кВ Новый мир | Приморский край, Большой Камень г, Южная Ливадия | - | -1.181 | 7: 3.314; 8: 3.314
10 | ПС 110/10 кВ Ольга | 692460, Приморский край, Ольгинский р-н, Ольга пгт, Партизанская ул | + | 3.307 | 7: 0.684; 8: 0.684
11 | ПС 110/10 кВ Песчаная | 692847, Приморский край, Шкотовский р-н, Рождественка д | + | 6.444
12 | ПС 110/10 кВ Пластун | 692152, Приморский край, Тернейский р-н, Пластун пгт, Энергетиков, дом № 1 | - | -2.066 | 7: 7.545; 8: 7.545
13 | ПС 110/10 кВ Подъяпольск | 692828, Приморский край, Шкотовский р-н, Подъяпольский п, Зеленая ул, дом № 24 | + | 1.783 | 7: 1.957; 8: 1.957
14 | ПС 110/10 кВ Приозерная | 692265, Приморский край, Хорольский р-н, Приозерное с | + | 6.629
15 | ПС 110/10 кВ Раздольное-2 | Приморский край, Надеждинский р-н, Раздольное п (Радиоцентр) | - | 11.193 | 6: Перегрузка ВЛ 110 кВ АТЭЦ - Шахта 7 - Западная; 7: 1.112; 8: 1.112
16 | ПС 110/10 кВ Тереховка | 692493, Приморский край, Надеждинский р-н, Барановская ж/д_ст | - | 4.828 | 6: Перегрузка ВЛ 110 кВ АТЭЦ - Шахта 7 - Западная; 7: 0.607; 8: 0.607
17 | ПС 110/10 кВ Троица | 692725, Приморский край, Хасанский р-н, Зарубино пгт | - | -7.628 | 6: Перегрузка ВЛ 110 кВ АТЭЦ - Шахта 7 - Западная; 7: 5.623; 8: 5.623
18 | ПС 110/10/6 кВ Промышленная | 692500, Приморский край, Уссурийск г, Коммунальная | + | 7.249 | 7: 3.228; 8: 3.228
19 | ПС 110/10/6 кВ Разрез | Приморский край, Пожарский р-н, Промзона РУ"Лучегорскуголь" | + | 16.094 | 7: 0.134; 8: 0.134
20 | ПС 110/27/10 кВ Фридман-тяговая | 692870, Приморский край, Партизанск г, Фридман ж/д_ст | + | 38.654 | 7: 0.065; 8: 0.065
21 | ПС 110/35/10 кВ Агрокомплекс | Приморский край, Михайловский р-н | + | 37.027
22 | ПС 110/35/10 кВ Барабаш | 692723, Приморский край, Хасанский р-н, Барабаш с, Восточная Слобода ул | - | -1.767 | 6: Перегрузка ВЛ 110 кВ АТЭЦ - Шахта 7 - Западная; 7: 0.005; 8: 0.005
23 | ПС 110/35/10 кВ Игнатьевка | 692023, Приморский край, Пожарский р-н, Игнатьевка с | + | 5.383 | 7: 0.01; 8: 0.01
24 | ПС 110/35/10 кВ Камень-Рыболов | 692682, Приморский край, Ханкайский р-н, Камень-Рыболов с, Подстанционная ул, дом № 7, корпус а | + | 0.699 | 7: 1.205; 8: 1.205
25 | ПС 110/35/10 кВ Краскино | 692715, Приморский край, Хасанский р-н, Краскино пгт, Новокиевская ул, дом № 71 | - | -8.06 | 6: Перегрузка ВЛ 110 кВ АТЭЦ - Шахта 7 - Западная; 7: 10.399; 8: 10.399
26 | ПС 110/35/10 кВ Лучегорск | 692001, Приморский край, Пожарский р-н, Лучегорск пгт, 5-й микрорайон | + | 2.757 | 7: 0.859; 8: 0.859
27 | ПС 110/35/10 кВ М (Манзовка) | 692390, Приморский край, Черниговский р-н, Сибирцево пгт, Шоссейная ул | + | 2.516 | 7: 1.241; 8: 1.241
28 | ПС 110/35/10 кВ Новопокровка | 692120, Приморский край, Красноармейский р-н, Новопокровка с | + | 2.523 | 7: 0.539; 8: 0.539
29 | ПС 110/35/10 кВ Петровичи | 692278, Приморский край, Хорольский р-н, Петровичи с | + | 10.115
30 | ПС 110/35/10 кВ Полевая | Приморский край, Октябрьский р-н, Стуговка | + | 15.635 | 7: 0.593; 8: 0.593
31 | ПС 110/35/10 кВ Преображение | 692998, Приморский край, Лазовский р-н, Преображение пгт, Советская ул | + | 2.84
32 | ПС 110/35/10 кВ Пушкинская | 692495, Приморский край, Надеждинский р-н, Вольно-Надеждинское с, 160 м на Юго-Восток от поворота на гос. трассе "Уссури" на свинокомплекс "Дальний" | - | 17.617 | 6: Перегрузка ВЛ 110 кВ АТЭЦ - Шахта 7 - Западная; 7: 0.016; 8: 0.016
33 | ПС 110/35/10 кВ Раздольное-1 | Приморский край, Надеждинский р-н, Раздольное п (Раздольное) | - | -2.054 | Перегрузка ВЛ 110 кВ АТЭЦ - Шахта 7 - Западная | 3.776 | 3.776 |  | 1. Приморский кирпич ООО | 1. Адрес: 692485, Приморский край, Надеждинский р-н, Раздольное п, Буденного ул, дом № 1, тел. 89644442350 | 1. 50
34 | ПС 110/35/10 кВ Рощино | 692130, Приморский край, Красноармейский р-н, Рощино с, Энергетиков ул, дом № 4 | + | 5.465 | 7: 0.713; 8: 0.713
35 | ПС 110/35/10 кВ Славянка | 692701, Приморский край, Хасанский р-н, Славянка пгт, Ленинская ул | - | -8.7 | Перегрузка ВЛ 110 кВ АТЭЦ - Шахта 7 - Западная | 4.373 | 4.373 |  | 1. Энергия ООО 2. Энергия ООО 3. Энергия ООО 4. Энергия ООО | 1. Адрес: 692519, Приморский край, Уссурийск г, Тимирязева ул, дом № 198, корпус 67, оф.5, тел. 89147075079 2. Адрес: 692519, Приморский край, Уссурийск г, Тимирязева ул, дом № 198, корпус 67, оф.5, тел. 89147075079 3. Адрес: 692519, Приморский край, Уссурийск г, Тимирязева ул, дом № 198, корпус 67, оф.5, тел. 89147075079 4. Адрес: 692519, Приморский край, Уссурийск г, Тимирязева ул, дом № 198, корпус 67, оф.5, тел. 89147075079 | 1. 240 2. 5 3. 5 4. 25
36 | ПС 110/35/10 кВ Тайфун | 692995, Приморский край, Лазовский р-н, Киевка с | + | 2.776 | 7: 0.28; 8: 0.28
37 | ПС 110/35/10 кВ Хороль | 692251, Приморский край, Хорольский р-н, Хороль с, Лазо ул, дом № 1 | + | 8.728 | 7: 0.532; 8: 0.532
38 | ПС 110/35/10 кВ Черниговка | 692372, Приморский край, Черниговский р-н, Черниговка с, Октябрьская ул, дом № 190 | + | 7.299 | 7: 0.265; 8: 0.265
39 | ПС 110/35/6 кВ А | 690034, Приморский край, Владивосток г, Стрелковая ул, дом № 23 | - | -10.152 | 7: 4.23; 8: 4.23
40 | ПС 110/35/6 кВ Арсеньев-1 | 692335, Приморский край, Арсеньев г, Смирнова ул, дом № 9 | - | -8.921
41 | ПС 110/35/6 кВ Береговая-1 | 692801, Приморский край, Большой Камень г, Лебедева ул, дом № 1 | + | 12.404 | 7: 2.035; 8: 2.035
42 | ПС 110/35/6 кВ Бурная | 690003, Приморский край, Владивосток г, Бестужева ул, дом № 23, корпус б | - | -5.519 | 7: 19.447; 8: 19.447; 10: 1. ВМТП ПАО; 11: 1. Адрес: 690065, Приморский край, Владивосток г, Стрельникова ул, дом № 9, тел. 89046204393; 12: 1. 10
43 | ПС 110/35/6 кВ Бурун | Приморский край, Владивосток г, Кирова ул, дом № 19, корпус б | - | -36.759 | 7: 4.677; 8: 4.677
44 | ПС 110/35/6 кВ Волчанец | 692916, Приморский край, Партизанский р-н, Волчанец п, Шоссейная ул | + | 0.716 | 7: 3.088; 8: 3.088
45 | ПС 110/35/6 кВ ВТЭЦ-1 | 690091, Приморский край, Владивосток г, Западная ул, дом № 29 | + | 22.539 | 7: 4.212; 8: 4.212
46 | ПС 110/35/6 кВ Голдобин | 690063, Приморский край, Владивосток г, Гастелло ул, дом № 20 | - | -13.266 | 7: 11.182; 8: 11.182; 10: 1. Сафронов С.В. 2. РАДИОПРИБОР ОАО; 11: 1. Адрес: 692343, Приморский край, г Арсеньев, Мичурина, дом № 33, тел. +7(914)659-35-49 2. Адрес: 690021, Приморский край, Владивосток г, Калинина ул, дом № 275; 12: 1. 30 2. 150
47 | ПС 110/35/6 кВ Голубинка | 690014, Приморский край, Владивосток г, Толстого ул, дом № 27 | - | -10.27 | 7: 13.605; 8: 13.605
48 | ПС 110/35/6 кВ Давыдовка | 692496, Приморский край, Надеждинский р-н, Тавричанка п, РВС | - | -17.349 | 6: Перегрузка ВЛ 110 кВ АТЭЦ - Шахта 7 - Западная; 7: 1.579; 8: 1.579
49 | ПС 110/35/6 кВ Екатериновка | 692911, Приморский край, Партизанский р-н, Екатериновка, Кооперативная ул, дом № 14 | - | -3.669 | 7: 1.878; 8: 1.878
50 | ПС 110/35/6 кВ Залив | 690091, Приморский край, Владивосток г, Западная ул | + | 24.778
51 | ПС 110/35/6 кВ Западная | 692730, Приморский край, Артем г, Угловое пгт, Красногвардейская ул | - | -83.215 | 6: Перегрузка ВЛ 110 кВ АТЭЦ - Шахта 7 - Западная; 7: 22.777; 8: 22.777
52 | ПС 110/35/6 кВ Ипподром | 690041, Приморский край, Владивосток г, Аренского ул | - | -2.494 | 7: 4.739; 8: 4.739
53 | ПС 110/35/6 кВ Кожзавод | 692502, Приморский край, Уссурийск г, Штабского ул | + | 1.854 | 7: 1.092; 8: 1.092
54 | ПС 110/35/6 кВ Котельная 2Р | Приморский край, Владивосток г, Бородинская ул | + | 9.744
55 | ПС 110/35/6 кВ Кролевцы | 692778, Приморский край, Артем г, Заводской пгт, Автобаза | - | -6.199 | 7: 3.172; 8: 3.172
56 | ПС 110/35/6 кВ Лазурная | 690022, Приморский край, Владивосток г, Лесная ул | - | -8.761 | 7: 10.624; 8: 10.624
57 | ПС 110/35/6 кВ Липовцы | 692567, Приморский край, Октябрьский р-н, Липовцы пгт, пер.Сосновый | + | 2.525 | 7: 1.313; 8: 1.313
58 | ПС 110/35/6 кВ Михайловка | 692651, Приморский край, Михайловский р-н, Михайловка с, Калининская ул | - | -0.445 | 7: 3.135; 8: 3.135
59 | ПС 110/35/6 кВ Молодёжная | 692330, Приморский край, Арсеньев г, Пограничная ул, дом № 74 | - | -13.313 | 7: 6.994; 8: 6.994
60 | ПС 110/35/6 кВ Надаровская | 692001, Приморский край, Пожарский р-н, Лучегорск пгт | + | 12.064
61 | ПС 110/35/6 кВ Находка | Приморский край, Находка г, Пограничная ул | - | -20.199 | 7: 15.501; 8: 15.501
62 | ПС 110/35/6 кВ Николаевка | Приморский край, Дальнегорский р-н, Николаевский Рудник | + | 23.757
63 | ПС 110/35/6 кВ Новоникольск | 692500, Приморский край, Уссурийск г, Новоникольское ш | - | -11.484 | 7: 4.779; 8: 4.779
64 | ПС 110/35/6 кВ Орлиная | 690106, Приморский край, Владивосток г, Нерчинская ул | + | 0.952 | 7: 4.58; 8: 4.58
65 | ПС 110/35/6 кВ Павловка-1 | 692656, Приморский край, Михайловский р-н, Новошахтинский пгт | - | -2.417
66 | ПС 110/35/6 кВ Павловка-2 | 692656, Приморский край, Михайловский р-н, Новошахтинский пгт, Вокзальная ул | + | 7.818 | 10: 1. Примбетон ООО; 11: 1. Адрес: 692519, Приморский край, Уссурийск г, Механизаторов ул, дом № 18 а офис 205, тел. 89149792603; 12: 1. 100
67 | ПС 110/35/6 кВ Плавзавод | 692434, Приморский край, Дальнегорский р-н, Рудная Пристань с | + | 5.448 | 7: 0.025; 8: 0.025
68 | ПС 110/35/6 кВ Седанка | 690024, Приморский край, Владивосток г, Айвазовского ул | - | 0.428 | 6: Перегружены подстанции: ПС 110/35/6 кВ Бурун; 7: 0.539; 8: 0.539
69 | ПС 110/35/6 кВ Спутник | 690025, Приморский край, Владивосток г, Минеральная ул | - | -17.125 | 7: 17.598; 8: 17.598
70 | ПС 110/35/6 кВ Студгородок | 692519, Приморский край, Уссурийск г, Раздольная ул, дом № 4, корпус б | + | 2.669 | 7: 0.043; 8: 0.043
71 | ПС 110/35/6 кВ Уссурийск-1 | 692502, Приморский край, Уссурийск г, Владивостокское ш, дом № 28, корпус в | - | -12.256 | 7: 3.341; 8: 3.341
72 | ПС 110/35/6 кВ Факел | Приморский край, Шкотовский район, шахта им.Артема | + | 2.916 | 7: 0.054; 8: 0.054
73 | ПС 110/35/6 кВ Химфармзавод | 692856, Приморский край, Партизанск г, Кутузова ул, дом № 23 | + | 8.183 | 7: 0.145; 8: 0.145
74 | ПС 110/35/6 кВ Чайка | 690024, Приморский край, Владивосток г, Айвазовского ул | - | -39.462 | 7: 24.857; 8: 24.857
75 | ПС 110/35/6 кВ Ярославка | 692270, Приморский край, Хорольский р-н, Ярославский пгт, Ленинская ул, дом № 26 | + | 29.031 | 7: 0.138; 8: 0.138; 10: 1. ВСК №1 ООО; 11: 1. Адрес: 690105, Приморский край, Владивосток г, Русская ул, дом № 65, оф.16, тел. +7(902)506-20-28; 12: 1. 90
76 | ПС 110/6 кВ 1Р | Приморский край, Владивосток г, Жигур ул | - | -1.763 | 10: 1. Вимм-Билль-Данн АО; 11: 1. Адрес: 127591, Москва, Дмитровское шоссе, дом № 108, тел. (423) 249-97-28; 12: 1. 100
77 | ПС 110/6 кВ 2Р | Приморский край, Владивосток г, Иртышская ул | - | -4.615 | 7: 18.373; 8: 18.373
78 | ПС 110/6 кВ Амурская | Приморский край, Владивосток г, Комсомольская ул | + | 10.466 | 7: 1.873; 8: 1.873
79 | ПС 110/6 кВ Восток | 692133, Приморский край, Красноармейский р-н, Восток пгт | + | 10.974 | 7: 0.044; 8: 0.044
80 | ПС 110/6 кВ Голубовка | Приморский край, Находка г, 1-я Промышленная, дом № 14 | - | -4.665 | 7: 8.555; 8: 8.555; 10: 1. ТРАНЗИТ-ЛЕС ООО; 11: 1. Адрес: 692906, Приморский край, Находка г, 1-ая Промышленная, дом № 2а, тел. 89147132010; 12: 1. 30
81 | ПС 110/6 кВ Горностай | Приморский край, Владивосток г, дом № 23 | + | 18.406 | 7: 3.165; 8: 3.165
82 | ПС 110/6 кВ Гранит | 692519, Приморский край, Уссурийск г, Фрунзе ул | + | 5.011
83 | ПС 110/6 кВ Де-Фриз | Приморский край, Надеждинский р-н, полуостров Де-фриз | - | -17.48 | 6: Перегрузка ВЛ 110 кВ АТЭЦ - Шахта 7 - Западная; 7: 11.587; 8: 11.587
84 | ПС 110/6 кВ ЖБИ-130 | 692651, Приморский край, Михайловский р-н, Михайловка с, Привокзальная ул | + | 2.773 | 7: 4.31; 8: 4.31
85 | ПС 110/6 кВ ЖБФ | Приморский край, Находка г, Портовая ул | + | 6.745 | 7: 1.832; 8: 1.832
86 | ПС 110/6 кВ З | 692500, Приморский край, Уссурийск г, Астафьева | - | -4.606 | 7: 2.263; 8: 2.263
87 | ПС 110/6 кВ Загородная | 690011, Приморский край, Владивосток г, Новожилова ул | - | -5.641 | 7: 5.362; 8: 5.362; 10: 1. ПКФ ДВ-Пласт ООО; 11: 1. Адрес: 690080, Приморский край, Владивосток г, Командорская ул, дом № 11; 12: 1. 2 000
88 | ПС 110/6 кВ ЛРЗ | 692510, Приморский край, Уссурийск г, Ветеранов пер | - | -2.149 | 7: 1.115; 8: 1.115
89 | ПС 110/6 кВ Малахит | 692028, Приморский край, Пожарский р-н, Светлогорье п | + | 5.736 | 7: 0.449; 8: 0.449
90 | ПС 110/6 кВ Междуречье | 692522, Приморский край, Уссурийск г, Бородинская ул | - | -2.15 | 7: 3.817; 8: 3.817
91 | ПС 110/6 кВ Мингородок | 690037, Приморский край, Владивосток г, Адмирала Юмашева ул | - | -9.132 | 7: 16.589; 8: 16.589
92 | ПС 110/6 кВ Муравейка | Приморский край, Артем г | - | -9.767 | 7: 23.292; 8: 23.292
93 | ПС 110/6 кВ Насосная | 692001, Приморский край, Пожарский р-н, Лучегорск пгт | + | 5.995
94 | ПС 110/6 кВ Новицкое | 692914, Приморский край, Партизанский р-н, Новицкое с, Лесная ул, дом № 8 | + | 6.913 | 7: 0.297; 8: 0.297
95 | ПС 110/6 кВ НСРЗ | Приморский край, Находка г, Заводская | + | 6.867
96 | ПС 110/6 кВ Океан | 690108, Приморский край, Владивосток г, Артековская ул | + | 3.009 | 7: 1.417; 8: 1.417
97 | ПС 110/6 кВ Промузел | Приморский край, Владивосток г | - | -3.434 | 7: 6.207; 8: 6.207
98 | ПС 110/6 кВ Ракушка | 692452, Приморский край, Ольгинский р-н, Ракушка с, Энергетиков, дом № 7 | + | 6.068 | 7: 0.016; 8: 0.016
99 | ПС 110/6 кВ Реттиховка | 692393, Приморский край, Черниговский р-н, Реттиховка пгт, Центральная ул | + | 5.356 | 7: 0.016; 8: 0.016
100 | ПС 110/6 кВ Садовая | 692803, Приморский край, Большой Камень г, Садовая ул | + | 7.534 | 7: 32.007; 8: 32.007
101 | ПС 110/6 кВ Стройиндустрия | Приморский край, Владивосток г, Снеговая ул | - | -5.464 | 7: 1.078; 8: 1.078; 10: 1. Бетоныч АО; 11: 1. Адрес: 690087, Приморский, Владивосток, Руднева, дом № 17, тел. +7 (914) 718-5401; 12: 1. 100
102 | ПС 110/6 кВ Тимофеевка | 692451, Приморский край, Ольгинский р-н, Тимофеевка с, Шоссейная ул | + | 2.042
103 | ПС 110/6 кВ Топаз | Приморский край, Большой Камень г, завод Красный вымпел | - | -7.796 | 7: 15.524; 8: 15.524
104 | ПС 110/6 кВ УКФ | 692500, Приморский край, Уссурийск г | + | 18.931
105 | ПС 110/6 кВ Улисс | 690035, Приморский край, Владивосток г, Вязовая ул | - | -8.174 | 7: 4.526; 8: 4.526
106 | ПС 110/6 кВ Учебная | Приморский край, Находка г | - | -7.411 | 7: 2.586; 8: 2.586
107 | ПС 110/6 кВ Черемшаны | 692446, Приморский край, Дальнегорский ГО, Черемшаны д | + | 6.558
108 | ПС 110/6 кВ Чуркин | 690012, Приморский край, Владивосток г, Харьковская ул | + | 0.129 | 7: 12.161; 8: 12.161
109 | ПС 110/6 кВ Шахта-7 | 692760, Приморский край, Артем г, Лобачевского ул | - | -17.584 | 6: Перегрузка ВЛ 110 кВ АТЭЦ - Шахта 7 - Западная; 7: 12.887; 8: 12.887
110 | ПС 110/6 кВ Штыково | 692841, Приморский край, Шкотовский р-н, Штыково п | + | 4.681 | 7: 2.86; 8: 2.86
111 | ПС 110/6 кВ Южная | 692860, Приморский край, Партизанск г, Лозовый п, Энергетическая ул | + | 0.709 | 7: 10.009; 8: 10.009
112 | ПС 220/110/35/10 кВ Чугуевка | 692623, Приморский край, Чугуевский р-н, Чугуевка с, Рабочая ул | - | -15.363 | 7: 7.617; 8: 7.617
113 | ПС 35/0,4 кВ Астраханка (Т2) | 692671, Приморский край, Ханкайский р-н, Астраханка с, Оросительная ул | + | 0.614
114 | ПС 35/0,4 кВ Астраханка (Т3) | 692671, Приморский край, Ханкайский р-н, Астраханка с, Оросительная ул | + | 1.559
115 | ПС 35/0,4 кВ Быт-Незаметное | 692132, Приморский край, Красноармейский р-н, Незаметное с | + | 0.156
116 | ПС 35/0,4 кВ Извилинка | 692603, Приморский край, Чугуевский р-н, Извилинка с | - | 0.059 | 6: Перегружены подстанции: ПС 220/110/35/10 кВ Чугуевка
117 | ПС 35/0,4 кВ Л | 692411, Приморский край, Кавалеровский р-н, Рудный пгт, Радарная, дом № 1 | + | 0.974
118 | ПС 35/0,4 кВ Луговая-Насосная (Т2) | 692275, Приморский край, Хорольский р-н, Новодевица с | + | 0.151
119 | ПС 35/0,4 кВ Морозовка (Т2) | 692672, Приморский край, Ханкайский р-н, Владимиро-Петровка с | + | 0.005
120 | ПС 35/0,4 кВ Октябрьская | 692623, Приморский край, Чугуевский р-н, Чугуевка с | + | 1.369 | 7: 0.016; 8: 0.016
121 | ПС 35/0,4 кВ Петровичи-Насосная (Т2) | 692275, Приморский край, Хорольский р-н, Новодевица с | + | 0.244
122 | ПС 35/0,4 кВ Платоновка (Т2) | Приморский край, Ханкайский р-н, Платоновка | + | 0.614
123 | ПС 35/0,4 кВ Производство-Незаметное | 692132, Приморский край, Красноармейский р-н, Незаметное с | + | 0.39
124 | ПС 35/0,4 кВ Рыбхоз | 692676, Приморский край, Ханкайский р-н, Мельгуновка с | + | 0.546
125 | ПС 35/0,4 кВ Сиваковка-Насосная (Т2) | 692277, Приморский край, Хорольский р-н, Сиваковка с, Набережная ул, дом № 26 | + | 0.974
126 | ПС 35/0,4 кВ Тихая |  | + | 0.571
127 | ПС 35/10 кВ Автопереход |  | + | 1.559
128 | ПС 35/10 кВ Александровка | 692201, Приморский край, Спасский р-н, Александровка с, Уборевича ул, дом № 65, корпус а | + | 0.87 | 7: 0.01; 8: 0.01
129 | ПС 35/10 кВ Алексее-Никольск | 692545, Приморский край, Уссурийский р-н, Алексей-Никольское с, Горького ул, дом № 1, корпус а | + | 1.074 | 7: 0.593; 8: 0.593
130 | ПС 35/10 кВ Андреевка | 692361, Приморский край, Яковлевский р-н, Андреевка п | + | 1.318
131 | ПС 35/10 кВ Андреевка |  | - | 0.229 | 6: Перегружены подстанции: ПС 110/35/6 кВ Молодёжная; 7: 0.016; 8: 0.016
132 | ПС 35/10 кВ Анучино | 692301, Приморский край, Анучинский р-н, Анучино с, Шевченко ул, дом № 35 | - | 0.431 | 6: Перегружены подстанции: ПС 110/35/6 кВ Арсеньев-1; 7: 0.809; 8: 0.809
133 | ПС 35/10 кВ Баневур | 692531, Приморский край, Уссурийский р-н, Заречное с, Пионерская ул, дом № 28, корпус в | - | -3.369 | 7: 1.647; 8: 1.647
134 | ПС 35/10 кВ Барано-Оренбургская | Приморский край, Пограничный р-н, с.Бараново-Ориенбургское | + | 0.754 | 7: 0.078; 8: 0.078
135 | ПС 35/10 кВ Безверхово | 692721, Приморский край, Хасанский р-н, Безверхово с, Суханова ул, дом № 2 | - | 1.203 | 6: Перегрузка ВЛ 110 кВ АТЭЦ - Шахта 7 - Западная; 7: 1.172; 8: 1.172
136 | ПС 35/10 кВ Беневское | 692994, Приморский край, Лазовский р-н, Беневское с, дом № 6, корпус б | + | 0.173 | 7: 0.081; 8: 0.081
137 | ПС 35/10 кВ Богуславка | 692586, Приморский край, Пограничный р-н, Богуславка с | + | 0.742
138 | ПС 35/10 кВ Борисовка | 692542, Приморский край, Уссурийский р-н, Борисовка с, Советская ул | - | -0.481 | 7: 1.383; 8: 1.383
139 | ПС 35/10 кВ Бреевка | 692605, Приморский край, Чугуевский р-н, Верхняя Бреевка с, Центральная ул | - | 0.285 | 6: Перегружены подстанции: ПС 220/110/35/10 кВ Чугуевка; 7: 0.013; 8: 0.013
140 | ПС 35/10 кВ Варфоломеевка | 692352, Приморский край, Яковлевский р-н, Варфоломеевка с, Молодежная | - | 1.414 | 6: Перегружены подстанции: ПС 110/35/6 кВ Молодёжная; 7: 0.754; 8: 0.754
141 | ПС 35/10 кВ Веденка | 692103, Приморский край, Дальнереченский р-н, Веденка с, Набережная ул | - | -0.136 | 7: 0.04; 8: 0.04
142 | ПС 35/10 кВ Верхний перевал | 692015, Приморский край, Пожарский р-н, Верхний Перевал с | + | 0.418
143 | ПС 35/10 кВ Вишнёвка | 692217, Приморский край, Спасский р-н, Вишневка с, Колхозная ул, дом № 1, корпус а | + | 3.324 | 7: 0.178; 8: 0.178
144 | ПС 35/10 кВ Владимиро-Петровка | 692672, Приморский край, Ханкайский р-н, Владимиро-Петровка с, Лазо ул | + | 1.664 | 7: 0.016; 8: 0.016
145 | ПС 35/10 кВ Водозабор | 692001, Приморский край, Пожарский р-н, Лучегорск пгт | + | 1.373
146 | ПС 35/10 кВ Гвоздево | 692713, Приморский край, Хасанский р-н, Гвоздево с | - | 0.42 | 6: Перегрузка ВЛ 110 кВ АТЭЦ - Шахта 7 - Западная; 7: 0.016; 8: 0.016
147 | ПС 35/10 кВ Гражданка | 692322, Приморский край, Анучинский р-н, Гражданка с, Комарова ул, дом № 1 | - | 0.842 | 6: Перегружены подстанции: ПС 110/35/6 кВ Арсеньев-1
148 | ПС 35/10 кВ Губерово | 692010, Приморский край, Пожарский р-н, Новостройка с | + | 3.619
149 | ПС 35/10 кВ Дубки |  | + | 15.869
150 | ПС 35/10 кВ Евгеньевка | 692211, Приморский край, Спасский р-н, Спасское с, Ханкайская ул, дом № 92 | + | 0.82
151 | ПС 35/10 кВ Жариково | 692588, Приморский край, Пограничный р-н, Жариково с, Дальневосточная ул, дом № 86 | + | 2.197 | 7: 0.048; 8: 0.048
152 | ПС 35/10 кВ Занадворовка | 692735, Приморский край, Хасанский р-н, Занадворовка с, Гарнизонная ул | - | -0.344 | 6: Перегрузка ВЛ 110 кВ АТЭЦ - Шахта 7 - Западная; 7: 0.506; 8: 0.506
153 | ПС 35/10 кВ Заря | 692224, Приморский край, Спасский р-н, Буссевка с, Весенняя ул, дом № 14б | + | 1.698 | 7: 0.016; 8: 0.016
154 | ПС 35/10 кВ Ивановка | 692665, Приморский край, Михайловский р-н, Ивановка с, Советская ул | - | 0.248 | 6: Перегружены подстанции: ПС 110/35/6 кВ Павловка-1; 7: 0.458; 8: 0.458
155 | ПС 35/10 кВ Измайлиха | 692123, Приморский край, Красноармейский р-н, Измайлиха с, Центральная ул, дом № 2 | + | 2.691
156 | ПС 35/10 кВ Ильинка | 692690, Приморский край, Ханкайский р-н, Ильинка с, Столетия ул | + | 1.878 | 7: 0.04; 8: 0.04
157 | ПС 35/10 кВ Коммунальная | Приморский край, Владивосток г, о. Русский, п-ов Саперный | + | 6.737
158 | ПС 35/10 кВ Корсаковка | 692543, Приморский край, Уссурийский р-н, Корсаковка с, Комсомольская ул | - | 0.772 | 6: Перегружены подстанции: ПС 110/35/6 кВ Новоникольск; 7: 0.35; 8: 0.35
159 | ПС 35/10 кВ Красный Кут | 692216, Приморский край, Спасский р-н, Красный Кут с, Дос ул, дом № 107 | + | 3.213 | 7: 0.222; 8: 0.222
160 | ПС 35/10 кВ Крыловка | 692082, Приморский край, Кировский р-н, Крыловка с, Центральная ул, дом № 1, корпус б | + | 1.451
161 | ПС 35/10 кВ Лазо (З) | Приморский край, Дальнереченск г, территория базы Кирбит | + | 5.955 | 7: 0.016; 8: 0.016
162 | ПС 35/10 кВ Лазо (Ю) | 692919, Приморский край, Лазовский р-н, Лазо с, Ленинская ул, дом № 29 | - | -1.151 | 7: 0.758; 8: 0.758
163 | ПС 35/10 кВ Ленинское |  | + | 5.095 | 7: 0.269; 8: 0.269
164 | ПС 35/10 кВ Луговая | 692230, Приморский край, Спасский р-н, Луговое с, Центральная ул, дом № 2, корпус а | + | 0.463 | 7: 0.411; 8: 0.411
165 | ПС 35/10 кВ Лукьяновка | 692122, Приморский край, Красноармейский р-н, Лукьяновка с | + | 0.741
166 | ПС 35/10 кВ Малиново | 692116, Приморский край, Дальнереченский р-н, Малиново с, Южная ул | + | 0.688 | 7: 0.56; 8: 0.56
167 | ПС 35/10 кВ Марьяновка | 692093, Приморский край, Кировский р-н, Марьяновка с, Садовая ул | + | 2.5 | 7: 0.006; 8: 0.006
168 | ПС 35/10 кВ Межзаводская | 692230, Приморский край, Спасск-Дальний г | + | 10.765
169 | ПС 35/10 кВ Мельгуновка | 692676, Приморский край, Ханкайский р-н, Мельгуновка с | + | 2.065
170 | ПС 35/10 кВ Милоградово | 692458, Приморский край, Ольгинский р-н, Милоградово с | + | 2.597
171 | ПС 35/10 кВ Новогеоргиевка | 692572, Приморский край, Октябрьский р-н, Новогеоргиевка с, Центральная ул | + | 2.183 | 7: 0.129; 8: 0.129
172 | ПС 35/10 кВ Новодевица | 692275, Приморский край, Хорольский р-н, Новодевица с, Школьная ул | + | 1.493 | 7: 0.065; 8: 0.065
173 | ПС 35/10 кВ Новокачаловка | Приморский край, Ханкайский р-н, Новокачавка с | + | 3.667 | 7: 0.032; 8: 0.032
174 | ПС 35/10 кВ Новорусановка | 692205, Приморский край, Спасский р-н, Новорусановка с, Ленинская ул, дом № 81 | + | 1.58 | 7: 0.016; 8: 0.016
175 | ПС 35/10 кВ Новоселище | 692673, Приморский край, Ханкайский р-н, Новоселище с, Восточная окраина | + | 2.96
176 | ПС 35/10 кВ Новосельская | 692214, Приморский край, Спасский р-н, Новосельское с, Зеленая ул, дом № 1, корпус б | + | 1.002
177 | ПС 35/10 кВ Новотроицкое | 692121, Приморский край, Дальнереченский р-н, Новотроицкое с, Воронцова ул | + | 0.857
178 | ПС 35/10 кВ Океанариум | Приморский край, Владивосток г, о.Русский, п-ов Саперный | + | 7.064 | 7: 2.822; 8: 2.822
179 | ПС 35/10 кВ Оленевод | 692494, Приморский край, Надеждинский р-н, Оленевод п, Линейная ул | - | 1.132 | 6: Перегрузка ВЛ 110 кВ АТЭЦ - Шахта 7 - Западная
180 | ПС 35/10 кВ Орбита | 692564, Приморский край, Октябрьский р-н, Галенки с, Комарова ул | + | 3.526
181 | ПС 35/10 кВ Павло-Федоровка | 692081, Приморский край, Кировский р-н, Павло-Федоровка с, Ленинская ул, дом № 2, корпус а | + | 1.949
182 | ПС 35/10 кВ Пантелеймоновка | 692053, Приморский край, Лесозаводский р-н, Пантелеймоновка с, Магистральная ул | + | 2.343 | 7: 0.733; 8: 0.733
183 | ПС 35/10 кВ Петровичи-Насосная (Т1) | 692275, Приморский край, Хорольский р-н, Новодевица с | + | 9.744
184 | ПС 35/10 кВ Плавзавод | 692434, Приморский край, Дальнегорский р-н, Рудная Пристань с | + | 1.559
185 | ПС 35/10 кВ Пограничная | 692582, Приморский край, Пограничный р-н, Пограничный пгт, Уссурийская ул | - | -2.464 | 7: 1.646; 8: 1.646
186 | ПС 35/10 кВ Пожарское | 692020, Приморский край, Пожарский р-н, Пожарское с, Стрельникова, дом № 1, корпус а | + | 1.086 | 7: 0.05; 8: 0.05
187 | ПС 35/10 кВ Покровка | 692561, Приморский край, Октябрьский р-н, Покровка с, Калинина ул | - | -5.859 | 7: 2.476; 8: 2.476
188 | ПС 35/10 кВ Посьет | 692705, Приморский край, Хасанский р-н, Посьет пгт, Портовая ул, дом № 23 | - | 0.186 | 6: Перегрузка ВЛ 110 кВ АТЭЦ - Шахта 7 - Западная
189 | ПС 35/10 кВ Приморская | 692710, Приморский край, Хасанский р-н, Приморский пгт, Рабочая ул, дом № 14 | - | -1.501 | 6: Перегрузка ВЛ 110 кВ АТЭЦ - Шахта 7 - Западная; 7: 1.265; 8: 1.265
190 | ПС 35/10 кВ Ракитное | 692110, Приморский край, Дальнереченский р-н, Ракитное с, Партизанская ул | + | 1.137
191 | ПС 35/10 кВ Родина | 692641, Приморский край, Михайловский р-н, Первомайское с, Пионерская ул | + | 1.687 | 7: 0.091; 8: 0.091
192 | ПС 35/10 кВ Рождественка | 692109, Приморский край, Дальнереченский р-н, Рождественка с, Пионерская ул | + | 1.997 | 7: 0.073; 8: 0.073
193 | ПС 35/10 кВ Россия | 692642, Приморский край, Михайловский р-н, Абрамовка с, Советская ул | + | 2.461 | 7: 0.738; 8: 0.738
194 | ПС 35/10 кВ Руновка | 692097, Приморский край, Кировский р-н, Руновка с, Кировская ул, дом № 1, корпус а | + | 4.124 | 7: 0.027; 8: 0.027
195 | ПС 35/10 кВ Самарка | 692618, Приморский край, Чугуевский р-н, Самарка с | - | 0.228 | 6: Перегружены подстанции: ПС 220/110/35/10 кВ Чугуевка; 7: 0.016; 8: 0.016
196 | ПС 35/10 кВ Сиваковка | 692277, Приморский край, Хорольский р-н, Сиваковка с, Центральная ул, дом № 12 | + | 0.98
197 | ПС 35/10 кВ Соколовка | 692601, Приморский край, Чугуевский р-н, Соколовка с | - | 1.225 | 6: Перегружены подстанции: ПС 220/110/35/10 кВ Чугуевка
198 | ПС 35/10 кВ Сокольчи | 692941, Приморский край, Лазовский р-н, Сокольчи п, Шоссейная ул | + | 1.248 | 7: 0.248; 8: 0.248
199 | ПС 35/10 кВ Сташевка | 692230, Приморский край, Спасский р-н, Зеленодольское с, Мелиораторов ул, дом № 2 | + | 1.311 | 7: 0.108; 8: 0.108
200 | ПС 35/10 кВ Тимирязевка | 692557, Приморский край, Уссурийский р-н, Воздвиженка с, Заречная ул, дом № 2, корпус а | - | -2.444 | 7: 3.761; 8: 3.761
201 | ПС 35/10 кВ Тихменево | 692057, Приморский край, Лесозаводский р-н, Тихменево с | + | 0.448 | 7: 0.065; 8: 0.065
202 | ПС 35/10 кВ Турий Рог | 692695, Приморский край, Ханкайский р-н, Турий Рог с, Пограничная ул, дом № 43 | + | 1.243 | 7: 0.011; 8: 0.011
203 | ПС 35/10 кВ Уборка | 692610, Приморский край, Чугуевский р-н, Уборка с, Кубанская ул | - | -0.146 | 7: 0.005; 8: 0.005
204 | ПС 35/10 кВ Уссури | 692033, Приморский край, Лесозаводск г, Луговая ул | + | 6.523 | 7: 0.363; 8: 0.363
205 | ПС 35/10 кВ Фадеево | 692603, Приморский край, Чугуевский р-н, Булыга-Фадеево с | - | 1.174 | 6: Перегружены подстанции: ПС 220/110/35/10 кВ Чугуевка; 7: 0.022; 8: 0.022
206 | ПС 35/10 кВ Хасанская | Приморский край, Хасанский р-н, пос.Шахта | - | 2.41 | 6: Перегрузка ВЛ 110 кВ АТЭЦ - Шахта 7 - Западная; 7: 0.015; 8: 0.015
207 | ПС 35/10 кВ Хвалынка | Приморский край, Спасский р-н, Гарнизон Хвалынка | + | 2.413 | 7: 0.084; 8: 0.084
208 | ПС 35/10 кВ Чернышевка | 692320, Приморский край, Анучинский р-н, Чернышевка с, Первомайская, дом № 1 | - | -1.656 | 7: 0.094; 8: 0.094
209 | ПС 35/10 кВ Чкаловка | 692200, Приморский край, Спасский р-н, Чкаловское с, Пограничная ул, дом № 3, корпус а | + | 1.508 | 7: 0.075; 8: 0.075
210 | ПС 35/10 кВ Шмаковка | 692086, Приморский край, Кировский р-н, Горные Ключи пгт, Юбилейная ул | + | 1.907
211 | ПС 35/10 кВ Яблоновка | 692366, Приморский край, Яковлевский р-н, Яблоновка с | - | 1.001 | 6: Перегружены подстанции: ПС 110/35/6 кВ Молодёжная
212 | ПС 35/10 кВ Яковлевка | 692361, Приморский край, Яковлевский р-н, Яковлевка с, Советская ул, дом № 163 | - | -0.692 | 7: 0.95; 8: 0.95
213 | ПС 35/10/6 кВ Осиновка | 692662, Приморский край, Михайловский р-н, Осиновка с, Краснознаменная ул | - | -1.729 | 7: 0.494; 8: 0.494
214 | ПС 35/10/6 кВ Силикатная | 692485, Приморский край, Надеждинский р-н, Раздольное п, Силикатный завод | - | 1.618 | 6: Перегрузка ВЛ 110 кВ АТЭЦ - Шахта 7 - Западная; 7: 0.218; 8: 0.218
215 | ПС 35/20 кВ Алчан | 692025, Приморский край, Пожарский р-н, Алчан ст | + | 1.068 | 7: 0.496; 8: 0.496
216 | ПС 35/6 кВ Авангард | 692874, Приморский край, Партизанск г, Авангард пгт, Кирова ул, дом № 6, корпус б | + | 4.206 | 7: 0.378; 8: 0.378
217 | ПС 35/6 кВ Академическая | 690041, Приморский край, Владивосток г, Мусоргского ул | - | -25.006 | 7: 25.914; 8: 25.914
218 | ПС 35/6 кВ Артемовская | 692760, Приморский край, Артем г, Интернациональная ул, дом № 54 | - | -13.032 | 7: 11.756; 8: 11.756
219 | ПС 35/6 кВ Астафьева | 692920, Приморский край, Находка г, Астафьева ул, дом № 35, корпус а | + | 1.893
220 | ПС 35/6 кВ Астраханка | 692671, Приморский край, Ханкайский р-н, Астраханка с, Оросительная ул, дом № 4, корпус а | + | 9.744
221 | ПС 35/6 кВ Барановский полигон | 692508, Приморский край, Уссурийск г, Дальняя ул, дом № 15 | - | 2.744 | 6: Перегружены подстанции: ПС 110/35/6 кВ Уссурийск-1; 7: 0.339; 8: 0.339
222 | ПС 35/6 кВ Бархатная | 692919, Приморский край, Находка г, Набережная ул, дом № 1 | - | 3.197 | 6: Перегружены подстанции: ПС 110/35/6 кВ Находка; 7: 0.855; 8: 0.855
223 | ПС 35/6 кВ В-2 | 692352, Приморский край, Яковлевский р-н, Варфоломеевка с, Молодежная | + | 1.922 | 7: 0.228; 8: 0.228
224 | ПС 35/6 кВ Васильки | 692830, Приморский край, Шкотовский р-н, Смоляниново пгт, Орентир 12 км от посёлка | + | 0.614
225 | ПС 35/6 кВ Верхняя | 692830, Приморский край, Шкотовский р-н, Смоляниново пгт, Нагорная ул, дом № 1, корпус а | + | 1.905 | 7: 0.328; 8: 0.328
226 | ПС 35/6 кВ Вираж |  | - | -3.913 | 7: 3.982; 8: 3.982
227 | ПС 35/6 кВ Владимиро-Александровское | 692960, Приморский край, Партизанский р-н, Владимиро-Александровское с, Юбилейная ул | - | -6.346 | 7: 2.421; 8: 2.421
228 | ПС 35/6 кВ Водозабор | Приморский край, Уссурийкий район, Глуховская депрессия | + | 3.118
229 | ПС 35/6 кВ Восток | 692567, Приморский край, Октябрьский р-н, Липовцы пгт, Шахты | + | 6.139
230 | ПС 35/6 кВ Гайдамак | 692953, Приморский край, Находка г, Ливадия пгт, Песчаная ул, дом № 5 | - | -4.029 | 7: 8.842; 8: 8.842
231 | ПС 35/6 кВ Горная | 692856, Приморский край, Партизанск г, Партизанская ул (шахта-2), дом № 2 | + | 3.325 | 7: 0.302; 8: 0.302
232 | ПС 35/6 кВ Город | 692330, Приморский край, Арсеньев г, Ленинская ул | - | 2.598 | 6: Перегружены подстанции: ПС 110/35/6 кВ Арсеньев-1; 7: 0.7; 8: 0.7
233 | ПС 35/6 кВ Д | Приморский край, Дальнегорск г | + | 5.661
234 | ПС 35/6 кВ Дачная |  | - | -0.704 | 7: 2.583; 8: 2.583
235 | ПС 35/6 кВ Депо | 692830, Приморский край, Шкотовский р-н, Смоляниново пгт, Маяковского ул, дом № 1/1 | + | 0.664 | 7: 0.506; 8: 0.506
236 | ПС 35/6 кВ Дружба | 692584, Приморский край, Пограничный р-н, Сергеевка с, Колхозная ул | + | 0.117 | 7: 0.62; 8: 0.62
237 | ПС 35/6 кВ З | 690001, Приморский край, Владивосток г, Экипажная ул | - | -1.021
238 | ПС 35/6 кВ Заводская | 692730, Приморский край, Артем г, Угловое пгт, Заводской пер, дом № 13 | - | -6.409 | 6: Перегрузка ВЛ 110 кВ АТЭЦ - Шахта 7 - Западная; 7: 3.75; 8: 3.75
239 | ПС 35/6 кВ Известковая | 692500, Приморский край, Уссурийск г, Т.Тихого | + | 2.469 | 7: 0.862; 8: 0.862
240 | ПС 35/6 кВ Инструментальная | Приморский край, Владивосток г, Партизанский пр-кт, дом № 42, корпус а | - | -5.754
241 | ПС 35/6 кВ Кавалерово | 692411, Приморский край, Кавалеровский р-н, Кавалерово пгт, Луговая ул, дом № 1, корпус а | + | 1.206
242 | ПС 35/6 кВ Карьерная-1 | 692656, Приморский край, Михайловский р-н, Новошахтинский пгт | - | 6.923 | 6: Перегружены подстанции: ПС 110/35/6 кВ Павловка-1
243 | ПС 35/6 кВ Коммунар | 692537, Приморский край, Уссурийский р-н, Новоникольск с, Колхозная ул | - | -1.556 | 7: 0.695; 8: 0.695
244 | ПС 35/6 кВ Краснореченск | 692443, Приморский край, Дальнегорский р-н, Краснореченский с, Октябрьская ул | + | 3.155
245 | ПС 35/6 кВ Крутая | 692411, Приморский край, Кавалеровский р-н, Рудный пгт, Партизанская ул, дом № 1 | + | 0.928
246 | ПС 35/6 кВ КЭТ | Приморский край, Владивосток г, Русский Остров нп | + | 5.306 | 7: 0.642; 8: 0.642
247 | ПС 35/6 кВ ЛДК | 692136, Приморский край, Дальнереченск г, Рыбачий пер | + | 2.459
248 | ПС 35/6 кВ Лесная | 692350, Приморский край, Яковлевский р-н, Новосысоевка с | + | 0.913
249 | ПС 35/6 кВ Луговая | 690034, Приморский край, Владивосток г, Спортивная ул | - | 1.896 | 6: Перегружены подстанции: ПС 110/35/6 кВ А; 7: 1.616; 8: 1.616
250 | ПС 35/6 кВ Луговая-Насосная (Т1) | 692275, Приморский край, Хорольский р-н, Новодевица с | + | 3.898
251 | ПС 35/6 кВ Мельгуновка (Т1) | 692676, Приморский край, Ханкайский р-н, Мельгуновка с | + | 3.898
252 | ПС 35/6 кВ Мелькомбинат | 692511, Приморский край, Уссурийск г, Ивасика ул, дом № 14Г | - | 1.389 | 6: Перегружены подстанции: ПС 110/35/6 кВ Уссурийск-1; 7: 0.165; 8: 0.165
253 | ПС 35/6 кВ Многоудобное | 692841, Приморский край, Шкотовский р-н, Многоудобное с | - | 1.487 | 6: Перегружены подстанции: ПС 110/35/6 кВ Кролевцы; 7: 0.206; 8: 0.206
254 | ПС 35/6 кВ Молокозавод | 692500, Приморский край, Уссурийск г, Куйбышева ул, дом № 66 | + | 4.95
255 | ПС 35/6 кВ Морозовка (Т1) | 692672, Приморский край, Ханкайский р-н, Владимиро-Петровка с | + | 3.898
256 | ПС 35/6 кВ Надеждинская | 692491, Приморский край, Надеждинский р-н, Новый п | - | -27.813 | 6: Перегрузка ВЛ 110 кВ АТЭЦ - Шахта 7 - Западная; 7: 15.556; 8: 15.556
257 | ПС 35/6 кВ Насосная-2 | 692815, Приморский край, Шкотовский р-н, Стеклянуха с | + | 1.411 | 7: 0.159; 8: 0.159
258 | ПС 35/6 кВ Новороссия | 692844, Приморский край, Шкотовский р-н, Новороссия с | + | 0.778 | 7: 0.729; 8: 0.729
259 | ПС 35/6 кВ Новосельская | 692214, Приморский край, Спасский р-н, Новосельское с | + | 2.436
260 | ПС 35/6 кВ Новосысоевка | 692350, Приморский край, Яковлевский р-н, Новосысоевка с, Советская ул, дом № 47 | - | 2.772 | 6: Перегружены подстанции: ПС 110/35/6 кВ Молодёжная; 7: 0.03; 8: 0.03
261 | ПС 35/6 кВ Озерная падь | 692651, Приморский край, Михайловский р-н, Михайловка с | + | 2.598
262 | ПС 35/6 кВ Океанская | 690024, Приморский край, Владивосток г, Короленко ул | - | -4.515 | 7: 3.125; 8: 3.125
263 | ПС 35/6 кВ Партизан | 692856, Приморский край, Партизанск г, Сурикова ул | - | -1.324 | 7: 0.564; 8: 0.564
264 | ПС 35/6 кВ Парус | Приморский край, Находка г, Судоремонтная ул | + | 2.413
265 | ПС 35/6 кВ Платоновка (Т1) | 692693, Приморский край, Ханкайский р-н, Платоно-Александровское с | + | 9.744
266 | ПС 35/6 кВ Пристань | Приморский край, Шкотовский р-н | + | 1.698
267 | ПС 35/6 кВ Промбаза | Приморский край, Дальнегорский р-н, Дальнегорск, 50 лет Октября, дом № 308 | + | 1.32 | 7: 1.078; 8: 1.078
268 | ПС 35/6 кВ Птицефабрика | 692779, Приморский край, Артем г, Суражевка с | - | -1.129 | 7: 1.643; 8: 1.643
269 | ПС 35/6 кВ Раковка | 692534, Приморский край, Уссурийский р-н, Раковка с, Советская ул | + | 1.782 | 7: 0.415; 8: 0.415
270 | ПС 35/6 кВ Речная | 692658, Приморский край, Михайловский р-н, Ляличи с, Ленинская ул | + | 2.67 | 7: 0.163; 8: 0.163
271 | ПС 35/6 кВ Рыбники | 692909, Приморский край, Находка г, Матросова ул, дом № 1 | - | 0.343 | 6: Перегружены подстанции: ПС 110/35/6 кВ Находка; 7: 1.53; 8: 1.53
272 | ПС 35/6 кВ Рыбный порт | 690012, Приморский край, Владивосток г, Ольховая ул, дом № 17 | - | -12.448 | 7: 8.272; 8: 8.272
273 | ПС 35/6 кВ Сахарный ключ | Приморский край, Владивосток г, Маковского ул АЗС | - | 2.668 | 6: Перегружены подстанции: ПС 110/35/6 кВ Спутник, ПС 110/35/6 кВ Чайка; 7: 3.825; 8: 3.825
274 | ПС 35/6 кВ Сахкомбинат | 692502, Приморский край, Уссурийск г, Шевченко ул, дом № 14в | + | 4.176
275 | ПС 35/6 кВ Связь | Приморский край, Находка г, район "ЦМСС" | + | 0.186
276 | ПС 35/6 кВ Северная | 692871, Приморский край, Партизанск г, Углекаменск пгт, Калинина ул, дом № 69 | + | 1.945 | 7: 0.21; 8: 0.21
277 | ПС 35/6 кВ Сергеевка | 692916, Приморский край, Партизанский р-н, Сергеевка с | + | 4.255 | 7: 0.224; 8: 0.224
278 | ПС 35/6 кВ Сержантово | 692436, Приморский край, Дальнегорский р-н, Сержантово с, Советская ул | + | 5.143 | 7: 0.016; 8: 0.016
279 | ПС 35/6 кВ Сиваковка-Насосная (Т1) | 692277, Приморский край, Хорольский р-н, Сиваковка с, Центральная ул, дом № 12 | + | 9.744
280 | ПС 35/6 кВ Соленое озеро | Приморский край, Находка г, Постышева ул | - | 3.619 | 6: Перегружены подстанции: ПС 110/35/6 кВ Екатериновка, ПС 110/35/6 кВ Находка
281 | ПС 35/6 кВ Соловей ключ | 692481, Приморский край, Надеждинский р-н, Соловей Ключ п | - | -21.495 | 6: Перегрузка ВЛ 110 кВ АТЭЦ - Шахта 7 - Западная; 7: 16.054; 8: 16.054
282 | ПС 35/6 кВ Суражевка | 692778, Приморский край, Артем г, Заводской пгт, Михайловская ПФК | - | 1.806 | 6: Перегружены подстанции: ПС 110/35/6 кВ Кролевцы; 7: 0.148; 8: 0.148
283 | ПС 35/6 кВ Тавричанка | 692496, Приморский край, Надеждинский р-н, Тавричанка п | - | -6.128 | 6: Перегрузка ВЛ 110 кВ АТЭЦ - Шахта 7 - Западная; 7: 3.464; 8: 3.464
284 | ПС 35/6 кВ Тайга | Приморский край, Дальнегорск г, п. Тайга | + | 4.932
285 | ПС 35/6 кВ Телецентр | Приморский край, Владивосток г, Суханова ул | - | -2.552 | 7: 0.55; 8: 0.55
286 | ПС 35/6 кВ УАМР | Приморский край, Находка г, Макарова ул | + | 2.788 | 7: 2.155; 8: 2.155
287 | ПС 35/6 кВ Угловая | 690910, Приморский край, Владивосток г, Трудовое п, Энгельса ул | - | -9.61 | 6: Перегрузка ВЛ 110 кВ АТЭЦ - Шахта 7 - Западная; 7: 6.872; 8: 6.872
288 | ПС 35/6 кВ Ульяновская |  | + | 0.572 | 7: 9.884; 8: 9.884
289 | ПС 35/6 кВ УМЗ | 692500, Приморский край, Уссурийск г, Теремецкого ул, дом № 22 | + | 6.373 | 7: 3.233; 8: 3.233
290 | ПС 35/6 кВ Фабричная-1 | Приморский край, Дальнегорский р-н, Дальнегорск, Ватутина | + | 4.659
291 | ПС 35/6 кВ Фабричная-2 | 692425, Приморский край, Кавалеровский р-н, Фабричный п, Верхняя ул, дом № 1, корпус 1 | + | 5.123
292 | ПС 35/6 кВ Хрустальная | 692426, Приморский край, Кавалеровский р-н, Хрустальный пгт, Центральная ул, дом № 7, корпус б | + | 1.726
293 | ПС 35/6 кВ Ц | Приморский край, Владивосток г, Пушкинская ул | - | -1.108 | 7: 4.494; 8: 4.494
294 | ПС 35/6 кВ Центральная | 692411, Приморский край, Кавалеровский р-н, Рудный пгт, Партизанская ул, дом № 140, корпус а | + | 0.761
295 | ПС 35/6 кВ Шахтовая | 692760, Приморский край, Артем г, Пестеля ул | - | -5.511 | 7: 3.039; 8: 3.039
296 | ПС 35/6 кВ Шкотово | 692815, Приморский край, Шкотовский р-н, Шкотово пгт | + | 1.452 | 7: 1.209; 8: 1.209; 10: 1. Заволока К.А.; 11: 1. Адрес: 690062, Приморский, г. Владивосток, ул. Кирова, дом № 93, корпус а, тел. 89841891933; 12: 1. 280
297 | ПС 35/6 кВ Шкотовский водозабор | 692815, Приморский край, Шкотовский р-н, Шкотово пгт | + | 6.143
298 | ПС 35/6 кВ Шмидтовка | 692768, Приморский край, Надеждинский р-н, Шмидтовка п | - | -5.095 | 6: Перегрузка ВЛ 110 кВ АТЭЦ - Шахта 7 - Западная; 7: 3.518; 8: 3.518
299 | ПС 35/6 кВ Эгершельд | 690065, Приморский край, Владивосток г, Морозова ул | - | -1.949
Информация сформирована и размещена 31 октября 2024 г.