## TDSheet
Информация о наличии объема свободной для технологического присоединения потребителей трансформаторной мощности (наличие технической возможности доступа) по трансформаторным подстанциям и распределительным пунктам 10-6-0.4 кВ с дифференцированием по всем уровням напряжения
№ п/п | Трансформаторная подстанция |  | Наличие (+) или отсутствие (-) свободной мощности на ТП | Резерв свободной мощности, МВт | Примечание
| Наименование ТП | Адрес местонахождения ТП
1 | 2 | 3 | 4 | 5 | 6
Амурская область (территория обслуживаемая филиалом АО "ДРСК" "Амурские ЭС")
1 | ТП 10 кВ 22-15 село | 675511, Амурская обл, Благовещенский р-н, Марково с | + | 0.087
2 | ТП 6-10 кВ 28-4 хоз/н | 675525, Амурская обл, Благовещенский р-н, Новопетровка с | + | 0.21
3 | ТП 6-10 кВ 28-9 больн | 675525, Амурская обл, Благовещенский р-н, Новопетровка с | + | 0.168
4 | ТП 6-10 кВ 31-2 з/дво | 675525, Амурская обл, Благовещенский р-н, Егорьевка с | + | 0.218
5 | ТП 6-10 кВ 33-4 село | 675503, Амурская обл, Благовещенский р-н, Передовое с | + | 0.135
6 | ТП 10 кВ № 02-15 |  | + | 0.019
7 | ТП 10 кВ № 02-16 | 676930, Амурская обл, Ивановский р-н, Луговое с | + | 0.367 | *
8 | ТП 10 кВ № 04-04 | 676988, Амурская обл, Константиновский р-н, Новопетровка с | + | 0.244
9 | ТП 10 кВ № 04-15 | 676930, Амурская обл, Ивановский р-н, Богословка с | + | 0.137 | *
10 | ТП 10 кВ № 08-14 | 676503, Амурская обл, Белогорский р-н, Луговое с | + | 0.244
11 | ТП 10 кВ № 08-14 | 676933, Амурская обл, Ивановский р-н, Черемхово с | + | 0.148 | *
12 | ТП 10 кВ № 10-01 х.н. | 675000, Амурская обл, Белогорск г | + | 0.297
13 | ТП 10 кВ № 10-5 | 676975, Амурская обл, Тамбовский р-н, Садовое с | + | 0.14 | *
14 | ТП 10 кВ № 12-04 | 676986, Амурская обл, Константиновский р-н, Нижняя Полтавка с | + | 0.614
15 | ТП 10 кВ № 12-06 | 676986, Амурская обл, Константиновский р-н, Нижняя Полтавка с | + | 0.57
16 | ТП 10 кВ № 12-07 | 676986, Амурская обл, Константиновский р-н, Нижняя Полтавка с | + | 0.228
17 | ТП 10 кВ № 12-08 | 676986, Амурская обл, Константиновский р-н, Нижняя Полтавка с | + | 0.15
18 | ТП 10 кВ № 12-10 | 676936, Амурская обл, Ивановский р-н, Солнечное с | + | 0.219
19 | ТП 10 кВ № 12-12 | 676936, Амурская обл, Ивановский р-н, Солнечное с | + | 0.235
20 | ТП 10 кВ № 12-12 | 675521, Амурская обл, Благовещенский р-н, Новотроицкое с | + | 0.031 | *
21 | ТП 10 кВ № 12-13 | 676936, Амурская обл, Ивановский р-н, Солнечное с | + | 0.347
22 | ТП 10 кВ № 12-14 | 676936, Амурская обл, Ивановский р-н, Солнечное с | + | 0.339
23 | ТП 10 кВ № 12-15 | 676986, Амурская обл, Константиновский р-н, Нижняя Полтавка с | + | 0.149
24 | ТП 10 кВ № 12-16 | 676936, Амурская обл, Ивановский р-н, Солнечное с | + | 0.39
25 | ТП 10 кВ № 12-25 | 676986, Амурская обл, Константиновский р-н, Нижняя Полтавка с | + | 0.614
26 | ТП 10 кВ № 12-27 | 676986, Амурская обл, Константиновский р-н, Нижняя Полтавка с | + | 0.235
27 | ТП 10 кВ № 12-32 | 676986, Амурская обл, Константиновский р-н, Нижняя Полтавка с | + | 0.219
28 | ТП 10 кВ № 12-40 | 676986, Амурская обл, Константиновский р-н, Нижняя Полтавка с | + | 0.369
29 | ТП 10 кВ № 12-8 | 676936, Амурская обл, Ивановский р-н, Солнечное с | + | 0.614
30 | ТП 10 кВ № 13 Т-1 | 676850, Амурская обл, Белогорск г | + | 0.146 | *
31 | ТП 10 кВ № 13-17 Т-1 | 675520, Амурская обл, Благовещенский р-н, Чигири с | - | -0.032
32 | ТП 10 кВ № 13-42 | 675520, Амурская обл, Благовещенский р-н, Чигири с | - | -0.043
33 | ТП 10 кВ № 13-61 | 675520, Амурская обл, Благовещенский р-н, Чигири с | + | 0.121 | *
34 | ТП 10 кВ № 13-9 школа | 675520, Амурская обл, Благовещенский р-н, Чигири с | + | 0.464
35 | ТП 10 кВ № 14 | 676850, Амурская обл, Белогорск г | + | 0.365 | *
36 | ТП 10 кВ № 14-01 | 676985, Амурская обл, Константиновский р-н, Верхняя Полтавка с | + | 0.097
37 | ТП 10 кВ № 14-15 | 675006, Амурская обл, Благовещенский р-н, Верхнеблаговещенское с | + | 0.185 | *
38 | ТП 10 кВ № 142 Т-1 |  | + | 0.526 | *
39 | ТП 10 кВ № 14-26 | 676910, Амурская обл, Ивановский р-н, Среднебелая с | + | 0.321
40 | ТП 10 кВ № 1-51 | 676950, Амурская обл, Тамбовский р-н, Тамбовка с | + | 0.588 | *
41 | ТП 10 кВ № 15-53 |  | + | 0.04 | *
42 | ТП 10 кВ № 16-9 (253 с/хим) | 675000, Амурская обл, Благовещенск г | + | 0.047 | *
43 | ТП 10 кВ № 17-6 кот. N-2 | 675901, Амурская обл, Благовещенск г, Белогорье с | + | 0.974 | *
44 | ТП 10 кВ № 17-8 т.база Т-1 | 675901, Амурская обл, Благовещенск г, Белогорье с | + | 0.101 | *
45 | ТП 10 кВ № 1-82 | 676950, Амурская обл, Тамбовский р-н, Тамбовка с | + | 0.347 | *
46 | ТП 10 кВ № 20-2 црм | 675513, Амурская обл, Благовещенский р-н, Сергеевка с | + | 0.592
47 | ТП 10 кВ № 20-23 село | 675513, Амурская обл, Благовещенский р-н, Сергеевка с | + | 0.212
48 | ТП 10 кВ № 21-10 село | 675512, Амурская обл, Благовещенский р-н, Михайловка с | + | 0.136
49 | ТП 10 кВ № 21-28 стф | 676510, Амурская обл, Белогорский р-н, Пригородное с | + | 0.158 | *
50 | ТП 10 кВ № 21-7 село | 675512, Амурская обл, Благовещенский р-н, Михайловка с | + | 0.142
51 | ТП 10 кВ № 28-1 кзс | 675525, Амурская обл, Благовещенский р-н, Новопетровка с | + | 0.131
52 | ТП 10 кВ № 28-3 село | 675525, Амурская обл, Благовещенский р-н, Новопетровка с | + | 0.166
53 | ТП 10 кВ № 28-6 т.баз | 675525, Амурская обл, Благовещенский р-н, Новопетровка с | + | 0.21
54 | ТП 10 кВ № 28-7 т.баз | 675525, Амурская обл, Благовещенский р-н, Новопетровка с | + | 0.097
55 | ТП 10 кВ № 29-3 село | 675525, Амурская обл, Благовещенский р-н, Прядчино с | + | 0.193
56 | ТП 10 кВ № 30 | 675000, Амурская обл, Белогорск г | + | 0.204 | *
57 | ТП 10 кВ № 3-1 село | 675505, Амурская обл, Благовещенский р-н, Усть-Ивановка с | + | 0.043 | *
58 | ТП 10 кВ № 3-12 котел | 675505, Амурская обл, Благовещенский р-н, Усть-Ивановка с | + | 0.593 | *
59 | ТП 10 кВ № 3-15 дома | 675505, Амурская обл, Благовещенский р-н, Усть-Ивановка с | + | 0.39 | *
60 | ТП 10 кВ № 3-17 дом |  | + | 0.072 | *
61 | ТП 10 кВ № 3-18 ж/дом | 675505, Амурская обл, Благовещенский р-н, Усть-Ивановка с | - | -0.078
62 | ТП 10 кВ № 32-11 | 676970, Амурская обл, Тамбовский р-н, Лозовое с | + | 0.156 | *
63 | ТП 10 кВ № 32-12 | 676970, Амурская обл, Тамбовский р-н, Лозовое с | + | 0.079 | *
64 | ТП 10 кВ № 32-17 | 676970, Амурская обл, Тамбовский р-н, Лозовое с | + | 0.184 | *
65 | ТП 10 кВ № 32-5 | 676970, Амурская обл, Тамбовский р-н, Лозовое с | + | 0.263 | *
66 | ТП 10 кВ № 3-28 | 675505, Амурская обл, Благовещенский р-н, Усть-Ивановка с | + | 0.593 | *
67 | ТП 10 кВ № 3-35 Т-1 |  | + | 0.317 | *
68 | ТП 10 кВ № 3-6 п/б | 675505, Амурская обл, Благовещенский р-н, Усть-Ивановка с | + | 0.07 | *
69 | ТП 10 кВ № 4-02 | 676601, Амурская обл, Белогорский р-н, Амурское с | + | 0.154
70 | ТП 10 кВ № 4-14 | 676601, Амурская обл, Белогорский р-н, Амурское с | + | 0.312
71 | ТП 10 кВ № 4-16 | 676601, Амурская обл, Белогорский р-н, Амурское с | + | 0.219
72 | ТП 10 кВ № 4-17 | 676601, Амурская обл, Белогорский р-н, Амурское с | + | 0.209
73 | ТП 10 кВ № 72 Т-1 |  | + | 0.193
74 | ТП 10 кВ № 7-3 | 676999, Амурская обл, Константиновский р-н, Семидомка с | + | 0.386
75 | ТП 10 кВ № 82жил.дом Т-1 | 676850, Амурская обл, Белогорск г | + | 0.279 | *
76 | ТП 10 кВ № 8-4 | 676982, Амурская обл, Константиновский р-н, Крестовоздвиженка с | + | 0.301
77 | ТП 10 кВ № 8-5 | 676982, Амурская обл, Константиновский р-н, Крестовоздвиженка с | + | 0.142
78 | ТП 10 кВ № 917 | 676740, Амурская обл, Архаринский р-н, Архара рп | + | 0.29
79 | ТП 10 кВ № 9-5 | 676965, Амурская обл, Тамбовский р-н, Гильчин с | + | 0.318
80 | ТП 10 кВ №01-10 Т-1, Т-2 | 676930, Амурская обл, Ивановский р-н, Ивановка с | + | 0.14 | *
81 | ТП 10 кВ №01-11 | 676930, Амурская обл, Ивановский р-н, Ивановка с | + | 0.201 | *
82 | ТП 10 кВ №01-13 | 676930, Амурская обл, Ивановский р-н, Ивановка с | + | 0.084 | *
83 | ТП 10 кВ №01-17 | 676930, Амурская обл, Ивановский р-н, Ивановка с | + | 0.168 | *
84 | ТП 10 кВ №01-18 | 676930, Амурская обл, Ивановский р-н, Крещеновка с | + | 0.066 | *
85 | ТП 10 кВ №01-19 | 676930, Амурская обл, Ивановский р-н, Ивановка с | + | 0.209 | *
86 | ТП 10 кВ №01-29 | 676930, Амурская обл, Ивановский р-н, Ивановка с | + | 0.088 | *
87 | ТП 10 кВ №01-35 | 676930, Амурская обл, Ивановский р-н, Ивановка с | + | 0.082 | *
88 | ТП 10 кВ №01-39 Т-1, Т-2 | 676930, Амурская обл, Ивановский р-н, Ивановка с | + | 0.193 | *
89 | ТП 10 кВ №01-46 | 676930, Амурская обл, Ивановский р-н, Ивановка с | + | 0.343 | *
90 | ТП 10 кВ №01-47 | 676930, Амурская обл, Ивановский р-н, Ивановка с | + | 0.316 | *
91 | ТП 10 кВ №01-48 | 676930, Амурская обл, Ивановский р-н, Ивановка с | + | 0.175 | *
92 | ТП 10 кВ №01-49 | 676930, Амурская обл, Ивановский р-н, Ивановка с | + | 0.047 | *
93 | ТП 10 кВ №01-50 Т-1, Т-2 | 676930, Амурская обл, Ивановский р-н, Ивановка с | + | 0.283 | *
94 | ТП 10 кВ №01-54 | 676930, Амурская обл, Ивановский р-н, Ивановка с | + | 0.169 | *
95 | ТП 10 кВ №01-55 | 676930, Амурская обл, Ивановский р-н, Ивановка с | + | 0.118 | *
96 | ТП 10 кВ №01-60 | 676930, Амурская обл, Ивановский р-н, Ивановка с | + | 0.136 | *
97 | ТП 10 кВ №01-64 | 676930, Амурская обл, Ивановский р-н, Ивановка с | + | 0.012 | *
98 | ТП 10 кВ №01-70 | 676930, Амурская обл, Ивановский р-н, Ивановка с | + | 0.04 | *
99 | ТП 10 кВ №02-01 | 676987, Амурская обл, Константиновский р-н, Орловка с | + | 0.244
100 | ТП 10 кВ №02-03 | 676987, Амурская обл, Константиновский р-н, Орловка с | + | 0.243
101 | ТП 10 кВ №02-08 | 676987, Амурская обл, Константиновский р-н, Орловка с | + | 0.39
102 | ТП 10 кВ №02-1 | 676930, Амурская обл, Ивановский р-н, Дмитриевка с | + | 0.207 | *
103 | ТП 10 кВ №02-10 | 676987, Амурская обл, Константиновский р-н, Орловка с | + | 0.232
104 | ТП 10 кВ №02-12 | 676987, Амурская обл, Константиновский р-н, Орловка с | + | 0.228
105 | ТП 10 кВ №02-13 | 676930, Амурская обл, Ивановский р-н, Дмитриевка с | + | 0.236 | *
106 | ТП 10 кВ №02-14 | 676930, Амурская обл, Ивановский р-н, Дмитриевка с | + | 0.132 | *
107 | ТП 10 кВ №02-17 | 676930, Амурская обл, Ивановский р-н, Дмитриевка с | + | 0.178 | *
108 | ТП 10 кВ №02-18 | 676930, Амурская обл, Ивановский р-н, Дмитриевка с | + | 0.207 | *
109 | ТП 10 кВ №02-25 | 676930, Амурская обл, Ивановский р-н, Дмитриевка с | + | 0.362 | *
110 | ТП 10 кВ №02-7 | 676930, Амурская обл, Ивановский р-н, Дмитриевка с | + | 0.346 | *
111 | ТП 10 кВ №02-9 | 676930, Амурская обл, Ивановский р-н, Дмитриевка с | + | 0.117 | *
112 | ТП 10 кВ №03-01 | 676988, Амурская обл, Константиновский р-н, Войково с | + | 0.241
113 | ТП 10 кВ №03-02 | 676988, Амурская обл, Константиновский р-н, Войково с | + | 0.161
114 | ТП 10 кВ №03-03 | 676988, Амурская обл, Константиновский р-н, Войково с | + | 0.186
115 | ТП 10 кВ №03-04 | 676988, Амурская обл, Константиновский р-н, Войково с | + | 0.156
116 | ТП 10 кВ №03-05 | 676988, Амурская обл, Константиновский р-н, Войково с | + | 0.156
117 | ТП 10 кВ №03-13 | 676930, Амурская обл, Ивановский р-н, Успеновка с | + | 0.152 | *
118 | ТП 10 кВ №03-2 | 676930, Амурская обл, Ивановский р-н, Успеновка с | + | 0.2 | *
119 | ТП 10 кВ №03-3 | 676930, Амурская обл, Ивановский р-н, Успеновка с | + | 0.209 | *
120 | ТП 10 кВ №03-8 | 676930, Амурская обл, Ивановский р-н, Успеновка с | + | 0.226 | *
121 | ТП 10 кВ №03-9 | 676930, Амурская обл, Ивановский р-н, Успеновка с | + | 0.163 | *
122 | ТП 10 кВ №04-01 | 676988, Амурская обл, Константиновский р-н, Новопетровка с | + | 0.362
123 | ТП 10 кВ №04-02 | 676988, Амурская обл, Константиновский р-н, Новопетровка с | + | 0.347
124 | ТП 10 кВ №04-03 | 676988, Амурская обл, Константиновский р-н, Новопетровка с | + | 0.359
125 | ТП 10 кВ №04-05 | 676988, Амурская обл, Константиновский р-н, Новопетровка с | + | 0.141
126 | ТП 10 кВ №04-06 | 676988, Амурская обл, Константиновский р-н, Новопетровка с | + | 0.338
127 | ТП 10 кВ №04-08 | 676988, Амурская обл, Константиновский р-н, Новопетровка с | + | 0.211
128 | ТП 10 кВ №04-09 | 676988, Амурская обл, Константиновский р-н, Новопетровка с | + | 0.39
129 | ТП 10 кВ №04-10 | 675525, Амурская обл, Благовещенский р-н, Новопетровка с | + | 0.211
130 | ТП 10 кВ №04-11 летний лагерь | 676988, Амурская обл, Константиновский р-н, Новопетровка с | + | 0.097
131 | ТП 10 кВ №04-12 | 676988, Амурская обл, Константиновский р-н, Новопетровка с | + | 0.359
132 | ТП 10 кВ №04-17 | 676930, Амурская обл, Ивановский р-н, Андреевка с | + | 0.364 | *
133 | ТП 10 кВ №04-18 | 676930, Амурская обл, Ивановский р-н, Андреевка с | + | 0.39 | *
134 | ТП 10 кВ №04-19 | 676930, Амурская обл, Ивановский р-н, Андреевка с | + | 0.075 | *
135 | ТП 10 кВ №04-32 | 676930, Амурская обл, Ивановский р-н, Садовое с | + | 0.148 | *
136 | ТП 10 кВ №04-5 | 676930, Амурская обл, Ивановский р-н, Садовое с | + | 0.115 | *
137 | ТП 10 кВ №04-9 | 676946, Амурская обл, Ивановский р-н, Правовосточное с | + | 0.09 | *
138 | ТП 10 кВ №05-01 | 679989, Амурская обл, Константиновский р-н, Октябрьское с | + | 0.232
139 | ТП 10 кВ №05-01 | 676930, Амурская обл, Ивановский р-н, Большеозерка с | + | 0.143 | *
140 | ТП 10 кВ №05-02 | 679989, Амурская обл, Константиновский р-н, Октябрьское с | + | 0.145
141 | ТП 10 кВ №05-12 | 676945, Амурская обл, Ивановский р-н, Анновка с | + | 0.12
142 | ТП 10 кВ №05-17 | 676930, Амурская обл, Ивановский р-н, Большеозерка с | + | 0.133 | *
143 | ТП 10 кВ №05-8 | 676945, Амурская обл, Ивановский р-н, Анновка с | + | 0.551
144 | ТП 10 кВ №05-9 | 676945, Амурская обл, Ивановский р-н, Анновка с | + | 0.126
145 | ТП 10 кВ №06-2 | 676940, Амурская обл, Ивановский р-н, Константиноградовка с | + | 0.201
146 | ТП 10 кВ №06-3 | 676940, Амурская обл, Ивановский р-н, Константиноградовка с | + | 0.06
147 | ТП 10 кВ №06-6 | 676940, Амурская обл, Ивановский р-н, Константиноградовка с | + | 0.346
148 | ТП 10 кВ №07-11 | 676941, Амурская обл, Ивановский р-н, Ерковцы с | + | 0.076
149 | ТП 10 кВ №07-12 | 676941, Амурская обл, Ивановский р-н, Ерковцы с | + | 0.33
150 | ТП 10 кВ №07-13 | 676941, Амурская обл, Ивановский р-н, Ерковцы с | + | 0.35
151 | ТП 10 кВ №07-14 | 676941, Амурская обл, Ивановский р-н, Ерковцы с | + | 0.205
152 | ТП 10 кВ №07-18 | 676941, Амурская обл, Ивановский р-н, Ерковцы с | + | 0.095
153 | ТП 10 кВ №07-20 | 676930, Амурская обл, Ивановский р-н, Черкасовка с | + | 0.05
154 | ТП 10 кВ №07-25 | 676941, Амурская обл, Ивановский р-н, Ерковцы с | + | 0.133
155 | ТП 10 кВ №07-7 | 676941, Амурская обл, Ивановский р-н, Ерковцы с | + | 0.218
156 | ТП 10 кВ №07-9 | 676941, Амурская обл, Ивановский р-н, Ерковцы с | + | 0.065
157 | ТП 10 кВ №08-06 | 676982, Амурская обл, Константиновский р-н, Крестовоздвиженка с | + | 0.079
158 | ТП 10 кВ №08-1 | 676932, Амурская обл, Ивановский р-н, Богородское с | + | 0.096
159 | ТП 10 кВ №08-13 | 676933, Амурская обл, Ивановский р-н, Черемхово с | + | 0.117 | *
160 | ТП 10 кВ №08-17 | 676933, Амурская обл, Ивановский р-н, Черемхово с | + | 0.043 | *
161 | ТП 10 кВ №08-18 | 676933, Амурская обл, Ивановский р-н, Черемхово с | + | 0.131 | *
162 | ТП 10 кВ №08-19 | 676933, Амурская обл, Ивановский р-н, Черемхово с | + | 0.243 | *
163 | ТП 10 кВ №08-20 | 676933, Амурская обл, Ивановский р-н, Черемхово с | + | 0.061 | *
164 | ТП 10 кВ №08-6 | 676932, Амурская обл, Ивановский р-н, Богородское с | + | 0.298
165 | ТП 10 кВ №08-8 | 676932, Амурская обл, Ивановский р-н, Богородское с | + | 0.045
166 | ТП 10 кВ №09-11 | 676934, Амурская обл, Ивановский р-н, Петропавловка с | + | 0.089
167 | ТП 10 кВ №09-14 | 676934, Амурская обл, Ивановский р-н, Петропавловка с | + | 0.327
168 | ТП 10 кВ №09-19 | 676934, Амурская обл, Ивановский р-н, Петропавловка с | + | 0.303
169 | ТП 10 кВ №09-4 | 676934, Амурская обл, Ивановский р-н, Петропавловка с | + | 0.151
170 | ТП 10 кВ №09-5 | 676934, Амурская обл, Ивановский р-н, Петропавловка с | + | 0.134
171 | ТП 10 кВ №09-7 | 676934, Амурская обл, Ивановский р-н, Петропавловка с | + | 0.239
172 | ТП 10 кВ №09-8 | 676934, Амурская обл, Ивановский р-н, Петропавловка с | + | 0.178
173 | ТП 10 кВ №1 |  | + | 0.204 | *
174 | ТП 10 кВ №1-01 з/дв | 676802, Амурская обл, Белогорский р-н, Комиссаровка с | + | 0.239
175 | ТП 10 кВ №10-1 ферм | 675000, Амурская обл, Благовещенский р-н, Владимировка с | + | 0.111
176 | ТП 10 кВ №10-10 | 676975, Амурская обл, Тамбовский р-н, Садовое с | + | 0.174 | *
177 | ТП 10 кВ №1011 | 676747, Амурская обл, Архаринский р-н, Ленинское с | + | 0.241
178 | ТП 10 кВ №10-14 | 676925, Амурская обл, Ивановский р-н, Березовка с | + | 0.381
179 | ТП 10 кВ №10-15 | 676984, Амурская обл, Константиновский р-н, Новотроицкое с | + | 0.14
180 | ТП 10 кВ №10-2 | 676975, Амурская обл, Тамбовский р-н, Садовое с | + | 0.485 | *
181 | ТП 10 кВ №10-21 | 675000, Амурская обл, Благовещенский р-н, Владимировка с | + | 0.151
182 | ТП 6 кВ №103 | 676770, Амурская обл, Райчихинск г, Озерная ул | + | 0.25
183 | ТП 10 кВ №10-3 | 676925, Амурская обл, Ивановский р-н, Березовка с | + | 0.155
184 | ТП 10 кВ №1-03 Т-1 | 676802, Амурская обл, Белогорский р-н, Великокнязевка с | + | 0.231
185 | ТП 10 кВ №10-32 | 676925, Амурская обл, Ивановский р-н, Березовка с | + | 0.126
186 | ТП 10 кВ №10-4 | 676925, Амурская обл, Ивановский р-н, Березовка с | + | 0.322
187 | ТП 10 кВ №10-4 | 676984, Амурская обл, Константиновский р-н, Новотроицкое с | + | 0.23
188 | ТП 10 кВ №1-04 кзс | 676802, Амурская обл, Белогорский р-н, Великокнязевка с | + | 0.172
189 | ТП 10 кВ №10-6 | 676975, Амурская обл, Тамбовский р-н, Садовое с | + | 0.973 | *
190 | ТП 10 кВ №10-6 | 676925, Амурская обл, Ивановский р-н, Березовка с | + | 0.119
191 | ТП 10 кВ №1069 | 676745, Амурская обл, Архаринский р-н, Грибовка с | + | 0.244
192 | ТП 10 кВ №10-7 | 676975, Амурская обл, Тамбовский р-н, Садовое с | + | 0.097 | *
193 | ТП 10 кВ №1-07 село | 676802, Амурская обл, Белогорский р-н, Великокнязевка с | + | 0.166
194 | ТП 10 кВ №108 ГУП МСУ | 676850, Амурская обл, Белогорск г | + | 0.209 | *
195 | ТП 10 кВ №1-10 | 676950, Амурская обл, Тамбовский р-н, Тамбовка с | + | 0.273 | *
196 | ТП 10 кВ №11-01 | 676516, Амурская обл, Белогорский р-н, Озеряне с | + | 0.225
197 | ТП 10 кВ №11-02 школа | 676516, Амурская обл, Белогорский р-н, Заречное с | + | 0.239
198 | ТП 10 кВ №11-03 кзс | 676516, Амурская обл, Белогорский р-н, Заречное с | + | 0.614
199 | ТП 10 кВ №11-07 з/дв | 676516, Амурская обл, Белогорский р-н, Заречное с | + | 0.387
200 | ТП 10 кВ №11-08 црм | 676516, Амурская обл, Белогорский р-н, Заречное с | + | 0.366
201 | ТП 10 кВ №11-09 мтф | 676516, Амурская обл, Белогорский р-н, Заречное с | + | 0.224
202 | ТП 10 кВ №11-10 село | 676516, Амурская обл, Белогорский р-н, Чернетчено с | + | 0.146
203 | ТП 10 кВ №11-14 | 676983, Амурская обл, Константиновский р-н, Ключи с | + | 0.202
204 | ТП 10 кВ №11-14 школа | 676516, Амурская обл, Белогорский р-н, Заречное с | + | 0.157
205 | ТП 10 кВ №11-15 | 676516, Амурская обл, Белогорский р-н, Озеряне с | + | 0.137
206 | ТП 10 кВ №11-15 | 676983, Амурская обл, Константиновский р-н, Ключи с | + | 0.375
207 | ТП 10 кВ №11-16 | 675000, Амурская обл, Белогорский р-н, Возжаевка с | + | 0.326
208 | ТП 10 кВ №11-17 | 676516, Амурская обл, Белогорский р-н, Озеряне с | + | 0.188
209 | ТП 10 кВ №11-18 кот | 676516, Амурская обл, Белогорский р-н, Заречное с | + | 0.218
210 | ТП 10 кВ №1-12 | 676950, Амурская обл, Тамбовский р-н, Тамбовка с | + | 0.346 | *
211 | ТП 10 кВ №11-2 | 676935, Амурская обл, Ивановский р-н, Семиозерка с | + | 0.111
212 | ТП 10 кВ №1-12 з/двор | 676850, Амурская обл, Белогорский р-н, Новоандреевка с | + | 0.224
213 | ТП 10 кВ №1-13 |  | + | 0.211 | *
214 | ТП 10 кВ №11-3 | 676935, Амурская обл, Ивановский р-н, Семиозерка с | + | 0.196
215 | ТП 10 кВ №11-3 | 676983, Амурская обл, Константиновский р-н, Ключи с | + | 0.156
216 | ТП 10 кВ №1-14 | 676980, Амурская обл, Константиновский р-н, Константиновка с | + | 0.341
217 | ТП 10 кВ №11-4 | 676935, Амурская обл, Ивановский р-н, Семиозерка с | + | 0.201
218 | ТП 10 кВ №11-4 | 676983, Амурская обл, Константиновский р-н, Ключи с | + | 0.389
219 | ТП 10 кВ №1-14 пос | 676802, Амурская обл, Белогорский р-н, Великокнязевка с | + | 0.141
220 | ТП 10 кВ №1-15 | 676980, Амурская обл, Константиновский р-н, Константиновка с | + | 0.383
221 | ТП 10 кВ №116 | 675000, Амурская обл, Белогорск г | + | 0.13 | *
222 | ТП 10 кВ №11-6 | 676935, Амурская обл, Ивановский р-н, Семиозерка с | + | 0.194
223 | ТП 10 кВ №1-16 пос | 676850, Амурская обл, Белогорский р-н, Новоандреевка с | + | 0.371
224 | ТП 10 кВ №1-17 | 676980, Амурская обл, Константиновский р-н, Константиновка с | + | 0.195
225 | ТП 10 кВ №11-7 | 676935, Амурская обл, Ивановский р-н, Семиозерка с | + | 0.389
226 | ТП 10 кВ №1-18 | 676950, Амурская обл, Тамбовский р-н, Тамбовка с | + | 0.129 | *
227 | ТП 10 кВ №1-18 | 676980, Амурская обл, Константиновский р-н, Константиновка с | + | 0.345
228 | ТП 10 кВ №1-18 село | 676802, Амурская обл, Белогорский р-н, Великокнязевка с | + | 0.046
229 | ТП 10 кВ №119 | 675000, Амурская обл, Белогорск г | + | 0.34 | *
230 | ТП 10 кВ №11-9 | 676935, Амурская обл, Ивановский р-н, Семиозерка с | + | 0.109
231 | ТП 10 кВ №1-19 црм | 676802, Амурская обл, Белогорский р-н, Великокнязевка с | + | 0.354
232 | ТП 10 кВ №1-2 | 676980, Амурская обл, Константиновский р-н, Константиновка с | + | 0.389
233 | ТП 10 кВ №12-09 | 676514, Амурская обл, Белогорский р-н, Ключи с | + | 0.231 | *
234 | ТП 10 кВ №1-21 | 676950, Амурская обл, Тамбовский р-н, Тамбовка с | + | 0.1 | *
235 | ТП 10 кВ №12-1 | 676930, Амурская обл, Ивановский р-н, Надежденское с | + | 0.369 | *
236 | ТП 10 кВ №1-21 село | 676802, Амурская обл, Белогорский р-н, Великокнязевка с | + | 0.202
237 | ТП 10 кВ №12-10 | 676986, Амурская обл, Константиновский р-н, Нижняя Полтавка с | + | 0.138
238 | ТП 10 кВ №12-10 пос | 676514, Амурская обл, Белогорский р-н, Киселеозерка с | + | 0.214
239 | ТП 10 кВ №12-11 | 676986, Амурская обл, Константиновский р-н, Нижняя Полтавка с | + | 0.37
240 | ТП 10 кВ №12-11 мтф | 676850, Амурская обл, Белогорский р-н, Киселеозерка с | + | 0.244
241 | ТП 10 кВ №12-11 Т-2 | 676950, Амурская обл, Тамбовский р-н, Косицино с | + | 0.974 | *
242 | ТП 10 кВ №12-12 | 676986, Амурская обл, Константиновский р-н, Нижняя Полтавка с | + | 0.244
243 | ТП 10 кВ №12-12 | 676514, Амурская обл, Белогорский р-н, Ключи с | + | 0.229 | *
244 | ТП 10 кВ №12-13 кзс | 676850, Амурская обл, Белогорский р-н, Киселеозерка с | + | 0.243
245 | ТП 10 кВ №12-14 | 676986, Амурская обл, Константиновский р-н, Нижняя Полтавка с | + | 0.235
246 | ТП 10 кВ №12-15 | 676936, Амурская обл, Ивановский р-н, Солнечное с | + | 0.235
247 | ТП 10 кВ №12-2 Т-2 | 676950, Амурская обл, Тамбовский р-н, Косицино с | + | 0.974 | *
248 | ТП 10 кВ №12-23 | 676544, Амурская обл, Мазановский р-н, Поповка с | + | 0.059
249 | ТП 10 кВ №12-24 | 676986, Амурская обл, Константиновский р-н, Нижняя Полтавка с | + | 0.206
250 | ТП 10 кВ №1-23 | 676950, Амурская обл, Тамбовский р-н, Тамбовка с | + | 0.29 | *
251 | ТП 10 кВ №12-3 | 676950, Амурская обл, Тамбовский р-н, Косицыно с | + | 0.205 | *
252 | ТП 10 кВ №12-37 | 676986, Амурская обл, Константиновский р-н, Нижняя Полтавка с | + | 0.126
253 | ТП 10 кВ №12-39 | 676986, Амурская обл, Константиновский р-н, Нижняя Полтавка с | + | 0.115
254 | ТП 10 кВ №12-4 | 676936, Амурская обл, Ивановский р-н, Солнечное с | + | 0.143
255 | ТП 10 кВ №12-5 | 676936, Амурская обл, Ивановский р-н, Солнечное с | + | 0.143
256 | ТП 10 кВ №12-5 | 676950, Амурская обл, Тамбовский р-н, Косицино с | + | 0.176 | *
257 | ТП 10 кВ №12-6 | 676936, Амурская обл, Ивановский р-н, Солнечное с | + | 0.329
258 | ТП 6 кВ №129 | 676790, Амурская обл, Райчихинск г, Прогресс пгт | + | 0.238
259 | ТП 10 кВ №13 | 676740, Амурская обл, Архаринский р-н, Архара рп | + | 0.076
260 | ТП 10 кВ №1-3 | 676950, Амурская обл, Тамбовский р-н, Тамбовка с | + | 0.147 | *
261 | ТП 10 кВ №1-3 | 676980, Амурская обл, Константиновский р-н, Константиновка с | + | 0.364
262 | ТП 10 кВ №1-31 | 676980, Амурская обл, Константиновский р-н, Константиновка с | + | 0.187
263 | ТП 10 кВ №13-1 | 676912, Амурская обл, Ивановский р-н, Троицкое с | + | 0.372
264 | ТП 10 кВ №13-11 | 676912, Амурская обл, Ивановский р-н, Троицкое с | + | 0.208
265 | ТП 10 кВ №13-12 | 676912, Амурская обл, Ивановский р-н, Троицкое с | + | 0.237
266 | ТП 10 кВ №13-2 | 676912, Амурская обл, Ивановский р-н, Троицкое с | + | 0.236
267 | ТП 10 кВ №13-24 котт | 675520, Амурская обл, Благовещенский р-н, Чигири с | + | 0.241 | *
268 | ТП 10 кВ №1-33 | 676980, Амурская обл, Константиновский р-н, Константиновка с | + | 0.303
269 | ТП 10 кВ №13-3 | 676912, Амурская обл, Ивановский р-н, Троицкое с | + | 0.219
270 | ТП 10 кВ №1-36 | 676980, Амурская обл, Константиновский р-н, Константиновка с | + | 0.195
271 | ТП 10 кВ №13-66 | 675520, Амурская обл, Благовещенский р-н, Чигири с | + | 0.062
272 | ТП 10 кВ №13-7 | 676912, Амурская обл, Ивановский р-н, Троицкое с | + | 0.203
273 | ТП 10 кВ №13-76 | 675520, Амурская обл, Благовещенский р-н, Чигири с | - | -0.146
274 | ТП 10 кВ №1-39 | 676980, Амурская обл, Константиновский р-н, Константиновка с | + | 0.38
275 | ТП 10 кВ №13-9 | 676912, Амурская обл, Ивановский р-н, Троицкое с | + | 0.076
276 | ТП 10 кВ №1-40 | 676950, Амурская обл, Тамбовский р-н, Тамбовка с | + | 0.264 | *
277 | ТП 10 кВ №1-40 | 676980, Амурская обл, Константиновский р-н, Константиновка с | + | 0.16
278 | ТП 10 кВ №14-02 | 676610, Амурская обл, Ромненский р-н, Поздеевка с | + | 0.192
279 | ТП 10 кВ №1-41 | 676950, Амурская обл, Тамбовский р-н, Тамбовка с | + | 0.198 | *
280 | ТП 10 кВ №1-41 | 676980, Амурская обл, Константиновский р-н, Константиновка с | + | 0.147
281 | ТП 10 кВ №14-1 | 676930, Амурская обл, Ивановский р-н, Приозерное с | + | 0.211
282 | ТП 10 кВ №14-10 | 675006, Амурская обл, Благовещенск г, Верхнеблаговещенское с | - | -0.019
283 | ТП 10 кВ №14-11 | 676616, Амурская обл, Ромненский р-н, Верхнебелое с | + | 0.242
284 | ТП 10 кВ №14-11 |  | + | 0.118
285 | ТП 10 кВ №14-12 | 676920, Амурская обл, Ивановский р-н, Среднебелое с | + | 0.364
286 | ТП 10 кВ №14-18 | 676930, Амурская обл, Ивановский р-н, Полевое с | + | 0.134
287 | ТП 10 кВ №14-2 | 676930, Амурская обл, Ивановский р-н, Полевое с | + | 0.084
288 | ТП 10 кВ №14-24 | 676930, Амурская обл, Ивановский р-н, Полевое с | + | 0.06 | *
289 | ТП 10 кВ №14-25 | 676930, Амурская обл, Ивановский р-н, Полевое с | + | 0.061
290 | ТП 10 кВ №14-26 | 676610, Амурская обл, Ромненский р-н, Новороссийка с | + | 0.198
291 | ТП 10 кВ №14-28 | 676930, Амурская обл, Ивановский р-н, Полевое с | + | 0.199
292 | ТП 10 кВ №14-29 | 676930, Амурская обл, Ивановский р-н, Полевое с | + | 0.521
293 | ТП 10 кВ №1-43 | 676980, Амурская обл, Константиновский р-н, Константиновка с | + | 0.362
294 | ТП 10 кВ №14-3 | 676930, Амурская обл, Ивановский р-н, Приозерное с | + | 0.129
295 | ТП 10 кВ №14-32 | 676930, Амурская обл, Ивановский р-н, Полевое с | + | 0.184
296 | ТП 10 кВ №14-33 | 676930, Амурская обл, Ивановский р-н, Полевое с | + | 0.374
297 | ТП 10 кВ №14-37 | 676930, Амурская обл, Ивановский р-н, Полевое с | + | 0.551
298 | ТП 10 кВ №14-4 | 676930, Амурская обл, Ивановский р-н, Полевое с | + | 0.317
299 | ТП 10 кВ №14-41 | 676610, Амурская обл, Ромненский р-н, Поздеевка с | + | 0.066
300 | ТП 10 кВ №14-44 | 676930, Амурская обл, Ивановский р-н, Полевое с | + | 0.077
301 | ТП 10 кВ №14-45 | 676930, Амурская обл, Ивановский р-н, Приозерное с | + | 0.185
302 | ТП 10 кВ №14-46 | 676930, Амурская обл, Ивановский р-н, Полевое с | + | 0.186
303 | ТП 10 кВ №14-47 | 676930, Амурская обл, Ивановский р-н, Полевое с | + | 0.321
304 | ТП 10 кВ №14-48 |  | + | 0.129
305 | ТП 10 кВ №14-5 | 676930, Амурская обл, Ивановский р-н, Полевое с | + | 0.132
306 | ТП 10 кВ №14-50 | 676930, Амурская обл, Ивановский р-н, Приозерное с | + | 0.567
307 | ТП 10 кВ №14-50 | 676616, Амурская обл, Ромненский р-н, Верхнебелое с | + | 0.087
308 | ТП 10 кВ №14-53 | 676610, Амурская обл, Ромненский р-н, Поздеевка с | + | 0.084
309 | ТП 10 кВ №14-53 | 676930, Амурская обл, Ивановский р-н, Полевое с | + | 0.138
310 | ТП 10 кВ №1-47 | 676950, Амурская обл, Тамбовский р-н, Тамбовка с | + | 0.146 | *
311 | ТП 10 кВ №1-48 Т-1 | 676950, Амурская обл, Тамбовский р-н, Тамбовка с | + | 0.851 | *
312 | ТП 10 кВ №1-50 | 676980, Амурская обл, Константиновский р-н, Константиновка с | + | 0.199
313 | ТП 10 кВ №15-03 | 676612, Амурская обл, Ромненский р-н, Рогозовка с | + | 0.077
314 | ТП 10 кВ №15-03 | 676942, Амурская обл, Ивановский р-н, Николаевка с | + | 0.38 | *
315 | ТП 10 кВ №15-04 | 676942, Амурская обл, Ивановский р-н, Николаевка с | + | 0.222 | *
316 | ТП 10 кВ №15-04 | 676612, Амурская обл, Ромненский р-н, Рогозовка с | + | 0.204
317 | ТП 10 кВ №15-06 |  | + | 0.604 | *
318 | ТП 10 кВ №15-06 | 676613, Амурская обл, Ромненский р-н, Климовка с | + | 0.135
319 | ТП 10 кВ №1-51 | 676980, Амурская обл, Константиновский р-н, Константиновка с | + | 0.321
320 | ТП 10 кВ №15-10 | 675530, Амурская обл, Благовещенск г, Плодопитомник с | - | -0.06
321 | ТП 10 кВ №15-10 | 676942, Амурская обл, Ивановский р-н, Николаевка с | + | 0.135 | *
322 | ТП 10 кВ №15-11 | 675530, Амурская обл, Благовещенск г, Плодопитомник с | + | 0.059 | *
323 | ТП 10 кВ №15-12 | 675530, Амурская обл, Благовещенск г, Плодопитомник с | - | -0.021
324 | ТП 10 кВ №15-13 | 676943, Амурская обл, Ивановский р-н, Новопокровка с | + | 0.219 | *
325 | ТП 10 кВ №15-15 | 675530, Амурская обл, Благовещенск г, Плодопитомник с | + | 0.206 | *
326 | ТП 10 кВ №15-16 | 675006, Амурская обл, Благовещенск г, Верхнеблаговещенское с | + | 0.537 | *
327 | ТП 10 кВ №15-16 | 676612, Амурская обл, Ромненский р-н, Рогозовка с | + | 0.384
328 | ТП 10 кВ №15-17 | 675006, Амурская обл, Благовещенск г, Верхнеблаговещенское с | + | 0.106 | *
329 | ТП 10 кВ №15-18 Т-1 | 675530, Амурская обл, Благовещенск г, Плодопитомник с | + | 0.165 | *
330 | ТП 10 кВ №1-52 | 676950, Амурская обл, Тамбовский р-н, Тамбовка с | + | 0.243 | *
331 | ТП 10 кВ №1-52 | 676980, Амурская обл, Константиновский р-н, Константиновка с | + | 0.202
332 | ТП 10 кВ №15-2 | 675530, Амурская обл, Благовещенск г, Плодопитомник с | + | 0 | *
333 | ТП 10 кВ №15-20 | 676612, Амурская обл, Ромненский р-н, Рогозовка с | + | 0.223
334 | ТП 10 кВ №15-23 | 676613, Амурская обл, Ромненский р-н, Вознесеновка с | + | 0.023
335 | ТП 10 кВ №1-53 | 676980, Амурская обл, Константиновский р-н, Константиновка с | + | 0.256
336 | ТП 10 кВ №1-57 | 676980, Амурская обл, Константиновский р-н, Константиновка с | + | 0.323
337 | ТП 10 кВ №15-7 | 675530, Амурская обл, Благовещенск г, Плодопитомник с | + | 0.199 | *
338 | ТП 10 кВ №157 "Солнечный" | 675000, Амурская обл, Зея г | + | 0.348
339 | ТП 10 кВ №1-58 | 676950, Амурская обл, Тамбовский р-н, Тамбовка с | + | 0.127 | *
340 | ТП 10 кВ №1-59 | 676950, Амурская обл, Тамбовский р-н, Тамбовка с | + | 0.293 | *
341 | ТП 10 кВ №16 |  | + | 0.369
342 | ТП 10 кВ №1-60 | 676950, Амурская обл, Тамбовский р-н, Тамбовка с | + | 0.305 | *
343 | ТП 10 кВ №16-01 | 676961, Амурская обл, Тамбовский р-н, Рощино с | + | 0.117
344 | ТП 10 кВ №16-02 | 676944, Амурская обл, Ивановский р-н, Новоалексеевка с | + | 0.064 | *
345 | ТП 10 кВ №16-02 | 676990, Амурская обл, Константиновский р-н, Золотоножка с | + | 0.199
346 | ТП 10 кВ №16-03 |  | + | 0.39
347 | ТП 10 кВ №16-03 | 676944, Амурская обл, Ивановский р-н, Новоалексеевка с | + | 0.17 | *
348 | ТП 10 кВ №16-04 | 676990, Амурская обл, Константиновский р-н, Золотоножка с | + | 0.093
349 | ТП 10 кВ №16-08 | 676944, Амурская обл, Ивановский р-н, Новоалексеевка с | + | 0.158 | *
350 | ТП 10 кВ №16-12 | 675000, Амурская обл, Благовещенск г | + | 0.084 | *
351 | ТП 10 кВ №16-13 | 676930, Амурская обл, Ивановский р-н, Ракитное с | + | 0.198 | *
352 | ТП 10 кВ №16-14 | 676930, Амурская обл, Ивановский р-н, Ракитное с | + | 0.151 | *
353 | ТП 10 кВ №16-24 | 676944, Амурская обл, Ивановский р-н, Новоалексеевка с | + | 0.064 | *
354 | ТП 10 кВ №1-64 | 676950, Амурская обл, Тамбовский р-н, Тамбовка с | + | 0.247 | *
355 | ТП 10 кВ №16-8 село | 676907, Амурская обл, Благовещенск г, Садовое с | + | 0.041 | *
356 | ТП 10 кВ №1-7 | 676980, Амурская обл, Константиновский р-н, Константиновка с | + | 0.108
357 | ТП 10 кВ №17-01 | 676920, Амурская обл, Ивановский р-н, Среднебелое с | + | 0.082
358 | ТП 6-10 кВ №17-01 | 676800, Амурская обл, Белогорский р-н, Лозовое с | + | 0.121
359 | ТП 10 кВ №17-2 | 676920, Амурская обл, Ивановский р-н, Среднебелое с | + | 0.157
360 | ТП 10 кВ №17-21 | 676920, Амурская обл, Ивановский р-н, Среднебелое с | + | 0.361
361 | ТП 10 кВ №17-4 | 676920, Амурская обл, Ивановский р-н, Среднебелое с | + | 0.203
362 | ТП 10 кВ №1-75 | 676950, Амурская обл, Тамбовский р-н, Тамбовка с | + | 0.212 | *
363 | ТП 10 кВ №17-5 | 676930, Амурская обл, Ивановский р-н, Полевое с | + | 0.127
364 | ТП 10 кВ №1-76 | 676950, Амурская обл, Тамбовский р-н, Тамбовка с | + | 0.34 | *
365 | ТП 10 кВ №17-6 | 676930, Амурская обл, Ивановский р-н, Полевое с | + | 0.159
366 | ТП 10 кВ №1-78 | 676950, Амурская обл, Тамбовский р-н, Тамбовка с | + | 0.273 | *
367 | ТП 10 кВ №1-79 | 676950, Амурская обл, Тамбовский р-н, Тамбовка с | + | 0.496 | *
368 | ТП 10 кВ №17-9 | 676920, Амурская обл, Ивановский р-н, Среднебелое с | + | 0.146
369 | ТП 10 кВ №179 уптк | 675520, Амурская обл, Благовещенский р-н, Чигири с | + | 0.015 | *
370 | ТП 10 кВ №18-1 | 676950, Амурская обл, Тамбовский р-н, Резуновка с | + | 0.175
371 | ТП 10 кВ №18-15 | 676624, Амурская обл, Ромненский р-н, Смоляное с | + | 0.234
372 | ТП 10 кВ №19 | 675000, Амурская обл, Белогорск г | + | 0.314 | *
373 | ТП 10 кВ №20-01 село | 676514, Амурская обл, Белогорский р-н, Никольское с | + | 0.17 | *
374 | ТП 10 кВ №20-03 село | 676514, Амурская обл, Белогорский р-н, Никольское с | + | 0.275 | *
375 | ТП 10 кВ №20-04 школа | 676514, Амурская обл, Белогорский р-н, Никольское с | + | 0.2 | *
376 | ТП 10 кВ №20-05 з/дв | 676514, Амурская обл, Белогорский р-н, Никольское с | + | 0.123 | *
377 | ТП 10 кВ №20-06 село | 676514, Амурская обл, Белогорский р-н, Никольское с | + | 0.155 | *
378 | ТП 10 кВ №20-07 село | 676514, Амурская обл, Белогорский р-н, Никольское с | + | 0.262 | *
379 | ТП 10 кВ №20-08 котел | 676514, Амурская обл, Белогорский р-н, Никольское с | + | 0.354 | *
380 | ТП 10 кВ №2009 | 676630, Амурская обл, Октябрьский р-н, Екатеринославка с | + | 0.32
381 | ТП 10 кВ №20-09 село | 676514, Амурская обл, Белогорский р-н, Никольское с | + | 0.353 | *
382 | ТП 10 кВ №2-02 село | 676821, Амурская обл, Белогорский р-н, Васильевка с | + | 0.061
383 | ТП 10 кВ №20-20 котт | 676514, Амурская обл, Белогорский р-н, Никольское с | + | 0.097 | *
384 | ТП 10 кВ №20-23 пар | 676514, Амурская обл, Белогорский р-н, Никольское с | + | 0.338 | *
385 | ТП 10 кВ №2-1 | 676953, Амурская обл, Тамбовский р-н, Козьмодемьяновка с | + | 0.463 | *
386 | ТП 10 кВ №2-10 | 676953, Амурская обл, Тамбовский р-н, Козьмодемьяновка с | + | 0.178 | *
387 | ТП 10 кВ №21-01 пос | 676510, Амурская обл, Белогорский р-н, Пригородное с | + | 0.108 | *
388 | ТП 10 кВ №21-07 кот | 676510, Амурская обл, Белогорский р-н, Пригородное с | + | 0.218 | *
389 | ТП 10 кВ №21-08 конто | 676510, Амурская обл, Белогорский р-н, Белоцерковка с | + | 0.192 | *
390 | ТП 10 кВ №21-1 | 676973, Амурская обл, Тамбовский р-н, Красное с | + | 0.362 | *
391 | ТП 10 кВ №21-10 село | 676510, Амурская обл, Белогорский р-н, Пригородное с | + | 0.076 | *
392 | ТП 10 кВ №21-12 кзс | 676510, Амурская обл, Белогорский р-н, Пригородное с | + | 0.148 | *
393 | ТП 10 кВ №21-14 село | 676510, Амурская обл, Белогорский р-н, Пригородное с | + | 0.172 | *
394 | ТП 10 кВ №21-15 школа | 676510, Амурская обл, Белогорский р-н, Пригородное с | + | 0.363 | *
395 | ТП 10 кВ №21-16 | 676350, Амурская обл, Серышевский р-н, Добрянка с | + | 0.388
396 | ТП 10 кВ №21-17 школа | 676510, Амурская обл, Белогорский р-н, Белоцерковка с | + | 0.365 | *
397 | ТП 10 кВ №2-12 | 676953, Амурская обл, Тамбовский р-н, Козьмодемьяновка с | - | -0.052
398 | ТП 10 кВ №21-20 | 676350, Амурская обл, Серышевский р-н, Добрянка с | + | 0.142
399 | ТП 10 кВ №21-22 | 676350, Амурская обл, Серышевский р-н, Добрянка с | + | 0.227
400 | ТП 10 кВ №21-24 | 676350, Амурская обл, Серышевский р-н, Добрянка с | + | 0.235
401 | ТП 10 кВ №21-24 | 676850, Амурская обл, Белогорский р-н, Мирное с | + | 0.366
402 | ТП 10 кВ №2-13 | 676821, Амурская обл, Белогорский р-н, Васильевка с | + | 0.177
403 | ТП 10 кВ №2-13 | 676953, Амурская обл, Тамбовский р-н, Козьмодемьяновка с | + | 0.11 | *
404 | ТП 10 кВ №21-31 село | 676510, Амурская обл, Белогорский р-н, Белоцерковка с | + | 0.115 | *
405 | ТП 10 кВ №2-14 село | 676821, Амурская обл, Белогорский р-н, Междугранка с | + | 0.035
406 | ТП 10 кВ №21-46 | 676363, Амурская обл, Серышевский р-н, Белоногово с | + | 0.183
407 | ТП 10 кВ №21-47 | 676363, Амурская обл, Серышевский р-н, Белоногово с | + | 0.329
408 | ТП 10 кВ №2-16 тепл. | 676821, Амурская обл, Белогорский р-н, Междугранка с | + | 0.012
409 | ТП 10 кВ №2-17 котел. | 676821, Амурская обл, Белогорский р-н, Васильевка с | + | 0.12
410 | ТП 6-10 кВ №21-71 | 676510, Амурская обл, Белогорский р-н, Пригородное с | + | 0.053 | *
411 | ТП 10 кВ №21-74 | 676363, Амурская обл, Серышевский р-н, Белоногово с | + | 0.232
412 | ТП 10 кВ №2-21 | 676821, Амурская обл, Белогорский р-н, Васильевка с | + | 0.116
413 | ТП 10 кВ №2-23 | 676615, Амурская обл, Ромненский р-н, Святоруссовка с | + | 0.137
414 | ТП 10 кВ №2-23 | 676953, Амурская обл, Тамбовский р-н, Козьмодемьяновка с | + | 0.074 | *
415 | ТП 10 кВ №2-30 | 676953, Амурская обл, Тамбовский р-н, Козьмодемьяновка с | + | 0.047 | *
416 | ТП 10 кВ №23-01 | 676350, Амурская обл, Серышевский р-н, Калиновка с | + | 0.097
417 | ТП 10 кВ №23-02 | 676350, Амурская обл, Серышевский р-н, Сретенка с | + | 0.071
418 | ТП 6-10 кВ №23-02 | 676805, Амурская обл, Белогорский р-н, Поляное с | + | 0.364
419 | ТП 6-10 кВ №23-03 | 676805, Амурская обл, Белогорский р-н, Поляное с | + | 0.232
420 | ТП 10 кВ №2-32 насос | 676821, Амурская обл, Белогорский р-н, Васильевка с | + | 0.186
421 | ТП 10 кВ №2-33 школа | 676821, Амурская обл, Белогорский р-н, Васильевка с | + | 0.25
422 | ТП 10 кВ №2-36 село | 676821, Амурская обл, Белогорский р-н, Васильевка с | + | 0.108
423 | ТП 10 кВ №2-50 село | 676821, Амурская обл, Белогорский р-н, Междугранка с | + | 0.042
424 | ТП 10 кВ №27-11 | 676350, Амурская обл, Серышевский р-н, Хитровка с | + | 0.152
425 | ТП 10 кВ №27-15 | 676388, Амурская обл, Серышевский р-н, Лебяжье с | + | 0.095
426 | ТП 10 кВ №27-18 | 676388, Амурская обл, Серышевский р-н, Лебяжье с | + | 0.335
427 | ТП 10 кВ №27-20 | 676387, Амурская обл, Серышевский р-н, Тавричанка с | + | 0.226
428 | ТП 10 кВ №27-38 | 676380, Амурская обл, Серышевский р-н, Томское с | + | 0.479
429 | ТП 10 кВ №27-49 | 676380, Амурская обл, Серышевский р-н, Томское с | + | 0.251
430 | ТП 10 кВ №27-7 | 676910, Амурская обл, Благовещенский р-н, Игнатьево с | + | 0.128 | *
431 | ТП 10 кВ №3 | 676740, Амурская обл, Архаринский р-н, Архара рп | + | 0.178
432 | ТП 10 кВ №3 | 676850, Амурская обл, Белогорск г | + | 0.14 | *
433 | ТП 10 кВ №30 | 676645, Амурская обл, Октябрьский р-н, Борисоглебка с | + | 0.097
434 | ТП 10 кВ №3-01 | 676840, Амурская обл, Белогорск г, Низинное с | + | 0.07 | *
435 | ТП 10 кВ №31 Т-1 | 676850, Амурская обл, Белогорск г | + | 0.246 | *
436 | ТП 10 кВ №34 | 676740, Амурская обл, Архаринский р-н, Архара рп | + | 0.217
437 | ТП 10 кВ №34 Т-2 | 675000, Амурская обл, Благовещенск г | + | 0.229 | *
438 | ТП 10 кВ №34-2 | 676950, Амурская обл, Тамбовский р-н, Орлецкое с | + | 0.154 | *
439 | ТП 10 кВ №34-6 | 676950, Амурская обл, Тамбовский р-н, Орлецкое с | + | 0.077 | *
440 | ТП 10 кВ №35 | 676850, Амурская обл, Белогорск г | + | 0.158 | *
441 | ТП 10 кВ №35-1 | 676950, Амурская обл, Тамбовский р-н, Липовка с | + | 0.28 | *
442 | ТП 10 кВ №36 | 676850, Амурская обл, Белогорск г | + | 0.219 | *
443 | ТП 10 кВ №39 | 676850, Амурская обл, Белогорск г | + | 0.146 | *
444 | ТП 10 кВ №4 | 676850, Амурская обл, Белогорск г | + | 0.116 | *
445 | ТП 10 кВ №4-15 | 676952, Амурская обл, Тамбовский р-н, Новоалександровка с | + | 0.306
446 | ТП 10 кВ №4-19 | 676952, Амурская обл, Тамбовский р-н, Новоалександровка с | + | 0.21
447 | ТП 10 кВ №4-69 кир.за | 676600, Амурская обл, Белогорский р-н, Возжаевка с | + | 0.126
448 | ТП 10 кВ №4-8 п/ром | 675503, Амурская обл, Благовещенский р-н, Грибское с | + | 0.212 | *
449 | ТП 10 кВ №4-9 | 675503, Амурская обл, Благовещенский р-н, Грибское с | + | 0.119 | *
450 | ТП 6 кВ №49-01 | 676566, Амурская обл, Селемджинский р-н, Коболдо пгт | + | 0.226
451 | ТП 10 кВ №5-01 | 676961, Амурская обл, Тамбовский р-н, Раздольное с | + | 0.065
452 | ТП 10 кВ №5-01 з/дв | 676800, Амурская обл, Белогорский р-н, Кустанаевка с | + | 0.307
453 | ТП 10 кВ №5-02 село | 676800, Амурская обл, Белогорский р-н, Кустанаевка с | + | 0.588
454 | ТП 10 кВ №5-03 село | 676850, Амурская обл, Белогорский р-н, Лукьяновка с | + | 0.164
455 | ТП 10 кВ №5-04 з/дв | 676850, Амурская обл, Белогорский р-н, Лукьяновка с | + | 0.233
456 | ТП 10 кВ №5-09 хн | 676800, Амурская обл, Белогорский р-н, Томичи с | + | 0.188
457 | ТП 10 кВ №51 | 675000, Амурская обл, Белогорск г | + | 0.041 | *
458 | ТП 10 кВ №5-10 | 676961, Амурская обл, Тамбовский р-н, Раздольное с | + | 0.316
459 | ТП 10 кВ №5-12 крс | 676803, Амурская обл, Белогорский р-н, Успеновка с | + | 0.239
460 | ТП 10 кВ №5-14 село | 676665, Амурская обл, Белогорский р-н, Успеновка с | + | 0.164
461 | ТП 10 кВ №5-19 | 676961, Амурская обл, Тамбовский р-н, Раздольное с | + | 0.29
462 | ТП 10 кВ №5-21 спту | 676800, Амурская обл, Белогорский р-н, Томичи с | + | 0.532
463 | ТП 10 кВ №5-25 | 676961, Амурская обл, Тамбовский р-н, Раздольное с | + | 0.141
464 | ТП 10 кВ №5-25 | 676800, Амурская обл, Белогорский р-н, Томичи с | + | 0.268
465 | ТП 10 кВ №5-27 д/сад | 676800, Амурская обл, Белогорский р-н, Кустанаевка с | + | 0.218
466 | ТП 10 кВ №53 | 675000, Амурская обл, Белогорск г | + | 0.35 | *
467 | ТП 10 кВ №5-32 црм | 676850, Амурская обл, Белогорский р-н, Лукьяновка с | + | 0.338
468 | ТП 10 кВ №5-33 пос | 676803, Амурская обл, Белогорский р-н, Успеновка с | + | 0.213
469 | ТП 10 кВ №5-34 школа | 676800, Амурская обл, Белогорский р-н, Кустанаевка с | + | 0.281
470 | ТП 10 кВ №5-35село | 676800, Амурская обл, Белогорский р-н, Томичи с | + | 0.091
471 | ТП 10 кВ №5-38 кзс | 676803, Амурская обл, Белогорский р-н, Успеновка с | + | 0.26
472 | ТП 10 кВ №5-39 кот | 676665, Амурская обл, Белогорский р-н, Успеновка с | + | 0.134
473 | ТП 10 кВ №5-41 црм | 676665, Амурская обл, Белогорский р-н, Успеновка с | + | 0.126
474 | ТП 10 кВ №5-42 село | 676665, Амурская обл, Белогорский р-н, Успеновка с | + | 0.334
475 | ТП 10 кВ №55 | 675000, Амурская обл, Белогорск г | + | 0.281 | *
476 | ТП 10 кВ №5-50 жил.д | 676800, Амурская обл, Белогорский р-н, Томичи с | + | 0.323
477 | ТП 10 кВ №5-66 село | 676665, Амурская обл, Белогорский р-н, Успеновка с | + | 0.209
478 | ТП 10 кВ №58 | 675000, Амурская обл, Белогорск г | + | 0.083 | *
479 | ТП 10 кВ №5-8 | 676961, Амурская обл, Тамбовский р-н, Раздольное с | + | 0.518
480 | ТП 6 кВ №6 Школа | 676145, Амурская обл, Магдагачинский р-н, Сиваки пгт | + | 0.204
481 | ТП 10 кВ №6-01 | 676964, Амурская обл, Тамбовский р-н, Муравьевка с | + | 0.214
482 | ТП 10 кВ №6-02 | 676964, Амурская обл, Тамбовский р-н, Муравьевка с | + | 0.596
483 | ТП 10 кВ №6-08 | 676964, Амурская обл, Тамбовский р-н, Муравьевка с | + | 0.23
484 | ТП 10 кВ №6-10 | 676989, Амурская обл, Константиновский р-н, Коврижка с | + | 0.183
485 | ТП 10 кВ №6-11 | 676989, Амурская обл, Константиновский р-н, Коврижка с | + | 0.24
486 | ТП 10 кВ №6-11 | 676964, Амурская обл, Тамбовский р-н, Муравьевка с | + | 0.197
487 | ТП 10 кВ №6-14 | 676989, Амурская обл, Константиновский р-н, Коврижка с | + | 0.074
488 | ТП 10 кВ №6-15 | 676964, Амурская обл, Тамбовский р-н, Муравьевка с | + | 0.12
489 | ТП 10 кВ №6-16 | 676964, Амурская обл, Тамбовский р-н, Муравьевка с | + | 0.231
490 | ТП 10 кВ №6-16 | 676989, Амурская обл, Константиновский р-н, Коврижка с | + | 0.339
491 | ТП 10 кВ №6-17 | 676989, Амурская обл, Константиновский р-н, Коврижка с | + | 0.226
492 | ТП 10 кВ №6-2 | 676989, Амурская обл, Константиновский р-н, Коврижка с | + | 0.188
493 | ТП 10 кВ №6-3 | 676989, Амурская обл, Константиновский р-н, Коврижка с | + | 0.147
494 | ТП 10 кВ №6-4 | 676989, Амурская обл, Константиновский р-н, Коврижка с | + | 0.352
495 | ТП 10 кВ №6-5 | 676989, Амурская обл, Константиновский р-н, Коврижка с | + | 0.146
496 | ТП 10 кВ №6-7 | 676964, Амурская обл, Тамбовский р-н, Муравьевка с | + | 0.312
497 | ТП 10 кВ №6-9 | 676982, Амурская обл, Константиновский р-н, Крестовоздвиженка с | + | 0.156
498 | ТП 10 кВ №7 Т-1 | 676850, Амурская обл, Белогорск г | + | 0.287 | *
499 | ТП 10 кВ №7-03 село | 676831, Амурская обл, Белогорский р-н, Некрасовка с | + | 0.205
500 | ТП 10 кВ №7-04 мтф | 676850, Амурская обл, Белогорский р-н, Новоселитьба с | + | 0.094
501 | ТП 10 кВ №7-05 з/дв | 676850, Амурская обл, Белогорский р-н, Новоселитьба с | + | 0.087
502 | ТП 10 кВ №7-07 пос | 676831, Амурская обл, Белогорский р-н, Некрасовка с | + | 0.33
503 | ТП 10 кВ №7-1 | 676999, Амурская обл, Константиновский р-н, Семидомка с | + | 0.164
504 | ТП 10 кВ №7-10 | 676999, Амурская обл, Константиновский р-н, Семидомка с | + | 0.573
505 | ТП 10 кВ №7-10 школа | 676831, Амурская обл, Белогорский р-н, Некрасовка с | + | 0.354
506 | ТП 10 кВ №7-15 село | 676511, Амурская обл, Белогорский р-н, Захарьевка с | + | 0.605
507 | ТП 10 кВ №7-23 пос | 676511, Амурская обл, Белогорский р-н, Новоназаровка с | + | 0.133
508 | ТП 10 кВ №7-24 кон.фе | 676511, Амурская обл, Белогорский р-н, Некрасовка с | + | 0.133
509 | ТП 10 кВ №7-4 | 676999, Амурская обл, Константиновский р-н, Семидомка с | + | 0.235
510 | ТП 10 кВ №75 | 676850, Амурская обл, Белогорск г | + | 0.127 | *
511 | ТП 10 кВ №7-6 | 676999, Амурская обл, Константиновский р-н, Семидомка с | + | 0.083
512 | ТП 10 кВ №763 | 676891, Амурская обл, Завитинский р-н, Болдыревка с | + | 0.201
513 | ТП 10 кВ №8 | 676850, Амурская обл, Белогорск г | + | 0.213 | *
514 | ТП 10 кВ №8-01 | 676982, Амурская обл, Константиновский р-н, Крестовоздвиженка с | + | 0.152
515 | ТП 10 кВ №8-02 кот. | 676600, Амурская обл, Белогорский р-н, Возжаевка с | + | 0.505
516 | ТП 10 кВ №8-07 | 676982, Амурская обл, Константиновский р-н, Крестовоздвиженка с | + | 0.042
517 | ТП 10 кВ №8-08 | 676601, Амурская обл, Белогорский р-н, Дубровка с | + | 0.236
518 | ТП 10 кВ №8-10 тц | 676601, Амурская обл, Белогорский р-н, Амурское с | + | 0.282
519 | ТП 10 кВ №8-11 | 676982, Амурская обл, Константиновский р-н, Крестовоздвиженка с | + | 0.236
520 | ТП 10 кВ №8-12 | 676962, Амурская обл, Тамбовский р-н, Николаевка с | + | 0.349 | *
521 | ТП 10 кВ №8-13 | 676962, Амурская обл, Тамбовский р-н, Николаевка с | + | 0.197 | *
522 | ТП 10 кВ №8-15 | 676962, Амурская обл, Тамбовский р-н, Николаевка с | + | 0.245 | *
523 | ТП 10 кВ №8-15 Т-1 | 676982, Амурская обл, Константиновский р-н, Крестовоздвиженка с | + | 0.352
524 | ТП 10 кВ №8-16 | 676982, Амурская обл, Константиновский р-н, Крестовоздвиженка с | + | 0.361
525 | ТП 10 кВ №8-17 | 676982, Амурская обл, Константиновский р-н, Крестовоздвиженка с | + | 0.163
526 | ТП 10 кВ №8-18 | 676982, Амурская обл, Константиновский р-н, Крестовоздвиженка с | + | 0.244
527 | ТП 10 кВ №8-19 | 676982, Амурская обл, Константиновский р-н, Крестовоздвиженка с | + | 0.324
528 | ТП 10 кВ №8-2 | 676962, Амурская обл, Тамбовский р-н, Николаевка с | + | 0.108 | *
529 | ТП 10 кВ №8-21 | 676982, Амурская обл, Константиновский р-н, Крестовоздвиженка с | + | 0.379
530 | ТП 10 кВ №8-22 | 676982, Амурская обл, Константиновский р-н, Крестовоздвиженка с | + | 0.213
531 | ТП 10 кВ №8-24 |  | + | 0.073
532 | ТП 10 кВ №8-25 |  | + | 0.106
533 | ТП 10 кВ №8-29 |  | + | 0.358
534 | ТП 10 кВ №8-29 | 676982, Амурская обл, Константиновский р-н, Крестовоздвиженка с | + | 0.354
535 | ТП 10 кВ №8-3 | 676982, Амурская обл, Константиновский р-н, Крестовоздвиженка с | + | 0.121
536 | ТП 10 кВ №8-30 | 676982, Амурская обл, Константиновский р-н, Крестовоздвиженка с | + | 0.24
537 | ТП 10 кВ №8-35 | 676601, Амурская обл, Белогорский р-н, Дубровка с | + | 0.243
538 | ТП 10 кВ №8-44 | 676600, Амурская обл, Белогорский р-н, Возжаевка с | + | 0.122
539 | ТП 10 кВ №8-46 поляна | 676600, Амурская обл, Белогорский р-н, Возжаевка с | + | 0.494
540 | ТП 6 кВ №85 | 676722, Амурская обл, Бурейский р-н, Новобурейский рп | + | 0.139
541 | ТП 10 кВ №8-51 школа | 676600, Амурская обл, Белогорский р-н, Возжаевка с | + | 0.342
542 | ТП 10 кВ №8-56 | 676601, Амурская обл, Белогорский р-н, Дубровка с | + | 0.224
543 | ТП 10 кВ №9-01 | 676626, Амурская обл, Ромненский р-н, Каховка с | + | 0.385
544 | ТП 10 кВ №9-01 | 676996, Амурская обл, Константиновский р-н, Верхний Уртуй с | + | 0.174
545 | ТП 10 кВ №9-02 | 676626, Амурская обл, Ромненский р-н, Каховка с | + | 0.219
546 | ТП 10 кВ №9-02 | 676996, Амурская обл, Константиновский р-н, Верхний Уртуй с | + | 0.127
547 | ТП 10 кВ №903 | 676740, Амурская обл, Архаринский р-н, Архара рп | + | 0.147
548 | ТП 10 кВ №9-03 | 676996, Амурская обл, Константиновский р-н, Верхний Уртуй с | + | 0.353
549 | ТП 10 кВ №9-04 | 676996, Амурская обл, Константиновский р-н, Верхний Уртуй с | + | 0.193
550 | ТП 10 кВ №9-07 |  | + | 0.148
551 | ТП 10 кВ №9-100 |  | + | 0.086
552 | ТП 10 кВ №9-105 | 676615, Амурская обл, Ромненский р-н, Святоруссовка с | + | 0.15
553 | ТП 10 кВ №9-11 | 676996, Амурская обл, Константиновский р-н, Верхний Уртуй с | + | 0.244
554 | ТП 10 кВ №9-113 | 676614, Амурская обл, Ромненский р-н, Знаменка с | + | 0.033
555 | ТП 10 кВ №9-117 |  | + | 0.346
556 | ТП 10 кВ №9-12 | 676996, Амурская обл, Константиновский р-н, Верхний Уртуй с | + | 0.093
557 | ТП 10 кВ №9-124 | 676627, Амурская обл, Ромненский р-н, Калиновка с | + | 0.206
558 | ТП 10 кВ №9-125 |  | + | 0.092
559 | ТП 10 кВ №9-126 | 676614, Амурская обл, Ромненский р-н, Знаменка с | + | 0.095
560 | ТП 10 кВ №9-127 | 676614, Амурская обл, Ромненский р-н, Знаменка с | + | 0.119
561 | ТП 10 кВ №9-128 | 676614, Амурская обл, Ромненский р-н, Знаменка с | + | 0.095
562 | ТП 10 кВ №9-130 |  | + | 0.229
563 | ТП 10 кВ №9-146 | 676625, Амурская обл, Ромненский р-н, Амаранка с | + | 0.148
564 | ТП 10 кВ №9-17 | 676627, Амурская обл, Ромненский р-н, Калиновка с | + | 0.231
565 | ТП 10 кВ №9-18 | 676627, Амурская обл, Ромненский р-н, Калиновка с | + | 0.095
566 | ТП 10 кВ №9-21 | 676615, Амурская обл, Ромненский р-н, Святоруссовка с | + | 0.232
567 | ТП 10 кВ №9-22 | 676615, Амурская обл, Ромненский р-н, Святоруссовка с | + | 0.242
568 | ТП 10 кВ №9-24 | 676614, Амурская обл, Ромненский р-н, Знаменка с | + | 0.346
569 | ТП 10 кВ №9-25 | 676614, Амурская обл, Ромненский р-н, Знаменка с | + | 0.148
570 | ТП 10 кВ №926 | 676748, Амурская обл, Архаринский р-н, Журавлевка с | + | 0.097
571 | ТП 10 кВ №9-28 | 676614, Амурская обл, Ромненский р-н, Кузьмичи с | + | 0.094
572 | ТП 10 кВ №930 | 676748, Амурская обл, Архаринский р-н, Новопокровка с | + | 0.204
573 | ТП 10 кВ №931 | 676748, Амурская обл, Архаринский р-н, Новопокровка с | + | 0.092
574 | ТП 10 кВ №936 | 676756, Амурская обл, Архаринский р-н, Иннокентьевка с | + | 0.052
575 | ТП 10 кВ №9-4 |  | + | 0.207
576 | ТП 10 кВ №9-46 | 676614, Амурская обл, Ромненский р-н, Знаменка с | + | 0.085
577 | ТП 10 кВ №9-47 | 676614, Амурская обл, Ромненский р-н, Знаменка с | + | 0.223
578 | ТП 10 кВ №948 | 676740, Амурская обл, Архаринский р-н, Архара пгт | + | 0.155
579 | ТП 10 кВ №9-5 |  | + | 0.353
580 | ТП 10 кВ №9-5 | 676996, Амурская обл, Константиновский р-н, Верхний Уртуй с | + | 0.285
581 | ТП 10 кВ №956 |  | + | 0.13
582 | ТП 10 кВ №9-56 | 676626, Амурская обл, Ромненский р-н, Каховка с | + | 0.229
583 | ТП 10 кВ №9-58 | 676620, Амурская обл, Ромненский р-н, Ромны с | + | 0.375
584 | ТП 10 кВ №9-6 | 676965, Амурская обл, Тамбовский р-н, Гильчин с | + | 0.18
585 | ТП 10 кВ №9-6 |  | + | 0.125
586 | ТП 10 кВ №9-64 | 676627, Амурская обл, Ромненский р-н, Калиновка с | + | 0.228
587 | ТП 10 кВ №97 | 676850, Амурская обл, Белогорск г | + | 0.23 | *
588 | ТП 10 кВ №971 | 676745, Амурская обл, Архаринский р-н, Грибовка с | + | 0.146
589 | ТП 10 кВ №9-78 | 676615, Амурская обл, Ромненский р-н, Святоруссовка с | + | 0.244
590 | ТП 10 кВ №979 | 676754, Амурская обл, Архаринский р-н, Касаткино с | + | 0.232
591 | ТП 10 кВ №9-8 село | 675004, Амурская обл, Благовещенский р-н, Заречный п | - | -0.008
592 | ТП 10 кВ №991 | 676754, Амурская обл, Архаринский р-н, Касаткино с | + | 0.153
593 | ТП 10 кВ 1-1 црм | 675504, Амурская обл, Благовещенский р-н, Волково с | + | 0.039 | *
594 | ТП 10 кВ 1-10 село | 675504, Амурская обл, Благовещенский р-н, Волково с | + | 0.141 | *
595 | ТП 10 кВ 1-11 стол | 675504, Амурская обл, Благовещенский р-н, Волково с | + | 0.35 | *
596 | ТП 10 кВ 1-14 кот | 675504, Амурская обл, Благовещенский р-н, Волково с | + | 0.082 | *
597 | ТП 10 кВ 1-15 село | 675504, Амурская обл, Благовещенский р-н, Волково с | + | 0.169 | *
598 | ТП 10 кВ 1-17 пекар | 675504, Амурская обл, Благовещенский р-н, Волково с | + | 0.176 | *
599 | ТП 10 кВ 1-18 общеж | 675504, Амурская обл, Благовещенский р-н, Волково с | + | 0.148 | *
600 | ТП 10 кВ 1-19 село | 675504, Амурская обл, Благовещенский р-н, Волково с | + | 0.137 | *
601 | ТП 10 кВ 1-2 школа | 675504, Амурская обл, Благовещенский р-н, Волково с | + | 0.137 | *
602 | ТП 6-10 кВ 120 |  | + | 0.239 | *
603 | ТП 10 кВ 1-20 село | 675504, Амурская обл, Благовещенский р-н, Волково с | + | 0.109 | *
604 | ТП 10 кВ 12-16 |  | + | 0.111
605 | ТП 10 кВ 1-23 село |  | + | 0.045 | *
606 | ТП 10 кВ 1-3 село | 675504, Амурская обл, Благовещенский р-н, Волково с | + | 0.147 | *
607 | ТП 10 кВ 13-27 село | 675520, Амурская обл, Благовещенский р-н, Чигири с | - | -0.052
608 | ТП 6-10 кВ 13-39 |  | - | -0.007
609 | ТП 10 кВ 13-51 | 675520, Амурская обл, Благовещенский р-н, Чигири с | + | 0.171 | *
610 | ТП 10 кВ 13-52 | 675520, Амурская обл, Благовещенский р-н, Чигири с | + | 0.1 | *
611 | ТП 6-10 кВ 137 Т1 |  | + | 0.592 | *
612 | ТП 6-10 кВ 138 Т1 |  | + | 0.228 | *
613 | ТП 6-10 кВ 138 Т2 |  | + | 0.229 | *
614 | ТП 10 кВ 15-4 село | 675530, Амурская обл, Благовещенск г, Плодопитомник с | + | 0.148 | *
615 | ТП 10 кВ 15-9 |  | - | -0.111
616 | ТП 10 кВ 170 |  | + | 0.048 | *
617 | ТП 6 кВ 181 Верхнезейский | 675000, Амурская обл, Зея г | + | 0.003
618 | ТП 10 кВ 192 | 675000, Амурская обл, Октябрьский р-н, Восточное с | + | 0.09
619 | ТП 10 кВ 19-2 в/ч | 675530, Амурская обл, Благовещенск г, Плодопитомник с | + | 0.024 | *
620 | ТП 10 кВ 19-6 х.н. | 675000, Амурская обл, Благовещенск г | + | 0.009 | *
621 | ТП 10 кВ 19-8 Т-2 энерг | 675004, Амурская обл, Благовещенск г, Садовое с | + | 0.614 | *
622 | ТП 10 кВ 2 | 675530, Амурская обл, Благовещенск г, Плодопитомник с | + | 0.373 | *
623 | ТП 10 кВ 22-1 гараж | 675511, Амурская обл, Благовещенский р-н, Марково с | + | 0.187
624 | ТП 10 кВ 22-16 црм | 675511, Амурская обл, Благовещенский р-н, Марково с | + | 0.095
625 | ТП 10 кВ 22-17 тепл | 675511, Амурская обл, Благовещенский р-н, Марково с | + | 0.353
626 | ТП 10 кВ 22-2 з/дв | 675511, Амурская обл, Благовещенский р-н, Марково с | + | 0.14
627 | ТП 10 кВ 22-20 стр | 675511, Амурская обл, Благовещенский р-н, Марково с | + | 0.056
628 | ТП 10 кВ 22-3 село | 675511, Амурская обл, Благовещенский р-н, Марково с | + | 0.094
629 | ТП 10 кВ 22-5 село | 675511, Амурская обл, Благовещенский р-н, Марково с | + | 0.143
630 | ТП 10 кВ 22-6 село | 675511, Амурская обл, Благовещенский р-н, Марково с | + | 0.294
631 | ТП 10 кВ 22-9 ов/хр | 675511, Амурская обл, Благовещенский р-н, Марково с | + | 0.037
632 | ТП 10 кВ 27-3 ов/хр | 676910, Амурская обл, Благовещенский р-н, Игнатьево с | + | 0.031
633 | ТП 10 кВ 27-4 црм | 676910, Амурская обл, Благовещенский р-н, Игнатьево с | + | 0.043
634 | ТП 6-10 кВ 29-6 село | 675525, Амурская обл, Благовещенский р-н, Прядчино с | + | 0.209
635 | ТП 6-10 кВ 30-2 село | 675527, Амурская обл, Благовещенский р-н, Натальино с | + | 0.079
636 | ТП 6-10 кВ 30-5 село | 675527, Амурская обл, Благовещенский р-н, Натальино с | + | 0.161
637 | ТП 6-10 кВ 31-1 село | 675525, Амурская обл, Благовещенский р-н, Егорьевка с | + | 0.102
638 | ТП 6-10 кВ 31-4 село | 675525, Амурская обл, Благовещенский р-н, Егорьевка с | + | 0.108
639 | ТП 6-10 кВ 31-6 | 675525, Амурская обл, Благовещенский р-н, Егорьевка с | + | 0.14
640 | ТП 6 кВ 34 Баня | 676246, Амурская обл, Зея г | + | 0.146
641 | ТП 10 кВ 348 АЦЭС | 675000, Амурская обл, Благовещенск г | + | 0.557 | *
642 | ТП 6 кВ 35 Багульник | 676246, Амурская обл, Зея г | + | 0.204
643 | ТП 6 кВ 36 Школа | 676246, Амурская обл, Зея г | - | -0.009
644 | ТП 10 кВ 7-10 | 675502, Амурская обл, Благовещенский р-н, Гродеково с | + | 0.194 | *
645 | ТП 10 кВ 7-11 | 675502, Амурская обл, Благовещенский р-н, Гродеково с | + | 0.386 | *
646 | ТП 10 кВ 7-12 | 675502, Амурская обл, Благовещенский р-н, Гродеково с | + | 0.106 | *
647 | ТП 10 кВ 7-13 | 675502, Амурская обл, Благовещенский р-н, Гродеково с | + | 0.244 | *
648 | ТП 10 кВ 7-2 | 675502, Амурская обл, Благовещенский р-н, Гродеково с | + | 0.206 | *
649 | ТП 10 кВ 7-3 | 675502, Амурская обл, Благовещенский р-н, Гродеково с | + | 0.218 | *
650 | ТП 10 кВ 7-5 | 675502, Амурская обл, Благовещенский р-н, Гродеково с | + | 0.126 | *
651 | ТП 10 кВ 7-6 | 675502, Амурская обл, Благовещенский р-н, Гродеково с | + | 0.111 | *
652 | ТП 10 кВ 7-7 | 675502, Амурская обл, Благовещенский р-н, Гродеково с | + | 0.243 | *
653 | ТП 10 кВ 8-1 село | 675502, Амурская обл, Благовещенский р-н, Каникурган с | + | 0.312 | *
654 | ТП 6-10 кВ 8-16 |  | + | 0.156 | *
655 | ТП 10 кВ 8-3 кар.хр | 675502, Амурская обл, Благовещенский р-н, Каникурган с | + | 0.166 | *
656 | ТП 10 кВ 8-4 | 675502, Амурская обл, Благовещенский р-н, Каникурган с | + | 0.061 | *
657 | ТП 10 кВ 9-10 | 675004, Амурская обл, Благовещенский р-н, Заречный п | + | 0.169 | *
658 | ТП 10 кВ 9-11 | 675004, Амурская обл, Благовещенский р-н, Заречный п | + | 0.107 | *
659 | ТП 10 кВ 9-12 | 675004, Амурская обл, Благовещенский р-н, Заречный п | + | 0.138 | *
660 | ТП 10 кВ 9-13 |  | + | 0.151 | *
661 | ТП 10 кВ 9-2 | 675004, Амурская обл, Благовещенский р-н, Заречный п | + | 0.336 | *
662 | ТП 10 кВ 9-8 | 675004, Амурская обл, Благовещенский р-н, Заречный п | + | 0.153 | *
663 | ТП 10 кВ № "КСК" | 675000, Амурская обл, Шимановск г | + | 0.329
664 | ТП 10 кВ № "МЖК" | 675000, Амурская обл, Шимановск г | + | 0.343
665 | ТП 10 кВ № "Очистные" | 675000, Амурская обл, Шимановск г | + | 0.086
666 | ТП 10 кВ № "пож.депо" | 675000, Амурская обл, Шимановск г | + | 0.093
667 | ТП 10 кВ № "Реммаш" | 675000, Амурская обл, Шимановск г | + | 0.127
668 | ТП 10 кВ № 01-39 Т-1,Т-2 | 676930, Амурская обл, Ивановский р-н, Ивановка с | + | 0.244 | *
669 | ТП 10 кВ № 01-40 Т-1, Т-2 | 676930, Амурская обл, Ивановский р-н, Ивановка с | + | 0.322 | *
670 | ТП 6-10 кВ № 01-63 |  | + | 0.241 | *
671 | ТП 10 кВ № 02-15 |  | + | 0.062
672 | ТП 10 кВ № 02-2 | 676930, Амурская обл, Ивановский р-н, Дмитриевка с | + | 0.176 | *
673 | ТП 6-10 кВ № 07-13 |  | + | 0.359
674 | ТП 6-10 кВ № 07-14 |  | + | 0.106
675 | ТП 10 кВ № 08-42 | 676503, Амурская обл, Белогорский р-н, Луговое с | + | 0.2
676 | ТП 10 кВ № 1 | 675000, Амурская обл, Шимановск г | + | 0.988
677 | ТП 10 кВ № 1 | 675000, Амурская обл, Шимановск г | + | 0.252
678 | ТП 10 кВ № 10 | 675000, Амурская обл, Шимановск г | + | 0.105
679 | ТП 10 кВ № 100 (гаражи МЖК) | 675000, Амурская обл, Шимановск г | + | 0.074
680 | ТП 10 кВ № 10-05 | 676925, Амурская обл, Ивановский р-н, Березовка с | + | 0.158 | *
681 | ТП 10 кВ № 1-01 | 676546, Амурская обл, Мазановский р-н, Практичи с | + | 0.122
682 | ТП 10 кВ № 101 (гаражи) | 675000, Амурская обл, Шимановск г | + | 0.195
683 | ТП 6-10 кВ № 10-13 |  | + | 0.058 | *
684 | ТП 10 кВ № 102 | 675000, Амурская обл, Шимановск г | + | 0.008
685 | ТП 10 кВ № 1-02 | 676546, Амурская обл, Мазановский р-н, Практичи с | + | 0.125
686 | ТП 10 кВ № 10-2 | 676925, Амурская обл, Ивановский р-н, Березовка с | + | 0.225
687 | ТП 10 кВ № 10-21 |  | - | -0.022
688 | ТП 6-10 кВ № 10-29 |  | + | 0.097
689 | ТП 10 кВ № 103 Т-1 |  | + | 0.259 | *
690 | ТП 10 кВ № 103 Т-2 |  | + | 0.265 | *
691 | ТП 6-10 кВ № 10-36 |  | + | 0.156 | *
692 | ТП 10 кВ № 1-04 | 676546, Амурская обл, Мазановский р-н, Практичи с | + | 0.134
693 | ТП 6-10 кВ № 1-04 |  | + | 0.207
694 | ТП 6-10 кВ № 10-41 |  | + | 0.265 | *
695 | ТП 10 кВ № 10-44 | 675000, Амурская обл, Благовещенский р-н, Владимировка с | + | 0.232
696 | ТП 6-10 кВ № 10-44 |  | + | 0.241
697 | ТП 6-10 кВ № 10-45 |  | + | 0.096
698 | ТП 10 кВ № 1047 | 676740, Амурская обл, Архаринский р-н, Архара рп | + | 0.057
699 | ТП 6-10 кВ № 10-49 |  | + | 0.046
700 | ТП 6-10 кВ № 10-50 |  | + | 0.043 | *
701 | ТП 6-10 кВ № 10-51 |  | + | 0.009 | *
702 | ТП 6-10 кВ № 10-53 |  | + | 0.008
703 | ТП 10 кВ № 1-09 | 676437, Амурская обл, Свободненский р-н, Заган с | + | 0.111
704 | ТП 10 кВ № 11 "КНС" | 675000, Амурская обл, Шимановск г | + | 0.51
705 | ТП 10 кВ № 1-11 | 676437, Амурская обл, Свободненский р-н, Новоникольск с | + | 0.133
706 | ТП 10 кВ № 111 (чермет) | 675000, Амурская обл, Шимановск г | + | 0.11
707 | ТП 10 кВ № 11-1 село | 675521, Амурская обл, Благовещенский р-н, Новотроицкое с | - | -0.143
708 | ТП 6-10 кВ № 11-10 |  | + | 0.031 | *
709 | ТП 10 кВ № 11-11 |  | + | 0.156 | *
710 | ТП 10 кВ № 11-11 |  | + | 0.18 | *
711 | ТП 10 кВ № 11-12 село | 675521, Амурская обл, Благовещенский р-н, Новотроицкое с | - | -0.048
712 | ТП 10 кВ № 11-15 |  | + | 0.597 | *
713 | ТП 10 кВ № 11-16 село | 675521, Амурская обл, Благовещенский р-н, Новотроицкое с | - | -0.009
714 | ТП 10 кВ № 112 | 675000, Амурская обл, Шимановск г | + | 0.153
715 | ТП 10 кВ № 11-24 | 675521, Амурская обл, Благовещенский р-н, Новотроицкое с | + | 0.206 | *
716 | ТП 10 кВ № 113 | 675000, Амурская обл, Шимановск г | + | 0.139
717 | ТП 6-10 кВ № 1-13 |  | + | 0.156 | *
718 | ТП 10 кВ № 11-3 |  | + | 0.06 | *
719 | ТП 10 кВ № 11-3 з/дв | 675521, Амурская обл, Благовещенский р-н, Новотроицкое с | + | 0.188 | *
720 | ТП 10 кВ № 11-4 село | 675521, Амурская обл, Благовещенский р-н, Новотроицкое с | - | -0.05
721 | ТП 6-10 кВ № 1-15 |  | + | 0.155 | *
722 | ТП 10 кВ № 1-15 | 676546, Амурская обл, Мазановский р-н, Практичи с | + | 0.243
723 | ТП 10 кВ № 11-5 |  | + | 0.144 | *
724 | ТП 10 кВ № 11-5 село | 675521, Амурская обл, Благовещенский р-н, Новотроицкое с | + | 0.074 | *
725 | ТП 6-10 кВ № 1-16 |  | + | 0.141 | *
726 | ТП 10 кВ № 1-16 | 676546, Амурская обл, Мазановский р-н, Сохатино с | + | 0.145
727 | ТП 10 кВ № 11-6 село | 675521, Амурская обл, Благовещенский р-н, Новотроицкое с | - | -0.087
728 | ТП 6-10 кВ № 1-18 |  | + | 0.094
729 | ТП 10 кВ № 11-9 д/с | 675521, Амурская обл, Благовещенский р-н, Новотроицкое с | + | 0.131 | *
730 | ТП 6 кВ № 12 | 676770, Амурская обл, Райчихинск г | + | 0.045
731 | ТП 10 кВ № 12-05 | 676986, Амурская обл, Константиновский р-н, Нижняя Полтавка с | + | 0.614
732 | ТП 10 кВ № 12-1 з/дв | 675521, Амурская обл, Благовещенский р-н, Контон-Коммуна с | + | 0.163 | *
733 | ТП 10 кВ № 1-21 Т-1 | 675504, Амурская обл, Благовещенский р-н, Волково с | + | 0.728 | *
734 | ТП 10 кВ № 1-21 Т-2 | 675504, Амурская обл, Благовещенский р-н, Волково с | + | 0.753 | *
735 | ТП 6-10 кВ № 1-21 Т-3 |  | + | 0.796 | *
736 | ТП 6-10 кВ № 1-21 Т-4 |  | + | 0.74 | *
737 | ТП 10 кВ № 12-17 |  | + | 0.156
738 | ТП 10 кВ № 12-18 |  | + | 0.106
739 | ТП 10 кВ № 12-19 |  | + | 0.041
740 | ТП 6-10 кВ № 122 |  | + | 0.02 | *
741 | ТП 6-10 кВ № 12-2 |  | + | 0.023
742 | ТП 10 кВ № 12-20 |  | + | 0.061
743 | ТП 10 кВ № 12-21 |  | + | 0.061
744 | ТП 10 кВ № 12-22 |  | + | 0.061
745 | ТП 10 кВ № 12-23 |  | + | 0.043
746 | ТП 6-10 кВ № 12-24 |  | + | 0.028 | *
747 | ТП 6-10 кВ № 12-25 |  | + | 0.047 | *
748 | ТП 6-10 кВ № 12-26 |  | + | 0.051 | *
749 | ТП 6-10 кВ № 12-27 |  | + | 0.024 | *
750 | ТП 6-10 кВ № 12-28 |  | + | 0.156 | *
751 | ТП 10 кВ № 12-28-1 | 676986, Амурская обл, Константиновский р-н, Нижняя Полтавка с | + | 0.206
752 | ТП 6-10 кВ № 12-29 |  | + | 0.04 | *
753 | ТП 6-10 кВ № 12-30 |  | + | 0.024 | *
754 | ТП 6-10 кВ № 12-31 |  | + | 0.054 | *
755 | ТП 6-10 кВ № 12-32 |  | + | 0.024 | *
756 | ТП 10 кВ № 12-33 |  | + | 0.156
757 | ТП 6-10 кВ № 12-34 |  | - | -0.167
758 | ТП 6-10 кВ № 12-35 |  | + | 0.027 | *
759 | ТП 6-10 кВ № 12-36 |  | + | 0.024 | *
760 | ТП 10 кВ № 12-37 |  | + | 0.032
761 | ТП 6-10 кВ № 12-38 |  | + | 0.027 | *
762 | ТП 6-10 кВ № 12-39 |  | + | 0.01 | *
763 | ТП 10 кВ № 12-40 |  | + | 0.056
764 | ТП 6-10 кВ № 12-41 |  | - | -0.036
765 | ТП 6-10 кВ № 12-42 |  | + | 0.022 | *
766 | ТП 10 кВ № 12-43 |  | + | 0.019
767 | ТП 10 кВ № 1-25 | 675504, Амурская обл, Благовещенский р-н, Волково с | + | 0.265 | *
768 | ТП 10 кВ № 1-25 | 676980, Амурская обл, Константиновский р-н, Константиновка с | + | 0.217
769 | ТП 10 кВ № 12-5 | 675521, Амурская обл, Благовещенский р-н, Новотроицкое с | + | 0.182 | *
770 | ТП 10 кВ № 1-26 |  | + | 0.021
771 | ТП 10 кВ № 12-6 | 675521, Амурская обл, Благовещенский р-н, Новотроицкое с | + | 0.151 | *
772 | ТП 10 кВ № 1-27 | 676437, Амурская обл, Свободненский р-н, Новоникольск с | + | 0.093
773 | ТП 6-10 кВ № 1-28 |  | + | 0.045 | *
774 | ТП 10 кВ № 12-8 | 675521, Амурская обл, Благовещенский р-н, Новотроицкое с | + | 0.023 | *
775 | ТП 10 кВ № 129 | 675000, Амурская обл, Октябрьский р-н, Трудовое с | + | 0.608
776 | ТП 10 кВ № 12-9 | 675521, Амурская обл, Благовещенский р-н, Новотроицкое с | - | -0.139
777 | ТП 6-10 кВ № 12-9 |  | + | 0.217
778 | ТП 10 кВ № 13 Т-2 | 675000, Амурская обл, Белогорск г | + | 0.209 | *
779 | ТП 6-10 кВ № 1-31 |  | + | 0.314 | *
780 | ТП 10 кВ № 13-1 село | 675520, Амурская обл, Благовещенский р-н, Чигири с | - | -0.068
781 | ТП 10 кВ № 13-10 |  | + | 0.383 | *
782 | ТП 10 кВ № 13-103 |  | + | 0.113 | *
783 | ТП 6-10 кВ № 13-104 |  | + | 0.023 | *
784 | ТП 10 кВ № 13-109 |  | - | -0.01
785 | ТП 10 кВ № 13-110 |  | + | 0.233 | *
786 | ТП 10 кВ № 13-110 ВВОД 1 |  | + | 0.137 | *
787 | ТП 10 кВ № 13-111 |  | + | 0.244 | *
788 | ТП 6-10 кВ № 13-112 |  | - | -0.02
789 | ТП 6-10 кВ № 13-113 |  | + | 0.134 | *
790 | ТП 6-10 кВ № 13-114 |  | + | 0.037 | *
791 | ТП 10 кВ № 13-115 |  | - | -0.051
792 | ТП 10 кВ № 13-116 |  | + | 0.005 | *
793 | ТП 6-10 кВ № 13-117 |  | + | 0.244 | *
794 | ТП 10 кВ № 13-118 |  | + | 0.334 | *
795 | ТП 10 кВ № 13-118 |  | + | 0.312 | *
796 | ТП 10 кВ № 13-119 |  | + | 0.074 | *
797 | ТП 10 кВ № 13-120 |  | + | 0.048 | *
798 | ТП 10 кВ № 13-121 |  | + | 0.19 | *
799 | ТП 10 кВ № 13-122 |  | - | -0.069
800 | ТП 6-10 кВ № 13-123 |  | - | -0.027
801 | ТП 10 кВ № 13-124 |  | - | -0.03
802 | ТП 6-10 кВ № 13-125 Т1 |  | + | 0.408
803 | ТП 10 кВ № 13-125 Т2 |  | + | 0.408 | *
804 | ТП 6-10 кВ № 13-126 |  | + | 0.061 | *
805 | ТП 10 кВ № 13-129 Т-1 |  | + | 0.974 | *
806 | ТП 10 кВ № 13-13 | 675520, Амурская обл, Благовещенский р-н, Чигири с | + | 0.112
807 | ТП 10 кВ № 13-130 Т-1 |  | + | 0.959 | *
808 | ТП 10 кВ № 13-130 Т-2 |  | + | 0.959 | *
809 | ТП 10 кВ № 13-138 |  | - | -0.048
810 | ТП 10 кВ № 13-14 |  | + | 0.121 | *
811 | ТП 10 кВ № 13-14 | 676543, Амурская обл, Мазановский р-н, Красноярово с | + | 0.128
812 | ТП 10 кВ № 13-14 ввод 1 | 675520, Амурская обл, Благовещенский р-н, Чигири с | + | 0.235 | *
813 | ТП 10 кВ № 13-14 ввод 2 |  | + | 0.08 | *
814 | ТП 6-10 кВ № 13-142 |  | + | 0.39 | *
815 | ТП 6-10 кВ № 13-143 |  | + | 0.156 | *
816 | ТП 6-10 кВ № 13-144 |  | + | 0.156 | *
817 | ТП 10 кВ № 13-15 |  | + | 0.11 | *
818 | ТП 10 кВ № 13-152 |  | - | -0.014
819 | ТП 10 кВ № 13-164 Т-1, Т-2 |  | + | 0.238 | *
820 | ТП 10 кВ № 13-164 Т-2 |  | + | 0.39 | *
821 | ТП 10 кВ № 13-166 |  | + | 0.088 | *
822 | ТП 10 кВ № 13-167 |  | - | -0.175
823 | ТП 10 кВ № 13-168 |  | + | 0.252 | *
824 | ТП 10 кВ № 13-169 |  | - | -0.029
825 | ТП 10 кВ № 13-170 |  | + | 0.127 | *
826 | ТП 10 кВ № 13-172 |  | + | 0.034 | *
827 | ТП 10 кВ № 13-173 |  | + | 0.141 | *
828 | ТП 10 кВ № 13-177 |  | + | 0.244
829 | ТП 10 кВ № 13-177 |  | + | 0.164
830 | ТП 10 кВ № 13-178 |  | + | 0.018 | *
831 | ТП 6-10 кВ № 13-179 |  | - | -0.059
832 | ТП 6-10 кВ № 13-18 |  | + | 0.164
833 | ТП 6-10 кВ № 13-182 |  | + | 0.104 | *
834 | ТП 10 кВ № 13-183 |  | - | -0.002
835 | ТП 10 кВ № 13-187 |  | - | -0.033
836 | ТП 6-10 кВ № 13-188 |  | + | 0.081
837 | ТП 10 кВ № 13-190 |  | + | 0.096 | *
838 | ТП 6-10 кВ № 13-191 |  | + | 0.213 | *
839 | ТП 6-10 кВ № 13-192 |  | - | -0.103
840 | ТП 10 кВ № 13-193 |  | - | -0.135
841 | ТП 10 кВ № 13-195 Т-1 |  | + | 0.614
842 | ТП 10 кВ № 13-195 Т-2 |  | + | 0.614
843 | ТП 10 кВ № 13-196 Т-1 |  | + | 0.156
844 | ТП 10 кВ № 13-196 Т-2 |  | + | 0.156
845 | ТП 10 кВ № 13-197 |  | + | 0.528
846 | ТП 6-10 кВ № 1-32 |  | + | 0.051 | *
847 | ТП 10 кВ № 13-2 село | 675520, Амурская обл, Благовещенский р-н, Чигири с | - | -0.025
848 | ТП 10 кВ № 13-20 | 675520, Амурская обл, Благовещенский р-н, Чигири с | + | 0.097
849 | ТП 10 кВ № 13-200 |  | - | -0.08
850 | ТП 10 кВ № 13-201 |  | + | 0.329 | *
851 | ТП 10 кВ № 13-202 |  | - | -0.007
852 | ТП 10 кВ № 13-203 |  | + | 0.4 | *
853 | ТП 10 кВ № 13-210 |  | + | 0.044 | *
854 | ТП 10 кВ № 13-213 |  | + | 0.213 | *
855 | ТП 10 кВ № 13-219 |  | + | 0.009 | *
856 | ТП 6-10 кВ № 13-220 |  | + | 0.316 | *
857 | ТП 10 кВ № 13-222 |  | - | -0.046
858 | ТП 6-10 кВ № 13-223 |  | + | 0.165
859 | ТП 10 кВ № 13-224 |  | + | 0.071 | *
860 | ТП 10 кВ № 13-225 Т-1 |  | + | 0.39 | *
861 | ТП 10 кВ № 13-227 |  | - | -0.005
862 | ТП 10 кВ № 13-230 |  | + | 0.079 | *
863 | ТП 6-10 кВ № 13-231 |  | + | 0.079
864 | ТП 6-10 кВ № 13-234 |  | + | 0.062 | *
865 | ТП 10 кВ № 13-235 |  | + | 0.038 | *
866 | ТП 6-10 кВ № 13-236 |  | + | 0.047 | *
867 | ТП 10 кВ № 13-237 |  | + | 0.165 | *
868 | ТП 10 кВ № 13-238 |  | + | 0.156 | *
869 | ТП 6-10 кВ № 13-239 |  | - | -0.01
870 | ТП 6-10 кВ № 13-240 |  | + | 0.091 | *
871 | ТП 10 кВ № 13-241 |  | + | 0.191 | *
872 | ТП 10 кВ № 13-242 |  | - | -0.058
873 | ТП 10 кВ № 13-243 |  | + | 0.061 | *
874 | ТП 6-10 кВ № 13-244 |  | + | 0.042 | *
875 | ТП 6-10 кВ № 13-245 |  | + | 0.102 | *
876 | ТП 10 кВ № 13-246 |  | - | -0.001
877 | ТП 10 кВ № 13-247 |  | - | -0.011
878 | ТП 10 кВ № 13-248 |  | + | 0.052 | *
879 | ТП 10 кВ № 13-249 |  | + | 0.244 | *
880 | ТП 10 кВ № 13-250 |  | + | 0.072 | *
881 | ТП 10 кВ № 13-251 |  | - | -0.021
882 | ТП 6-10 кВ № 13-252 |  | + | 0.232 | *
883 | ТП 10 кВ № 13-253 |  | + | 0.1 | *
884 | ТП 10 кВ № 13-254 |  | + | 0.042 | *
885 | ТП 10 кВ № 13-255 |  | + | 0.03 | *
886 | ТП 10 кВ № 13-256 |  | + | 0.042 | *
887 | ТП 10 кВ № 13-257 |  | + | 0.113 | *
888 | ТП 10 кВ № 13-258 |  | + | 0.045 | *
889 | ТП 6-10 кВ № 13-259 |  | + | 0.218
890 | ТП 10 кВ № 13-26 Т-1 | 675000, Амурская обл, Благовещенск г, Чигири | + | 0.047
891 | ТП 6-10 кВ № 13-26 Т-2 |  | + | 0.302
892 | ТП 6-10 кВ № 13-260 |  | + | 0.156 | *
893 | ТП 6-10 кВ № 13-261 |  | + | 0.055
894 | ТП 10 кВ № 13-262 |  | + | 0.054 | *
895 | ТП 6-10 кВ № 13-263 |  | + | 0.028
896 | ТП 10 кВ № 13-264 |  | + | 0.073 | *
897 | ТП 6-10 кВ № 13-265 |  | + | 0.126 | *
898 | ТП 10 кВ № 13-266 |  | + | 0.109 | *
899 | ТП 6-10 кВ № 13-267 |  | + | 0.071
900 | ТП 10 кВ № 13-268 |  | - | -0.001
901 | ТП 10 кВ № 13-269 |  | + | 0.211 | *
902 | ТП 10 кВ № 13-270 |  | + | 0.019 | *
903 | ТП 6-10 кВ № 13-271 |  | - | -0.004
904 | ТП 10 кВ № 13-272 |  | + | 0.237 | *
905 | ТП 10 кВ № 13-273 |  | + | 0.167 | *
906 | ТП 6-10 кВ № 13-274 |  | + | 0.141
907 | ТП 10 кВ № 13-275 |  | + | 0.139 | *
908 | ТП 10 кВ № 13-276 |  | - | -0.012
909 | ТП 6-10 кВ № 13-277 |  | - | -0.021
910 | ТП 6-10 кВ № 13-278 |  | + | 0.156 | *
911 | ТП 10 кВ № 13-279 |  | + | 0.135 | *
912 | ТП 10 кВ № 13-280 |  | + | 0.145 | *
913 | ТП 6-10 кВ № 13-281 |  | - | -0.005
914 | ТП 6-10 кВ № 13-282 |  | + | 0.109 | *
915 | ТП 6-10 кВ № 13-285 |  | + | 0.135 | *
916 | ТП 10 кВ № 13-286 |  | + | 0.01 | *
917 | ТП 10 кВ № 13-287 |  | + | 0.156 | *
918 | ТП 6-10 кВ № 13-288 |  | + | 0.156 | *
919 | ТП 10 кВ № 13-289 |  | + | 0.017 | *
920 | ТП 10 кВ № 13-290 |  | + | 0.113 | *
921 | ТП 6-10 кВ № 13-291 |  | + | 0.141 | *
922 | ТП 6-10 кВ № 13-293 |  | + | 0.158 | *
923 | ТП 6-10 кВ № 1-33 |  | + | 0.25 | *
924 | ТП 10 кВ № 13-3 тепл | 675520, Амурская обл, Благовещенский р-н, Чигири с | + | 0.032
925 | ТП 10 кВ № 13-30 село | 675520, Амурская обл, Благовещенский р-н, Чигири с | - | -0.022
926 | ТП 10 кВ № 13-31 село | 675520, Амурская обл, Благовещенский р-н, Чигири с | - | -0.084
927 | ТП 10 кВ № 13-34 село | 675520, Амурская обл, Благовещенский р-н, Чигири с | - | -0.044
928 | ТП 10 кВ № 13-35 село | 675520, Амурская обл, Благовещенский р-н, Чигири с | - | -0.022
929 | ТП 10 кВ № 13-36 | 675520, Амурская обл, Благовещенский р-н, Чигири с | + | 0.175
930 | ТП 10 кВ № 13-37 ввод 1 | 675520, Амурская обл, Благовещенский р-н, Чигири с | - | -0.268
931 | ТП 6-10 кВ № 13-37 Т-2 |  | + | 0.224
932 | ТП 10 кВ № 13-38 ж/до | 675520, Амурская обл, Благовещенский р-н, Чигири с | + | 0.168
933 | ТП 10 кВ № 13-39 |  | + | 0.325 | *
934 | ТП 10 кВ № 13-4 |  | + | 0.168 | *
935 | ТП 6-10 кВ № 134 Т-2 |  | + | 0.244 | *
936 | ТП 10 кВ № 13-4 тепл | 675520, Амурская обл, Благовещенский р-н, Чигири с | - | -0.004
937 | ТП 10 кВ № 13-42 |  | + | 0.051 | *
938 | ТП 6-10 кВ № 135 |  | + | 0.06 | *
939 | ТП 10 кВ № 1-35 |  | + | 0.323
940 | ТП 10 кВ № 13-5 авм | 675520, Амурская обл, Благовещенский р-н, Чигири с | - | -0.231
941 | ТП 10 кВ № 1-36 |  | + | 0.21
942 | ТП 10 кВ № 13-6 |  | + | 0.199 | *
943 | ТП 10 кВ № 13-60 |  | + | 0.041 | *
944 | ТП 10 кВ № 13-64 |  | + | 0.059 | *
945 | ТП 10 кВ № 13-66 Т-2 |  | + | 0.287 | *
946 | ТП 10 кВ № 13-67 | 675520, Амурская обл, Благовещенский р-н, Чигири с | + | 0.527
947 | ТП 10 кВ № 13-68 | 675520, Амурская обл, Благовещенский р-н, Чигири с | - | -0.013
948 | ТП 10 кВ № 13-70 | 675520, Амурская обл, Благовещенский р-н, Чигири с | - | -0.083
949 | ТП 6-10 кВ № 13-75 Т-1 |  | + | 0.178
950 | ТП 6-10 кВ № 13-77 |  | + | 0.42
951 | ТП 10 кВ № 13-79 |  | - | -0.023
952 | ТП 6-10 кВ № 1-38 |  | + | 0.061 | *
953 | ТП 10 кВ № 138 т-1 | 675000, Амурская обл, Белогорск г | + | 0.215 | *
954 | ТП 10 кВ № 13-83 |  | - | -0.183
955 | ТП 10 кВ № 13-84 | 675520, Амурская обл, Благовещенский р-н, Чигири с | - | -0.116
956 | ТП 10 кВ № 13-86 |  | + | 0.156
957 | ТП 10 кВ № 139 |  | - | -0.04
958 | ТП 10 кВ № 14 (СЭС) | 675000, Амурская обл, Шимановск г | + | 0.274
959 | ТП 6-10 кВ № 140 |  | + | 0.047 | *
960 | ТП 6-10 кВ № 1-40 |  | + | 0.156 | *
961 | ТП 10 кВ № 14-06 | 676985, Амурская обл, Константиновский р-н, Верхняя Полтавка с | + | 0.221
962 | ТП 10 кВ № 141 | 675000, Амурская обл, Белогорск г | + | 0.571 | *
963 | ТП 10 кВ № 141 | 675000, Амурская обл, Белогорск г | + | 0.52 | *
964 | ТП 6-10 кВ № 1-41 |  | + | 0.156 | *
965 | ТП 6-10 кВ № 142 |  | + | 0.525 | *
966 | ТП 10 кВ № 142 Т-2 |  | + | 0.614 | *
967 | ТП 6-10 кВ № 14-21 |  | + | 0.378 | *
968 | ТП 10 кВ № 14-21 | 676985, Амурская обл, Константиновский р-н, Верхняя Полтавка с | + | 0.375
969 | ТП 6-10 кВ № 14-22 |  | + | 0.046 | *
970 | ТП 6-10 кВ № 143 |  | + | 0.039 | *
971 | ТП 6-10 кВ № 14-5 |  | + | 0.101 | *
972 | ТП 6-10 кВ № 14-57 |  | + | 0.119
973 | ТП 10 кВ № 146 Т-2 |  | + | 0.286 | *
974 | ТП 6-10 кВ № 14-64 |  | + | 0.024
975 | ТП 10 кВ № 147 Т-1 |  | + | 0.257 | *
976 | ТП 10 кВ № 147 Т-2 |  | + | 0.278 | *
977 | ТП 6-10 кВ № 1-48 Т-2 |  | + | 0.614 | *
978 | ТП 6-10 кВ № 1-49 |  | + | 0.229 | *
979 | ТП 10 кВ № 15 | 675000, Амурская обл, Шимановск г | + | 0.018
980 | ТП 10 кВ № 15 | 676850, Амурская обл, Белогорск г | + | 0.262 | *
981 | ТП 6-10 кВ № 1-5 |  | + | 0.202
982 | ТП 6-10 кВ № 1-50 |  | + | 0.311 | *
983 | ТП 6-10 кВ № 15-13 |  | + | 0.232 | *
984 | ТП 10 кВ № 15-15 | 675530, Амурская обл, Благовещенск г, Плодопитомник с | + | 0.236 | *
985 | ТП 6-10 кВ № 15-16 Т-1, Т-2 |  | - | -0.039
986 | ТП 6-10 кВ № 15-18 Т-2 |  | + | 0.208 | *
987 | ТП 10 кВ № 15-18 Т-2 |  | + | 0.232 | *
988 | ТП 10 кВ № 1-52 | 676546, Амурская обл, Мазановский р-н, Практичи с | + | 0.219
989 | ТП 10 кВ № 15-20 | 675000, Амурская обл, Благовещенск г | + | 0.123 | *
990 | ТП 10 кВ № 15-28 | 675530, Амурская обл, Благовещенск г, Плодопитомник с | - | -0.001
991 | ТП 6-10 кВ № 1-53 |  | + | 0.145 | *
992 | ТП 10 кВ № 15-3 | 675530, Амурская обл, Благовещенск г, Плодопитомник с | + | 0.23 | *
993 | ТП 10 кВ № 15-30 | 675530, Амурская обл, Благовещенск г, Плодопитомник с | + | 0.046 | *
994 | ТП 6-10 кВ № 15-30 |  | + | 0.155 | *
995 | ТП 10 кВ № 15-31 | 675530, Амурская обл, Благовещенск г, Плодопитомник с | + | 0.041 | *
996 | ТП 6-10 кВ № 15-32 |  | + | 0.224 | *
997 | ТП 10 кВ № 15-33 | 675530, Амурская обл, Благовещенск г, Плодопитомник с | + | 0.084 | *
998 | ТП 10 кВ № 15-34 | 675530, Амурская обл, Благовещенск г, Плодопитомник с | - | -0.062
999 | ТП 10 кВ № 15-4 |  | + | 0.229 | *
1000 | ТП 10 кВ № 15-43 |  | + | 0.512 | *
1001 | ТП 10 кВ № 15-48 |  | + | 0.042 | *
1002 | ТП 10 кВ № 15-49 |  | + | 0.143 | *
1003 | ТП 10 кВ № 15-50 |  | + | 0.036 | *
1004 | ТП 10 кВ № 15-51 |  | + | 0.161 | *
1005 | ТП 6-10 кВ № 15-52 |  | + | 0.127 | *
1006 | ТП 10 кВ № 15-53 |  | + | 0.244 | *
1007 | ТП 6-10 кВ № 15-57 |  | + | 0.056
1008 | ТП 10 кВ № 15-59 |  | + | 0.073 | *
1009 | ТП 6-10 кВ № 1-56 |  | + | 0.096 | *
1010 | ТП 10 кВ № 1-56 |  | + | 0.167
1011 | ТП 6-10 кВ № 1-56 |  | + | 0.093 | *
1012 | ТП 10 кВ № 15-62 |  | - | -0.119
1013 | ТП 10 кВ № 15-64 |  | + | 0.141 | *
1014 | ТП 10 кВ № 15-65 |  | + | 0.125 | *
1015 | ТП 10 кВ № 15-66 |  | + | 0.076 | *
1016 | ТП 10 кВ № 15-67 |  | - | -0.045
1017 | ТП 6-10 кВ № 15-68 |  | + | 0.034 | *
1018 | ТП 10 кВ № 15-69 |  | + | 0.219 | *
1019 | ТП 10 кВ № 15-7 | 675520, Амурская обл, Благовещенский р-н, Чигири с | - | -0.024
1020 | ТП 10 кВ № 15-70 |  | + | 0.155 | *
1021 | ТП 10 кВ № 15-71 |  | + | 0.229 | *
1022 | ТП 10 кВ № 15-72 |  | + | 0.151 | *
1023 | ТП 10 кВ № 15-73 |  | + | 0.103 | *
1024 | ТП 6-10 кВ № 15-76 |  | + | 0.001
1025 | ТП 10 кВ № 15-77 |  | + | 0.023 | *
1026 | ТП 10 кВ № 15-78 |  | + | 0.004 | *
1027 | ТП 10 кВ № 15-79 |  | + | 0.023 | *
1028 | ТП 6-10 кВ № 1-58 |  | + | 0.219
1029 | ТП 10 кВ № 15-80 |  | + | 0.017 | *
1030 | ТП 6-10 кВ № 1-59 |  | + | 0.146
1031 | ТП 10 кВ № 16 (К) | 675000, Амурская обл, Белогорск г | + | 0.143 | *
1032 | ТП 6-10 кВ № 1-60 |  | + | 0.023
1033 | ТП 10 кВ № 16-06 | 676990, Амурская обл, Константиновский р-н, Золотоножка с | + | 0.089
1034 | ТП 10 кВ № 16-07 | 676990, Амурская обл, Константиновский р-н, Золотоножка с | + | 0.386
1035 | ТП 6-10 кВ № 16-18 |  | + | 0.051 | *
1036 | ТП 6-10 кВ № 16-19 |  | - | -0.076
1037 | ТП 6-10 кВ № 16-23 |  | + | 0.17 | *
1038 | ТП 6-10 кВ № 16-24 |  | + | 0.39 | *
1039 | ТП 6-10 кВ № 16-25 |  | + | 0.346 | *
1040 | ТП 6-10 кВ № 1-63 |  | + | 0.008 | *
1041 | ТП 6-10 кВ № 165 |  | + | 0.078 | *
1042 | ТП 6-10 кВ № 166 |  | + | 0.058 | *
1043 | ТП 10 кВ № 169 |  | + | 0.06 | *
1044 | ТП 10 кВ № 169 |  | + | 0.613 | *
1045 | ТП 6 кВ № 17 | 676722, Амурская обл, Бурейский р-н, Новобурейский рп | + | 0.093
1046 | ТП 10 кВ № 1-70 |  | + | 0.023
1047 | ТП 10 кВ № 1-70 |  | + | 0.024
1048 | ТП 10 кВ № 171 |  | - | -0.058
1049 | ТП 10 кВ № 17-1 оз/л | 675901, Амурская обл, Благовещенск г, Белогорье с | + | 0.244 | *
1050 | ТП 10 кВ № 172 |  | + | 0.251 | *
1051 | ТП 10 кВ № 17-2 дача | 675901, Амурская обл, Благовещенск г, Белогорье с | + | 0.313 | *
1052 | ТП 6-10 кВ № 173 |  | + | 0.156 | *
1053 | ТП 10 кВ № 17-3 |  | + | 0.088 | *
1054 | ТП 10 кВ № 17-3 х.н. | 675901, Амурская обл, Благовещенск г, Белогорье с | + | 0.06 | *
1055 | ТП 10 кВ № 17-4 спорт | 675901, Амурская обл, Благовещенск г, Белогорье с | + | 0.237 | *
1056 | ТП 10 кВ № 17-4 Т-2 |  | + | 0.236 | *
1057 | ТП 10 кВ № 17-5 оз/л | 675901, Амурская обл, Благовещенск г, Белогорье с | + | 0.382 | *
1058 | ТП 6-10 кВ № 176 |  | + | 0.156 | *
1059 | ТП 10 кВ № 17-6 Т-1 | 675901, Амурская обл, Благовещенск г, Белогорье с | + | 0.093 | *
1060 | ТП 6-10 кВ № 177 |  | + | 0.156 | *
1061 | ТП 10 кВ № 17-7 | 675901, Амурская обл, Благовещенск г, Белогорье с | + | 0.021 | *
1062 | ТП 6-10 кВ № 178 |  | + | 0.148 | *
1063 | ТП 10 кВ № 17-8 т.база Т-2 | 675000, Амурская обл, Благовещенский р-н, с.Белогорье | + | 0.151 | *
1064 | ТП 6-10 кВ № 1-79 |  | + | 0.061 | *
1065 | ТП 10 кВ № 18 |  | + | 0.124
1066 | ТП 6-10 кВ № 180 |  | + | 0.151 | *
1067 | ТП 6-10 кВ № 181 |  | + | 0.131 | *
1068 | ТП 10 кВ № 18-13 | 676624, Амурская обл, Ромненский р-н, Смоляное с | + | 0.082
1069 | ТП 10 кВ № 182 |  | + | 0.142 | *
1070 | ТП 6-10 кВ № 1-82 |  | + | 0.6 | *
1071 | ТП 6-10 кВ № 183 |  | + | 0.141 | *
1072 | ТП 10 кВ № 184 |  | + | 0.196 | *
1073 | ТП 6-10 кВ № 185 |  | + | 0.152 | *
1074 | ТП 10 кВ № 186 |  | + | 0.155 | *
1075 | ТП 6-10 кВ № 187 |  | + | 0.122 | *
1076 | ТП 10 кВ № 188 |  | + | 0.054 | *
1077 | ТП 10 кВ № 190 |  | + | 0.039 | *
1078 | ТП 10 кВ № 191 |  | + | 0.148 | *
1079 | ТП 10 кВ № 19-1 Т-1 |  | + | 0.95 | *
1080 | ТП 10 кВ № 19-10 |  | + | 0.154 | *
1081 | ТП 6-10 кВ № 19-10 |  | + | 0.228 | *
1082 | ТП 10 кВ № 19-12 |  | + | 0.214 | *
1083 | ТП 10 кВ № 19-12 | 675530, Амурская обл, Благовещенск г, Плодопитомник с | - | -0.011
1084 | ТП 6-10 кВ № 19-15 |  | + | 0.134 | *
1085 | ТП 6-10 кВ № 19-15 |  | + | 0.378 | *
1086 | ТП 6-10 кВ № 192 |  | + | 0.04 | *
1087 | ТП 10 кВ № 19-21 |  | + | 0.078 | *
1088 | ТП 6-10 кВ № 19-24 |  | + | 0.148 | *
1089 | ТП 6-10 кВ № 19-25 |  | + | 0.137 | *
1090 | ТП 6-10 кВ № 19-26 |  | + | 0.133 | *
1091 | ТП 6-10 кВ № 19-27 |  | + | 0.134 | *
1092 | ТП 6-10 кВ № 19-28 |  | + | 0.02 | *
1093 | ТП 6-10 кВ № 19-29 |  | - | -0.022
1094 | ТП 6-10 кВ № 193 |  | + | 0.326 | *
1095 | ТП 6-10 кВ № 19-31 |  | + | 0.001 | *
1096 | ТП 10 кВ № 19-6 |  | + | 0.074 | *
1097 | ТП 6-10 кВ № 19-9 |  | + | 0.329 | *
1098 | ТП 10 кВ № 2 | 675000, Амурская обл, Шимановск г | + | 0.292
1099 | ТП 10 кВ № 2 | 675000, Амурская обл, Шимановск г | + | 0.284
1100 | ТП 10 кВ № 20 (К) | 675000, Амурская обл, Белогорск г | + | 0.173 | *
1101 | ТП 6 кВ № 20-01 | 676418, Амурская обл, Свободненский р-н, Ледяная ст | + | 0.047
1102 | ТП 10 кВ № 20-1 село | 675513, Амурская обл, Благовещенский р-н, Сергеевка с | + | 0.037
1103 | ТП 10 кВ № 20-10 село | 675513, Амурская обл, Благовещенский р-н, Сергеевка с | + | 0.092
1104 | ТП 6-10 кВ № 20-12 |  | + | 0.241 | *
1105 | ТП 6-10 кВ № 20-13 |  | + | 0.118 | *
1106 | ТП 10 кВ № 20-14 село | 675513, Амурская обл, Благовещенский р-н, Сергеевка с | + | 0.228
1107 | ТП 10 кВ № 20-15 коте | 675513, Амурская обл, Благовещенский р-н, Сергеевка с | + | 0.542
1108 | ТП 10 кВ № 20-17 село | 675513, Амурская обл, Благовещенский р-н, Сергеевка с | + | 0.127
1109 | ТП 10 кВ № 20-18 д/са | 675513, Амурская обл, Благовещенский р-н, Сергеевка с | + | 0.218
1110 | ТП 10 кВ № 2-02 | 675000, Амурская обл, Свободненский р-н, Свободный, п.Дубовка | + | 0.108
1111 | ТП 10 кВ № 20-20 село | 675513, Амурская обл, Благовещенский р-н, Сергеевка с | + | 0.151
1112 | ТП 10 кВ № 20-21 село | 675513, Амурская обл, Благовещенский р-н, Сергеевка с | + | 0.193
1113 | ТП 10 кВ № 20-24 село | 675513, Амурская обл, Благовещенский р-н, Сергеевка с | + | 0.131
1114 | ТП 10 кВ № 20-25 село | 675513, Амурская обл, Благовещенский р-н, Сергеевка с | + | 0.333
1115 | ТП 10 кВ № 20-27 пека | 675513, Амурская обл, Благовещенский р-н, Сергеевка с | + | 0.098
1116 | ТП 10 кВ № 20-4 село | 675513, Амурская обл, Благовещенский р-н, Сергеевка с | + | 0.091
1117 | ТП 10 кВ № 20-6 село | 675513, Амурская обл, Благовещенский р-н, Сергеевка с | + | 0.228
1118 | ТП 10 кВ № 2-08 | 676822, Амурская обл, Белогорский р-н, Павловка с | + | 0.171
1119 | ТП 10 кВ № 2-09 | 676822, Амурская обл, Белогорский р-н, Павловка с | + | 0.142
1120 | ТП 10 кВ № 20-9 х.н. | 675513, Амурская обл, Благовещенский р-н, Сергеевка с | + | 0.223
1121 | ТП 10 кВ № 21 | 675000, Амурская обл, Белогорск г | + | 0.089 | *
1122 | ТП 10 кВ № 21 | 675000, Амурская обл, Шимановск г | + | 0.048
1123 | ТП 6 кВ № 21 | 676770, Амурская обл, Райчихинск г | + | 0.172
1124 | ТП 10 кВ № 210 | 675000, Амурская обл, Шимановск г | + | 0.689
1125 | ТП 6-10 кВ № 2-10 |  | + | 0.217
1126 | ТП 10 кВ № 211 | 675000, Амурская обл, Шимановск г | + | 0.24
1127 | ТП 10 кВ № 21-1 село | 675512, Амурская обл, Благовещенский р-н, Михайловка с | + | 0.178
1128 | ТП 6-10 кВ № 21-11 |  | + | 0.39 | *
1129 | ТП 6-10 кВ № 21-11 |  | + | 0.243 | *
1130 | ТП 10 кВ № 21-12 птич | 675512, Амурская обл, Благовещенский р-н, Михайловка с | + | 0.605
1131 | ТП 6-10 кВ № 212 |  | + | 0.241 | *
1132 | ТП 10 кВ № 212 | 675000, Амурская обл, Шимановск г | + | 0.245
1133 | ТП 6-10 кВ № 2-12 |  | + | 0.027 | *
1134 | ТП 10 кВ № 21-2 село | 675512, Амурская обл, Благовещенский р-н, Михайловка с | + | 0.082
1135 | ТП 6-10 кВ № 2-13 |  | + | 0.061 | *
1136 | ТП 10 кВ № 21-6 школа | 675512, Амурская обл, Благовещенский р-н, Михайловка с | + | 0.57
1137 | ТП 10 кВ № 21-8 котел | 675512, Амурская обл, Благовещенский р-н, Михайловка с | + | 0.312
1138 | ТП 10 кВ № 22 | 675000, Амурская обл, Шимановск г | - | -0.082
1139 | ТП 10 кВ № 22 Т-2 | 675000, Амурская обл, Белогорск г | + | 0.334 | *
1140 | ТП 6-10 кВ № 22-04 |  | + | 0.096
1141 | ТП 10 кВ № 22-09село | 676502, Амурская обл, Белогорский р-н, Круглое с | + | 0.242
1142 | ТП 10 кВ № 22-10 | 675511, Амурская обл, Благовещенский р-н, Марково с | + | 0.22
1143 | ТП 10 кВ № 22-16 |  | + | 0.101
1144 | ТП 10 кВ № 22-23 |  | + | 0.221
1145 | ТП 10 кВ № 2-25 | 675000, Амурская обл, Свободненский р-н, г. Свободный, п.Дубовка | + | 0.536
1146 | ТП 10 кВ № 22-5 |  | + | 0.163
1147 | ТП 6-10 кВ № 2-3 |  | + | 0.156 | *
1148 | ТП 10 кВ № 230 |  | + | 0.301
1149 | ТП 6-10 кВ № 23-04 |  | + | 0.614
1150 | ТП 6-10 кВ № 23-05 |  | + | 0.614
1151 | ТП 10 кВ № 23-1 з/дв | 675522, Амурская обл, Благовещенский р-н, Грязнушка с | + | 0.241
1152 | ТП 10 кВ № 23-3 село | 675522, Амурская обл, Благовещенский р-н, Грязнушка с | + | 0.211
1153 | ТП 10 кВ № 234 |  | + | 0.042 | *
1154 | ТП 10 кВ № 23-6 маст. | 675522, Амурская обл, Благовещенский р-н, Грязнушка с | + | 0.237
1155 | ТП 10 кВ № 23-7 село | 675522, Амурская обл, Благовещенский р-н, Грязнушка с | + | 0.11
1156 | ТП 10 кВ № 238 |  | + | 0.468
1157 | ТП 10 кВ № 239 |  | + | 0.986
1158 | ТП 10 кВ № 23-9 село | 675522, Амурская обл, Благовещенский р-н, Грязнушка с | + | 0.347
1159 | ТП 10 кВ № 24 | 675000, Амурская обл, Шимановск г | + | 0.092
1160 | ТП 6-10 кВ № 2-4 |  | + | 0.156 | *
1161 | ТП 10 кВ № 2-41 | 675000, Амурская обл, Свободненский р-н, г. Свободный, Дубовка | + | 0.065
1162 | ТП 10 кВ № 24-1 село | 675513, Амурская обл, Благовещенский р-н, Бибиково с | + | 0.132
1163 | ТП 10 кВ № 243 |  | + | 0.179 | *
1164 | ТП 10 кВ № 244 |  | + | 1.118 | *
1165 | ТП 10 кВ № 246 |  | + | 0.235 | *
1166 | ТП 10 кВ № 247 | 676713, Амурская обл, Бурейский р-н, Малиновка с | + | 0.142
1167 | ТП 10 кВ № 25 | 675000, Амурская обл, Шимановск г | + | 0.093
1168 | ТП 10 кВ № 25-04 | 676537, Амурская обл, Мазановский р-н, Раздольное с | + | 0.354
1169 | ТП 10 кВ № 26 | 675000, Амурская обл, Шимановск г | + | 0.219
1170 | ТП 10 кВ № 27 | 675000, Амурская обл, Шимановск г | + | 0.152
1171 | ТП 10 кВ № 27-14 |  | + | 0.099
1172 | ТП 10 кВ № 27-14 | 676910, Амурская обл, Благовещенский р-н, Игнатьево с | + | 0.141 | *
1173 | ТП 10 кВ № 27-15 | 676910, Амурская обл, Благовещенский р-н, Игнатьево с | + | 0.095 | *
1174 | ТП 10 кВ № 2-72 | 676821, Амурская обл, Белогорский р-н, Васильевка с | - | -0.164
1175 | ТП 10 кВ № 27-27 |  | + | 0.14
1176 | ТП 10 кВ № 27-5 |  | + | 0.156 | *
1177 | ТП 10 кВ № 28 | 675000, Амурская обл, Шимановск г | + | 0.424
1178 | ТП 6-10 кВ № 2-8 |  | + | 0.024 | *
1179 | ТП 10 кВ № 28-06 | 676373, Амурская обл, Серышевский р-н, Сосновка с | + | 0.115
1180 | ТП 10 кВ № 28-11 клуб | 675525, Амурская обл, Благовещенский р-н, Новопетровка с | + | 0.072
1181 | ТП 10 кВ № 28-12 стол | 675525, Амурская обл, Благовещенский р-н, Новопетровка с | + | 0.166
1182 | ТП 10 кВ № 28-13 мтф | 675525, Амурская обл, Благовещенский р-н, Новопетровка с | + | 0.355
1183 | ТП 6-10 кВ № 28-14 |  | + | 0.144
1184 | ТП 6-10 кВ № 28-16 |  | + | 0.244
1185 | ТП 10 кВ № 28-2 з/дв | 675525, Амурская обл, Благовещенский р-н, Новопетровка с | + | 0.143
1186 | ТП 10 кВ № 28-5 село | 675525, Амурская обл, Благовещенский р-н, Новопетровка с | + | 0.144
1187 | ТП 10 кВ № 29 | 675000, Амурская обл, Шимановск г | + | 0.312
1188 | ТП 6-10 кВ № 2-9 |  | + | 0.187 | *
1189 | ТП 6-10 кВ № 291 Т-1 |  | + | 0.201 | *
1190 | ТП 6-10 кВ № 29-4 |  | + | 0.199
1191 | ТП 10 кВ № 29-4 мтф | 675525, Амурская обл, Благовещенский р-н, Прядчино с | + | 0.197
1192 | ТП 6-10 кВ № 29-5 |  | + | 0.085
1193 | ТП 10 кВ № 3 | 675000, Амурская обл, Шимановск г | + | 0.338
1194 | ТП 10 кВ № 3-01 | 676422, Амурская обл, Свободненский р-н, Новгородка с | + | 0.24
1195 | ТП 10 кВ № 3-03 | 676422, Амурская обл, Свободненский р-н, Новгородка с | + | 0.179
1196 | ТП 10 кВ № 3-05 | 676422, Амурская обл, Свободненский р-н, Малая Сазанка с | + | 0.07
1197 | ТП 10 кВ № 3-07 | 676422, Амурская обл, Свободненский р-н, Малая Сазанка с | - | -0.15
1198 | ТП 10 кВ № 31 | 675000, Амурская обл, Шимановск г | + | 0.145
1199 | ТП 10 кВ № 310 | 675000, Амурская обл, Шимановск г | + | 0.144
1200 | ТП 6-10 кВ № 3-10 т-2 |  | + | 0.297 | *
1201 | ТП 10 кВ № 311 | 675000, Амурская обл, Шимановск г | + | 0.192
1202 | ТП 10 кВ № 311 |  | + | 0.712 | *
1203 | ТП 10 кВ № 311 Т-1 |  | + | 0.943 | *
1204 | ТП 10 кВ № 311 Т-2 |  | + | 0.512 | *
1205 | ТП 6-10 кВ № 31-10 |  | + | 0.156
1206 | ТП 10 кВ № 312 | 675000, Амурская обл, Шимановск г | + | 0.136
1207 | ТП 10 кВ № 3-12 | 675000, Амурская обл, Свободненский р-н | + | 0.031
1208 | ТП 10 кВ № 313 | 675000, Амурская обл, Шимановск г | + | 0.211
1209 | ТП 6-10 кВ № 3-13 |  | + | 0.131 | *
1210 | ТП 6-10 кВ № 3-16 |  | + | 0.045 | *
1211 | ТП 6-10 кВ № 31-7 |  | + | 0.039
1212 | ТП 10 кВ № 32 | 675000, Амурская обл, Шимановск г | + | 0.229
1213 | ТП 10 кВ № 3-21 | 675000, Амурская обл, Свободненский р-н | + | 0.151
1214 | ТП 10 кВ № 32-14 |  | + | 0.061 | *
1215 | ТП 6-10 кВ № 3-24 |  | + | 0.024 | *
1216 | ТП 6-10 кВ № 3-27 |  | + | 0.153
1217 | ТП 6-10 кВ № 3-28 |  | + | 0.001 | *
1218 | ТП 6-10 кВ № 3-29 |  | + | 0.244
1219 | ТП 10 кВ № 33 | 675000, Амурская обл, Шимановск г | + | 0.077
1220 | ТП 6-10 кВ № 3-3 |  | + | 0.024 | *
1221 | ТП 10 кВ № 33-01 | 675000, Амурская обл, Шимановский р-н, Погран. Застава "Кольцово" | + | 0.132
1222 | ТП 10 кВ № 33-12 | 676341, Амурская обл, Шимановский р-н, Ушаково с | + | 0.149
1223 | ТП 10 кВ № 33-13 | 676341, Амурская обл, Шимановский р-н, Ушаково с | + | 0.144
1224 | ТП 10 кВ № 33-14 | 676341, Амурская обл, Шимановский р-н, Ушаково с | + | 0.153
1225 | ТП 10 кВ № 33-15 |  | + | 0.129 | *
1226 | ТП 10 кВ № 33-15 | 676341, Амурская обл, Шимановский р-н, Ушаково с | + | 0.333
1227 | ТП 10 кВ № 33-22 | 675000, Амурская обл, Шимановский р-н | + | 0.155
1228 | ТП 10 кВ № 33-23 | 675000, Амурская обл, Шимановский р-н, Погранзастава | + | 0.12
1229 | ТП 10 кВ № 33-25 | 675000, Амурская обл, Шимановский р-н, Погранзастава | + | 0.128
1230 | ТП 10 кВ № 33-30 | 676341, Амурская обл, Шимановский р-н, Ушаково с | + | 0.134
1231 | ТП 10 кВ № 33-35 | 676341, Амурская обл, Шимановский р-н, Ушаково с | + | 0.124
1232 | ТП 10 кВ № 33-5 |  | + | 0.135 | *
1233 | ТП 6-10 кВ № 3-36 |  | + | 0.1 | *
1234 | ТП 6-10 кВ № 3-37 |  | + | 0.156 | *
1235 | ТП 10 кВ № 3-39 |  | + | 0.06 | *
1236 | ТП 10 кВ № 34 | 675000, Амурская обл, Шимановск г | + | 0.226
1237 | ТП 10 кВ № 34 т-1 |  | + | 0.346 | *
1238 | ТП 10 кВ № 34-15 |  | + | 0.06
1239 | ТП 10 кВ № 34-16 |  | + | 0.058
1240 | ТП 10 кВ № 348 АЦЭС |  | + | 0.523 | *
1241 | ТП 10 кВ № 35 | 675000, Амурская обл, Шимановск г | + | 0.868
1242 | ТП 6-10 кВ № 3-5 |  | + | 0.097
1243 | ТП 10 кВ № 3-5 | 675505, Амурская обл, Благовещенский р-н, Усть-Ивановка с | + | 0.342 | *
1244 | ТП 10 кВ № 35/1 | 675000, Амурская обл, Шимановск г | + | 0.065
1245 | ТП 6-10 кВ № 36-2 |  | + | 0.232 | *
1246 | ТП 10 кВ № 37 | 675000, Амурская обл, Шимановск г | + | 0.159
1247 | ТП 6-10 кВ № 3-7 |  | + | 0.015 | *
1248 | ТП 10 кВ № 37-03 | 676331, Амурская обл, Шимановский р-н, Свободный Труд с | + | 0.153
1249 | ТП 10 кВ № 37-13 | 676331, Амурская обл, Шимановский р-н, Свободный Труд с | + | 0.045
1250 | ТП 10 кВ № 38 | 675000, Амурская обл, Шимановск г | + | 0.048
1251 | ТП 10 кВ № 3-8 |  | + | 0.088 | *
1252 | ТП 10 кВ № 38-01 | 676360, Амурская обл, Шимановский р-н, Селеткан с | + | 0.145
1253 | ТП 10 кВ № 38-02 | 675000, Амурская обл, Шимановский р-н, Шимановск, Шимановск | + | 0.146
1254 | ТП 10 кВ № 38-03 | 676360, Амурская обл, Шимановский р-н, Селеткан с | + | 0.022
1255 | ТП 10 кВ № 38-04 | 676360, Амурская обл, Шимановский р-н, Светильное с | + | 0.033
1256 | ТП 10 кВ № 39 | 675000, Амурская обл, Шимановск г | + | 0.184
1257 | ТП 6-10 кВ № 3-9 |  | + | 0.149 | *
1258 | ТП 10 кВ № 39/1 | 675000, Амурская обл, Шимановск г | + | 0.083
1259 | ТП 10 кВ № 39/2 | 675000, Амурская обл, Шимановск г | + | 0.089
1260 | ТП 10 кВ № 4 | 675000, Амурская обл, Шимановск г | + | 0.586
1261 | ТП 6-10 кВ № 40 Т-1 |  | + | 0.458 | *
1262 | ТП 6-10 кВ № 40 Т-2 |  | + | 0.634 | *
1263 | ТП 6-10 кВ № 400 |  | + | 0.074 | *
1264 | ТП 10 кВ № 401 Н | 675000, Амурская обл, Шимановск г | + | 0.611
1265 | ТП 10 кВ № 41 | 675000, Амурская обл, Шимановск г | + | 0.364
1266 | ТП 10 кВ № 4-1 |  | + | 0.314 | *
1267 | ТП 10 кВ № 4-10 |  | + | 0.136 | *
1268 | ТП 10 кВ № 411 | 675000, Амурская обл, Шимановск г | + | 0.197
1269 | ТП 10 кВ № 4-11 |  | + | 0.094 | *
1270 | ТП 10 кВ № 4-12 |  | + | 0.193 | *
1271 | ТП 10 кВ № 4-13 |  | + | 0.154 | *
1272 | ТП 10 кВ № 414 | 675000, Амурская обл, Шимановск г | + | 0.353
1273 | ТП 10 кВ № 4-14 |  | + | 0.061 | *
1274 | ТП 10 кВ № 414/1 | 675000, Амурская обл, Шимановск г | + | 0.133
1275 | ТП 10 кВ № 415 | 675000, Амурская обл, Шимановск г | + | 0.168
1276 | ТП 10 кВ № 4-15 |  | + | 0.095 | *
1277 | ТП 10 кВ № 416 | 675000, Амурская обл, Шимановск г | + | 0.329
1278 | ТП 6-10 кВ № 4-16 |  | + | 0.024 | *
1279 | ТП 10 кВ № 417 | 675000, Амурская обл, Шимановск г | + | 0.338
1280 | ТП 10 кВ № 4-17 |  | + | 0.149 | *
1281 | ТП 10 кВ № 42 | 675000, Амурская обл, Шимановск г | + | 0.773
1282 | ТП 10 кВ № 4-2 |  | + | 0.089 | *
1283 | ТП 6-10 кВ № 4-22 |  | + | 0.39
1284 | ТП 6-10 кВ № 4-22 Т-1 (зерновой двор, сезонный характер нагр) |  | + | 0.974
1285 | ТП 10 кВ № 43 |  | + | 0.113 | *
1286 | ТП 10 кВ № 4-3 |  | + | 0.224 | *
1287 | ТП 10 кВ № 4-3 |  | + | 0.196 | *
1288 | ТП 10 кВ № 44 |  | + | 0.29 | *
1289 | ТП 10 кВ № 44 | 675000, Амурская обл, Шимановск г | + | 0.197
1290 | ТП 6 кВ № 44 | 676722, Амурская обл, Бурейский р-н, Новобурейский рп | - | -0.006
1291 | ТП 6-10 кВ № 4-4 |  | + | 0.024 | *
1292 | ТП 10 кВ № 4-4 |  | + | 0.567 | *
1293 | ТП 10 кВ № 45 | 675000, Амурская обл, Шимановск г | + | 0.314
1294 | ТП 10 кВ № 45 |  | + | 0.303 | *
1295 | ТП 10 кВ № 4-5 |  | + | 0.149 | *
1296 | ТП 10 кВ № 46 | 675000, Амурская обл, Шимановск г | + | 0.086
1297 | ТП 10 кВ № 47 | 675000, Амурская обл, Октябрьский р-н, Трудовое с | + | 0.23
1298 | ТП 10 кВ № 4-7 |  | + | 0.116 | *
1299 | ТП 10 кВ № 47 Т-1 |  | + | 0.48 | *
1300 | ТП 10 кВ № 47 Т-2 |  | + | 0.48 | *
1301 | ТП 10 кВ № 48 |  | + | 0.288 | *
1302 | ТП 10 кВ № 48 | 675000, Амурская обл, Шимановск г | + | 0.159
1303 | ТП 10 кВ № 4-8 |  | + | 0.208 | *
1304 | ТП 10 кВ № 49 | 675000, Амурская обл, Шимановск г | + | 0.218
1305 | ТП 10 кВ № 4-9 |  | + | 0.129 | *
1306 | ТП 10 кВ № 5 | 675000, Амурская обл, Шимановск г | + | 0.644
1307 | ТП 6 кВ № 50 | 676785, Амурская обл, Райчихинск г, Широкий пгт | + | 0.147
1308 | ТП 10 кВ № 5-01 | 676404, Амурская обл, Свободненский р-н, Малый Эргель с | + | 0.091
1309 | ТП 10 кВ № 51 | 675000, Амурская обл, Шимановск г | + | 0.201
1310 | ТП 10 кВ № 5-10 |  | + | 0.373
1311 | ТП 10 кВ № 5-2 |  | + | 0.125 | *
1312 | ТП 10 кВ № 5-20 |  | + | 0.232
1313 | ТП 10 кВ № 5-21 |  | + | 0.574
1314 | ТП 10 кВ № 5-24 | 676411, Амурская обл, Свободненский р-н, Костюковка с | + | 0.353
1315 | ТП 10 кВ № 5-25 | 676419, Амурская обл, Свободненский р-н, Рогачевка с | + | 0.087
1316 | ТП 10 кВ № 5-26 | 676419, Амурская обл, Свободненский р-н, Рогачевка с | + | 0.135
1317 | ТП 6-10 кВ № 5-28 |  | + | 0.206
1318 | ТП 10 кВ № 5-28 |  | + | 0.217
1319 | ТП 10 кВ № 5-3 |  | + | 0.059 | *
1320 | ТП 10 кВ № 5-45 |  | + | 0.204
1321 | ТП 10 кВ № 5-58 |  | + | 0.095
1322 | ТП 6-10 кВ № 5-6 |  | + | 0.327
1323 | ТП 10 кВ № 58-01 | 675000, Амурская обл, Шимановский р-н, Ураловка с | + | 0.154
1324 | ТП 10 кВ № 58-02 | 675000, Амурская обл, Шимановский р-н, Ураловка с | + | 0.118
1325 | ТП 10 кВ № 58-03 | 675000, Амурская обл, Шимановский р-н, Ураловка с | + | 0.155
1326 | ТП 10 кВ № 58-04 | 675000, Амурская обл, Шимановский р-н, Ураловка с | + | 0.148
1327 | ТП 10 кВ № 58-05 | 676331, Амурская обл, Шимановский р-н, Кухтерин Луг с | + | 0.154
1328 | ТП 10 кВ № 6 | 675000, Амурская обл, Шимановск г | + | 0.473
1329 | ТП 10 кВ № 61 | 676770, Амурская обл, Райчихинск г | + | 0.116 | *
1330 | ТП 10 кВ № 6-1 |  | + | 0.028 | *
1331 | ТП 10 кВ № 6-2 |  | + | 0.379 | *
1332 | ТП 6-10 кВ № 6-2 |  | + | 0.593
1333 | ТП 6-10 кВ № 634 Т-1, Т-2 |  | + | 0.263 | *
1334 | ТП 10 кВ № 635 | 676671, Амурская обл, Михайловский р-н, Воскресеновка ст | + | 0.39
1335 | ТП 10 кВ № 66 |  | + | 0.278 | *
1336 | ТП 10 кВ № 7 | 675000, Амурская обл, Шимановск г | + | 0.478
1337 | ТП 6-10 кВ № 7-01 |  | + | 0.319
1338 | ТП 6-10 кВ № 7-07 |  | + | 0.564
1339 | ТП 6-10 кВ № 7-1 |  | + | 0.333 | *
1340 | ТП 6-10 кВ № 7-14 |  | + | 0.024 | *
1341 | ТП 6-10 кВ № 7-15 |  | + | 0.017 | *
1342 | ТП 10 кВ № 7-20 | 676404, Амурская обл, Свободненский р-н, Климоуцы с | + | 0.068
1343 | ТП 10 кВ № 7-22 | 676404, Амурская обл, Свободненский р-н, Климоуцы с | + | 0.138
1344 | ТП 10 кВ № 7-23 | 676404, Амурская обл, Свободненский р-н, Климоуцы с | + | 0.063
1345 | ТП 6-10 кВ № 7-24 |  | + | 0.367
1346 | ТП 10 кВ № 73 | 676850, Амурская обл, Белогорск г | + | 0.221 | *
1347 | ТП 10 кВ № 7-33 | 676404, Амурская обл, Свободненский р-н, Климоуцы с | + | 0.234
1348 | ТП 10 кВ № 7-35 | 676404, Амурская обл, Свободненский р-н, Климоуцы с | + | 0.225
1349 | ТП 10 кВ № 7-37 | 676404, Амурская обл, Свободненский р-н, Климоуцы с | + | 0.182
1350 | ТП 6-10 кВ № 7-4 |  | + | 0.149 | *
1351 | ТП 10 кВ № 7-42 | 676404, Амурская обл, Свободненский р-н, Климоуцы с | + | 0.389
1352 | ТП 10 кВ № 7-57 | 676404, Амурская обл, Свободненский р-н, Климоуцы с | + | 0.193
1353 | ТП 10 кВ № 7-59 | 676404, Амурская обл, Свободненский р-н, Климоуцы с | + | 0.37
1354 | ТП 10 кВ № 7-64 |  | + | 0.001
1355 | ТП 10 кВ № 8 | 675000, Амурская обл, Шимановск г | + | 0.935
1356 | ТП 6-10 кВ № 8-02 |  | + | 0.614
1357 | ТП 10 кВ № 8-09 | 676431, Амурская обл, Свободненский р-н, Нижние Бузули с | + | 0.389
1358 | ТП 10 кВ № 81 | 675000, Амурская обл, Шимановск г | + | 0.104
1359 | ТП 10 кВ № 8-1 | 676962, Амурская обл, Тамбовский р-н, Николаевка с | + | 0.133 | *
1360 | ТП 6-10 кВ № 81 Т-2 |  | + | 0.28 | *
1361 | ТП 10 кВ № 810 | 675000, Амурская обл, Шимановск г | + | 0.212
1362 | ТП 10 кВ № 8-10 | 676962, Амурская обл, Тамбовский р-н, Николаевка с | + | 0.135 | *
1363 | ТП 6-10 кВ № 8-10 |  | + | 0.097
1364 | ТП 6-10 кВ № 8-10 |  | + | 0.614 | *
1365 | ТП 10 кВ № 8-10 |  | + | 0.614 | *
1366 | ТП 10 кВ № 813 | 675000, Амурская обл, Шимановск г | + | 0.151
1367 | ТП 6-10 кВ № 8-13 |  | + | 0.614 | *
1368 | ТП 6-10 кВ № 8-14 |  | + | 0.764 | *
1369 | ТП 10 кВ № 8-14 | 676432, Амурская обл, Свободненский р-н, Чембары с | + | 0.197
1370 | ТП 10 кВ № 814 МП "АТП" | 675000, Амурская обл, Шимановск г | + | 0.17
1371 | ТП 6-10 кВ № 8-15 |  | + | 0.762 | *
1372 | ТП 10 кВ № 8-15 Т-2 | 676982, Амурская обл, Константиновский р-н, Крестовоздвиженка с | + | 0.39
1373 | ТП 10 кВ № 8-16 |  | + | 0.39 | *
1374 | ТП 6-10 кВ № 8-17 Т-2 |  | + | 0.39 | *
1375 | ТП 10 кВ № 8-18 Т-1 |  | + | 0.353 | *
1376 | ТП 6-10 кВ № 8-18 Т-2 |  | + | 0.39 | *
1377 | ТП 10 кВ № 8-19 |  | + | 0.386 | *
1378 | ТП 10 кВ № 82 | 675000, Амурская обл, Шимановск г | + | 0.709
1379 | ТП 6-10 кВ № 8-2 |  | + | 0.156 | *
1380 | ТП 6-10 кВ № 8-20 |  | + | 0.39 | *
1381 | ТП 6-10 кВ № 8-21 |  | + | 0.51 | *
1382 | ТП 10 кВ № 8-22 |  | + | 0.614 | *
1383 | ТП 6-10 кВ № 8-23 |  | + | 0.156 | *
1384 | ТП 10 кВ № 8-24 |  | + | 0.023 | *
1385 | ТП 10 кВ № 83 | 675000, Амурская обл, Шимановск г | + | 0.179
1386 | ТП 6-10 кВ № 8-30 |  | + | 0.232
1387 | ТП 10 кВ № 8-36 | 676432, Амурская обл, Свободненский р-н, Чембары с | + | 0.134
1388 | ТП 10 кВ № 84 | 675000, Амурская обл, Шимановск г | - | -0.079
1389 | ТП 10 кВ № 8-40 | 676432, Амурская обл, Свободненский р-н, Чембары с | + | 0.389
1390 | ТП 10 кВ № 8-47 | 676431, Амурская обл, Свободненский р-н, Нижние Бузули с | + | 0.376
1391 | ТП 10 кВ № 85 | 675000, Амурская обл, Шимановск г | + | 0.147
1392 | ТП 6-10 кВ № 8-52 Т-2 |  | + | 0.09
1393 | ТП 10 кВ № 86 | 675000, Амурская обл, Шимановск г | + | 0.204
1394 | ТП 10 кВ № 86 |  | + | 0.485 | *
1395 | ТП 10 кВ № 87 Т-1 | 675000, Амурская обл, Белогорск г | + | 0.158 | *
1396 | ТП 6-10 кВ № 87 Т-2 |  | + | 0.218 | *
1397 | ТП 10 кВ № 88 | 675000, Амурская обл, Шимановск г | - | -0.085
1398 | ТП 10 кВ № 88 | 675000, Амурская обл, Белогорск г | - | -0.011
1399 | ТП 10 кВ № 89 | 675000, Амурская обл, Шимановск г | + | 0.088
1400 | ТП 6-10 кВ № 8-98 |  | + | 0.223
1401 | ТП 6-10 кВ № 8-98 |  | + | 0.198
1402 | ТП 10 кВ № 9 | 675000, Амурская обл, Шимановск г | + | 0.521
1403 | ТП 10 кВ № 90 | 675000, Амурская обл, Белогорск г | + | 0.377 | *
1404 | ТП 10 кВ № 9-01 | 676335, Амурская обл, Шимановский р-н, Малиновка с | + | 0.14
1405 | ТП 10 кВ № 9-02 | 675000, Амурская обл, Шимановский р-н, Шимановск | + | 0.04
1406 | ТП 10 кВ № 9-04 | 676320, Амурская обл, Шимановский р-н, Петруши с | + | 0.085
1407 | ТП 10 кВ № 9-08 | 675000, Амурская обл, Шимановский р-н | + | 0.058
1408 | ТП 10 кВ № 9-09 | 676320, Амурская обл, Шимановский р-н, Петруши с | + | 0.212
1409 | ТП 10 кВ № 91 |  | + | 0.256 | *
1410 | ТП 10 кВ № 9-10 | 676310, Амурская обл, Шимановский р-н, Берея ст | + | 0.149
1411 | ТП 10 кВ № 9-11 | 675000, Амурская обл, Шимановский р-н, Шимановск | + | 0.056
1412 | ТП 6-10 кВ № 9-118 |  | + | 0.014
1413 | ТП 6-10 кВ № 9-119 |  | + | 0.128
1414 | ТП 10 кВ № 9-12 | 676310, Амурская обл, Шимановский р-н, Берея ст | + | 0.148
1415 | ТП 6-10 кВ № 9-121 |  | + | 0.219
1416 | ТП 6-10 кВ № 9-123 |  | + | 0.094
1417 | ТП 6-10 кВ № 9-124 |  | + | 0.197
1418 | ТП 6-10 кВ № 9-127 |  | + | 0.05
1419 | ТП 6-10 кВ № 9-132 |  | + | 0.305
1420 | ТП 6-10 кВ № 9-133 |  | + | 0.145
1421 | ТП 6-10 кВ № 9-134 |  | + | 0.371
1422 | ТП 6-10 кВ № 9-136 |  | + | 0.122
1423 | ТП 6-10 кВ № 9-151 |  | + | 0.244
1424 | ТП 6-10 кВ № 9-152 |  | + | 0.224
1425 | ТП 10 кВ № 9-18 | 676330, Амурская обл, Шимановский р-н, Раздольное с | + | 0.11
1426 | ТП 6-10 кВ № 9-18 |  | + | 0.021 | *
1427 | ТП 10 кВ № 9-19 | 675000, Амурская обл, Шимановский р-н | + | 0.137
1428 | ТП 6-10 кВ № 9-19 |  | + | 0.024 | *
1429 | ТП 6-10 кВ № 9-2 |  | + | 0.28 | *
1430 | ТП 10 кВ № 9-20 |  | + | 0.061 | *
1431 | ТП 6-10 кВ № 9-20 |  | + | 0.044 | *
1432 | ТП 10 кВ № 9-21 | 676335, Амурская обл, Шимановский р-н, Малиновка с | + | 0.09
1433 | ТП 6-10 кВ № 9-24 |  | + | 0.365
1434 | ТП 10 кВ № 9-27 | 675000, Амурская обл, Шимановский р-н, Шимановск | + | 0.214
1435 | ТП 10 кВ № 9-29 | 675000, Амурская обл, Шимановский р-н | + | 0.194
1436 | ТП 6-10 кВ № 9-29 |  | + | 0.156
1437 | ТП 10 кВ № 93 |  | + | 0.084
1438 | ТП 10 кВ № 9-3 | 676965, Амурская обл, Тамбовский р-н, Гильчин с | + | 0.132
1439 | ТП 10 кВ № 9-30 | 675000, Амурская обл, Шимановский р-н, Шимановск | + | 0.243
1440 | ТП 6-10 кВ № 9-32 |  | + | 0.353
1441 | ТП 6-10 кВ № 9-32 |  | + | 0.15
1442 | ТП 6-10 кВ № 9-33 |  | + | 0.201
1443 | ТП 10 кВ № 9-34 | 675000, Амурская обл, Шимановский р-н | + | 0.243
1444 | ТП 6-10 кВ № 9-34 |  | + | 0.367
1445 | ТП 6-10 кВ № 9-35 |  | + | 0.145
1446 | ТП 10 кВ № 9-36 | 676334, Амурская обл, Шимановский р-н, Базисное с | + | 0.05
1447 | ТП 6-10 кВ № 9-36 |  | + | 0.58
1448 | ТП 6-10 кВ № 9-37 |  | + | 0.312
1449 | ТП 10 кВ № 94 | 675000, Амурская обл, Белогорск г | + | 0.224 | *
1450 | ТП 10 кВ № 9-4 | 676965, Амурская обл, Тамбовский р-н, Гильчин с | + | 0.274
1451 | ТП 10 кВ № 941 | 676740, Амурская обл, Архаринский р-н, Архара рп | + | 0.369
1452 | ТП 10 кВ № 9-41 |  | + | 0.242
1453 | ТП 10 кВ № 9-43 | 675000, Амурская обл, Шимановский р-н, Шимановск | + | 0.573
1454 | ТП 6-10 кВ № 9-43 |  | + | 0.297
1455 | ТП 6-10 кВ № 9-46 |  | + | 0.084
1456 | ТП 10 кВ № 9-47 | 676320, Амурская обл, Шимановский р-н, Петруши с | + | 0.123
1457 | ТП 6-10 кВ № 9-51 |  | + | 0.318
1458 | ТП 6-10 кВ № 9-52 |  | + | 0.345
1459 | ТП 6-10 кВ № 9-53 |  | + | 0.144
1460 | ТП 10 кВ № 9-54 | 676620, Амурская обл, Ромненский р-н, Ромны с | + | 0.14
1461 | ТП 6-10 кВ № 9-54 |  | + | 0.227
1462 | ТП 6-10 кВ № 9-57 |  | + | 0.238
1463 | ТП 6-10 кВ № 9-61 |  | + | 0.199
1464 | ТП 6-10 кВ № 9-62 |  | + | 0.142
1465 | ТП 10 кВ № 976 | 676740, Амурская обл, Архаринский р-н, Архара рп | + | 0.181
1466 | ТП 6-10 кВ № 9-79 |  | + | 0.39
1467 | ТП 6-10 кВ № 98 Т-2 |  | + | 0.387 | *
1468 | ТП 6-10 кВ № 9-86 |  | + | 0.272
1469 | ТП 6-10 кВ № 9-87 |  | + | 0.461
1470 | ТП 6-10 кВ № 9-88 |  | + | 0.114
1471 | ТП 6-10 кВ № 9-91 |  | + | 0.244
1472 | ТП 6-10 кВ № 9-91 |  | + | 0.214
1473 | ТП 10 кВ № б/н насосная | 675000, Амурская обл, Шимановск г | + | 0.058
1474 | ТП 10 кВ № ПЧ-9 | 675000, Амурская обл, Шимановск г | + | 0.156
1475 | ТП 10 кВ № хоз. нужды | 676950, Амурская обл, Тамбовский р-н, Тамбовка с | + | 0.308 | *
1476 | ТП 10 кВ № ЦТП | 675000, Амурская обл, Шимановск г | - | -0.164
1477 | ТП 10 кВ №01-03 | 676930, Амурская обл, Ивановский р-н, Ивановка с | + | 0.045 | *
1478 | ТП 10 кВ №01-1 | 676930, Амурская обл, Ивановский р-н, Ивановка с | + | 0.21 | *
1479 | ТП 10 кВ №01-16 | 676930, Амурская обл, Ивановский р-н, Ивановка с | + | 0.224 | *
1480 | ТП 10 кВ №01-2 | 676930, Амурская обл, Ивановский р-н, Ивановка с | + | 0.18 | *
1481 | ТП 10 кВ №01-20 |  | + | 0.005
1482 | ТП 10 кВ №01-22 | 676930, Амурская обл, Ивановский р-н, Ивановка с | + | 0.302 | *
1483 | ТП 10 кВ №01-23 | 675504, Амурская обл, Благовещенский р-н, Волково с | + | 0.081 | *
1484 | ТП 10 кВ №01-23 | 676930, Амурская обл, Ивановский р-н, Крещеновка с | + | 0.126 | *
1485 | ТП 10 кВ №01-24 | 676930, Амурская обл, Ивановский р-н, Ивановка с | + | 0.277 | *
1486 | ТП 10 кВ №01-25 Т-1, Т-2 | 676930, Амурская обл, Ивановский р-н, Ивановка с | + | 0.171 | *
1487 | ТП 10 кВ №01-27 Т-1, Т-2 | 676930, Амурская обл, Ивановский р-н, Ивановка с | + | 0.264 | *
1488 | ТП 10 кВ №01-27 Т-1, Т-2 | 676930, Амурская обл, Ивановский р-н, Ивановка с | + | 0.198 | *
1489 | ТП 10 кВ №01-31 | 676930, Амурская обл, Ивановский р-н, Ивановка с | + | 0.115 | *
1490 | ТП 10 кВ №01-34 | 676930, Амурская обл, Ивановский р-н, Ивановка с | + | 0.315 | *
1491 | ТП 10 кВ №01-38 | 676930, Амурская обл, Ивановский р-н, Ивановка с | + | 0.134 | *
1492 | ТП 6-10 кВ №01-40 |  | + | 0.32 | *
1493 | ТП 10 кВ №01-41 Т-1, Т-2 | 676930, Амурская обл, Ивановский р-н, Ивановка с | + | 0.132 | *
1494 | ТП 10 кВ №01-41 Т-2 | 676930, Амурская обл, Ивановский р-н, Ивановка с | + | 0.197 | *
1495 | ТП 10 кВ №01-42 | 676930, Амурская обл, Ивановский р-н, Ивановка с | + | 0.295 | *
1496 | ТП 10 кВ №01-42 Т-1, Т-2 | 676930, Амурская обл, Ивановский р-н, Ивановка с | + | 0.304 | *
1497 | ТП 10 кВ №01-43 | 676930, Амурская обл, Ивановский р-н, Ивановка с | + | 0.174 | *
1498 | ТП 10 кВ №01-44 | 676930, Амурская обл, Ивановский р-н, Ивановка с | + | 0.354 | *
1499 | ТП 10 кВ №01-45 | 676930, Амурская обл, Ивановский р-н, Ивановка с | + | 0.197 | *
1500 | ТП 10 кВ №01-53 | 676930, Амурская обл, Ивановский р-н, Ивановка с | + | 0.068 | *
1501 | ТП 10 кВ №01-57 | 676930, Амурская обл, Ивановский р-н, Ивановка с | + | 0.124 | *
1502 | ТП 10 кВ №01-6 |  | - | -0.072
1503 | ТП 10 кВ №01-65 | 676930, Амурская обл, Ивановский р-н, Ивановка с | + | 0.33 | *
1504 | ТП 6-10 кВ №01-66 |  | + | 0.167 | *
1505 | ТП 6-10 кВ №01-67, Т-1, Т-2 |  | + | 0.233 | *
1506 | ТП 10 кВ №01-7 |  | + | 0.23 | *
1507 | ТП 10 кВ №01-8 | 676930, Амурская обл, Ивановский р-н, Ивановка с | + | 0.204 | *
1508 | ТП 10 кВ №01-9 |  | + | 0.097 | *
1509 | ТП 10 кВ №02-04 | 676987, Амурская обл, Константиновский р-н, Орловка с | + | 0.243
1510 | ТП 10 кВ №02-05 | 676987, Амурская обл, Константиновский р-н, Орловка с | + | 0.037
1511 | ТП 10 кВ №02-06 | 676987, Амурская обл, Константиновский р-н, Орловка с | + | 0.22
1512 | ТП 10 кВ №02-07 | 676987, Амурская обл, Константиновский р-н, Орловка с | + | 0.19
1513 | ТП 6-10 кВ №02-20 |  | + | 0.141 | *
1514 | ТП 10 кВ №02-22 | 676930, Амурская обл, Ивановский р-н, Дмитриевка с | + | 0.097 | *
1515 | ТП 10 кВ №02-24 | 676930, Амурская обл, Ивановский р-н, Дмитриевка с | + | 0.244 | *
1516 | ТП 10 кВ №02-24 |  | + | 0.244 | *
1517 | ТП 10 кВ №02-26 | 676930, Амурская обл, Ивановский р-н, Дмитриевка с | + | 0.241 | *
1518 | ТП 6-10 кВ №02-3 |  | + | 0.337 | *
1519 | ТП 6-10 кВ №02-5 |  | + | 0.156 | *
1520 | ТП 6-10 кВ №02-6 |  | + | 0.057 | *
1521 | ТП 6-10 кВ №02-7 |  | + | 0.104 | *
1522 | ТП 10 кВ №03-11 | 676930, Амурская обл, Ивановский р-н, Вознесеновка с | + | 0.24 | *
1523 | ТП 10 кВ №03-7 | 676930, Амурская обл, Ивановский р-н, Успеновка с | + | 0.241 | *
1524 | ТП 10 кВ №04-2 | 676930, Амурская обл, Ивановский р-н, Некрасовка с | + | 0.114 | *
1525 | ТП 10 кВ №04-20 | 676946, Амурская обл, Ивановский р-н, Правовосточное с | + | 0.105 | *
1526 | ТП 10 кВ №04-21 | 676930, Амурская обл, Ивановский р-н, Андреевка с | + | 0.114 | *
1527 | ТП 10 кВ №04-3 | 676930, Амурская обл, Ивановский р-н, Некрасовка с | + | 0.143 | *
1528 | ТП 6-10 кВ №04-8 |  | + | 0.075 | *
1529 | ТП 10 кВ №05-10 | 676945, Амурская обл, Ивановский р-н, Анновка с | + | 0.211
1530 | ТП 10 кВ №06-04 | 676940, Амурская обл, Ивановский р-н, Константиноградовка с | + | 0.363 | *
1531 | ТП 6-10 кВ №06-1 |  | + | 0.061
1532 | ТП 10 кВ №06-13 | 676940, Амурская обл, Ивановский р-н, Константиноградовка с | + | 0.028 | *
1533 | ТП 10 кВ №06-13 | 676940, Амурская обл, Ивановский р-н, Константиноградовка с | + | 0.089
1534 | ТП 10 кВ №06-14 | 676940, Амурская обл, Ивановский р-н, Константиноградовка с | + | 0.199 | *
1535 | ТП 10 кВ №06-14 | 676940, Амурская обл, Ивановский р-н, Константиноградовка с | + | 0.116
1536 | ТП 10 кВ №06-2 | 676940, Амурская обл, Ивановский р-н, Константиноградовка с | + | 0.143 | *
1537 | ТП 10 кВ №06-3 | 676940, Амурская обл, Ивановский р-н, Константиноградовка с | + | 0.008 | *
1538 | ТП 10 кВ №06-4 | 676940, Амурская обл, Ивановский р-н, Константиноградовка с | + | 0.378
1539 | ТП 10 кВ №06-6 | 676940, Амурская обл, Ивановский р-н, Константиноградовка с | + | 0.071 | *
1540 | ТП 10 кВ №07-2 |  | + | 0.05
1541 | ТП 6-10 кВ №07-29 |  | + | 0.234
1542 | ТП 10 кВ №07-8 | 676941, Амурская обл, Ивановский р-н, Ерковцы с | + | 0.181
1543 | ТП 10 кВ №08-11 | 676932, Амурская обл, Ивановский р-н, Богородское с | + | 0.236
1544 | ТП 10 кВ №08-15 | 676933, Амурская обл, Ивановский р-н, Черемхово с | + | 0.149 | *
1545 | ТП 10 кВ №08-21 | 676933, Амурская обл, Ивановский р-н, Черемхово с | + | 0.244 | *
1546 | ТП 6-10 кВ №08-22 |  | + | 0.243 | *
1547 | ТП 6-10 кВ №08-23 |  | + | 0.144 | *
1548 | ТП 10 кВ №08-4 | 676932, Амурская обл, Ивановский р-н, Богородское с | + | 0.281
1549 | ТП 10 кВ №08-43 | 676503, Амурская обл, Белогорский р-н, Мостовое с | + | 0.075
1550 | ТП 10 кВ №09-1 | 676934, Амурская обл, Ивановский р-н, Петропавловка с | + | 0.366
1551 | ТП 10 кВ №09-3 |  | + | 0.119
1552 | ТП 10 кВ №1 | 676870, Амурская обл, Завитинский р-н, Завитинск г | + | 0.148 | *
1553 | ТП 10 кВ №1 | 675000, Амурская обл, Октябрьский р-н, Восточное с | + | 0.207
1554 | ТП 10 кВ №1 | 676770, Амурская обл, Райчихинск г | + | 0.113 | *
1555 | ТП 10 кВ №1 | 676680, Амурская обл, Михайловский р-н, Поярково с | + | 0.371
1556 | ТП 10 кВ №1 | 676740, Амурская обл, Архаринский р-н, Архара рп | + | 0.207
1557 | ТП 6 кВ №1 | 676700, Амурская обл, Бурейский р-н, Бурея пгт | + | 0.228
1558 | ТП 10 кВ №1 | 676450, Амурская обл, Свободный г | - | -0.216
1559 | ТП 6 кВ №1 База | 676145, Амурская обл, Магдагачинский р-н, Сиваки пгт | + | 0.565
1560 | ТП 6 кВ №1 Скважина | 676105, Амурская обл, Магдагачинский р-н, Чалганы п | + | 0.195
1561 | ТП 6 кВ №10 | 676770, Амурская обл, Райчихинск г | + | 0.574
1562 | ТП 10 кВ №10 | 675000, Амурская обл, Свободненский р-н, г.Свободный | + | 0.115 | *
1563 | ТП 10 кВ №10 | 676740, Амурская обл, Архаринский р-н, Архара рп | + | 0.097
1564 | ТП 6 кВ №10 | 676700, Амурская обл, Бурейский р-н, Бурея пгт | + | 0.204
1565 | ТП 10 кВ №10 | 676680, Амурская обл, Михайловский р-н, Поярково с | + | 0.075
1566 | ТП 10 кВ №10 | 676850, Амурская обл, Белогорск г | + | 0.225 | *
1567 | ТП 10 кВ №10 | 676633, Амурская обл, Октябрьский р-н, Романовка с | + | 0.215
1568 | ТП 10 кВ №10 | 676870, Амурская обл, Завитинский р-н, Завитинск г | + | 0.336
1569 | ТП 6 кВ №10 Гараж | 676145, Амурская обл, Магдагачинский р-н, Сиваки пгт | + | 0.031
1570 | ТП 10 кВ №100 | 676641, Амурская обл, Октябрьский р-н, Черемушки с | + | 0.145
1571 | ТП 10 кВ №100 | 676850, Амурская обл, Белогорск г | + | 0.381 | *
1572 | ТП 10 кВ №100 | 676450, Амурская обл, Свободный г | - | -0.2
1573 | ТП 10 кВ №1000 | 676740, Амурская обл, Архаринский р-н, Вольное с | + | 0.244
1574 | ТП 10 кВ №10-01 | 675000, Амурская обл, Мазановский р-н, Лиманное | + | 0.009
1575 | ТП 10 кВ №1002 | 676744, Амурская обл, Архаринский р-н, Каменный Карьер с | + | 0.221
1576 | ТП 10 кВ №10-02 | 676541, Амурская обл, Мазановский р-н, Юбилейное с | + | 0.097
1577 | ТП 10 кВ №10-05 | 676901, Амурская обл, Благовещенский р-н, Владимировка с | + | 0.464
1578 | ТП 10 кВ №1007 | 676746, Амурская обл, Архаринский р-н, Отважное с | + | 0.053
1579 | ТП 6 кВ №101 |  | + | 0.02
1580 | ТП 6 кВ №101 | 676770, Амурская обл, Райчихинск г | + | 0.179
1581 | ТП 10 кВ №101 |  | + | 0.098 | *
1582 | ТП 10 кВ №101 |  | + | 0.054 | *
1583 | ТП 10 кВ №101 | 676450, Амурская обл, Свободный г | + | 0.243
1584 | ТП 10 кВ №101 | 676643, Амурская обл, Октябрьский р-н, Максимовка с | + | 0.232
1585 | ТП 10 кВ №10-1 | 676984, Амурская обл, Константиновский р-н, Новотроицкое с | + | 0.146
1586 | ТП 6-10 кВ №10-1 |  | + | 0.108
1587 | ТП 10 кВ №10-1 | 676925, Амурская обл, Ивановский р-н, Березовка с | + | 0.113
1588 | ТП 10 кВ №10-1 | 676975, Амурская обл, Тамбовский р-н, Садовое с | + | 0.315 | *
1589 | ТП 10 кВ №10-10 | 676984, Амурская обл, Константиновский р-н, Новотроицкое с | + | 0.22
1590 | ТП 10 кВ №10-10 ж/д | 676901, Амурская обл, Благовещенский р-н, Владимировка с | + | 0.027
1591 | ТП 10 кВ №10-11 | 676901, Амурская обл, Благовещенский р-н, Владимировка с | + | 0.278
1592 | ТП 10 кВ №10-11 | 676975, Амурская обл, Тамбовский р-н, Садовое с | + | 0.088 | *
1593 | ТП 10 кВ №10-11 | 676925, Амурская обл, Ивановский р-н, Березовка с | + | 0.282
1594 | ТП 10 кВ №10-12 Запр | 676901, Амурская обл, Благовещенский р-н, Владимировка с | + | 0.148
1595 | ТП 10 кВ №10-13 | 676925, Амурская обл, Ивановский р-н, Березовка с | + | 0.238
1596 | ТП 10 кВ №10-13 дома | 675521, Амурская обл, Благовещенский р-н, Новотроицкое с | + | 0.221
1597 | ТП 6-10 кВ №10-14 |  | + | 0.129 | *
1598 | ТП 10 кВ №10-14 | 676522, Амурская обл, Мазановский р-н, Дмитриевка с | + | 0.104
1599 | ТП 10 кВ №10-14 |  | + | 0.212 | *
1600 | ТП 6-10 кВ №10-14 |  | + | 0.056
1601 | ТП 10 кВ №10-14 дом | 676901, Амурская обл, Благовещенский р-н, Владимировка с | + | 0.385
1602 | ТП 10 кВ №10-15 | 676975, Амурская обл, Тамбовский р-н, Садовое с | + | 0.147 | *
1603 | ТП 10 кВ №10-15 | 676521, Амурская обл, Мазановский р-н, Бичура с | + | 0.189
1604 | ТП 10 кВ №10-15 село | 676901, Амурская обл, Благовещенский р-н, Владимировка с | + | 0.224
1605 | ТП 10 кВ №10-16 | 676975, Амурская обл, Тамбовский р-н, Садовое с | + | 0.242 | *
1606 | ТП 10 кВ №10-16 | 676925, Амурская обл, Ивановский р-н, Березовка с | + | 0.333
1607 | ТП 10 кВ №10-16 | 675000, Амурская обл, Благовещенский р-н, Владимировка с | + | 0.064
1608 | ТП 10 кВ №10-16 | 676521, Амурская обл, Мазановский р-н, Алексеевка с | + | 0.126
1609 | ТП 10 кВ №10-17 | 676925, Амурская обл, Ивановский р-н, Березовка с | + | 0.201
1610 | ТП 10 кВ №10-17 | 675000, Амурская обл, Благовещенский р-н, Владимировка с | + | 0.135
1611 | ТП 10 кВ №10-17 | 676521, Амурская обл, Мазановский р-н, Христиновка с | + | 0.238
1612 | ТП 10 кВ №10-18 | 676925, Амурская обл, Ивановский р-н, Березовка с | + | 0.182
1613 | ТП 10 кВ №10-18 | 675000, Амурская обл, Благовещенский р-н, Владимировка с | + | 0.032
1614 | ТП 10 кВ №1019 |  | + | 0.092
1615 | ТП 10 кВ №10-19 | 676925, Амурская обл, Ивановский р-н, Березовка с | + | 0.194
1616 | ТП 10 кВ №10-19 | 676521, Амурская обл, Мазановский р-н, Кольцовка с | + | 0.093
1617 | ТП 10 кВ №10-19 | 675000, Амурская обл, Благовещенский р-н, Владимировка с | + | 0.044
1618 | ТП 10 кВ №102 | 676850, Амурская обл, Белогорск г | + | 0.228 | *
1619 | ТП 6 кВ №102 | 676770, Амурская обл, Райчихинск г | + | 0.101
1620 | ТП 10 кВ №102 | 676450, Амурская обл, Свободный г | + | 0.075 | *
1621 | ТП 10 кВ №10-2 | 676984, Амурская обл, Константиновский р-н, Новотроицкое с | + | 0.139
1622 | ТП 10 кВ №1020 | 676757, Амурская обл, Архаринский р-н, Северное с | + | 0.155
1623 | ТП 10 кВ №10-20 | 676521, Амурская обл, Мазановский р-н, Сапроново с | + | 0.345
1624 | ТП 10 кВ №10-20 | 675000, Амурская обл, Благовещенский р-н, Владимировка с | + | 0.072
1625 | ТП 10 кВ №1021 | 676740, Амурская обл, Архаринский р-н, Красная Горка с | + | 0.15
1626 | ТП 10 кВ №1022 | 676743, Амурская обл, Архаринский р-н, Новосергеевка с | + | 0.135
1627 | ТП 10 кВ №10-22 | 675000, Амурская обл, Благовещенский р-н, Владимировка с | + | 0.14
1628 | ТП 10 кВ №10-22 | 676521, Амурская обл, Мазановский р-н, Сапроново с | + | 0.366
1629 | ТП 10 кВ №10-23 | 676925, Амурская обл, Ивановский р-н, Березовка с | + | 0.165
1630 | ТП 10 кВ №10-23 | 676521, Амурская обл, Мазановский р-н, Сапроново с | + | 0.126
1631 | ТП 10 кВ №10-23 | 675000, Амурская обл, Благовещенский р-н, Владимировка с | + | 0.044
1632 | ТП 10 кВ №10-24 | 676521, Амурская обл, Мазановский р-н, Сапроново с | + | 0.096
1633 | ТП 10 кВ №10-24 | 675000, Амурская обл, Благовещенский р-н, Владимировка с | + | 0.233
1634 | ТП 10 кВ №1025 | 676758, Амурская обл, Архаринский р-н, Антоновка с | + | 0.371
1635 | ТП 10 кВ №10-25 | 675000, Амурская обл, Благовещенский р-н, Владимировка с | + | 0.048
1636 | ТП 6-10 кВ №10-26 | 675000, Амурская обл, Благовещенский р-н, Владимировка с | + | 0.059
1637 | ТП 10 кВ №10-26 | 676925, Амурская обл, Ивановский р-н, Березовка с | + | 0.239
1638 | ТП 10 кВ №10-26 |  | + | 0.156 | *
1639 | ТП 10 кВ №10-27 | 676541, Амурская обл, Мазановский р-н, Юбилейное с | + | 0.24
1640 | ТП 6-10 кВ №10-27 | 675000, Амурская обл, Благовещенский р-н, Владимировка с | + | 0.153
1641 | ТП 6-10 кВ №10-27 |  | + | 0.104
1642 | ТП 10 кВ №10-28 | 675000, Амурская обл, Благовещенский р-н, Владимировка с | + | 0.134
1643 | ТП 10 кВ №10-3 | 676984, Амурская обл, Константиновский р-н, Новотроицкое с | + | 0.241
1644 | ТП 10 кВ №10-3 | 676975, Амурская обл, Тамбовский р-н, Садовое с | + | 0.387 | *
1645 | ТП 6-10 кВ №1-03 Т-2 |  | + | 0.226
1646 | ТП 10 кВ №10-30 | 675000, Амурская обл, Благовещенский р-н, Владимировка с | + | 0.008
1647 | ТП 10 кВ №10-30 | 676925, Амурская обл, Ивановский р-н, Березовка с | + | 0.155
1648 | ТП 10 кВ №10-31 | 675000, Амурская обл, Благовещенский р-н, Владимировка с | + | 0.116
1649 | ТП 10 кВ №1032 | 676746, Амурская обл, Архаринский р-н, Красный Исток с | + | 0.133
1650 | ТП 6-10 кВ №10-32 |  | + | 0.137
1651 | ТП 10 кВ №10-33 | 675000, Амурская обл, Благовещенский р-н, Владимировка с | + | 0.058
1652 | ТП 10 кВ №10-33 | 676925, Амурская обл, Ивановский р-н, Березовка с | + | 0.39
1653 | ТП 6-10 кВ №10-33 |  | + | 0.024
1654 | ТП 10 кВ №10-34 | 676925, Амурская обл, Ивановский р-н, Березовка с | + | 0.178
1655 | ТП 10 кВ №10-34 | 675000, Амурская обл, Благовещенский р-н, Владимировка с | + | 0.022
1656 | ТП 10 кВ №10-34 | 676521, Амурская обл, Мазановский р-н, Бичура с | + | 0.094
1657 | ТП 10 кВ №10-35 | 676925, Амурская обл, Ивановский р-н, Березовка с | + | 0.093
1658 | ТП 10 кВ №10-35 | 675000, Амурская обл, Благовещенский р-н, Владимировка с | + | 0.288
1659 | ТП 10 кВ №10-37 | 675000, Амурская обл, Благовещенский р-н, Владимировка с | + | 0.34
1660 | ТП 10 кВ №1038 | 676746, Амурская обл, Архаринский р-н, Отважное с | + | 0.066
1661 | ТП 10 кВ №10-38 | 675000, Амурская обл, Благовещенский р-н, Владимировка с | - | -0.054
1662 | ТП 10 кВ №10-38 | 676925, Амурская обл, Ивановский р-н, Березовка с | + | 0.199
1663 | ТП 10 кВ №10-39 | 675000, Амурская обл, Благовещенский р-н, Владимировка с | + | 0.013
1664 | ТП 10 кВ №10-39 | 676521, Амурская обл, Мазановский р-н, Сапроново с | + | 0.571
1665 | ТП 10 кВ №104 |  | + | 0.126 | *
1666 | ТП 10 кВ №104 | 676450, Амурская обл, Свободный г | + | 0.261
1667 | ТП 6 кВ №104 | 676770, Амурская обл, Райчихинск г | + | 0.34
1668 | ТП 10 кВ №10-4 | 676975, Амурская обл, Тамбовский р-н, Садовое с | + | 0.239 | *
1669 | ТП 6-10 кВ №10-4 |  | + | 0.003
1670 | ТП 10 кВ №10-40 | 676901, Амурская обл, Благовещенский р-н, Владимировка с | - | -0.034
1671 | ТП 10 кВ №10-40 | 676521, Амурская обл, Мазановский р-н, Сапроново с | + | 0.354
1672 | ТП 10 кВ №10-41 | 675000, Амурская обл, Благовещенский р-н, Владимировка с | + | 0.256
1673 | ТП 10 кВ №10-41 | 675004, Амурская обл, Благовещенский р-н, Заречный п | + | 0.233
1674 | ТП 6-10 кВ №10-41 |  | + | 0.35 | *
1675 | ТП 10 кВ №10-42 | 675000, Амурская обл, Благовещенский р-н, Владимировка с | + | 0.073
1676 | ТП 10 кВ №1043 | 675000, Амурская обл, Архаринский р-н, Орловка с | + | 0.238
1677 | ТП 10 кВ №10-43 | 675000, Амурская обл, Благовещенский р-н, Владимировка с | + | 0.116
1678 | ТП 10 кВ №10-45 |  | + | 0.089
1679 | ТП 10 кВ №10-45 | 675000, Амурская обл, Благовещенский р-н, Владимировка с | + | 0.094
1680 | ТП 10 кВ №10-46 | 676925, Амурская обл, Ивановский р-н, Березовка с | + | 0.307
1681 | ТП 10 кВ №10-46 | 675000, Амурская обл, Благовещенский р-н, Владимировка с | + | 0.137
1682 | ТП 6-10 кВ №10-46 |  | + | 0.326
1683 | ТП 10 кВ №10-47 |  | + | 0.061
1684 | ТП 10 кВ №1048 | 676740, Амурская обл, Архаринский р-н, Архара пгт | + | 0.057
1685 | ТП 6-10 кВ №10-49 |  | + | 0.203
1686 | ТП 6 кВ №105 | 676770, Амурская обл, Райчихинск г | + | 0.237
1687 | ТП 10 кВ №105 | 676649, Амурская обл, Октябрьский р-н, Преображеновка с | + | 0.232
1688 | ТП 10 кВ №105 | 676450, Амурская обл, Свободный г | + | 0.625 | *
1689 | ТП 10 кВ №1-05 |  | + | 0.133
1690 | ТП 10 кВ №10-5 | 676925, Амурская обл, Ивановский р-н, Березовка с | + | 0.516
1691 | ТП 10 кВ №10-5 | 676984, Амурская обл, Константиновский р-н, Новотроицкое с | + | 0.097
1692 | ТП 6-10 кВ №10-5 |  | + | 0.159
1693 | ТП 10 кВ №105 Т-1 |  | + | 0.834 | *
1694 | ТП 10 кВ №105 Т-2 |  | + | 0.688 | *
1695 | ТП 6-10 кВ №10-51 |  | + | 0.061
1696 | ТП 10 кВ №1054 | 676767, Амурская обл, Архаринский р-н, Ядрино с | + | 0.174
1697 | ТП 10 кВ №1055 | 676767, Амурская обл, Архаринский р-н, Ядрино с | + | 0.592
1698 | ТП 10 кВ №1056 | 676767, Амурская обл, Архаринский р-н, Ядрино с | + | 0.246
1699 | ТП 10 кВ №10-56 | 676521, Амурская обл, Мазановский р-н, Сапроново с | + | 0.121
1700 | ТП 10 кВ №10-57 | 676521, Амурская обл, Мазановский р-н, Сапроново с | + | 0.199
1701 | ТП 10 кВ №10-58 | 676521, Амурская обл, Мазановский р-н, Сапроново с | + | 0.081
1702 | ТП 10 кВ №106 | 676850, Амурская обл, Белогорск г | + | 0.264 | *
1703 | ТП 10 кВ №106 | 676630, Амурская обл, Октябрьский р-н, Екатеринославка с | + | 0.116
1704 | ТП 10 кВ №106 | 676450, Амурская обл, Свободный г | + | 0.375
1705 | ТП 6 кВ №106 | 676770, Амурская обл, Райчихинск г | + | 0.012
1706 | ТП 10 кВ №1-06 | 676437, Амурская обл, Свободненский р-н, Желтоярово с | + | 0.141
1707 | ТП 10 кВ №1-06 |  | + | 0.227
1708 | ТП 10 кВ №10-6 | 676984, Амурская обл, Константиновский р-н, Новотроицкое с | + | 0.225
1709 | ТП 10 кВ №10-6 село | 676901, Амурская обл, Благовещенский р-н, Владимировка с | + | 0.031
1710 | ТП 10 кВ №1060 | 675000, Амурская обл, Архаринский р-н | + | 0.008
1711 | ТП 10 кВ №1061 |  | + | 0.003
1712 | ТП 10 кВ №1062 |  | + | 0.181
1713 | ТП 10 кВ №1063 |  | + | 0.346
1714 | ТП 10 кВ №1064 |  | + | 0.077
1715 | ТП 10 кВ №1065 |  | + | 0.337
1716 | ТП 10 кВ №1068 | 676745, Амурская обл, Архаринский р-н, Грибовка с | + | 0.176
1717 | ТП 6 кВ №107 | 675000, Амурская обл, Райчихинск г | + | 0.315
1718 | ТП 10 кВ №107 | 676450, Амурская обл, Свободный г | + | 0.058 | *
1719 | ТП 10 кВ №107 | 676850, Амурская обл, Белогорск г | + | 0.42 | *
1720 | ТП 10 кВ №107 | 676647, Амурская обл, Октябрьский р-н, Покровка с | + | 0.24
1721 | ТП 10 кВ №1-07 | 676437, Амурская обл, Свободненский р-н, Желтоярово с | + | 0.613
1722 | ТП 10 кВ №1-07 | 676950, Амурская обл, Тамбовский р-н, Тамбовка с | + | 0.309 | *
1723 | ТП 10 кВ №10-7 | 676925, Амурская обл, Ивановский р-н, Березовка с | + | 0.356
1724 | ТП 10 кВ №10-7 |  | + | 0.139
1725 | ТП 10 кВ №10-7 |  | + | 0.147
1726 | ТП 10 кВ №10-7 село | 675000, Амурская обл, Благовещенский р-н, Владимировка с | - | -0.346
1727 | ТП 10 кВ №1071 |  | + | 0.325
1728 | ТП 10 кВ №1072 |  | + | 0.612
1729 | ТП 10 кВ №1078 | 676756, Амурская обл, Архаринский р-н, Иннокентьевка с | + | 0.075
1730 | ТП 10 кВ №1079 | 676756, Амурская обл, Архаринский р-н, Иннокентьевка с | + | 0.08
1731 | ТП 10 кВ №108 | 676450, Амурская обл, Свободный г | + | 0.245 | *
1732 | ТП 10 кВ №1-08 пос | 676802, Амурская обл, Белогорский р-н, Комиссаровка с | + | 0.198
1733 | ТП 10 кВ №1080 | 676756, Амурская обл, Архаринский р-н, Иннокентьевка с | + | 0.14
1734 | ТП 10 кВ №1082 | 676756, Амурская обл, Архаринский р-н, Иннокентьевка с | + | 0.132
1735 | ТП 10 кВ №1084 | 676757, Амурская обл, Архаринский р-н, Северное с | + | 0.141
1736 | ТП 10 кВ №1089 | 676741, Амурская обл, Архаринский р-н, Вольное с | + | 0.155
1737 | ТП 10 кВ №109 | 676450, Амурская обл, Свободный г | + | 0.301 | *
1738 | ТП 10 кВ №109 | 676850, Амурская обл, Белогорск г | + | 0.355 | *
1739 | ТП 10 кВ №109 | 675000, Амурская обл, Октябрьский р-н, Таежное с | + | 0.294
1740 | ТП 6 кВ №109 | 676770, Амурская обл, Райчихинск г, Пономаренко ул | + | 0.365
1741 | ТП 10 кВ №109 | 676883, Амурская обл, Завитинский р-н, Антоновка с | + | 0.097
1742 | ТП 10 кВ №10-9 | 676975, Амурская обл, Тамбовский р-н, Садовое с | + | 0.146 | *
1743 | ТП 10 кВ №10-9 село | 675000, Амурская обл, Благовещенский р-н, Владимировка с | + | 0.124
1744 | ТП 6 кВ №11 | 676145, Амурская обл, Магдагачинский р-н, Сиваки пгт | + | 0.025
1745 | ТП 10 кВ №11 |  | + | 0.07 | *
1746 | ТП 6 кВ №11 | 676770, Амурская обл, Райчихинск г | + | 0.351
1747 | ТП 6 кВ №11 | 676700, Амурская обл, Бурейский р-н, Бурея пгт | + | 0.1
1748 | ТП 6 кВ №11 | 676700, Амурская обл, Бурейский р-н, Бурея пгт | + | 0.146
1749 | ТП 10 кВ №11 | 676450, Амурская обл, Свободный г | + | 0.026 | *
1750 | ТП 10 кВ №11 | 676680, Амурская обл, Михайловский р-н, Поярково с | + | 0.244
1751 | ТП 10 кВ №11 | 676633, Амурская обл, Октябрьский р-н, Романовка с | + | 0.16
1752 | ТП 10 кВ №11 |  | + | 0.378
1753 | ТП 6-10 кВ №11 |  | + | 0.187 | *
1754 | ТП 6 кВ №11 |  | + | 0.354
1755 | ТП 10 кВ №11 | 676870, Амурская обл, Завитинский р-н, Завитинск г | + | 0.228
1756 | ТП 10 кВ №1-1 | 676950, Амурская обл, Тамбовский р-н, Тамбовка с | + | 0.284 | *
1757 | ТП 10 кВ №1-1 | 676980, Амурская обл, Константиновский р-н, Константиновка с | + | 0.269
1758 | ТП 6-10 кВ №1-1 |  | + | 0.206 | *
1759 | ТП 10 кВ №110 | 676850, Амурская обл, Белогорск г | + | 0.106
1760 | ТП 10 кВ №110 | 676642, Амурская обл, Октябрьский р-н, Песчаноозерка с | + | 0.1
1761 | ТП 10 кВ №110 | 676883, Амурская обл, Завитинский р-н, Антоновка с | + | 0.145
1762 | ТП 10 кВ №1-10 | 676980, Амурская обл, Константиновский р-н, Константиновка с | + | 0.176
1763 | ТП 6-10 кВ №1-10 |  | + | 0.197 | *
1764 | ТП 10 кВ №11-01 | 676418, Амурская обл, Свободненский р-н, Новоивановка с | + | 0.066
1765 | ТП 6-10 кВ №11-02 |  | + | 0.031 | *
1766 | ТП 10 кВ №11-02 | 676418, Амурская обл, Свободненский р-н, Новоивановка с | + | 0.203
1767 | ТП 10 кВ №11-04 | 676418, Амурская обл, Свободненский р-н, Новоивановка с | + | 0.087
1768 | ТП 10 кВ №11-08 | 676418, Амурская обл, Свободненский р-н, Новоивановка с | + | 0.36
1769 | ТП 10 кВ №11-09 | 676418, Амурская обл, Свободненский р-н, Новоивановка с | + | 0.541
1770 | ТП 10 кВ №11-09 | 676983, Амурская обл, Константиновский р-н, Ключи с | + | 0.199
1771 | ТП 10 кВ №111 | 676770, Амурская обл, Райчихинск г | + | 0.281 | *
1772 | ТП 10 кВ №111 | 676450, Амурская обл, Свободный г | + | 0.216 | *
1773 | ТП 10 кВ №111 | 676850, Амурская обл, Белогорск г | + | 0.358 | *
1774 | ТП 10 кВ №111 | 676635, Амурская обл, Октябрьский р-н, Варваровка с | + | 0.326
1775 | ТП 10 кВ №1-11 | 676980, Амурская обл, Константиновский р-н, Константиновка с | + | 0.136
1776 | ТП 6-10 кВ №1-11 |  | + | 0.329 | *
1777 | ТП 10 кВ №1-11 | 676950, Амурская обл, Тамбовский р-н, Тамбовка с | + | 0.324 | *
1778 | ТП 10 кВ №11-1 | 676983, Амурская обл, Константиновский р-н, Ключи с | + | 0.124
1779 | ТП 10 кВ №11-1 |  | + | 0.329 | *
1780 | ТП 10 кВ №11-10 |  | + | 0.351 | *
1781 | ТП 10 кВ №11-10 | 676935, Амурская обл, Ивановский р-н, Семиозерка с | + | 0.199
1782 | ТП 10 кВ №11-10 | 676418, Амурская обл, Свободненский р-н, Новоивановка с | + | 0.237
1783 | ТП 10 кВ №11-10 | 676983, Амурская обл, Константиновский р-н, Ключи с | + | 0.214
1784 | ТП 10 кВ №11-11 | 676983, Амурская обл, Константиновский р-н, Ключи с | + | 0.349
1785 | ТП 10 кВ №11-11 мтф | 676516, Амурская обл, Белогорский р-н, Чернетчено с | + | 0.155
1786 | ТП 10 кВ №11-12 | 676983, Амурская обл, Константиновский р-н, Ключи с | + | 0.153
1787 | ТП 10 кВ №11-12 |  | + | 0.101 | *
1788 | ТП 10 кВ №11-12 село | 676516, Амурская обл, Белогорский р-н, Заречное с | + | 0.232
1789 | ТП 10 кВ №11-13 | 676935, Амурская обл, Ивановский р-н, Семиозерка с | + | 0.354
1790 | ТП 10 кВ №11-13 |  | + | 0.074 | *
1791 | ТП 10 кВ №11-13-1 | 676983, Амурская обл, Константиновский р-н, Ключи с | + | 0.384
1792 | ТП 6-10 кВ №11-13-2 |  | + | 0.38
1793 | ТП 6-10 кВ №11-14 |  | + | 0.39
1794 | ТП 10 кВ №11-14 |  | + | 0.142 | *
1795 | ТП 10 кВ №11-16 | 676935, Амурская обл, Ивановский р-н, Семиозерка с | + | 0.236
1796 | ТП 10 кВ №11-16 | 676983, Амурская обл, Константиновский р-н, Ключи с | + | 0.149
1797 | ТП 10 кВ №11-17 | 675521, Амурская обл, Благовещенский р-н, Новотроицкое с | + | 0.075 | *
1798 | ТП 10 кВ №11-17 | 676983, Амурская обл, Константиновский р-н, Ключи с | + | 0.318
1799 | ТП 10 кВ №11-18 | 675521, Амурская обл, Благовещенский р-н, Новотроицкое с | - | -0.07
1800 | ТП 10 кВ №11-18 | 676983, Амурская обл, Константиновский р-н, Ключи с | + | 0.113
1801 | ТП 10 кВ №11-19 | 675521, Амурская обл, Благовещенский р-н, Новотроицкое с | + | 0.058 | *
1802 | ТП 6-10 кВ №11-19 |  | + | 0.614
1803 | ТП 10 кВ №112 | 676770, Амурская обл, Райчихинск г | + | 0.384 | *
1804 | ТП 10 кВ №112 | 675000, Амурская обл, Белогорск г | + | 0.177
1805 | ТП 10 кВ №1-12 | 676980, Амурская обл, Константиновский р-н, Константиновка с | + | 0.16
1806 | ТП 10 кВ №1-12 | 676437, Амурская обл, Свободненский р-н, Гащенка с | + | 0.169
1807 | ТП 6-10 кВ №11-2 |  | + | 0.243
1808 | ТП 10 кВ №11-2 |  | + | 0.274 | *
1809 | ТП 10 кВ №1-12 кзс | 675504, Амурская обл, Благовещенский р-н, Волково с | + | 0.138 | *
1810 | ТП 10 кВ №11-20 | 675521, Амурская обл, Благовещенский р-н, Новотроицкое с | + | 0.122 | *
1811 | ТП 10 кВ №11-21 | 675521, Амурская обл, Благовещенский р-н, Новотроицкое с | + | 0.056 | *
1812 | ТП 10 кВ №11-22 | 675521, Амурская обл, Благовещенский р-н, Новотроицкое с | + | 0.27 | *
1813 | ТП 10 кВ №11-23 | 675521, Амурская обл, Благовещенский р-н, Новотроицкое с | + | 0.363 | *
1814 | ТП 10 кВ №11-25 | 675521, Амурская обл, Благовещенский р-н, Новотроицкое с | + | 0.059 | *
1815 | ТП 6-10 кВ №11-26 |  | + | 0.061 | *
1816 | ТП 6-10 кВ №11-27 |  | + | 0.024 | *
1817 | ТП 6 кВ №113 | 676770, Амурская обл, Райчихинск г | + | 0.368
1818 | ТП 10 кВ №1-13 | 676980, Амурская обл, Константиновский р-н, Константиновка с | + | 0.368
1819 | ТП 10 кВ №113 тусм | 675000, Амурская обл, Белогорск г | + | 0.244
1820 | ТП 10 кВ №114 | 675000, Амурская обл, Белогорск г | - | -0.023
1821 | ТП 6-10 кВ №114 |  | + | 0.108 | *
1822 | ТП 10 кВ №114 | 676643, Амурская обл, Октябрьский р-н, Максимовка с | + | 0.148
1823 | ТП 10 кВ №114 | 676770, Амурская обл, Райчихинск г | + | 0.568 | *
1824 | ТП 10 кВ №1-14 | 676950, Амурская обл, Тамбовский р-н, Тамбовка с | + | 0.302 | *
1825 | ТП 6-10 кВ №1-14 |  | + | 0.365 | *
1826 | ТП 6-10 кВ №1-14 |  | + | 0.455
1827 | ТП 6-10 кВ №1-14 |  | + | 0.101 | *
1828 | ТП 10 кВ №1-14 | 676437, Амурская обл, Свободненский р-н, Желтоярово с | + | 0.082
1829 | ТП 10 кВ №11-4 |  | + | 0.094 | *
1830 | ТП 10 кВ №115 | 675000, Амурская обл, Белогорск г | + | 0.127 | *
1831 | ТП 6 кВ №115 | 676770, Амурская обл, Райчихинск г | + | 0.101
1832 | ТП 10 кВ №115 | 676450, Амурская обл, Свободный г | + | 0.243
1833 | ТП 6-10 кВ №1-15 |  | + | 0.13 | *
1834 | ТП 10 кВ №1-15 |  | + | 0.349 | *
1835 | ТП 6-10 кВ №11-5 |  | + | 0.097
1836 | ТП 10 кВ №11-5 |  | + | 0.097
1837 | ТП 10 кВ №11-5 | 676935, Амурская обл, Ивановский р-н, Семиозерка с | + | 0.236
1838 | ТП 10 кВ №116 | 676636, Амурская обл, Октябрьский р-н, Короли с | + | 0.199
1839 | ТП 10 кВ №116 | 676770, Амурская обл, Райчихинск г | + | 0.38 | *
1840 | ТП 10 кВ №1-16 | 676980, Амурская обл, Константиновский р-н, Константиновка с | + | 0.175
1841 | ТП 10 кВ №117 | 675000, Амурская обл, Белогорск г | + | 0.067 | *
1842 | ТП 6 кВ №117 | 676770, Амурская обл, Райчихинск г | + | 0.376
1843 | ТП 10 кВ №117 | 676450, Амурская обл, Свободный г | + | 0.128 | *
1844 | ТП 6-10 кВ №1-17 |  | + | 0.138 | *
1845 | ТП 6-10 кВ №11-7 |  | + | 0.024 | *
1846 | ТП 10 кВ №1-17 з/дв | 676802, Амурская обл, Белогорский р-н, Великокнязевка с | + | 0.217
1847 | ТП 10 кВ №118 | 676450, Амурская обл, Свободный г | - | -0.052
1848 | ТП 10 кВ №118 | 676770, Амурская обл, Райчихинск г | + | 0.024 | *
1849 | ТП 10 кВ №118 | 675000, Амурская обл, Белогорск г | + | 0.065 | *
1850 | ТП 6-10 кВ №1-18 |  | + | 0.133 | *
1851 | ТП 6-10 кВ №11-8 |  | + | 0.024 | *
1852 | ТП 10 кВ №11-8 | 676983, Амурская обл, Константиновский р-н, Ключи с | + | 0.38
1853 | ТП 10 кВ №119 | 676450, Амурская обл, Свободный г | + | 0.12 | *
1854 | ТП 6 кВ №119 | 676770, Амурская обл, Райчихинск г, Рябиновая ул | + | 0.586
1855 | ТП 10 кВ №1-19 | 676437, Амурская обл, Свободненский р-н, Желтоярово с | + | 0.442
1856 | ТП 6-10 кВ №1-19 |  | + | 0.178 | *
1857 | ТП 6-10 кВ №1-19 |  | + | 0.183 | *
1858 | ТП 10 кВ №1-19 | 676980, Амурская обл, Константиновский р-н, Константиновка с | + | 0.361
1859 | ТП 10 кВ №12 | 676740, Амурская обл, Архаринский р-н, Архара рп | + | 0.068
1860 | ТП 10 кВ №12 | 676680, Амурская обл, Михайловский р-н, Поярково с | + | 0.071
1861 | ТП 6 кВ №12 | 676722, Амурская обл, Бурейский р-н, Новобурейский рп | + | 0.335
1862 | ТП 10 кВ №12 | 676633, Амурская обл, Октябрьский р-н, Романовка с | + | 0.12
1863 | ТП 10 кВ №12 | 676450, Амурская обл, Свободный г | + | 0.077 | *
1864 | ТП 10 кВ №12 | 676850, Амурская обл, Белогорск г | + | 0.129 | *
1865 | ТП 10 кВ №12 | 676870, Амурская обл, Завитинский р-н, Завитинск г | + | 0.133 | *
1866 | ТП 6-10 кВ №1-2 |  | + | 0.123 | *
1867 | ТП 6 кВ №12 Больница | 676145, Амурская обл, Магдагачинский р-н, Сиваки пгт | + | 0.26
1868 | ТП 6 кВ №120 | 675000, Амурская обл, Райчихинск г | + | 0.601
1869 | ТП 10 кВ №120 | 676647, Амурская обл, Октябрьский р-н, Покровка с | + | 0.152
1870 | ТП 10 кВ №120 | 675000, Амурская обл, Белогорск г | + | 0.213 | *
1871 | ТП 6-10 кВ №1-20 |  | + | 0.172 | *
1872 | ТП 10 кВ №1-20 | 676437, Амурская обл, Свободненский р-н, Гащенка с | - | -0.01
1873 | ТП 6-10 кВ №1-20 |  | + | 0.266 | *
1874 | ТП 10 кВ №1-20 | 676980, Амурская обл, Константиновский р-н, Константиновка с | + | 0.196
1875 | ТП 10 кВ №1-20 | 676950, Амурская обл, Тамбовский р-н, Тамбовка с | + | 0.116 | *
1876 | ТП 10 кВ №12-03 | 676986, Амурская обл, Константиновский р-н, Нижняя Полтавка с | + | 0.371
1877 | ТП 10 кВ №12-03 | 676350, Амурская обл, Серышевский р-н, Ключики с | + | 0.074
1878 | ТП 10 кВ №12-04 | 676350, Амурская обл, Серышевский р-н, Ключики с | + | 0.096
1879 | ТП 10 кВ №12-05 | 676362, Амурская обл, Серышевский р-н, Большая Сазанка с | + | 0.219
1880 | ТП 10 кВ №12-06 | 676362, Амурская обл, Серышевский р-н, Большая Сазанка с | + | 0.596
1881 | ТП 10 кВ №12-08 | 676362, Амурская обл, Серышевский р-н, Большая Сазанка с | + | 0.09
1882 | ТП 10 кВ №12-09 | 676362, Амурская обл, Серышевский р-н, Большая Сазанка с | + | 0.126
1883 | ТП 10 кВ №121 | 676647, Амурская обл, Октябрьский р-н, Покровка с | + | 0.087
1884 | ТП 10 кВ №121 | 676450, Амурская обл, Свободный г | + | 0.055 | *
1885 | ТП 10 кВ №121 |  | + | 0.087
1886 | ТП 10 кВ №121 | 675000, Амурская обл, Белогорск г | + | 0.009 | *
1887 | ТП 10 кВ №1-21 | 676980, Амурская обл, Константиновский р-н, Константиновка с | + | 0.344
1888 | ТП 10 кВ №12-1 | 676986, Амурская обл, Константиновский р-н, Нижняя Полтавка с | + | 0.079
1889 | ТП 10 кВ №1-21 кот Т-3 | 675504, Амурская обл, Благовещенский р-н, Волково с | + | 0.548 | *
1890 | ТП 6-10 кВ №1-21 кот Т-4 | 675504, Амурская обл, Благовещенский р-н, Волково с | + | 0.733 | *
1891 | ТП 10 кВ №12-10 | 676950, Амурская обл, Тамбовский р-н, Косицыно с | + | 0.139 | *
1892 | ТП 6-10 кВ №12-10 |  | + | 0.055 | *
1893 | ТП 6-10 кВ №12-11 |  | + | 0.028 | *
1894 | ТП 10 кВ №12-11 Т-1 | 676950, Амурская обл, Тамбовский р-н, Косицыно с | + | 0.962 | *
1895 | ТП 6-10 кВ №12-12 |  | + | 0.016 | *
1896 | ТП 10 кВ №12-12 | 676364, Амурская обл, Серышевский р-н, Озерное с | + | 0.136
1897 | ТП 6-10 кВ №12-13 |  | + | 0.061 | *
1898 | ТП 6-10 кВ №12-14 |  | + | 0.129 | *
1899 | ТП 10 кВ №12-14 пос | 676514, Амурская обл, Белогорский р-н, Киселеозерка с | + | 0.185
1900 | ТП 6-10 кВ №12-15 |  | - | -0.259
1901 | ТП 10 кВ №12-16 | 676364, Амурская обл, Серышевский р-н, Озерное с | + | 0.135
1902 | ТП 10 кВ №12-19 | 676350, Амурская обл, Серышевский р-н, Введеновка с | + | 0.147
1903 | ТП 10 кВ №122 | 676450, Амурская обл, Свободный г | - | -0.054
1904 | ТП 10 кВ №122 | 675000, Амурская обл, Белогорск г | + | 0.088 | *
1905 | ТП 6 кВ №122 | 676770, Амурская обл, Райчихинск г | + | 0.229
1906 | ТП 10 кВ №122 | 676735, Амурская обл, Бурейский р-н, Семеновка с | + | 0.22
1907 | ТП 10 кВ №1-22 | 676980, Амурская обл, Константиновский р-н, Константиновка с | + | 0.36
1908 | ТП 10 кВ №1-22 |  | + | 0.097 | *
1909 | ТП 10 кВ №1-22 |  | + | 0.364
1910 | ТП 10 кВ №12-2 | 676986, Амурская обл, Константиновский р-н, Нижняя Полтавка с | + | 0.328
1911 | ТП 10 кВ №12-2 | 675521, Амурская обл, Благовещенский р-н, Контон-Коммуна с | - | -0.383
1912 | ТП 10 кВ №1-22 село | 675504, Амурская обл, Благовещенский р-н, Волково с | - | -0.001
1913 | ТП 10 кВ №12-2 Т-1 | 676950, Амурская обл, Тамбовский р-н, Косицыно с | + | 0.905 | *
1914 | ТП 10 кВ №12-20 | 676350, Амурская обл, Серышевский р-н, Введеновка с | + | 0.155
1915 | ТП 10 кВ №12-25 | 676544, Амурская обл, Мазановский р-н, Молчаново с | + | 0.133
1916 | ТП 10 кВ №12-26 | 676544, Амурская обл, Мазановский р-н, Спицино с | + | 0.032
1917 | ТП 10 кВ №12-26 | 676986, Амурская обл, Константиновский р-н, Нижняя Полтавка с | + | 0.078
1918 | ТП 10 кВ №12-27 | 676362, Амурская обл, Серышевский р-н, Большая Сазанка с | + | 0.481
1919 | ТП 6-10 кВ №12-28-2 |  | + | 0.191
1920 | ТП 10 кВ №123 | 676850, Амурская обл, Белогорск г | + | 0.106 | *
1921 | ТП 10 кВ №123 | 676450, Амурская обл, Свободный г | + | 0.263 | *
1922 | ТП 10 кВ №1-23 | 676980, Амурская обл, Константиновский р-н, Константиновка с | + | 0.197
1923 | ТП 10 кВ №12-3 | 676907, Амурская обл, Благовещенск г, Садовое с | + | 0.042 | *
1924 | ТП 10 кВ №12-30 | 676362, Амурская обл, Серышевский р-н, Большая Сазанка с | + | 0.144
1925 | ТП 6-10 кВ №12-33 |  | + | 0.063 | *
1926 | ТП 10 кВ №12-35 | 676986, Амурская обл, Константиновский р-н, Нижняя Полтавка с | + | 0.225
1927 | ТП 10 кВ №12-37 | 676364, Амурская обл, Серышевский р-н, Озерное с | + | 0.363
1928 | ТП 10 кВ №12-39 | 676350, Амурская обл, Серышевский р-н, Введеновка с | + | 0.069
1929 | ТП 10 кВ №124 | 675000, Амурская обл, Белогорск г | + | 0.147 | *
1930 | ТП 6 кВ №124 | 676770, Амурская обл, Райчихинск г | + | 0.148
1931 | ТП 10 кВ №124 | 676450, Амурская обл, Свободный г | - | -0.135
1932 | ТП 10 кВ №1-24 | 676437, Амурская обл, Свободненский р-н, Желтоярово с | + | 0.128
1933 | ТП 10 кВ №1-24 | 675504, Амурская обл, Благовещенский р-н, Волково с | + | 0.281 | *
1934 | ТП 10 кВ №1-24 | 676980, Амурская обл, Константиновский р-н, Константиновка с | + | 0.124
1935 | ТП 10 кВ №12-4 | 676950, Амурская обл, Тамбовский р-н, Косицыно с | + | 0.349 | *
1936 | ТП 10 кВ №12-4 | 675521, Амурская обл, Благовещенский р-н, Новотроицкое с | + | 0.051 | *
1937 | ТП 10 кВ №12-40 | 676350, Амурская обл, Серышевский р-н, Введеновка с | + | 0.082
1938 | ТП 10 кВ №12-42 | 676544, Амурская обл, Мазановский р-н, Молчаново с | + | 0.106
1939 | ТП 10 кВ №12-43 | 676544, Амурская обл, Мазановский р-н, Молчаново с | + | 0.088
1940 | ТП 6-10 кВ №12-44 |  | + | 0.024 | *
1941 | ТП 10 кВ №12-44 | 676544, Амурская обл, Мазановский р-н, Поповка с | + | 0.093
1942 | ТП 10 кВ №12-45 | 676350, Амурская обл, Серышевский р-н, Ключики с | + | 0.24
1943 | ТП 6-10 кВ №12-45 |  | + | 0.024 | *
1944 | ТП 6-10 кВ №12-46 |  | + | 0.056 | *
1945 | ТП 6-10 кВ №12-47 |  | + | 0.29 | *
1946 | ТП 6-10 кВ №12-48 |  | + | 0.111 | *
1947 | ТП 10 кВ №12-48 | 676544, Амурская обл, Мазановский р-н, Молчаново с | + | 0.231
1948 | ТП 10 кВ №125 | 676635, Амурская обл, Октябрьский р-н, Варваровка с | + | 0.059
1949 | ТП 6 кВ №125 | 676770, Амурская обл, Райчихинск г | + | 0.269
1950 | ТП 10 кВ №125 | 676450, Амурская обл, Свободный г | + | 0.213 | *
1951 | ТП 10 кВ №1-25 | 676950, Амурская обл, Тамбовский р-н, Тамбовка с | + | 0.107 | *
1952 | ТП 10 кВ №125 Т-1 | 676850, Амурская обл, Белогорск г | + | 0.305 | *
1953 | ТП 10 кВ №125 Т-2 |  | + | 0.107 | *
1954 | ТП 10 кВ №12-53 | 676364, Амурская обл, Серышевский р-н, Озерное с | + | 0.239
1955 | ТП 10 кВ №12-54 | 676544, Амурская обл, Мазановский р-н, Молчаново с | + | 0.086
1956 | ТП 10 кВ №12-55 | 676544, Амурская обл, Мазановский р-н, Молчаново с | + | 0.385
1957 | ТП 10 кВ №12-56 | 676362, Амурская обл, Серышевский р-н, Большая Сазанка с | + | 0.08
1958 | ТП 10 кВ №12-58 | 676350, Амурская обл, Серышевский р-н, Веселое с | + | 0.133
1959 | ТП 10 кВ №126 | 676450, Амурская обл, Свободный г | + | 0.172 | *
1960 | ТП 10 кВ №126 | 676850, Амурская обл, Белогорск г | + | 0.55 | *
1961 | ТП 10 кВ №1-26 | 676416, Амурская обл, Свободненский р-н, Черниговка с | + | 0.376
1962 | ТП 10 кВ №1-26 | 675504, Амурская обл, Благовещенский р-н, Волково с | + | 0.231 | *
1963 | ТП 6-10 кВ №1-26 |  | + | 0.369
1964 | ТП 10 кВ №1-26 |  | + | 0.36
1965 | ТП 10 кВ №1-26 |  | + | 0.366
1966 | ТП 10 кВ №12-6 | 676950, Амурская обл, Тамбовский р-н, Косицыно с | + | 0.356 | *
1967 | ТП 10 кВ №12-60 | 676364, Амурская обл, Серышевский р-н, Озерное с | + | 0.192
1968 | ТП 10 кВ №12-66 | 676544, Амурская обл, Мазановский р-н, Поповка с | + | 0.363
1969 | ТП 10 кВ №12-68 | 676350, Амурская обл, Серышевский р-н, Введеновка с | + | 0.136
1970 | ТП 6 кВ №127 | 676770, Амурская обл, Райчихинск г | + | 0.39
1971 | ТП 10 кВ №127 | 676450, Амурская обл, Свободный г | - | -0.037
1972 | ТП 6-10 кВ №127 |  | + | 0.104 | *
1973 | ТП 10 кВ №1-27 | 675504, Амурская обл, Благовещенский р-н, Волково с | + | 0.058 | *
1974 | ТП 10 кВ №1-27 | 676980, Амурская обл, Константиновский р-н, Константиновка с | + | 0.123
1975 | ТП 6-10 кВ №1-27 |  | + | 0.147 | *
1976 | ТП 10 кВ №12-7 | 675521, Амурская обл, Благовещенский р-н, Новотроицкое с | + | 0.055 | *
1977 | ТП 10 кВ №12-7 | 676936, Амурская обл, Ивановский р-н, Солнечное с | + | 0.156
1978 | ТП 10 кВ №1-27 село | 676802, Амурская обл, Белогорский р-н, Комиссаровка с | + | 0.155
1979 | ТП 10 кВ №12-70 | 676350, Амурская обл, Серышевский р-н, Воронжа с | + | 0.205
1980 | ТП 6-10 кВ №1-28 |  | + | 0.034 | *
1981 | ТП 6-10 кВ №1-28 |  | + | 0.053 | *
1982 | ТП 10 кВ №1-28 | 676980, Амурская обл, Константиновский р-н, Константиновка с | + | 0.096
1983 | ТП 10 кВ №1-28 | 675504, Амурская обл, Благовещенский р-н, Волково с | + | 0.061 | *
1984 | ТП 10 кВ №12-8 | 676950, Амурская обл, Тамбовский р-н, Косицыно с | + | 0.171 | *
1985 | ТП 6-10 кВ №128 Т-1 |  | + | 0.331 | *
1986 | ТП 6-10 кВ №128 Т-2 |  | + | 0.384 | *
1987 | ТП 10 кВ №129 | 676850, Амурская обл, Белогорск г | + | 0.225 | *
1988 | ТП 10 кВ №129 | 676450, Амурская обл, Свободный г | + | 0.445
1989 | ТП 10 кВ №1-29 |  | + | 0.242 | *
1990 | ТП 10 кВ №1-29 | 675504, Амурская обл, Благовещенский р-н, Волково с | + | 0.242 | *
1991 | ТП 6-10 кВ №1-29 |  | + | 0.093 | *
1992 | ТП 10 кВ №1-29 |  | + | 0.116
1993 | ТП 10 кВ №1-29 | 676980, Амурская обл, Константиновский р-н, Константиновка с | + | 0.217
1994 | ТП 10 кВ №1-29 | 676950, Амурская обл, Тамбовский р-н, Тамбовка с | + | 0.084 | *
1995 | ТП 10 кВ №12-9 | 676950, Амурская обл, Тамбовский р-н, Косицыно с | + | 0.09 | *
1996 | ТП 6-10 кВ №12-9 |  | + | 0.206
1997 | ТП 10 кВ №13 | 676450, Амурская обл, Свободный г | - | -0.073
1998 | ТП 10 кВ №13 | 676680, Амурская обл, Михайловский р-н, Поярково с | + | 0.096
1999 | ТП 10 кВ №13 | 676647, Амурская обл, Октябрьский р-н, Покровка с | + | 0.237
2000 | ТП 10 кВ №13 | 676770, Амурская обл, Райчихинск г, Западная ул | + | 0.123 | *
2001 | ТП 6 кВ №13 | 676722, Амурская обл, Бурейский р-н, Новобурейский рп | + | 0.17
2002 | ТП 10 кВ №13 | 676870, Амурская обл, Завитинский р-н, Завитинск г | + | 0.155 | *
2003 | ТП 6-10 кВ №1-3 |  | + | 0.139 | *
2004 | ТП 6 кВ №13 Д/С | 676145, Амурская обл, Магдагачинский р-н, Сиваки пгт | + | 0.176
2005 | ТП 10 кВ №130 | 675000, Амурская обл, Белогорск г | + | 0.342
2006 | ТП 10 кВ №130 | 676450, Амурская обл, Свободный г | + | 0.131 | *
2007 | ТП 6 кВ №130 | 676790, Амурская обл, Райчихинск г, Прогресс пгт | + | 0.1
2008 | ТП 10 кВ №1-30 | 676950, Амурская обл, Тамбовский р-н, Тамбовка с | + | 0.134 | *
2009 | ТП 10 кВ №1-30 | 675504, Амурская обл, Благовещенский р-н, Волково с | + | 0.103 | *
2010 | ТП 10 кВ №1-30 | 676980, Амурская обл, Константиновский р-н, Константиновка с | + | 0.045
2011 | ТП 10 кВ №13-01 | 676543, Амурская обл, Мазановский р-н, Красноярово с | + | 0.057
2012 | ТП 10 кВ №13-02 | 676543, Амурская обл, Мазановский р-н, Красноярово с | + | 0.228
2013 | ТП 10 кВ №13-03 | 676543, Амурская обл, Мазановский р-н, Красноярово с | + | 0.188
2014 | ТП 10 кВ №13-04 | 676543, Амурская обл, Мазановский р-н, Красноярово с | + | 0.044
2015 | ТП 10 кВ №13-05 | 676543, Амурская обл, Мазановский р-н, Красноярово с | + | 0.186
2016 | ТП 10 кВ №13-06 | 676543, Амурская обл, Мазановский р-н, Красноярово с | + | 0.137
2017 | ТП 10 кВ №13-07 | 676543, Амурская обл, Мазановский р-н, Красноярово с | - | -0.006
2018 | ТП 10 кВ №13-08 | 676543, Амурская обл, Мазановский р-н, Красноярово с | + | 0.187
2019 | ТП 10 кВ №131 | 676645, Амурская обл, Октябрьский р-н, Борисоглебка с | + | 0.036
2020 | ТП 10 кВ №131 |  | + | 0.163 | *
2021 | ТП 6-10 кВ №131 |  | + | 0.146 | *
2022 | ТП 10 кВ №131 | 676711, Амурская обл, Бурейский р-н, Виноградовка с | + | 0.387
2023 | ТП 6 кВ №131 | 676770, Амурская обл, Райчихинск г | + | 0.178
2024 | ТП 10 кВ №131 | 675000, Амурская обл, Белогорск г | + | 0.133 | *
2025 | ТП 10 кВ №1-31 |  | + | 0.095 | *
2026 | ТП 6-10 кВ №1-31 |  | + | 0.156 | *
2027 | ТП 10 кВ №1-31 |  | + | 0.156 | *
2028 | ТП 10 кВ №1-31 | 676416, Амурская обл, Свободненский р-н, Черниговка с | + | 0.01
2029 | ТП 10 кВ №13-10 | 676966, Амурская обл, Тамбовский р-н, Жариково с | + | 0.371 | *
2030 | ТП 10 кВ №13-10 |  | + | 0.212
2031 | ТП 10 кВ №13-10 | 675520, Амурская обл, Благовещенский р-н, Чигири с | + | 0.178
2032 | ТП 10 кВ №13-10 з/дв | 675520, Амурская обл, Благовещенский р-н, Чигири с | + | 0.006 | *
2033 | ТП 6-10 кВ №13-100 |  | + | 0.072
2034 | ТП 10 кВ №13-101 |  | + | 0.146 | *
2035 | ТП 10 кВ №13-101 |  | + | 0.062 | *
2036 | ТП 10 кВ №13-102 |  | - | -0.006
2037 | ТП 10 кВ №13-103 |  | + | 0.133 | *
2038 | ТП 6-10 кВ №13-105 |  | + | 0.015 | *
2039 | ТП 6-10 кВ №13-106 |  | + | 0.442
2040 | ТП 10 кВ №13-107 |  | + | 0.123 | *
2041 | ТП 10 кВ №13-108 |  | + | 0.171 | *
2042 | ТП 10 кВ №13-109 |  | + | 0.102 | *
2043 | ТП 10 кВ №13-11 | 676966, Амурская обл, Тамбовский р-н, Жариково с | + | 0.121 | *
2044 | ТП 10 кВ №13-11 |  | + | 0.032 | *
2045 | ТП 10 кВ №13-11 |  | - | -0.019
2046 | ТП 6-10 кВ №13-11 |  | + | 0.028
2047 | ТП 10 кВ №13-11 |  | + | 0.127 | *
2048 | ТП 10 кВ №13-11 |  | + | 0.143 | *
2049 | ТП 10 кВ №13-11 село | 675520, Амурская обл, Благовещенский р-н, Чигири с | + | 0.118 | *
2050 | ТП 10 кВ №13-12 |  | - | -0.053
2051 | ТП 10 кВ №13-12 |  | + | 0.204 | *
2052 | ТП 10 кВ №13-12 |  | + | 0.099 | *
2053 | ТП 10 кВ №13-12 |  | + | 0.164 | *
2054 | ТП 10 кВ №13-12 | 676542, Амурская обл, Мазановский р-н, Петровка с | + | 0.225
2055 | ТП 10 кВ №13-12 | 676966, Амурская обл, Тамбовский р-н, Жариково с | + | 0.164 | *
2056 | ТП 10 кВ №13-12 брпо | 675520, Амурская обл, Благовещенский р-н, Чигири с | + | 0.273 | *
2057 | ТП 10 кВ №13-120 |  | - | -0.027
2058 | ТП 10 кВ №13-121 |  | + | 0.18 | *
2059 | ТП 6-10 кВ №13-127 |  | + | 0.061 | *
2060 | ТП 6-10 кВ №13-128 |  | + | 0.174 | *
2061 | ТП 10 кВ №13-129 Т-2 |  | + | 0.974 | *
2062 | ТП 10 кВ №13-13 | 676966, Амурская обл, Тамбовский р-н, Жариково с | + | 0.61 | *
2063 | ТП 10 кВ №13-13 |  | + | 0.464 | *
2064 | ТП 6-10 кВ №13-130 ввод 1 |  | + | 0.959
2065 | ТП 10 кВ №13-131 |  | + | 0.263 | *
2066 | ТП 6-10 кВ №13-132 |  | + | 0.244 | *
2067 | ТП 10 кВ №13-133 |  | + | 0.023 | *
2068 | ТП 6-10 кВ №13-134 |  | + | 0.39 | *
2069 | ТП 10 кВ №13-135 |  | + | 0.019 | *
2070 | ТП 6-10 кВ №13-136 |  | + | 0.013 | *
2071 | ТП 10 кВ №13-137 |  | - | -0.023
2072 | ТП 6-10 кВ №13-139 |  | + | 0.156 | *
2073 | ТП 10 кВ №13-14 | 676966, Амурская обл, Тамбовский р-н, Жариково с | + | 0.134 | *
2074 | ТП 6-10 кВ №13-140 |  | + | 0.39 | *
2075 | ТП 6-10 кВ №13-145 |  | - | -0.027
2076 | ТП 6-10 кВ №13-146 |  | + | 0.145 | *
2077 | ТП 10 кВ №13-147 |  | + | 0.046 | *
2078 | ТП 6-10 кВ №13-148 |  | + | 0.061 | *
2079 | ТП 6-10 кВ №13-149 |  | + | 0.046 | *
2080 | ТП 10 кВ №13-15 |  | - | -0.215
2081 | ТП 10 кВ №13-15 |  | + | 0.099 | *
2082 | ТП 10 кВ №13-15 | 676966, Амурская обл, Тамбовский р-н, Жариково с | + | 0.541 | *
2083 | ТП 10 кВ №13-15 |  | + | 0.055 | *
2084 | ТП 6-10 кВ №13-150 |  | + | 0.01 | *
2085 | ТП 10 кВ №13-151 |  | + | 0.019 | *
2086 | ТП 10 кВ №13-152 |  | - | -0.108
2087 | ТП 10 кВ №13-153 |  | + | 0.141 | *
2088 | ТП 10 кВ №13-154 |  | + | 0.004 | *
2089 | ТП 6-10 кВ №13-155 |  | + | 0.046 | *
2090 | ТП 10 кВ №13-156 |  | + | 0.031 | *
2091 | ТП 10 кВ №13-158 |  | + | 0.045 | *
2092 | ТП 6-10 кВ №13-159 |  | + | 0.061 | *
2093 | ТП 10 кВ №13-16 ввод 1 |  | + | 0.253 | *
2094 | ТП 10 кВ №13-16 ввод 2 |  | + | 0.063 | *
2095 | ТП 10 кВ №13-16 Т-1 | 675520, Амурская обл, Благовещенский р-н, Чигири с | + | 0.407 | *
2096 | ТП 10 кВ №13-16 Т-2 | 675520, Амурская обл, Благовещенский р-н, Чигири с | + | 0.46 | *
2097 | ТП 6-10 кВ №13-160 |  | - | -0.082
2098 | ТП 6-10 кВ №13-161 |  | + | 0.097
2099 | ТП 6-10 кВ №13-162 |  | + | 0.04 | *
2100 | ТП 10 кВ №13-163 |  | + | 0.305 | *
2101 | ТП 10 кВ №13-165 |  | + | 0.484 | *
2102 | ТП 6-10 кВ №13-17 |  | + | 0.337
2103 | ТП 10 кВ №13-17 Т-2 | 675520, Амурская обл, Благовещенский р-н, Чигири с | + | 0.919
2104 | ТП 10 кВ №13-171 |  | + | 0.043 | *
2105 | ТП 10 кВ №13-174 |  | + | 0.061 | *
2106 | ТП 10 кВ №13-175 |  | + | 0.057 | *
2107 | ТП 10 кВ №13-176 |  | + | 0.035 | *
2108 | ТП 10 кВ №13-180 |  | + | 0.056 | *
2109 | ТП 6-10 кВ №13-181 |  | + | 0.024 | *
2110 | ТП 10 кВ №13-184 |  | + | 0.014 | *
2111 | ТП 10 кВ №13-185 |  | + | 0.024 | *
2112 | ТП 10 кВ №13-186 |  | - | -0.015
2113 | ТП 10 кВ №13-189 |  | + | 0.03 | *
2114 | ТП 10 кВ №13-19 |  | + | 0.194 | *
2115 | ТП 6-10 кВ №13-194 |  | - | -0.011
2116 | ТП 10 кВ №13-198 |  | + | 0.509
2117 | ТП 6-10 кВ №13-199 |  | - | -0.031
2118 | ТП 10 кВ №132 | 676645, Амурская обл, Октябрьский р-н, Борисоглебка с | + | 0.604
2119 | ТП 6 кВ №132 | 676770, Амурская обл, Райчихинск г | + | 0.152
2120 | ТП 10 кВ №132 | 676450, Амурская обл, Свободный г | + | 0.091 | *
2121 | ТП 6 кВ №132 | 676790, Амурская обл, Райчихинск г, Прогресс пгт | + | 0.381
2122 | ТП 10 кВ №1-32 | 675504, Амурская обл, Благовещенский р-н, Волково с | + | 0.145 | *
2123 | ТП 10 кВ №1-32 | 676980, Амурская обл, Константиновский р-н, Константиновка с | + | 0.134
2124 | ТП 6-10 кВ №13-2 |  | + | 0.608
2125 | ТП 10 кВ №132 Т-1 | 675000, Амурская обл, Белогорск г | + | 0.281 | *
2126 | ТП 6-10 кВ №132 Т-2 |  | + | 0.39 | *
2127 | ТП 10 кВ №13-20 | 676542, Амурская обл, Мазановский р-н, Антоновка с | + | 0.093
2128 | ТП 6-10 кВ №13-20 "А" |  | + | 0.106
2129 | ТП 10 кВ №13-204 |  | + | 0.094 | *
2130 | ТП 10 кВ №13-205 |  | + | 0.101 | *
2131 | ТП 10 кВ №13-206 |  | + | 0.008 | *
2132 | ТП 6-10 кВ №13-207 |  | + | 0.024 | *
2133 | ТП 6-10 кВ №13-208 |  | + | 0.147 | *
2134 | ТП 6-10 кВ №13-209 |  | + | 0.333 | *
2135 | ТП 6-10 кВ №13-21 |  | + | 0.14 | *
2136 | ТП 10 кВ №13-21 |  | + | 0.004 | *
2137 | ТП 10 кВ №13-211 |  | + | 0.069 | *
2138 | ТП 10 кВ №13-212 |  | + | 0.112 | *
2139 | ТП 6-10 кВ №13-214 |  | + | 0.18 | *
2140 | ТП 6-10 кВ №13-215 |  | + | 0.236 | *
2141 | ТП 6-10 кВ №13-216 |  | + | 0.158 | *
2142 | ТП 10 кВ №13-217 |  | + | 0.024 | *
2143 | ТП 6-10 кВ №13-218 |  | + | 0.163 | *
2144 | ТП 6-10 кВ №13-22 |  | + | 0.145
2145 | ТП 10 кВ №13-22 | 676542, Амурская обл, Мазановский р-н, Леонтьевка с | + | 0.025
2146 | ТП 6-10 кВ №13-22 Т-2 |  | + | 0.138
2147 | ТП 6-10 кВ №13-221 |  | + | 0.092 | *
2148 | ТП 6-10 кВ №13-22-1 |  | - | -0.023
2149 | ТП 6-10 кВ №13-223 |  | + | 0.149
2150 | ТП 10 кВ №13-225 Т-2 |  | + | 0.39 | *
2151 | ТП 6-10 кВ №13-226 |  | + | 0.042 | *
2152 | ТП 10 кВ №13-228 |  | + | 0.049 | *
2153 | ТП 10 кВ №13-229 |  | + | 0.041 | *
2154 | ТП 10 кВ №13-23 ввод 1 | 675520, Амурская обл, Благовещенский р-н, Чигири с | + | 0.093
2155 | ТП 10 кВ №13-23 ввод 2 | 675520, Амурская обл, Благовещенский р-н, Чигири с | - | -0.034
2156 | ТП 10 кВ №13-232 |  | + | 0.059 | *
2157 | ТП 10 кВ №13-233 |  | - | -0.033
2158 | ТП 6-10 кВ №13-24 |  | - | -0.152
2159 | ТП 10 кВ №13-24 |  | + | 0.085
2160 | ТП 10 кВ №13-25 | 675520, Амурская обл, Благовещенский р-н, Чигири с | + | 0.222 | *
2161 | ТП 10 кВ №13-25 пожа | 675520, Амурская обл, Благовещенский р-н, Чигири с | + | 0.203 | *
2162 | ТП 10 кВ №13-26 |  | - | -0.341
2163 | ТП 10 кВ №13-27 |  | + | 0.404
2164 | ТП 10 кВ №13-28 | 675520, Амурская обл, Благовещенский р-н, Чигири с | - | -0.151
2165 | ТП 10 кВ №13-29 |  | + | 0.029 | *
2166 | ТП 10 кВ №13-29 |  | + | 0.035 | *
2167 | ТП 10 кВ №13-29 | 675520, Амурская обл, Благовещенский р-н, Чигири с | + | 0.011 | *
2168 | ТП 10 кВ №13-29 |  | - | -0.133
2169 | ТП 6 кВ №133 | 676770, Амурская обл, Райчихинск г | + | 0.133
2170 | ТП 10 кВ №133 | 675000, Амурская обл, Белогорск г | + | 0.061 | *
2171 | ТП 10 кВ №133 | 676450, Амурская обл, Свободный г | - | -0.054
2172 | ТП 10 кВ №1-33 | 676950, Амурская обл, Тамбовский р-н, Тамбовка с | + | 0.277 | *
2173 | ТП 6-10 кВ №1-33 |  | - | -0.039
2174 | ТП 6-10 кВ №1-33 |  | + | 0.142
2175 | ТП 10 кВ №1-33 | 676416, Амурская обл, Свободненский р-н, Черниговка с | + | 0.188
2176 | ТП 6-10 кВ №13-3 |  | + | 0.39
2177 | ТП 10 кВ №13-3 | 675530, Амурская обл, Благовещенск г, Плодопитомник с | + | 0.02 | *
2178 | ТП 10 кВ №13-31 | 676543, Амурская обл, Мазановский р-н, Красноярово с | + | 0.143
2179 | ТП 10 кВ №13-32 | 676543, Амурская обл, Мазановский р-н, Красноярово с | + | 0.06
2180 | ТП 10 кВ №13-32 |  | + | 0.092 | *
2181 | ТП 10 кВ №13-32 |  | + | 0.114 | *
2182 | ТП 10 кВ №13-32 село | 675520, Амурская обл, Благовещенский р-н, Чигири с | + | 0.07 | *
2183 | ТП 10 кВ №13-33 |  | - | -0.07
2184 | ТП 10 кВ №13-33 | 676543, Амурская обл, Мазановский р-н, Красноярово с | + | 0.005
2185 | ТП 10 кВ №13-33 село | 675520, Амурская обл, Благовещенский р-н, Чигири с | + | 0.092 | *
2186 | ТП 10 кВ №13-34 | 675520, Амурская обл, Благовещенский р-н, Чигири с | + | 0.02 | *
2187 | ТП 10 кВ №13-36 Т-2 |  | + | 0.474
2188 | ТП 10 кВ №13-37 котт Т-1 | 675520, Амурская обл, Благовещенский р-н, Чигири с | + | 0.178
2189 | ТП 6-10 кВ №13-38 |  | + | 0.22
2190 | ТП 10 кВ №13-38 | 676542, Амурская обл, Мазановский р-н, Петровка с | + | 0.15
2191 | ТП 10 кВ №13-39 |  | + | 0.408 | *
2192 | ТП 10 кВ №13-39 село | 675520, Амурская обл, Благовещенский р-н, Чигири с | + | 0.099 | *
2193 | ТП 6 кВ №134 | 676770, Амурская обл, Райчихинск г | + | 0.541
2194 | ТП 10 кВ №134 | 676633, Амурская обл, Октябрьский р-н, Марьяновка с | + | 0.038
2195 | ТП 10 кВ №134 | 676450, Амурская обл, Свободный г | + | 0.339 | *
2196 | ТП 10 кВ №1-34 | 676950, Амурская обл, Тамбовский р-н, Тамбовка с | + | 0.566 | *
2197 | ТП 10 кВ №1-34 |  | + | 0.346
2198 | ТП 6-10 кВ №1-34 |  | + | 0.156 | *
2199 | ТП 10 кВ №13-4 | 676966, Амурская обл, Тамбовский р-н, Жариково с | + | 0.209 | *
2200 | ТП 6-10 кВ №13-4 |  | + | 0.081
2201 | ТП 10 кВ №134 Т-1 | 675000, Амурская обл, Белогорск г | + | 0.233 | *
2202 | ТП 10 кВ №13-40 | 675520, Амурская обл, Благовещенский р-н, Чигири с | + | 0.177
2203 | ТП 10 кВ №13-41 |  | + | 0.002 | *
2204 | ТП 10 кВ №13-41 | 675520, Амурская обл, Благовещенский р-н, Чигири с | + | 0.009 | *
2205 | ТП 10 кВ №13-41 |  | - | -0.156
2206 | ТП 10 кВ №13-43 | 675520, Амурская обл, Благовещенский р-н, Чигири с | + | 0.11
2207 | ТП 10 кВ №13-44 | 675520, Амурская обл, Благовещенский р-н, Чигири с | - | -0.032
2208 | ТП 10 кВ №13-45 |  | + | 0.204 | *
2209 | ТП 10 кВ №13-45 | 676543, Амурская обл, Мазановский р-н, Красноярово с | + | 0.142
2210 | ТП 10 кВ №13-45 | 675520, Амурская обл, Благовещенский р-н, Чигири с | + | 0.495 | *
2211 | ТП 10 кВ №13-46 | 675520, Амурская обл, Благовещенский р-н, Чигири с | + | 0.225 | *
2212 | ТП 10 кВ №13-46 | 675520, Амурская обл, Благовещенский р-н, Чигири с | - | -0.638
2213 | ТП 10 кВ №13-46 |  | + | 0.189 | *
2214 | ТП 10 кВ №13-47 | 675520, Амурская обл, Благовещенский р-н, Чигири с | - | -0.09
2215 | ТП 10 кВ №13-48 | 675520, Амурская обл, Благовещенский р-н, Чигири с | + | 0.209
2216 | ТП 6-10 кВ №13-48 |  | - | -0.054
2217 | ТП 10 кВ №13-48 | 676543, Амурская обл, Мазановский р-н, Красноярово с | - | -0.009
2218 | ТП 10 кВ №13-48 | 675520, Амурская обл, Благовещенский р-н, Чигири с | + | 0.111 | *
2219 | ТП 10 кВ №13-49 |  | + | 0.041 | *
2220 | ТП 10 кВ №13-49 | 675520, Амурская обл, Благовещенский р-н, Чигири с | + | 0.103 | *
2221 | ТП 10 кВ №13-49 | 676542, Амурская обл, Мазановский р-н, Михайловка с | + | 0.096
2222 | ТП 6 кВ №135 | 676770, Амурская обл, Райчихинск г | + | 0.268
2223 | ТП 10 кВ №135 | 676643, Амурская обл, Октябрьский р-н, Максимовка с | + | 0.12
2224 | ТП 10 кВ №135 | 676450, Амурская обл, Свободный г | + | 0.236 | *
2225 | ТП 10 кВ №135 | 675000, Амурская обл, Белогорск г | + | 0.03 | *
2226 | ТП 6-10 кВ №1-35 |  | - | -0.032
2227 | ТП 10 кВ №1-35 | 676980, Амурская обл, Константиновский р-н, Константиновка с | + | 0.261
2228 | ТП 10 кВ №13-5 | 675520, Амурская обл, Благовещенский р-н, Чигири с | + | 0.084 | *
2229 | ТП 6-10 кВ №13-5 |  | + | 0.232
2230 | ТП 10 кВ №13-50 | 675520, Амурская обл, Благовещенский р-н, Чигири с | + | 0.156 | *
2231 | ТП 10 кВ №13-50 |  | + | 0.163 | *
2232 | ТП 10 кВ №13-50 | 676542, Амурская обл, Мазановский р-н, Михайловка с | + | 0.073
2233 | ТП 10 кВ №13-51 | 675520, Амурская обл, Благовещенский р-н, Чигири с | + | 0.094
2234 | ТП 10 кВ №13-52 | 675520, Амурская обл, Благовещенский р-н, Чигири с | + | 0.003
2235 | ТП 10 кВ №13-53 |  | + | 0.059 | *
2236 | ТП 10 кВ №13-53 | 675520, Амурская обл, Благовещенский р-н, Чигири с | + | 0.245 | *
2237 | ТП 10 кВ №13-54 |  | + | 0.171 | *
2238 | ТП 10 кВ №13-54 | 675520, Амурская обл, Благовещенский р-н, Чигири с | + | 0.167 | *
2239 | ТП 10 кВ №13-55 | 675520, Амурская обл, Благовещенский р-н, Чигири с | - | -0.054
2240 | ТП 10 кВ №13-56 |  | + | 0.177 | *
2241 | ТП 10 кВ №13-56 | 675520, Амурская обл, Благовещенский р-н, Чигири с | + | 0.066 | *
2242 | ТП 10 кВ №13-57 | 675520, Амурская обл, Благовещенский р-н, Чигири с | + | 0.105 | *
2243 | ТП 10 кВ №13-58 |  | + | 0.017 | *
2244 | ТП 10 кВ №13-58 | 675520, Амурская обл, Благовещенский р-н, Чигири с | - | -0.131
2245 | ТП 10 кВ №13-59 | 675520, Амурская обл, Благовещенский р-н, Чигири с | + | 0.104
2246 | ТП 10 кВ №136 | 676450, Амурская обл, Свободный г | + | 0.845 | *
2247 | ТП 6 кВ №136 | 675000, Амурская обл, Бурейский р-н | + | 0.09
2248 | ТП 10 кВ №136 |  | - | -0.136
2249 | ТП 10 кВ №136 | 676710, Амурская обл, Бурейский р-н, Гомелевка с | + | 0.24
2250 | ТП 10 кВ №136 | 675000, Амурская обл, Белогорск г | + | 0.089 | *
2251 | ТП 6-10 кВ №1-36 |  | + | 0.257 | *
2252 | ТП 6-10 кВ №1-36 |  | + | 0.126 | *
2253 | ТП 10 кВ №13-6 |  | + | 0.274 | *
2254 | ТП 10 кВ №13-6 | 676966, Амурская обл, Тамбовский р-н, Жариково с | + | 0.253 | *
2255 | ТП 10 кВ №13-6 |  | + | 0.217 | *
2256 | ТП 10 кВ №13-6 |  | + | 0.2 | *
2257 | ТП 6-10 кВ №13-6 |  | + | 0.23
2258 | ТП 10 кВ №13-6 пмк | 675520, Амурская обл, Благовещенский р-н, Чигири с | + | 0.234 | *
2259 | ТП 10 кВ №13-60 |  | + | 0.213 | *
2260 | ТП 10 кВ №13-61 | 675520, Амурская обл, Благовещенский р-н, Чигири с | - | -0.026
2261 | ТП 10 кВ №13-61 | 675000, Амурская обл, Мазановский р-н | + | 0.088
2262 | ТП 10 кВ №13-62 | 675000, Амурская обл, Мазановский р-н | + | 0.088
2263 | ТП 10 кВ №13-62 | 675520, Амурская обл, Благовещенский р-н, Чигири с | + | 0.006 | *
2264 | ТП 10 кВ №13-63 | 675520, Амурская обл, Благовещенский р-н, Чигири с | + | 0.156 | *
2265 | ТП 10 кВ №13-63 | 675520, Амурская обл, Благовещенский р-н, Чигири с | - | -0.064
2266 | ТП 10 кВ №13-64 | 675520, Амурская обл, Благовещенский р-н, Чигири с | - | -0.295
2267 | ТП 10 кВ №13-65 | 675520, Амурская обл, Благовещенский р-н, Чигири с | + | 0.058 | *
2268 | ТП 10 кВ №13-65 |  | - | -0.004
2269 | ТП 10 кВ №13-66 ввод 1 |  | + | 0.103 | *
2270 | ТП 10 кВ №13-66 ввод 2 |  | + | 0.128 | *
2271 | ТП 10 кВ №13-66 Т-1 | 675520, Амурская обл, Благовещенский р-н, Чигири с | + | 0.257 | *
2272 | ТП 10 кВ №13-66 Т-1 |  | + | 0.363 | *
2273 | ТП 10 кВ №13-66 Т-2 | 675520, Амурская обл, Благовещенский р-н, Чигири с | + | 0.162 | *
2274 | ТП 10 кВ №13-67 | 675520, Амурская обл, Благовещенский р-н, Чигири с | + | 0.528 | *
2275 | ТП 6-10 кВ №13-68 |  | + | 0.167
2276 | ТП 10 кВ №13-69 |  | + | 0.269
2277 | ТП 6-10 кВ №13-69 |  | - | -0.049
2278 | ТП 10 кВ №137 | 676450, Амурская обл, Свободный г | + | 0.131 | *
2279 | ТП 10 кВ №137 | 676710, Амурская обл, Бурейский р-н, Гомелевка с | + | 0.381
2280 | ТП 6 кВ №137 | 676785, Амурская обл, Райчихинск г, Широкий пгт | + | 0.371
2281 | ТП 6-10 кВ №1-37 |  | + | 0.061 | *
2282 | ТП 10 кВ №1-37 | 676980, Амурская обл, Константиновский р-н, Константиновка с | + | 0.168
2283 | ТП 6-10 кВ №1-37 |  | + | 0.486 | *
2284 | ТП 10 кВ №13-7 | 676966, Амурская обл, Тамбовский р-н, Жариково с | + | 0.379 | *
2285 | ТП 10 кВ №13-7 | 675530, Амурская обл, Благовещенск г, Плодопитомник с | + | 0.035
2286 | ТП 10 кВ №13-7 |  | - | -0.078
2287 | ТП 10 кВ №13-7 |  | + | 0.136 | *
2288 | ТП 6-10 кВ №13-7 |  | + | 0.237
2289 | ТП 10 кВ №13-7 село | 675520, Амурская обл, Благовещенский р-н, Чигири с | + | 0.145 | *
2290 | ТП 6-10 кВ №137 Т-1 |  | + | 0.533 | *
2291 | ТП 6-10 кВ №137 Т-2 |  | + | 0.614 | *
2292 | ТП 10 кВ №13-71 | 675520, Амурская обл, Благовещенский р-н, Чигири с | - | -0.025
2293 | ТП 6-10 кВ №13-72 |  | + | 0.02 | *
2294 | ТП 10 кВ №13-72 | 675520, Амурская обл, Благовещенский р-н, Чигири с | + | 0.282 | *
2295 | ТП 10 кВ №13-73 | 675520, Амурская обл, Благовещенский р-н, Чигири с | + | 0.019 | *
2296 | ТП 10 кВ №13-74 | 675520, Амурская обл, Благовещенский р-н, Чигири с | + | 0.084 | *
2297 | ТП 10 кВ №13-75 Т-1 | 675520, Амурская обл, Благовещенский р-н, Чигири с | + | 0.457 | *
2298 | ТП 10 кВ №13-75 Т-2 | 675520, Амурская обл, Благовещенский р-н, Чигири с | + | 0.391
2299 | ТП 10 кВ №13-77 | 675520, Амурская обл, Благовещенский р-н, Чигири с | + | 0.237
2300 | ТП 10 кВ №13-78 | 675520, Амурская обл, Благовещенский р-н, Чигири с | + | 0.139
2301 | ТП 10 кВ №13-79 | 675520, Амурская обл, Благовещенский р-н, Чигири с | - | -0.29
2302 | ТП 10 кВ №138 | 676450, Амурская обл, Свободный г | + | 0.7 | *
2303 | ТП 6 кВ №138 | 676770, Амурская обл, Райчихинск г | + | 0.604
2304 | ТП 10 кВ №138 |  | + | 0.087
2305 | ТП 10 кВ №1-38 | 676950, Амурская обл, Тамбовский р-н, Тамбовка с | + | 0.143 | *
2306 | ТП 10 кВ №1-38 | 676980, Амурская обл, Константиновский р-н, Константиновка с | + | 0.235
2307 | ТП 10 кВ №13-8 | 675520, Амурская обл, Благовещенский р-н, Чигири с | + | 0.29 | *
2308 | ТП 6-10 кВ №13-8 |  | + | 0.094
2309 | ТП 10 кВ №13-8 маст | 675520, Амурская обл, Благовещенский р-н, Чигири с | + | 0.368 | *
2310 | ТП 6-10 кВ №138 т-2 |  | + | 0.244 | *
2311 | ТП 6-10 кВ №13-80 |  | + | 0.122
2312 | ТП 10 кВ №13-80 | 675520, Амурская обл, Благовещенский р-н, Чигири с | + | 0.264 | *
2313 | ТП 10 кВ №13-81 | 675520, Амурская обл, Благовещенский р-н, Чигири с | - | -0.029
2314 | ТП 10 кВ №13-82 | 675520, Амурская обл, Благовещенский р-н, Чигири с | + | 0.069 | *
2315 | ТП 10 кВ №13-83 | 675520, Амурская обл, Благовещенский р-н, Чигири с | + | 0.5 | *
2316 | ТП 10 кВ №13-85 | 675520, Амурская обл, Благовещенский р-н, Чигири с | + | 0.243 | *
2317 | ТП 10 кВ №13-86 | 675520, Амурская обл, Благовещенский р-н, Чигири с | - | -0.192
2318 | ТП 10 кВ №13-87 | 675520, Амурская обл, Благовещенский р-н, Чигири с | - | -0.003
2319 | ТП 10 кВ №13-88 | 675520, Амурская обл, Благовещенский р-н, Чигири с | + | 0.026 | *
2320 | ТП 10 кВ №13-89 | 675520, Амурская обл, Благовещенский р-н, Чигири с | - | -0.05
2321 | ТП 10 кВ №139 | 676450, Амурская обл, Свободный г | + | 0.111
2322 | ТП 10 кВ №139 | 676770, Амурская обл, Райчихинск г | + | 0.603 | *
2323 | ТП 10 кВ №1-39 | 676950, Амурская обл, Тамбовский р-н, Тамбовка с | + | 0.29 | *
2324 | ТП 6-10 кВ №1-39 |  | + | 0.024 | *
2325 | ТП 10 кВ №13-9 | 676966, Амурская обл, Тамбовский р-н, Жариково с | + | 0.087 | *
2326 | ТП 10 кВ №13-9 |  | + | 0.118 | *
2327 | ТП 6-10 кВ №13-9 |  | + | 0.232
2328 | ТП 10 кВ №13-90 |  | + | 0.218 | *
2329 | ТП 10 кВ №13-90 |  | + | 0.006 | *
2330 | ТП 10 кВ №13-91 | 675520, Амурская обл, Благовещенский р-н, Чигири с | + | 0.074 | *
2331 | ТП 10 кВ №13-92 | 675520, Амурская обл, Благовещенский р-н, Чигири с | + | 0.092 | *
2332 | ТП 10 кВ №13-93 | 675520, Амурская обл, Благовещенский р-н, Чигири с | - | -0.076
2333 | ТП 10 кВ №13-94 | 675520, Амурская обл, Благовещенский р-н, Чигири с | + | 0.014 | *
2334 | ТП 10 кВ №13-95 | 675520, Амурская обл, Благовещенский р-н, Чигири с | + | 0.24
2335 | ТП 10 кВ №13-96 | 675520, Амурская обл, Благовещенский р-н, Чигири с | + | 0.002
2336 | ТП 10 кВ №13-97 | 675520, Амурская обл, Благовещенский р-н, Чигири с | + | 0.38 | *
2337 | ТП 10 кВ №13-98 | 675520, Амурская обл, Благовещенский р-н, Чигири с | - | -0.016
2338 | ТП 10 кВ №13-99 | 675520, Амурская обл, Благовещенский р-н, Чигири с | + | 0.041 | *
2339 | ТП 10 кВ №14 | 675000, Амурская обл, Свободненский р-н, г. Свободный | + | 0.301 | *
2340 | ТП 6 кВ №14 | 676722, Амурская обл, Бурейский р-н, Новобурейский рп | + | 0.071
2341 | ТП 10 кВ №14 | 676680, Амурская обл, Михайловский р-н, Поярково с | + | 0.171
2342 | ТП 10 кВ №14 | 676647, Амурская обл, Октябрьский р-н, Покровка с | + | 0.238
2343 | ТП 6 кВ №14 | 676767, Амурская обл, Райчихинск г, Прогресс пгт, Зеленая ул | + | 0.189
2344 | ТП 6 кВ №14 | 676145, Амурская обл, Магдагачинский р-н, Сиваки пгт | + | 0.011
2345 | ТП 10 кВ №1-4 |  | + | 0.244 | *
2346 | ТП 10 кВ №1-4 | 676980, Амурская обл, Константиновский р-н, Константиновка с | + | 0.232
2347 | ТП 10 кВ №1-4 | 676950, Амурская обл, Тамбовский р-н, Тамбовка с | + | 0.273 | *
2348 | ТП 6-10 кВ №1-4 |  | + | 0.093 | *
2349 | ТП 10 кВ №1-4 мтф | 675504, Амурская обл, Благовещенский р-н, Волково с | + | 0.075 | *
2350 | ТП 6 кВ №140 | 676770, Амурская обл, Райчихинск г | + | 0.549
2351 | ТП 10 кВ №14-01 | 676554, Амурская обл, Мазановский р-н, Майский пгт | + | 0.097
2352 | ТП 10 кВ №14-02 | 676554, Амурская обл, Мазановский р-н, Ивановский п | + | 0.197
2353 | ТП 10 кВ №14-03 | 676554, Амурская обл, Мазановский р-н, Ивановский п | + | 0.182
2354 | ТП 10 кВ №14-03 | 676610, Амурская обл, Ромненский р-н, Поздеевка с | + | 0.347
2355 | ТП 10 кВ №14-03 | 676985, Амурская обл, Константиновский р-н, Верхняя Полтавка с | + | 0.094
2356 | ТП 10 кВ №14-04 | 676554, Амурская обл, Мазановский р-н, Ивановский п | + | 0.13
2357 | ТП 10 кВ №14-05 | 676554, Амурская обл, Мазановский р-н, Ивановский п | + | 0.155
2358 | ТП 10 кВ №14-05 | 676610, Амурская обл, Ромненский р-н, Поздеевка с | + | 0.351
2359 | ТП 10 кВ №14-06 | 676554, Амурская обл, Мазановский р-н, Майский пгт | + | 0.097
2360 | ТП 10 кВ №14-07 | 676985, Амурская обл, Константиновский р-н, Верхняя Полтавка с | + | 0.6
2361 | ТП 10 кВ №14-08 | 676985, Амурская обл, Константиновский р-н, Верхняя Полтавка с | + | 0.367
2362 | ТП 10 кВ №14-09 | 676570, Амурская обл, Селемджинский р-н, Норск с | + | 0.366
2363 | ТП 10 кВ №14-09 | 676985, Амурская обл, Константиновский р-н, Верхняя Полтавка с | + | 0.088
2364 | ТП 6 кВ №141 | 676770, Амурская обл, Райчихинск г | + | 0.365
2365 | ТП 10 кВ №141 | 676640, Амурская обл, Октябрьский р-н, Панино с | + | 0.167
2366 | ТП 10 кВ №141 | 676450, Амурская обл, Свободный г | - | -0.003
2367 | ТП 10 кВ №1-41 | 676416, Амурская обл, Свободненский р-н, Черниговка с | + | 0.258
2368 | ТП 6-10 кВ №14-1 |  | + | 0.364 | *
2369 | ТП 10 кВ №14-1 | 676950, Амурская обл, Тамбовский р-н, Привольное с | + | 0.328 | *
2370 | ТП 10 кВ №14-1 село | 675006, Амурская обл, Благовещенский р-н, Верхнеблаговещенское с | - | -0.12
2371 | ТП 10 кВ №14-10 | 676985, Амурская обл, Константиновский р-н, Верхняя Полтавка с | + | 0.139
2372 | ТП 10 кВ №14-10 | 676570, Амурская обл, Селемджинский р-н, Норск с | + | 0.072
2373 | ТП 10 кВ №14-11 | 675521, Амурская обл, Благовещенский р-н, Новотроицкое с | + | 0.39 | *
2374 | ТП 10 кВ №14-11 | 676570, Амурская обл, Селемджинский р-н, Норск с | + | 0.126
2375 | ТП 6-10 кВ №14-11 |  | + | 0.115
2376 | ТП 6-10 кВ №14-12 |  | + | 0.02 | *
2377 | ТП 10 кВ №14-12 | 676570, Амурская обл, Селемджинский р-н, Норск с | + | 0.134
2378 | ТП 10 кВ №14-13 |  | + | 0.09 | *
2379 | ТП 10 кВ №14-14 |  | + | 0.133 | *
2380 | ТП 10 кВ №14-15 | 676985, Амурская обл, Константиновский р-н, Верхняя Полтавка с | + | 0.112
2381 | ТП 6-10 кВ №14-15 |  | + | 0.051
2382 | ТП 6-10 кВ №14-16 |  | + | 0.082 | *
2383 | ТП 6-10 кВ №14-16 |  | + | 0.208
2384 | ТП 6-10 кВ №14-17 |  | + | 0.144
2385 | ТП 6-10 кВ №14-17 |  | + | 0.061 | *
2386 | ТП 10 кВ №14-17 | 676985, Амурская обл, Константиновский р-н, Верхняя Полтавка с | + | 0.375
2387 | ТП 6-10 кВ №14-18 |  | + | 0.031 | *
2388 | ТП 6-10 кВ №14-19 |  | - | -0.06
2389 | ТП 6-10 кВ №14-19 |  | + | 0.096
2390 | ТП 10 кВ №14-19 | 676611, Амурская обл, Ромненский р-н, Дальневосточное с | + | 0.096
2391 | ТП 10 кВ №142 | 676649, Амурская обл, Октябрьский р-н, Переясловка с | + | 0.097
2392 | ТП 6 кВ №142 | 676770, Амурская обл, Райчихинск г | + | 0.552
2393 | ТП 10 кВ №1-42 | 676416, Амурская обл, Свободненский р-н, Черниговка с | + | 0.131
2394 | ТП 10 кВ №1-42 | 676980, Амурская обл, Константиновский р-н, Константиновка с | + | 0.23
2395 | ТП 6-10 кВ №14-2 |  | + | 0.218
2396 | ТП 10 кВ №14-2 мтф | 675006, Амурская обл, Благовещенский р-н, Верхнеблаговещенское с | + | 0.068 | *
2397 | ТП 10 кВ №14-20 | 676611, Амурская обл, Ромненский р-н, Дальневосточное с | + | 0.08
2398 | ТП 6-10 кВ №14-20 |  | + | 0.061 | *
2399 | ТП 10 кВ №14-20 | 676985, Амурская обл, Константиновский р-н, Верхняя Полтавка с | + | 0.139
2400 | ТП 6-10 кВ №14-20 |  | + | 0.093
2401 | ТП 6-10 кВ №14-21 |  | + | 0.155
2402 | ТП 10 кВ №14-21 | 676624, Амурская обл, Ромненский р-н, Урожайное с | + | 0.243
2403 | ТП 10 кВ №14-22 | 676930, Амурская обл, Ивановский р-н, Полевое с | + | 0.487
2404 | ТП 6-10 кВ №14-24 |  | + | 0.054
2405 | ТП 10 кВ №14-28 | 676610, Амурская обл, Ромненский р-н, Новороссийка с | + | 0.06
2406 | ТП 10 кВ №14-29 | 676616, Амурская обл, Ромненский р-н, Верхнебелое с | + | 0.154
2407 | ТП 10 кВ №143 | 676645, Амурская обл, Октябрьский р-н, Борисоглебка с | + | 0.188
2408 | ТП 6-10 кВ №143 |  | + | 0.055 | *
2409 | ТП 6 кВ №143 | 676770, Амурская обл, Райчихинск г | + | 0.22
2410 | ТП 10 кВ №143 | 676450, Амурская обл, Свободный г | + | 0.225 | *
2411 | ТП 10 кВ №143 | 676645, Амурская обл, Октябрьский р-н, Борисоглебка с | + | 0.101
2412 | ТП 10 кВ №1-43 | 676416, Амурская обл, Свободненский р-н, Черниговка с | + | 0.093
2413 | ТП 10 кВ №14-3 | 676950, Амурская обл, Тамбовский р-н, Привольное с | + | 0.133 | *
2414 | ТП 6-10 кВ №14-3 |  | + | 0.139 | *
2415 | ТП 10 кВ №14-3 село | 675006, Амурская обл, Благовещенский р-н, Верхнеблаговещенское с | + | 0.019 | *
2416 | ТП 10 кВ №14-34 | 676610, Амурская обл, Ромненский р-н, Новороссийка с | + | 0.061
2417 | ТП 6-10 кВ №14-36 |  | + | 0.155
2418 | ТП 10 кВ №14-39 | 676610, Амурская обл, Ромненский р-н, Поздеевка с | + | 0.04
2419 | ТП 6-10 кВ №144 |  | + | 0.061 | *
2420 | ТП 10 кВ №1-44 | 676416, Амурская обл, Свободненский р-н, Черниговка с | + | 0.07
2421 | ТП 10 кВ №1-44 | 676980, Амурская обл, Константиновский р-н, Константиновка с | + | 0.345
2422 | ТП 10 кВ №14-4 | 676950, Амурская обл, Тамбовский р-н, Привольное с | + | 0.111 | *
2423 | ТП 6-10 кВ №14-4 |  | + | 0.132 | *
2424 | ТП 10 кВ №14-4 | 675006, Амурская обл, Благовещенский р-н, Верхнеблаговещенское с | + | 0.213 | *
2425 | ТП 10 кВ №14-40 | 676610, Амурская обл, Ромненский р-н, Поздеевка с | + | 0.158
2426 | ТП 6-10 кВ №14-42 |  | + | 0.342
2427 | ТП 6-10 кВ №14-43 |  | + | 0.244
2428 | ТП 10 кВ №14-44 | 676610, Амурская обл, Ромненский р-н, Новороссийка с | + | 0.152
2429 | ТП 10 кВ №14-46 | 676616, Амурская обл, Ромненский р-н, Верхнебелое с | + | 0.243
2430 | ТП 10 кВ №14-48 | 676930, Амурская обл, Ивановский р-н, Полевое с | + | 0.161
2431 | ТП 10 кВ №14-49 |  | + | 0.094
2432 | ТП 10 кВ №145 | 676450, Амурская обл, Свободный г | + | 0.266 | *
2433 | ТП 10 кВ №145 | 676635, Амурская обл, Октябрьский р-н, Варваровка с | + | 0.361
2434 | ТП 6 кВ №145 | 676770, Амурская обл, Райчихинск г, Октябрьская ул | + | 0.202
2435 | ТП 10 кВ №1-45 | 676980, Амурская обл, Константиновский р-н, Константиновка с | + | 0.346
2436 | ТП 10 кВ №1-45 | 676416, Амурская обл, Свободненский р-н, Черниговка с | - | -0.03
2437 | ТП 10 кВ №1-45 | 676950, Амурская обл, Тамбовский р-н, Тамбовка с | + | 0.019 | *
2438 | ТП 10 кВ №14-5 | 676985, Амурская обл, Константиновский р-н, Верхняя Полтавка с | + | 0.138
2439 | ТП 6-10 кВ №14-5 |  | + | 0.084 | *
2440 | ТП 10 кВ №14-5 | 676950, Амурская обл, Тамбовский р-н, Привольное с | + | 0.073 | *
2441 | ТП 10 кВ №14-5 | 675006, Амурская обл, Благовещенский р-н, Верхнеблаговещенское с | - | -0.198
2442 | ТП 10 кВ №145 Т-1 |  | + | 0.116 | *
2443 | ТП 10 кВ №145 Т-2 |  | + | 0.249 | *
2444 | ТП 10 кВ №14-55 | 676610, Амурская обл, Ромненский р-н, Поздеевка с | + | 0.143
2445 | ТП 6-10 кВ №14-56 |  | + | 0.057
2446 | ТП 6 кВ №146 | 676770, Амурская обл, Райчихинск г | + | 0.309
2447 | ТП 10 кВ №146 | 676642, Амурская обл, Октябрьский р-н, Песчаноозерка с | + | 0.12
2448 | ТП 10 кВ №1-46 | 676980, Амурская обл, Константиновский р-н, Константиновка с | + | 0.357
2449 | ТП 10 кВ №14-6 | 675006, Амурская обл, Благовещенский р-н, Верхнеблаговещенское с | - | -0.215
2450 | ТП 10 кВ №146 Т-1 |  | + | 0.497 | *
2451 | ТП 10 кВ №14-62 | 676930, Амурская обл, Ивановский р-н, Приозерное с | + | 0.023
2452 | ТП 6-10 кВ №14-65 |  | + | 0.193
2453 | ТП 6 кВ №147 | 676770, Амурская обл, Райчихинск г | + | 0.159
2454 | ТП 10 кВ №147 | 676450, Амурская обл, Свободный г | + | 0.223
2455 | ТП 10 кВ №1-47 | 676437, Амурская обл, Свободненский р-н, Желтоярово с | + | 0.341
2456 | ТП 10 кВ №1-47 | 676980, Амурская обл, Константиновский р-н, Константиновка с | + | 0.217
2457 | ТП 10 кВ №1-47 |  | + | 0.145 | *
2458 | ТП 10 кВ №147 Т-1 |  | + | 0.251 | *
2459 | ТП 10 кВ №148 |  | + | 0.414 | *
2460 | ТП 10 кВ №148 | 676450, Амурская обл, Свободный г | + | 0.107 | *
2461 | ТП 10 кВ №148 | 676635, Амурская обл, Октябрьский р-н, Варваровка с | + | 0.156
2462 | ТП 6 кВ №148 |  | + | 0.232
2463 | ТП 6 кВ №148 |  | + | 0.217
2464 | ТП 10 кВ №1-48 | 676980, Амурская обл, Константиновский р-н, Константиновка с | + | 0.334
2465 | ТП 10 кВ №14-8 | 675006, Амурская обл, Благовещенский р-н, Верхнеблаговещенское с | + | 0.383 | *
2466 | ТП 10 кВ №14-8 | 676930, Амурская обл, Ивановский р-н, Полевое с | + | 0.267
2467 | ТП 6 кВ №149 | 676770, Амурская обл, Райчихинск г | + | 0.299
2468 | ТП 10 кВ №149 |  | + | 0.329 | *
2469 | ТП 10 кВ №1-49 | 676950, Амурская обл, Тамбовский р-н, Тамбовка с | + | 0.291 | *
2470 | ТП 10 кВ №1-49 | 676980, Амурская обл, Константиновский р-н, Константиновка с | + | 0.219
2471 | ТП 10 кВ №14-9 | 675006, Амурская обл, Благовещенск г, Верхнеблаговещенское с | - | -0.141
2472 | ТП 10 кВ №15 | 676680, Амурская обл, Михайловский р-н, Поярково с | + | 0.332
2473 | ТП 10 кВ №15 | 676633, Амурская обл, Октябрьский р-н, Марьяновка с | + | 0.126
2474 | ТП 6 кВ №15 | 676722, Амурская обл, Бурейский р-н, Новобурейский рп | + | 0.231
2475 | ТП 6 кВ №15 | 676770, Амурская обл, Райчихинск г | + | 0.325
2476 | ТП 10 кВ №15 | 676740, Амурская обл, Архаринский р-н, Архара рп | + | 0.317
2477 | ТП 10 кВ №15 | 676870, Амурская обл, Завитинский р-н, Завитинск г | + | 0.219 | *
2478 | ТП 10 кВ №1-5 |  | + | 0.39 | *
2479 | ТП 10 кВ №1-5 | 676950, Амурская обл, Тамбовский р-н, Тамбовка с | + | 0.161 | *
2480 | ТП 6-10 кВ №1-5 |  | + | 0.146 | *
2481 | ТП 10 кВ №150 | 676450, Амурская обл, Свободный г | + | 0.184 | *
2482 | ТП 6 кВ №150 | 676770, Амурская обл, Райчихинск г | + | 0.348
2483 | ТП 10 кВ №150 | 676643, Амурская обл, Октябрьский р-н, Максимовка с | + | 0.095
2484 | ТП 6-10 кВ №150 |  | + | 0.371 | *
2485 | ТП 10 кВ №1-50 | 676950, Амурская обл, Тамбовский р-н, Тамбовка с | + | 0.316 | *
2486 | ТП 10 кВ №15-01 | 676943, Амурская обл, Ивановский р-н, Новопокровка с | + | 0.23 | *
2487 | ТП 10 кВ №15-01 | 676413, Амурская обл, Свободненский р-н, Сычевка с | + | 0.203
2488 | ТП 10 кВ №15-02 | 676413, Амурская обл, Свободненский р-н, Сычевка с | + | 0.151
2489 | ТП 10 кВ №15-03 | 676413, Амурская обл, Свободненский р-н, Сычевка с | + | 0.167
2490 | ТП 10 кВ №15-04 | 676412, Амурская обл, Свободненский р-н, Сычевка с | + | 0.085
2491 | ТП 10 кВ №15-06 | 676412, Амурская обл, Свободненский р-н, Сычевка с | + | 0.089
2492 | ТП 6-10 кВ №15-07 |  | + | 0.361
2493 | ТП 10 кВ №15-08 | 676942, Амурская обл, Ивановский р-н, Николаевка с | + | 0.139 | *
2494 | ТП 10 кВ №151 | 676638, Амурская обл, Октябрьский р-н, Новомихайловка с | + | 0.091
2495 | ТП 10 кВ №151 |  | + | 0.273 | *
2496 | ТП 10 кВ №151 | 676450, Амурская обл, Свободный г | + | 0.521
2497 | ТП 6-10 кВ №15-1 |  | + | 0.091
2498 | ТП 6-10 кВ №15-1 |  | + | 0.096 | *
2499 | ТП 6-10 кВ №15-10 |  | + | 0.144
2500 | ТП 6-10 кВ №15-11 |  | + | 0.148
2501 | ТП 10 кВ №15-11 | 676413, Амурская обл, Свободненский р-н, Сычевка с | + | 0.221
2502 | ТП 10 кВ №15-12 | 676613, Амурская обл, Ромненский р-н, Вознесеновка с | + | 0.38
2503 | ТП 10 кВ №15-12 | 676413, Амурская обл, Свободненский р-н, Сычевка с | + | 0.226
2504 | ТП 10 кВ №15-13 | 676413, Амурская обл, Свободненский р-н, Сычевка с | + | 0.229
2505 | ТП 10 кВ №15-13 | 676612, Амурская обл, Ромненский р-н, Рогозовка с | - | -0.02
2506 | ТП 10 кВ №15-14 | 675530, Амурская обл, Благовещенск г, Плодопитомник с | + | 0.284 | *
2507 | ТП 10 кВ №15-14 |  | + | 0.107 | *
2508 | ТП 10 кВ №15-14 | 676943, Амурская обл, Ивановский р-н, Новопокровка с | + | 0.152 | *
2509 | ТП 10 кВ №15-15 | 676612, Амурская обл, Ромненский р-н, Рогозовка с | + | 0.151
2510 | ТП 10 кВ №15-16 | 676413, Амурская обл, Свободненский р-н, Сычевка с | + | 0.076
2511 | ТП 10 кВ №15-16 | 676943, Амурская обл, Ивановский р-н, Новопокровка с | + | 0.349 | *
2512 | ТП 6-10 кВ №15-17 |  | + | 0.095
2513 | ТП 10 кВ №15-17 | 676413, Амурская обл, Свободненский р-н, Сычевка с | + | 0.228
2514 | ТП 10 кВ №15-17 | 676612, Амурская обл, Ромненский р-н, Рогозовка с | + | 0.095
2515 | ТП 10 кВ №15-18 Т-2 | 675530, Амурская обл, Благовещенск г, Плодопитомник с | + | 0.244 | *
2516 | ТП 10 кВ №15-19 | 675530, Амурская обл, Благовещенск г, Плодопитомник с | + | 0.066 | *
2517 | ТП 10 кВ №152 | 676641, Амурская обл, Октябрьский р-н, Черемушки с | + | 0.131
2518 | ТП 10 кВ №152 | 676450, Амурская обл, Свободный г | + | 0.046 | *
2519 | ТП 6-10 кВ №1-52 |  | + | 0.516 | *
2520 | ТП 6-10 кВ №15-2 |  | + | 0.357
2521 | ТП 10 кВ №152 Т-1 |  | + | 0.291 | *
2522 | ТП 10 кВ №152 Т-2 |  | + | 0.276 | *
2523 | ТП 10 кВ №15-20 | 675530, Амурская обл, Благовещенск г, Плодопитомник с | + | 0.14 | *
2524 | ТП 10 кВ №15-21 | 675530, Амурская обл, Благовещенск г, Плодопитомник с | + | 0.1 | *
2525 | ТП 10 кВ №15-21 |  | - | -0.118
2526 | ТП 10 кВ №15-22 |  | - | -0.181
2527 | ТП 10 кВ №15-22 | 676413, Амурская обл, Свободненский р-н, Гуран с | + | 0.243
2528 | ТП 10 кВ №15-22 | 675530, Амурская обл, Благовещенск г, Плодопитомник с | + | 0.114 | *
2529 | ТП 6-10 кВ №15-22 |  | + | 0.14
2530 | ТП 10 кВ №15-23 | 675530, Амурская обл, Благовещенск г, Плодопитомник с | + | 0.04 | *
2531 | ТП 10 кВ №15-23 | 676413, Амурская обл, Свободненский р-н, Гуран с | + | 0.242
2532 | ТП 10 кВ №15-23 |  | - | -0.183
2533 | ТП 10 кВ №15-24 |  | + | 0.029 | *
2534 | ТП 10 кВ №15-24 | 675530, Амурская обл, Благовещенск г, Плодопитомник с | + | 0.06 | *
2535 | ТП 10 кВ №15-25 | 675530, Амурская обл, Благовещенск г, Плодопитомник с | + | 0.128 | *
2536 | ТП 10 кВ №15-25 |  | + | 0.094 | *
2537 | ТП 10 кВ №15-26 | 675530, Амурская обл, Благовещенск г, Плодопитомник с | + | 0.154 | *
2538 | ТП 10 кВ №15-26 |  | + | 0.095 | *
2539 | ТП 10 кВ №15-27 | 675530, Амурская обл, Благовещенск г, Плодопитомник с | + | 0.387 | *
2540 | ТП 10 кВ №15-27 |  | + | 0.122 | *
2541 | ТП 10 кВ №15-28 |  | + | 0.156 | *
2542 | ТП 10 кВ №15-29 | 675530, Амурская обл, Благовещенск г, Плодопитомник с | + | 0.356
2543 | ТП 10 кВ №153 | 676450, Амурская обл, Свободный г | + | 0.155 | *
2544 | ТП 10 кВ №153 | 676649, Амурская обл, Октябрьский р-н, Переясловка с | + | 0.097
2545 | ТП 6-10 кВ №1-53 |  | + | 0.091 | *
2546 | ТП 10 кВ №15-3 | 676950, Амурская обл, Тамбовский р-н, Свободка с | + | 0.109 | *
2547 | ТП 6-10 кВ №15-3 |  | + | 0.235
2548 | ТП 10 кВ №15-3 |  | + | 0.146 | *
2549 | ТП 10 кВ №153 Т-1 |  | + | 0.279 | *
2550 | ТП 10 кВ №153 Т-2 |  | + | 0.426 | *
2551 | ТП 10 кВ №15-31 | 676413, Амурская обл, Свободненский р-н, Гуран с | + | 0.389
2552 | ТП 10 кВ №15-32 | 675530, Амурская обл, Благовещенск г, Плодопитомник с | + | 0.083 | *
2553 | ТП 10 кВ №15-35 |  | + | 0.155 | *
2554 | ТП 10 кВ №15-36 |  | + | 0.088 | *
2555 | ТП 10 кВ №15-37 |  | + | 0.066 | *
2556 | ТП 10 кВ №15-38 |  | + | 0.15 | *
2557 | ТП 10 кВ №15-39 |  | + | 0.041 | *
2558 | ТП 10 кВ №154 |  | + | 0.175 | *
2559 | ТП 6 кВ №154 | 676770, Амурская обл, Райчихинск г | + | 0.531
2560 | ТП 10 кВ №154 | 676450, Амурская обл, Свободный г | + | 0.253 | *
2561 | ТП 10 кВ №1-54 | 676950, Амурская обл, Тамбовский р-н, Тамбовка с | + | 0.108 | *
2562 | ТП 10 кВ №1-54 | 676980, Амурская обл, Константиновский р-н, Константиновка с | + | 0.153
2563 | ТП 6-10 кВ №15-4 |  | + | 0.155
2564 | ТП 10 кВ №15-4 | 675530, Амурская обл, Благовещенск г, Плодопитомник с | + | 0.059 | *
2565 | ТП 10 кВ №15-4 | 676950, Амурская обл, Тамбовский р-н, Свободка с | + | 0.33 | *
2566 | ТП 10 кВ №15-40 |  | + | 0.031 | *
2567 | ТП 10 кВ №15-41 |  | + | 0.136 | *
2568 | ТП 10 кВ №15-42 |  | + | 0.057 | *
2569 | ТП 10 кВ №15-43 |  | + | 0.207 | *
2570 | ТП 10 кВ №15-44 |  | + | 0.058 | *
2571 | ТП 10 кВ №15-45 |  | + | 0.589 | *
2572 | ТП 10 кВ №15-46 |  | + | 0.278 | *
2573 | ТП 6-10 кВ №15-46 |  | - | -0.124
2574 | ТП 10 кВ №15-47 |  | + | 0.022 | *
2575 | ТП 10 кВ №1-55 | 676950, Амурская обл, Тамбовский р-н, Тамбовка с | + | 0.297 | *
2576 | ТП 10 кВ №1-55 | 676980, Амурская обл, Константиновский р-н, Константиновка с | + | 0.197
2577 | ТП 6-10 кВ №15-5 |  | + | 0.173
2578 | ТП 10 кВ №155 Т-1 |  | + | 0.308 | *
2579 | ТП 10 кВ №155 Т-2 |  | + | 0.289 | *
2580 | ТП 10 кВ №15-54 |  | + | 0.141 | *
2581 | ТП 10 кВ №15-55 |  | + | 0.046 | *
2582 | ТП 10 кВ №15-56 |  | + | 0.061 | *
2583 | ТП 10 кВ №15-58 |  | + | 0.056 | *
2584 | ТП 10 кВ №1-56 | 676980, Амурская обл, Константиновский р-н, Константиновка с | + | 0.21
2585 | ТП 6-10 кВ №1-56 |  | + | 0.106 | *
2586 | ТП 10 кВ №15-6 | 675530, Амурская обл, Благовещенск г, Плодопитомник с | - | -0.161
2587 | ТП 10 кВ №156 Т-1 |  | + | 0.219 | *
2588 | ТП 10 кВ №156 Т-2 |  | + | 0.335 | *
2589 | ТП 10 кВ №15-60 |  | + | 0.039 | *
2590 | ТП 10 кВ №15-61 |  | + | 0.053 | *
2591 | ТП 10 кВ №15-63 |  | + | 0.06 | *
2592 | ТП 10 кВ №15-64 |  | + | 0.031 | *
2593 | ТП 10 кВ №157 |  | + | 0.144 | *
2594 | ТП 10 кВ №157 | 676450, Амурская обл, Свободный г | - | -0.147
2595 | ТП 6 кВ №157 | 676770, Амурская обл, Райчихинск г | + | 0.529
2596 | ТП 10 кВ №15-7 | 675530, Амурская обл, Благовещенск г, Плодопитомник с | + | 0.032
2597 | ТП 6-10 кВ №15-74 |  | + | 0.034
2598 | ТП 10 кВ №158 |  | + | 0.223 | *
2599 | ТП 10 кВ №158 | 676640, Амурская обл, Октябрьский р-н, Панино с | + | 0.377
2600 | ТП 10 кВ №158 |  | + | 0.214 | *
2601 | ТП 6-10 кВ №1-58 |  | + | 0.27 | *
2602 | ТП 6-10 кВ №15-8 |  | - | -0.028
2603 | ТП 6-10 кВ №15-8 |  | + | 0.11
2604 | ТП 10 кВ №158 "Общежитие" | 675000, Амурская обл, Зея г | + | 0.348
2605 | ТП 10 кВ №159 |  | + | 0.249 | *
2606 | ТП 6 кВ №159 | 676770, Амурская обл, Райчихинск г, Садовая ул | + | 0.025
2607 | ТП 6 кВ №159 |  | + | 0.139
2608 | ТП 6-10 кВ №1-59 |  | + | 0.073 | *
2609 | ТП 6-10 кВ №15-9 |  | + | 0.138
2610 | ТП 10 кВ №15-9 |  | + | 0.257 | *
2611 | ТП 10 кВ №16 | 676850, Амурская обл, Белогорск г | + | 0.251 | *
2612 | ТП 10 кВ №16 | 676680, Амурская обл, Михайловский р-н, Поярково с | + | 0.305
2613 | ТП 10 кВ №16 | 676450, Амурская обл, Свободный г | + | 0.15 | *
2614 | ТП 10 кВ №16 | 676633, Амурская обл, Октябрьский р-н, Марьяновка с | + | 0.233
2615 | ТП 10 кВ №16 | 676740, Амурская обл, Архаринский р-н, Архара рп | + | 0.225
2616 | ТП 6 кВ №16 | 676770, Амурская обл, Райчихинск г | + | 0.219
2617 | ТП 6 кВ №16 | 676722, Амурская обл, Бурейский р-н, Новобурейский рп | + | 0.112
2618 | ТП 10 кВ №16 | 676870, Амурская обл, Завитинский р-н, Завитинск г | + | 0.21 | *
2619 | ТП 10 кВ №1-6 |  | + | 0.39 | *
2620 | ТП 10 кВ №1-6 | 676950, Амурская обл, Тамбовский р-н, Тамбовка с | + | 0.254 | *
2621 | ТП 10 кВ №1-6 | 676980, Амурская обл, Константиновский р-н, Константиновка с | + | 0.328
2622 | ТП 10 кВ №1-6 х.н. | 675504, Амурская обл, Благовещенский р-н, Волково с | + | 0.105 | *
2623 | ТП 10 кВ №160 | 676630, Амурская обл, Октябрьский р-н, Екатеринославка с | + | 0.213
2624 | ТП 10 кВ №160 | 676450, Амурская обл, Свободный г | + | 0.383 | *
2625 | ТП 6-10 кВ №160 Т-1 |  | + | 0.223 | *
2626 | ТП 6-10 кВ №160 Т-2 |  | + | 0.276 | *
2627 | ТП 10 кВ №16-01 | 676383, Амурская обл, Серышевский р-н, Новосергеевка с | + | 0.067
2628 | ТП 10 кВ №16-02 | 676961, Амурская обл, Тамбовский р-н, Рощино с | + | 0.225
2629 | ТП 10 кВ №16-03 | 676350, Амурская обл, Серышевский р-н, Рождественка с | + | 0.23
2630 | ТП 10 кВ №16-04 | 676944, Амурская обл, Ивановский р-н, Новоалексеевка с | + | 0.337 | *
2631 | ТП 10 кВ №16-04 | 676383, Амурская обл, Серышевский р-н, Новосергеевка с | + | 0.389
2632 | ТП 10 кВ №16-05 | 676383, Амурская обл, Серышевский р-н, Новосергеевка с | + | 0.279
2633 | ТП 10 кВ №16-05 | 676990, Амурская обл, Константиновский р-н, Золотоножка с | + | 0.15
2634 | ТП 10 кВ №16-06 | 676350, Амурская обл, Серышевский р-н, Рождественка с | + | 0.337
2635 | ТП 10 кВ №16-07 | 676944, Амурская обл, Ивановский р-н, Новоалексеевка с | + | 0.073 | *
2636 | ТП 10 кВ №16-07 | 676350, Амурская обл, Серышевский р-н, Рождественка с | + | 0.354
2637 | ТП 10 кВ №16-09 | 676944, Амурская обл, Ивановский р-н, Новоалексеевка с | + | 0.212 | *
2638 | ТП 10 кВ №161 | 676450, Амурская обл, Свободный г | - | -0.005
2639 | ТП 10 кВ №161 | 675000, Амурская обл, Октябрьский р-н, Восточное с | + | 0.204
2640 | ТП 6 кВ №161 | 676770, Амурская обл, Райчихинск г, Школьная ул | + | 0.174
2641 | ТП 6-10 кВ №16-1 |  | - | -0.152
2642 | ТП 6-10 кВ №16-1 |  | + | 0.232
2643 | ТП 10 кВ №16-1 база | 676907, Амурская обл, Благовещенск г, Садовое с | + | 0.076 | *
2644 | ТП 10 кВ №161 Т-1 |  | + | 0.244 | *
2645 | ТП 10 кВ №161 Т-2 |  | + | 0.205 | *
2646 | ТП 10 кВ №16-10 | 676382, Амурская обл, Серышевский р-н, Паруновка с | + | 0.227
2647 | ТП 10 кВ №16-10 | 676944, Амурская обл, Ивановский р-н, Новоалексеевка с | + | 0.196 | *
2648 | ТП 10 кВ №16-10 | 675000, Амурская обл, Благовещенск г | + | 0.185 | *
2649 | ТП 10 кВ №16-11 | 676382, Амурская обл, Серышевский р-н, Паруновка с | + | 0.072
2650 | ТП 10 кВ №16-11 ж/д | 676907, Амурская обл, Благовещенск г, Садовое с | - | -0.119
2651 | ТП 10 кВ №16-12 | 676930, Амурская обл, Ивановский р-н, Ракитное с | + | 0.084 | *
2652 | ТП 10 кВ №16-13 | 676382, Амурская обл, Серышевский р-н, Паруновка с | + | 0.119
2653 | ТП 10 кВ №16-13 | 676907, Амурская обл, Благовещенск г, Садовое с | + | 0.178 | *
2654 | ТП 10 кВ №16-14 | 676907, Амурская обл, Благовещенск г, Садовое с | + | 0.246 | *
2655 | ТП 6-10 кВ №16-14 |  | + | 0.178 | *
2656 | ТП 10 кВ №16-15 | 676383, Амурская обл, Серышевский р-н, Новосергеевка с | + | 0.152
2657 | ТП 10 кВ №16-15 | 676907, Амурская обл, Благовещенск г, Садовое с | + | 0.219 | *
2658 | ТП 10 кВ №16-16 |  | + | 0.254 | *
2659 | ТП 10 кВ №16-16 | 676383, Амурская обл, Серышевский р-н, Новосергеевка с | + | 0.372
2660 | ТП 6-10 кВ №16-17 |  | + | 0.075 | *
2661 | ТП 10 кВ №16-17 | 676944, Амурская обл, Ивановский р-н, Новоалексеевка с | + | 0.201 | *
2662 | ТП 10 кВ №162 | 676450, Амурская обл, Свободный г | + | 0.231
2663 | ТП 10 кВ №162 |  | + | 0.486 | *
2664 | ТП 6-10 кВ №1-62 |  | + | 0.294 | *
2665 | ТП 6-10 кВ №16-2 |  | + | 0.139 | *
2666 | ТП 10 кВ №16-2 з/дв | 676907, Амурская обл, Благовещенск г, Садовое с | + | 0.209 | *
2667 | ТП 6-10 кВ №16-20 |  | + | 0.173 | *
2668 | ТП 10 кВ №16-20 | 676383, Амурская обл, Серышевский р-н, Новосергеевка с | + | 0.155
2669 | ТП 10 кВ №16-21 | 676383, Амурская обл, Серышевский р-н, Новосергеевка с | + | 0.231
2670 | ТП 10 кВ №16-21 | 676944, Амурская обл, Ивановский р-н, Новоалексеевка с | + | 0.138 | *
2671 | ТП 6-10 кВ №16-21 |  | + | 0.017 | *
2672 | ТП 6-10 кВ №16-22 |  | + | 0.215 | *
2673 | ТП 10 кВ №16-22 | 676382, Амурская обл, Серышевский р-н, Паруновка с | + | 0.067
2674 | ТП 10 кВ №16-24 | 676383, Амурская обл, Серышевский р-н, Новосергеевка с | + | 0.367
2675 | ТП 10 кВ №16-25 | 676944, Амурская обл, Ивановский р-н, Новоалексеевка с | + | 0.329 | *
2676 | ТП 10 кВ №163 | 676450, Амурская обл, Свободный г | + | 0.244
2677 | ТП 10 кВ №163 | 675000, Амурская обл, Октябрьский р-н, Восточное с | + | 0.175
2678 | ТП 10 кВ №1-63 | 676950, Амурская обл, Тамбовский р-н, Тамбовка с | + | 0.152 | *
2679 | ТП 10 кВ №16-3 о.л.д | 676907, Амурская обл, Благовещенск г, Садовое с | + | 0.13 | *
2680 | ТП 10 кВ №163 Т-1 |  | + | 0.295 | *
2681 | ТП 10 кВ №163 Т-2 |  | + | 0.295 | *
2682 | ТП 10 кВ №16-37 | 676383, Амурская обл, Серышевский р-н, Новосергеевка с | + | 0.214
2683 | ТП 6 кВ №164 | 676770, Амурская обл, Райчихинск г | + | 0.152
2684 | ТП 10 кВ №16-4 село | 676907, Амурская обл, Благовещенск г, Садовое с | - | -0.315
2685 | ТП 10 кВ №165 | 676450, Амурская обл, Свободный г | + | 0.172
2686 | ТП 10 кВ №16-5 авм | 676907, Амурская обл, Благовещенск г, Садовое с | + | 0.097 | *
2687 | ТП 10 кВ №166 | 676633, Амурская обл, Октябрьский р-н, Марьяновка с | + | 0.242
2688 | ТП 6 кВ №166 | 676770, Амурская обл, Райчихинск г | + | 0.156
2689 | ТП 10 кВ №166 | 676450, Амурская обл, Свободный г | + | 0.143 | *
2690 | ТП 6-10 кВ №1-66 |  | + | 0.117 | *
2691 | ТП 6-10 кВ №1-66 |  | + | 0.188 | *
2692 | ТП 10 кВ №16-6 жил.п | 676907, Амурская обл, Благовещенск г, Садовое с | - | -0.028
2693 | ТП 10 кВ №167 |  | + | 0.466 | *
2694 | ТП 6-10 кВ №168 |  | + | 0.244 | *
2695 | ТП 10 кВ №168 | 676450, Амурская обл, Свободный г | + | 0.016 | *
2696 | ТП 6 кВ №168 | 676770, Амурская обл, Райчихинск г | + | 0.128
2697 | ТП 10 кВ №1-68 | 676950, Амурская обл, Тамбовский р-н, Тамбовка с | + | 0.367 | *
2698 | ТП 6-10 кВ №1-68 |  | + | 0.065 | *
2699 | ТП 10 кВ №169 | 676649, Амурская обл, Октябрьский р-н, Преображеновка с | + | 0.095
2700 | ТП 10 кВ №169 | 676450, Амурская обл, Свободный г | + | 0.182
2701 | ТП 6-10 кВ №16-9 |  | + | 0.389
2702 | ТП 6-10 кВ №16а |  | + | 0.342 | *
2703 | ТП 10 кВ №17 | 675000, Амурская обл, Белогорск г | + | 0.356
2704 | ТП 10 кВ №17 | 676680, Амурская обл, Михайловский р-н, Поярково с | + | 0.171
2705 | ТП 6 кВ №17 | 676770, Амурская обл, Райчихинск г | + | 0.088
2706 | ТП 10 кВ №17 | 676740, Амурская обл, Архаринский р-н, Архара рп | + | 0.346
2707 | ТП 10 кВ №17 | 676870, Амурская обл, Завитинский р-н, Завитинск г | + | 0.123 | *
2708 | ТП 10 кВ №1-7 |  | + | 0.126 | *
2709 | ТП 6 кВ №170 | 676770, Амурская обл, Райчихинск г | + | 0.494
2710 | ТП 10 кВ №170 | 676450, Амурская обл, Свободный г | + | 0.067 | *
2711 | ТП 10 кВ №17-01 | 676540, Амурская обл, Мазановский р-н, Мазаново с | + | 0.11
2712 | ТП 10 кВ №17-03 | 676540, Амурская обл, Мазановский р-н, Мазаново с | + | 0.084
2713 | ТП 10 кВ №17-04 | 676550, Амурская обл, Мазановский р-н, Пионерский п | + | 0.145
2714 | ТП 10 кВ №17-05 | 676530, Амурская обл, Мазановский р-н, Новокиевский Увал с | + | 0.058
2715 | ТП 10 кВ №17-07 | 676540, Амурская обл, Мазановский р-н, Мазаново с | + | 0.211
2716 | ТП 10 кВ №17-08 | 676540, Амурская обл, Мазановский р-н, Мазаново с | + | 0.135
2717 | ТП 10 кВ №1709 | 676894, Амурская обл, Завитинский р-н, Успеновка с | + | 0.385
2718 | ТП 10 кВ №17-09 | 676531, Амурская обл, Мазановский р-н, Новокиевка с | + | 0.125
2719 | ТП 6 кВ №171 | 676770, Амурская обл, Райчихинск г | + | 0.261
2720 | ТП 10 кВ №171 | 676642, Амурская обл, Октябрьский р-н, Песчаноозерка с | + | 0.071
2721 | ТП 10 кВ №1-71 | 676950, Амурская обл, Тамбовский р-н, Тамбовка с | + | 0.329 | *
2722 | ТП 6-10 кВ №1-71 |  | + | 0.259 | *
2723 | ТП 10 кВ №1712 | 676871, Амурская обл, Завитинский р-н, Валуево с | + | 0.023 | *
2724 | ТП 10 кВ №17-12 | 676531, Амурская обл, Мазановский р-н, Новокиевский Увал с | + | 0.156
2725 | ТП 10 кВ №17-14 РРС-5 | 676550, Амурская обл, Мазановский р-н, Пионерский п | + | 0.022
2726 | ТП 10 кВ №17-15 | 676531, Амурская обл, Мазановский р-н, Новокиевка с | + | 0.324
2727 | ТП 10 кВ №1716 | 676895, Амурская обл, Завитинский р-н, Албазинка с | + | 0.386
2728 | ТП 10 кВ №1717 | 676895, Амурская обл, Завитинский р-н, Албазинка с | + | 0.236
2729 | ТП 10 кВ №17-18 РРС-5 | 676531, Амурская обл, Мазановский р-н, Новокиевский Увал с | + | 0.022
2730 | ТП 10 кВ №1719 | 676895, Амурская обл, Завитинский р-н, Албазинка с | + | 0.153
2731 | ТП 10 кВ №17-19 | 676531, Амурская обл, Мазановский р-н, Новокиевка с | + | 0.122
2732 | ТП 6 кВ №172 | 676770, Амурская обл, Райчихинск г | + | 0.428
2733 | ТП 10 кВ №172 | 676635, Амурская обл, Октябрьский р-н, Варваровка с | + | 0.533
2734 | ТП 6-10 кВ №1-72 |  | + | 0.097 | *
2735 | ТП 10 кВ №1-72 | 676950, Амурская обл, Тамбовский р-н, Тамбовка с | + | 0.081 | *
2736 | ТП 10 кВ №1720 | 676883, Амурская обл, Завитинский р-н, Антоновка с | + | 0.059
2737 | ТП 10 кВ №17-20 | 676531, Амурская обл, Мазановский р-н, Новокиевка с | + | 0.126
2738 | ТП 10 кВ №1721 | 676891, Амурская обл, Завитинский р-н, Болдыревка с | + | 0.14
2739 | ТП 10 кВ №1727 | 676883, Амурская обл, Завитинский р-н, Антоновка с | + | 0.226
2740 | ТП 10 кВ №17-27 | 676550, Амурская обл, Мазановский р-н, Пионерский п | + | 0.358
2741 | ТП 10 кВ №17-29 | 676530, Амурская обл, Мазановский р-н, Новокиевский Увал с | + | 0.353
2742 | ТП 6 кВ №173 | 676770, Амурская обл, Райчихинск г | + | 0.052
2743 | ТП 10 кВ №173 | 676450, Амурская обл, Свободный г | + | 0.109 | *
2744 | ТП 6 кВ №173 | 676770, Амурская обл, Райчихинск г, Пионерская ул | + | 0.152
2745 | ТП 6-10 кВ №1-73 |  | + | 0.283 | *
2746 | ТП 10 кВ №17-3 |  | + | 0.089 | *
2747 | ТП 10 кВ №17-30 | 676530, Амурская обл, Мазановский р-н, Новокиевский Увал с | + | 0.098
2748 | ТП 10 кВ №17-31 ПМК | 676530, Амурская обл, Мазановский р-н, Новокиевский Увал с | + | 0.206
2749 | ТП 10 кВ №1732 | 676895, Амурская обл, Завитинский р-н, Албазинка с | + | 0.155
2750 | ТП 10 кВ №17-32 | 676530, Амурская обл, Мазановский р-н, Новокиевский Увал с | + | 0.15
2751 | ТП 10 кВ №17-33 | 676530, Амурская обл, Мазановский р-н, Новокиевский Увал с | + | 0.178
2752 | ТП 10 кВ №17-34 | 676530, Амурская обл, Мазановский р-н, Новокиевский Увал с | + | 0.132
2753 | ТП 10 кВ №1735 | 676871, Амурская обл, Завитинский р-н, Валуево с | + | 0.06 | *
2754 | ТП 10 кВ №17-35 РУС | 676530, Амурская обл, Мазановский р-н, Новокиевский Увал с | + | 0.295
2755 | ТП 10 кВ №17-36 | 676530, Амурская обл, Мазановский р-н, Новокиевский Увал с | + | 0.672
2756 | ТП 10 кВ №1737 | 676870, Амурская обл, Завитинский р-н, Завитинск г | + | 0.387
2757 | ТП 10 кВ №17-37 | 676530, Амурская обл, Мазановский р-н, Новокиевский Увал с | + | 0.151
2758 | ТП 10 кВ №1738 | 676871, Амурская обл, Завитинский р-н, Преображеновка с | + | 0.152
2759 | ТП 10 кВ №17-38 | 676530, Амурская обл, Мазановский р-н, Новокиевский Увал с | + | 0.152
2760 | ТП 10 кВ №1739 | 676871, Амурская обл, Завитинский р-н, Валуево с | + | 0.06 | *
2761 | ТП 10 кВ №17-39 | 676530, Амурская обл, Мазановский р-н, Новокиевский Увал с | + | 0.17
2762 | ТП 10 кВ №174 | 676450, Амурская обл, Свободный г | + | 0.057 | *
2763 | ТП 6 кВ №174 | 676770, Амурская обл, Райчихинск г | + | 0.348
2764 | ТП 6-10 кВ №174 |  | + | 0.089 | *
2765 | ТП 10 кВ №1-74 | 676950, Амурская обл, Тамбовский р-н, Тамбовка с | + | 0.279 | *
2766 | ТП 10 кВ №17-4 Т1 |  | + | 0.232 | *
2767 | ТП 10 кВ №17-40 | 676530, Амурская обл, Мазановский р-н, Новокиевский Увал с | + | 0.188
2768 | ТП 10 кВ №1742 | 676892, Амурская обл, Завитинский р-н, Верхнеильиновка с | + | 0.228
2769 | ТП 10 кВ №17-42 | 676530, Амурская обл, Мазановский р-н, Новокиевский Увал с | + | 0.167
2770 | ТП 10 кВ №17-43 РОВД | 676530, Амурская обл, Мазановский р-н, Новокиевский Увал с | + | 0.298
2771 | ТП 10 кВ №17-45 | 676530, Амурская обл, Мазановский р-н, Новокиевский Увал с | + | 0.201
2772 | ТП 10 кВ №17-46 | 676530, Амурская обл, Мазановский р-н, Новокиевский Увал с | + | 0.146
2773 | ТП 10 кВ №17-47 | 676530, Амурская обл, Мазановский р-н, Новокиевский Увал с | + | 0.186
2774 | ТП 10 кВ №17-48 Лесхоз | 676530, Амурская обл, Мазановский р-н, Новокиевский Увал с | + | 0.359
2775 | ТП 10 кВ №17-49 | 676530, Амурская обл, Мазановский р-н, Новокиевский Увал с | + | 0.33
2776 | ТП 10 кВ №175 |  | + | 0.105 | *
2777 | ТП 10 кВ №175 | 676450, Амурская обл, Свободный г | + | 0.332
2778 | ТП 10 кВ №175 | 676643, Амурская обл, Октябрьский р-н, Максимовка с | + | 0.139
2779 | ТП 6 кВ №175 | 676770, Амурская обл, Райчихинск г | + | 0.187
2780 | ТП 10 кВ №175 Н | 676450, Амурская обл, Свободный г | + | 0.07
2781 | ТП 10 кВ №17-50 Военкомат | 676530, Амурская обл, Мазановский р-н, Новокиевский Увал с | + | 0.113
2782 | ТП 10 кВ №17-51 | 676530, Амурская обл, Мазановский р-н, Новокиевский Увал с | + | 0.048
2783 | ТП 10 кВ №1752 | 676882, Амурская обл, Завитинский р-н, Куприяновка с | + | 0.228
2784 | ТП 10 кВ №17-52 | 676530, Амурская обл, Мазановский р-н, Новокиевский Увал с | + | 0.283
2785 | ТП 10 кВ №1753 | 676881, Амурская обл, Завитинский р-н, Иннокентьевка с | + | 0.374
2786 | ТП 10 кВ №17-54 | 676530, Амурская обл, Мазановский р-н, Новокиевский Увал с | + | 0.218
2787 | ТП 10 кВ №1755 | 676882, Амурская обл, Завитинский р-н, Куприяновка с | + | 0.291
2788 | ТП 10 кВ №17-55 | 676530, Амурская обл, Мазановский р-н, Новокиевский Увал с | + | 0.134
2789 | ТП 10 кВ №17-56 ЧП Заря | 676530, Амурская обл, Мазановский р-н, Новокиевский Увал с | + | 0.113
2790 | ТП 10 кВ №17-57 | 676530, Амурская обл, Мазановский р-н, Новокиевский Увал с | + | 0.167
2791 | ТП 10 кВ №17-58 РайГаз | 676530, Амурская обл, Мазановский р-н, Новокиевский Увал с | + | 0.201
2792 | ТП 10 кВ №17-59 | 676530, Амурская обл, Мазановский р-н, Новокиевский Увал с | + | 0.077
2793 | ТП 10 кВ №176 | 676647, Амурская обл, Октябрьский р-н, Николо-Александровка с | + | 0.068
2794 | ТП 10 кВ №176 | 676450, Амурская обл, Свободный г | + | 0.16 | *
2795 | ТП 6 кВ №176 | 676770, Амурская обл, Райчихинск г | + | 0.125
2796 | ТП 6-10 кВ №1-76 |  | + | 0.32 | *
2797 | ТП 10 кВ №17-60 | 676551, Амурская обл, Мазановский р-н, Путятино с | + | 0.147
2798 | ТП 10 кВ №17-61 | 676551, Амурская обл, Мазановский р-н, Путятино с | + | 0.057
2799 | ТП 10 кВ №17-62 | 676551, Амурская обл, Мазановский р-н, Таскино с | + | 0.189
2800 | ТП 10 кВ №17-63 | 676551, Амурская обл, Мазановский р-н, Таскино с | + | 0.118
2801 | ТП 10 кВ №17-64 | 676551, Амурская обл, Мазановский р-н, Таскино с | + | 0.21
2802 | ТП 10 кВ №17-65 | 676551, Амурская обл, Мазановский р-н, Таскино с | + | 0.038
2803 | ТП 10 кВ №17-66 | 676531, Амурская обл, Мазановский р-н, Новокиевка с | + | 0.134
2804 | ТП 6 кВ №177 | 676770, Амурская обл, Райчихинск г | + | 0.12
2805 | ТП 6-10 кВ №1-77 |  | + | 0.15 | *
2806 | ТП 6 кВ №178 | 676770, Амурская обл, Райчихинск г | + | 0.252
2807 | ТП 6-10 кВ №1-78 |  | + | 0.097 | *
2808 | ТП 10 кВ №1785 | 676871, Амурская обл, Завитинский р-н, Камышенка с | + | 0.354
2809 | ТП 6-10 кВ №179 |  | + | 0.021 | *
2810 | ТП 6 кВ №179 | 676770, Амурская обл, Райчихинск г | + | 0.19
2811 | ТП 6 кВ №179 | 676700, Амурская обл, Бурейский р-н, Кивдо-Тюкан с | + | 0.05
2812 | ТП 10 кВ №179 | 676450, Амурская обл, Свободный г | + | 0.418 | *
2813 | ТП 10 кВ №179 | 676637, Амурская обл, Октябрьский р-н, Смелое с | + | 0.091
2814 | ТП 10 кВ №18 | 675000, Амурская обл, Октябрьский р-н, Восточное с | + | 0.152
2815 | ТП 10 кВ №18 | 676680, Амурская обл, Михайловский р-н, Поярково с | + | 0.049
2816 | ТП 6 кВ №18 | 676770, Амурская обл, Райчихинск г | + | 0.365
2817 | ТП 10 кВ №18 | 676740, Амурская обл, Архаринский р-н, Архара рп | + | 0.158
2818 | ТП 10 кВ №18 | 676450, Амурская обл, Свободный г | + | 0.233 | *
2819 | ТП 6 кВ №18 | 676722, Амурская обл, Бурейский р-н, Новобурейский рп | + | 0.312
2820 | ТП 10 кВ №18 | 676870, Амурская обл, Завитинский р-н, Завитинск г | + | 0.123 | *
2821 | ТП 10 кВ №1-8 | 676980, Амурская обл, Константиновский р-н, Константиновка с | + | 0.187
2822 | ТП 10 кВ №1-8 | 675504, Амурская обл, Благовещенский р-н, Волково с | + | 0.014 | *
2823 | ТП 6-10 кВ №1-8 |  | + | 0.029 | *
2824 | ТП 10 кВ №1-8 | 676950, Амурская обл, Тамбовский р-н, Тамбовка с | + | 0.197 | *
2825 | ТП 10 кВ №180 | 675000, Амурская обл, Октябрьский р-н, Восточное с | + | 0.193
2826 | ТП 10 кВ №180 | 676450, Амурская обл, Свободный г | + | 0.37 | *
2827 | ТП 10 кВ №180 | 676713, Амурская обл, Бурейский р-н, Малиновка с | + | 0.219
2828 | ТП 10 кВ №1-80 | 676950, Амурская обл, Тамбовский р-н, Тамбовка с | + | 0.329 | *
2829 | ТП 10 кВ №18-01 | 676413, Амурская обл, Свободненский р-н, Гуран с | + | 0.036
2830 | ТП 10 кВ №18-02 | 676623, Амурская обл, Ромненский р-н, Хохлатское с | + | 0.238
2831 | ТП 10 кВ №18-04 | 676623, Амурская обл, Ромненский р-н, Райгородка с | + | 0.095
2832 | ТП 10 кВ №18-07 | 675000, Амурская обл, Ромненский р-н, с.Горбатовка | + | 0.096
2833 | ТП 10 кВ №18-08 | 676622, Амурская обл, Ромненский р-н, Чергали с | + | 0.072
2834 | ТП 10 кВ №181 | 675000, Амурская обл, Октябрьский р-н, Мухинское с | + | 0.078
2835 | ТП 10 кВ №181 | 676713, Амурская обл, Бурейский р-н, Малиновка с | + | 0.097
2836 | ТП 6-10 кВ №1-81 |  | + | 0.144 | *
2837 | ТП 10 кВ №18-10 | 676622, Амурская обл, Ромненский р-н, Чергали с | + | 0.222
2838 | ТП 10 кВ №18-12 | 676624, Амурская обл, Ромненский р-н, Смоляное с | + | 0.095
2839 | ТП 10 кВ №18-16 | 676624, Амурская обл, Ромненский р-н, Придорожное с | + | 0.096
2840 | ТП 10 кВ №18-17 |  | + | 0.081
2841 | ТП 6-10 кВ №18-17 |  | + | 0.082
2842 | ТП 10 кВ №182 | 676713, Амурская обл, Бурейский р-н, Малиновка с | + | 0.178
2843 | ТП 10 кВ №182 | 675000, Амурская обл, Октябрьский р-н, Мухинское с | + | 0.07
2844 | ТП 10 кВ №18-20 |  | + | 0.156
2845 | ТП 10 кВ №18-22 | 676622, Амурская обл, Ромненский р-н, Чергали с | + | 0.216
2846 | ТП 10 кВ №18-23 | 676622, Амурская обл, Ромненский р-н, Чергали с | + | 0.221
2847 | ТП 10 кВ №18-24 | 676413, Амурская обл, Свободненский р-н, Гуран с | + | 0.148
2848 | ТП 10 кВ №18-24 | 676620, Амурская обл, Ромненский р-н, Хохлатское с | + | 0.08
2849 | ТП 10 кВ №18-25 | 676413, Амурская обл, Свободненский р-н, Гуран с | + | 0.154
2850 | ТП 10 кВ №18-25 | 676622, Амурская обл, Ромненский р-н, Чергали с | + | 0.233
2851 | ТП 10 кВ №18-26 | 676413, Амурская обл, Свободненский р-н, Гуран с | + | 0.389
2852 | ТП 10 кВ №18-29 | 676413, Амурская обл, Свободненский р-н, Гуран с | + | 0.363
2853 | ТП 10 кВ №183 | 676450, Амурская обл, Свободный г | - | -0.016
2854 | ТП 10 кВ №183 | 676638, Амурская обл, Октябрьский р-н, Новомихайловка с | + | 0.091
2855 | ТП 10 кВ №183 | 676713, Амурская обл, Бурейский р-н, Малиновка с | + | 0.05
2856 | ТП 10 кВ №18-35 | 676413, Амурская обл, Свободненский р-н, Гуран с | + | 0.083
2857 | ТП 6-10 кВ №1-84 |  | + | 0.288 | *
2858 | ТП 10 кВ №185 | 676713, Амурская обл, Бурейский р-н, Малиновка с | + | 0.193
2859 | ТП 10 кВ №185 | 675000, Амурская обл, Свободненский р-н | + | 0.19 | *
2860 | ТП 10 кВ №1-85 | 676950, Амурская обл, Тамбовский р-н, Тамбовка с | + | 0.252 | *
2861 | ТП 6-10 кВ №186 |  | + | 0.125 | *
2862 | ТП 10 кВ №186 | 676450, Амурская обл, Свободный г | + | 0.12
2863 | ТП 10 кВ №188 | 676450, Амурская обл, Свободный г | + | 0.095
2864 | ТП 10 кВ №1-88 | 676950, Амурская обл, Тамбовский р-н, Тамбовка с | + | 0.335 | *
2865 | ТП 10 кВ №189 | 676450, Амурская обл, Свободный г | + | 0.062
2866 | ТП 6 кВ №189 | 676790, Амурская обл, Райчихинск г, Прогресс пгт | + | 0.074
2867 | ТП 10 кВ №189 | 675000, Амурская обл, Октябрьский р-н, Мухинское с | + | 0.39
2868 | ТП 10 кВ №189 Т-1 | 675000, Амурская обл, Белогорск г | + | 0.314 | *
2869 | ТП 10 кВ №189 Т-2 | 675000, Амурская обл, Белогорск г | + | 0.219 | *
2870 | ТП 6 кВ №19 | 676722, Амурская обл, Бурейский р-н, Новобурейский рп | + | 0.054
2871 | ТП 6 кВ №19 | 676770, Амурская обл, Райчихинск г | + | 0.171
2872 | ТП 10 кВ №19 | 676637, Амурская обл, Октябрьский р-н, Смелое с | + | 0.242
2873 | ТП 10 кВ №19 | 676450, Амурская обл, Свободный г | - | -0.014
2874 | ТП 10 кВ №19 | 676740, Амурская обл, Архаринский р-н, Архара рп | + | 0.097
2875 | ТП 10 кВ №19 | 676680, Амурская обл, Михайловский р-н, Поярково с | + | 0.286
2876 | ТП 10 кВ №19 | 676870, Амурская обл, Завитинский р-н, Завитинск г | + | 0.213 | *
2877 | ТП 10 кВ №1-9 | 676980, Амурская обл, Константиновский р-н, Константиновка с | + | 0.219
2878 | ТП 10 кВ №1-9 | 676950, Амурская обл, Тамбовский р-н, Тамбовка с | + | 0.342 | *
2879 | ТП 10 кВ №19 А |  | + | 0.239 | *
2880 | ТП 10 кВ №1-9 село | 675504, Амурская обл, Благовещенский р-н, Волково с | + | 0.017 | *
2881 | ТП 6 кВ №190 | 676718, Амурская обл, Бурейский р-н, Долдыкан с | + | 0.214
2882 | ТП 10 кВ №190 | 675000, Амурская обл, Октябрьский р-н, Мухинское с | + | 0.379
2883 | ТП 10 кВ №190 | 676450, Амурская обл, Свободный г | + | 0.097 | *
2884 | ТП 10 кВ №191 | 676644, Амурская обл, Октябрьский р-н, Нагорное с | + | 0.054
2885 | ТП 6 кВ №191 | 676722, Амурская обл, Бурейский р-н, Николаевка с | + | 0.249
2886 | ТП 10 кВ №19-1 |  | + | 0.34 | *
2887 | ТП 6-10 кВ №19-10 |  | + | 0.097 | *
2888 | ТП 10 кВ №19-11 | 675000, Амурская обл, Благовещенск г | + | 0.178 | *
2889 | ТП 10 кВ №19-12 | 675530, Амурская обл, Благовещенск г, Плодопитомник с | + | 0.147 | *
2890 | ТП 10 кВ №19-14 | 675530, Амурская обл, Благовещенск г, Плодопитомник с | + | 0.077 | *
2891 | ТП 10 кВ №19-14 | 675000, Амурская обл, Благовещенск г | + | 0.065 | *
2892 | ТП 10 кВ №19-15 | 675000, Амурская обл, Благовещенск г | + | 0.082 | *
2893 | ТП 10 кВ №19-16 | 675520, Амурская обл, Благовещенский р-н, Чигири с | + | 0.148
2894 | ТП 10 кВ №19-16 | 675000, Амурская обл, Благовещенск г | + | 0.007 | *
2895 | ТП 10 кВ №19-17 | 675000, Амурская обл, Благовещенск г | + | 0.128 | *
2896 | ТП 10 кВ №19-18 | 675520, Амурская обл, Благовещенский р-н, Чигири с | - | -0.034
2897 | ТП 10 кВ №19-19 | 675000, Амурская обл, Благовещенск г | + | 0.187 | *
2898 | ТП 10 кВ №19-19 |  | + | 0.073 | *
2899 | ТП 6 кВ №192 | 676722, Амурская обл, Бурейский р-н, Николаевка с | + | 0.304
2900 | ТП 10 кВ №192 | 675000, Амурская обл, Октябрьский р-н, Восточное с | + | 0.096
2901 | ТП 6-10 кВ №19-2 |  | + | 0.072 | *
2902 | ТП 6-10 кВ №19-20 |  | - | -0.176
2903 | ТП 10 кВ №19-20 | 675520, Амурская обл, Благовещенский р-н, Чигири с | + | 0.198 | *
2904 | ТП 10 кВ №19-21 |  | + | 0.148 | *
2905 | ТП 6-10 кВ №19-24 |  | + | 0.156 | *
2906 | ТП 6-10 кВ №19-25 |  | + | 0.156 | *
2907 | ТП 10 кВ №19-3 | 675530, Амурская обл, Благовещенск г, Плодопитомник с | + | 0.082 | *
2908 | ТП 10 кВ №19-3 | 676963, Амурская обл, Тамбовский р-н, Духовское с | + | 0.07 | *
2909 | ТП 6-10 кВ №19-32 |  | + | 0.097 | *
2910 | ТП 6 кВ №194 | 676722, Амурская обл, Бурейский р-н, Николаевка с | + | 0.243
2911 | ТП 10 кВ №19-4 Т-1 |  | + | 0.293 | *
2912 | ТП 10 кВ №19-4 Т-2 |  | + | 0.141 | *
2913 | ТП 6 кВ №195 |  | + | 0.117
2914 | ТП 10 кВ №196 |  | + | 0.593
2915 | ТП 10 кВ №196 | 675000, Амурская обл, Октябрьский р-н, Восточное с | + | 0.154
2916 | ТП 6-10 кВ №19-6 |  | + | 0.096 | *
2917 | ТП 10 кВ №197 | 675000, Амурская обл, Октябрьский р-н, Таежное с | + | 0.208
2918 | ТП 10 кВ №197 | 676713, Амурская обл, Бурейский р-н, Малиновка с | + | 0.121
2919 | ТП 6-10 кВ №19-7 |  | + | 0.639 | *
2920 | ТП 10 кВ №198 | 676735, Амурская обл, Бурейский р-н, Родионовка с | + | 0.24
2921 | ТП 6 кВ №199 | 676718, Амурская обл, Бурейский р-н, Долдыкан с | + | 0.303
2922 | ТП 10 кВ №199 | 676649, Амурская обл, Октябрьский р-н, Переясловка с | + | 0.151
2923 | ТП 10 кВ №19-9 |  | + | 0.067 | *
2924 | ТП 10 кВ №2 | 676450, Амурская обл, Свободный г | - | -0.034
2925 | ТП 10 кВ №2 | 676740, Амурская обл, Архаринский р-н, Архара рп | + | 0.21
2926 | ТП 10 кВ №2 | 675000, Амурская обл, Белогорск г | + | 0.328 | *
2927 | ТП 6 кВ №2 | 676700, Амурская обл, Бурейский р-н, Бурея пгт | + | 0.219
2928 | ТП 6 кВ №2 | 676770, Амурская обл, Райчихинск г | + | 0.301
2929 | ТП 10 кВ №2 | 675000, Амурская обл, Октябрьский р-н, Восточное с | + | 0.338
2930 | ТП 10 кВ №2 | 676680, Амурская обл, Михайловский р-н, Поярково с | + | 0.11
2931 | ТП 10 кВ №2 | 676870, Амурская обл, Завитинский р-н, Завитинск г | + | 0.117 | *
2932 | ТП 6 кВ №2 Быт | 676105, Амурская обл, Магдагачинский р-н, Чалганы п | + | 0.123
2933 | ТП 6 кВ №2 Водокачка | 676145, Амурская обл, Магдагачинский р-н, Сиваки пгт | + | 0.159
2934 | ТП 10 кВ №20 | 676740, Амурская обл, Архаринский р-н, Архара рп | + | 0.374
2935 | ТП 6 кВ №20 | 676722, Амурская обл, Бурейский р-н, Новобурейский рп | + | 0.469
2936 | ТП 6 кВ №20 | 676770, Амурская обл, Райчихинск г | + | 0.212
2937 | ТП 10 кВ №20 | 676680, Амурская обл, Михайловский р-н, Поярково с | + | 0.172
2938 | ТП 10 кВ №20 | 676870, Амурская обл, Завитинский р-н, Завитинск г | + | 0.118 | *
2939 | ТП 6 кВ №200 |  | + | 0.089
2940 | ТП 6 кВ №200 | 676718, Амурская обл, Бурейский р-н, Долдыкан с | + | 0.089
2941 | ТП 10 кВ №2001 | 676630, Амурская обл, Октябрьский р-н, Екатеринославка с | + | 0.344
2942 | ТП 10 кВ №20-01 | 676973, Амурская обл, Тамбовский р-н, Корфово с | + | 0.232
2943 | ТП 10 кВ №2002 | 676630, Амурская обл, Октябрьский р-н, Екатеринославка с | + | 0.35
2944 | ТП 10 кВ №20-02 | 676973, Амурская обл, Тамбовский р-н, Корфово с | + | 0.141
2945 | ТП 6-10 кВ №20-02 |  | + | 0.148 | *
2946 | ТП 10 кВ №2003 | 676630, Амурская обл, Октябрьский р-н, Екатеринославка с | + | 0.338
2947 | ТП 10 кВ №2004 | 676630, Амурская обл, Октябрьский р-н, Екатеринославка с | + | 0.232
2948 | ТП 10 кВ №2005 | 676630, Амурская обл, Октябрьский р-н, Екатеринославка с | + | 0.203
2949 | ТП 10 кВ №2006 | 676630, Амурская обл, Октябрьский р-н, Екатеринославка с | + | 0.333
2950 | ТП 10 кВ №2007 | 676630, Амурская обл, Октябрьский р-н, Екатеринославка с | + | 0.185
2951 | ТП 10 кВ №2007 | 676630, Амурская обл, Октябрьский р-н, Екатеринославка с, Советская ул | + | 0.169
2952 | ТП 10 кВ №2008 | 676630, Амурская обл, Октябрьский р-н, Екатеринославка с | + | 0.299
2953 | ТП 6 кВ №201 | 676790, Амурская обл, Райчихинск г, Прогресс пгт | + | 0.22
2954 | ТП 10 кВ №201 | 676450, Амурская обл, Свободный г | + | 0.216
2955 | ТП 10 кВ №2-01 | 675000, Амурская обл, Свободненский р-н, п. Советский | + | 0.213
2956 | ТП 10 кВ №20-10 | 676514, Амурская обл, Белогорский р-н, Никольское с | + | 0.227 | *
2957 | ТП 6-10 кВ №20-10 |  | + | 0.371 | *
2958 | ТП 10 кВ №2011 | 676630, Амурская обл, Октябрьский р-н, Екатеринославка с | + | 0.184
2959 | ТП 10 кВ №2012 | 676630, Амурская обл, Октябрьский р-н, Екатеринославка с | + | 0.327
2960 | ТП 10 кВ №2013 | 676630, Амурская обл, Октябрьский р-н, Екатеринославка с | + | 0.219
2961 | ТП 10 кВ №2014 | 676630, Амурская обл, Октябрьский р-н, Екатеринославка с | + | 0.342
2962 | ТП 10 кВ №2014 | 676630, Амурская обл, Октябрьский р-н, Екатеринославка с, Юбилейная ул | + | 0.28
2963 | ТП 10 кВ №2015 | 676630, Амурская обл, Октябрьский р-н, Екатеринославка с | + | 0.443
2964 | ТП 10 кВ №2016 | 676630, Амурская обл, Октябрьский р-н, Екатеринославка с | + | 0.282
2965 | ТП 10 кВ №2017 | 676630, Амурская обл, Октябрьский р-н, Екатеринославка с | + | 0.375
2966 | ТП 10 кВ №2018 | 676630, Амурская обл, Октябрьский р-н, Екатеринославка с | + | 0.335
2967 | ТП 10 кВ №2019 | 676630, Амурская обл, Октябрьский р-н, Екатеринославка с | + | 0.089
2968 | ТП 10 кВ №20-19 село | 675513, Амурская обл, Благовещенский р-н, Сергеевка с | + | 0.151
2969 | ТП 10 кВ №20-19 село |  | + | 0.133
2970 | ТП 6 кВ №202 | 676790, Амурская обл, Райчихинск г, Прогресс пгт | + | 0.108
2971 | ТП 10 кВ №2020 | 676630, Амурская обл, Октябрьский р-н, Екатеринославка с | + | 0.127
2972 | ТП 10 кВ №2021 | 676630, Амурская обл, Октябрьский р-н, Екатеринославка с | + | 0.186
2973 | ТП 10 кВ №2022 | 676630, Амурская обл, Октябрьский р-н, Екатеринославка с | + | 0.142
2974 | ТП 6-10 кВ №20-22 |  | + | 0.211
2975 | ТП 10 кВ №20-22 | 675513, Амурская обл, Благовещенский р-н, Сергеевка с | + | 0.211
2976 | ТП 10 кВ №2023 | 676630, Амурская обл, Октябрьский р-н, Екатеринославка с | + | 0.232
2977 | ТП 10 кВ №2024 | 676630, Амурская обл, Октябрьский р-н, Екатеринославка с | + | 0.212
2978 | ТП 10 кВ №2025 | 676630, Амурская обл, Октябрьский р-н, Екатеринославка с | + | 0.306
2979 | ТП 10 кВ №2026 | 676630, Амурская обл, Октябрьский р-н, Екатеринославка с | + | 0.355
2980 | ТП 10 кВ №2027 | 676630, Амурская обл, Октябрьский р-н, Екатеринославка с | + | 0.226
2981 | ТП 10 кВ №2028 | 676630, Амурская обл, Октябрьский р-н, Екатеринославка с | + | 0.36
2982 | ТП 10 кВ №2029 | 676630, Амурская обл, Октябрьский р-н, Екатеринославка с | + | 0.378
2983 | ТП 6 кВ №203 | 676790, Амурская обл, Райчихинск г, Прогресс пгт | + | 0.283
2984 | ТП 10 кВ №2-03 | 675000, Амурская обл, Свободненский р-н | + | 0.081
2985 | ТП 10 кВ №2-03 село |  | + | 0.181
2986 | ТП 10 кВ №2030 | 676630, Амурская обл, Октябрьский р-н, Екатеринославка с | + | 0.207
2987 | ТП 10 кВ №2031 | 676630, Амурская обл, Октябрьский р-н, Екатеринославка с | + | 0.222
2988 | ТП 10 кВ №2032 | 676630, Амурская обл, Октябрьский р-н, Екатеринославка с | + | 0.215
2989 | ТП 10 кВ №2033 | 676630, Амурская обл, Октябрьский р-н, Екатеринославка с | + | 0.278
2990 | ТП 10 кВ №2034 | 676630, Амурская обл, Октябрьский р-н, Екатеринославка с | + | 0.217
2991 | ТП 10 кВ №2035 | 676630, Амурская обл, Октябрьский р-н, Екатеринославка с | + | 0.22
2992 | ТП 10 кВ №2037 | 676630, Амурская обл, Октябрьский р-н, Екатеринославка с | + | 0.221
2993 | ТП 10 кВ №2039 | 676630, Амурская обл, Октябрьский р-н, Екатеринославка с | + | 0.385
2994 | ТП 6 кВ №204 | 676790, Амурская обл, Райчихинск г, Прогресс пгт | + | 0.284
2995 | ТП 6 кВ №204 | 676718, Амурская обл, Бурейский р-н, Долдыкан с | + | 0.236
2996 | ТП 10 кВ №2-04 | 676422, Амурская обл, Свободненский р-н, Бардагон с | - | -0.12
2997 | ТП 10 кВ №2040 | 676630, Амурская обл, Октябрьский р-н, Екатеринославка с | + | 0.182
2998 | ТП 10 кВ №2041 | 676630, Амурская обл, Октябрьский р-н, Екатеринославка с | + | 0.216
2999 | ТП 10 кВ №2042 | 676630, Амурская обл, Октябрьский р-н, Екатеринославка с | + | 0.331
3000 | ТП 10 кВ №2046 | 676630, Амурская обл, Октябрьский р-н, Екатеринославка с | + | 0.188
3001 | ТП 6 кВ №205 | 676790, Амурская обл, Райчихинск г, Прогресс пгт | + | 0.234
3002 | ТП 10 кВ №2-05 село | 676821, Амурская обл, Белогорский р-н, Васильевка с | + | 0.386
3003 | ТП 10 кВ №2052 | 676630, Амурская обл, Октябрьский р-н, Екатеринославка с | + | 0.172
3004 | ТП 10 кВ №2053 | 676630, Амурская обл, Октябрьский р-н, Екатеринославка с | + | 0.128
3005 | ТП 10 кВ №2054 | 676630, Амурская обл, Октябрьский р-н, Екатеринославка с | + | 0.331
3006 | ТП 10 кВ №2055 | 676630, Амурская обл, Октябрьский р-н, Екатеринославка с, Рабочая ул | + | 0.108
3007 | ТП 10 кВ №2056 | 676630, Амурская обл, Октябрьский р-н, Екатеринославка с, Пионерская ул | + | 0.221
3008 | ТП 10 кВ №2057 | 676630, Амурская обл, Октябрьский р-н, Екатеринославка с, Пионерская ул | + | 0.39
3009 | ТП 6 кВ №206 | 676790, Амурская обл, Райчихинск г, Прогресс пгт | + | 0.174
3010 | ТП 10 кВ №206 | 676635, Амурская обл, Октябрьский р-н, Варваровка с | + | 0.974
3011 | ТП 10 кВ №2-06 | 676422, Амурская обл, Свободненский р-н, Новгородка с | + | 0.385
3012 | ТП 10 кВ №2-06 | 676821, Амурская обл, Белогорский р-н, Васильевка с | + | 0.244
3013 | ТП 10 кВ №207 | 676635, Амурская обл, Октябрьский р-н, Варваровка с | + | 0.302
3014 | ТП 6 кВ №207 | 676790, Амурская обл, Райчихинск г, Прогресс пгт | + | 0.132
3015 | ТП 10 кВ №2-07 | 676422, Амурская обл, Свободненский р-н, Новгородка с | + | 0.305
3016 | ТП 10 кВ №208 | 675000, Амурская обл, Октябрьский р-н, Мухинское с | + | 0.219
3017 | ТП 6 кВ №208 | 676790, Амурская обл, Райчихинск г, Прогресс пгт | + | 0.075
3018 | ТП 10 кВ №2-08 | 676422, Амурская обл, Свободненский р-н, Бардагон с | + | 0.038
3019 | ТП 6 кВ №209 | 676790, Амурская обл, Райчихинск г, Прогресс пгт | + | 0.214
3020 | ТП 10 кВ №209 | 675000, Амурская обл, Октябрьский р-н, Мухинское с | + | 0.217
3021 | ТП 10 кВ №21 | 676680, Амурская обл, Михайловский р-н, Поярково с | + | 0.296
3022 | ТП 6 кВ №21 | 676722, Амурская обл, Бурейский р-н, Новобурейский рп | + | 0.174
3023 | ТП 10 кВ №21 | 676870, Амурская обл, Завитинский р-н, Завитинск г | + | 0.135 | *
3024 | ТП 10 кВ №2-1 мтф | 675004, Амурская обл, Благовещенский р-н, Ровное с | + | 0.156 | *
3025 | ТП 10 кВ №210 | 676635, Амурская обл, Октябрьский р-н, Варваровка с | + | 0.263
3026 | ТП 6 кВ №210 | 676790, Амурская обл, Райчихинск г, Прогресс пгт | + | 0.099
3027 | ТП 10 кВ №2-10 | 675504, Амурская обл, Благовещенский р-н, Волково с | + | 0.156 | *
3028 | ТП 6-10 кВ №2-10 |  | + | 0.184 | *
3029 | ТП 10 кВ №21-01 | 676350, Амурская обл, Серышевский р-н, Серышево пгт | + | 0.2
3030 | ТП 10 кВ №21-02 | 676973, Амурская обл, Тамбовский р-н, Красное с | + | 0.385 | *
3031 | ТП 10 кВ №21-02 | 676366, Амурская обл, Серышевский р-н, Украинка с | + | 0.088
3032 | ТП 10 кВ №21-04 | 676973, Амурская обл, Тамбовский р-н, Красное с | + | 0.137 | *
3033 | ТП 10 кВ №21-04 | 676366, Амурская обл, Серышевский р-н, Украинка с | + | 0.233
3034 | ТП 10 кВ №21-05 | 676973, Амурская обл, Тамбовский р-н, Красное с | + | 0.119 | *
3035 | ТП 10 кВ №21-06 | 676370, Амурская обл, Серышевский р-н, Поляна с | + | 0.029
3036 | ТП 10 кВ №21-06 | 676973, Амурская обл, Тамбовский р-н, Красное с | + | 0.122 | *
3037 | ТП 10 кВ №21-07 | 676973, Амурская обл, Тамбовский р-н, Красное с | + | 0.243 | *
3038 | ТП 10 кВ №21-07 | 676370, Амурская обл, Серышевский р-н, Поляна с | + | 0.069
3039 | ТП 10 кВ №21-08 | 676973, Амурская обл, Тамбовский р-н, Красное с | + | 0.356 | *
3040 | ТП 10 кВ №21-09 | 676370, Амурская обл, Серышевский р-н, Поляна с | + | 0.377
3041 | ТП 6 кВ №211 | 676790, Амурская обл, Райчихинск г, Прогресс пгт | + | 0.35
3042 | ТП 10 кВ №2-11 | 676953, Амурская обл, Тамбовский р-н, Козьмодемьяновка с | + | 0.258
3043 | ТП 6-10 кВ №2-11 |  | + | 0.024 | *
3044 | ТП 10 кВ №2-11 САХ | 676450, Амурская обл, Свободный г | + | 0.09
3045 | ТП 10 кВ №21-10 | 676973, Амурская обл, Тамбовский р-н, Красное с | + | 0.135 | *
3046 | ТП 10 кВ №21-11 | 676950, Амурская обл, Тамбовский р-н, Красное с | + | 0.086 | *
3047 | ТП 10 кВ №21-13 |  | - | -0.069
3048 | ТП 10 кВ №21-14 | 676366, Амурская обл, Серышевский р-н, Украинка с | + | 0.115
3049 | ТП 10 кВ №21-15 | 676366, Амурская обл, Серышевский р-н, Украинка с | + | 0.08
3050 | ТП 10 кВ №21-18 | 676366, Амурская обл, Серышевский р-н, Украинка с | + | 0.105
3051 | ТП 10 кВ №21-19 | 676350, Амурская обл, Серышевский р-н, Борисполь с | + | 0.332
3052 | ТП 6 кВ №212 | 676780, Амурская обл, Райчихинск г, Новорайчихинск пгт | + | 0.228
3053 | ТП 10 кВ №212 | 675000, Амурская обл, Октябрьский р-н, Мухинское с | + | 0.234
3054 | ТП 10 кВ №2-12 | 676422, Амурская обл, Свободненский р-н, Малая Сазанка с | + | 0.064
3055 | ТП 6-10 кВ №21-20 |  | + | 0.244 | *
3056 | ТП 10 кВ №21-21 | 676366, Амурская обл, Серышевский р-н, Украинка с | + | 0.19
3057 | ТП 10 кВ №21-23 | 676366, Амурская обл, Серышевский р-н, Украинка с | + | 0.145
3058 | ТП 10 кВ №21-26 |  | + | 0.176
3059 | ТП 10 кВ №21-28 | 676350, Амурская обл, Серышевский р-н, Ударное с | + | 0.197
3060 | ТП 10 кВ №21-29 | 676370, Амурская обл, Серышевский р-н, Поляна с | + | 0.148
3061 | ТП 6 кВ №213 | 676780, Амурская обл, Райчихинск г, Новорайчихинск пгт | + | 0.227
3062 | ТП 10 кВ №213 | 676450, Амурская обл, Свободный г | + | 0.07 | *
3063 | ТП 10 кВ №2-13 | 676456, Амурская обл, Свободненский р-н, Бардагон с | + | 0.048
3064 | ТП 10 кВ №21-30 | 676370, Амурская обл, Серышевский р-н, Поляна с | + | 0.307
3065 | ТП 10 кВ №21-32 | 676350, Амурская обл, Серышевский р-н, Ударное с | + | 0.371
3066 | ТП 10 кВ №21-32 |  | + | 0.139
3067 | ТП 6-10 кВ №21-33 |  | + | 0.244 | *
3068 | ТП 10 кВ №21-34 | 676370, Амурская обл, Серышевский р-н, Поляна с | + | 0.333
3069 | ТП 10 кВ №21-35 | 676350, Амурская обл, Серышевский р-н, Серышево пгт | + | 0.236
3070 | ТП 10 кВ №21-38 | 676366, Амурская обл, Серышевский р-н, Украинка с | + | 0.145
3071 | ТП 6 кВ №214 | 676780, Амурская обл, Райчихинск г, Новорайчихинск пгт | + | 0.322
3072 | ТП 10 кВ №214 | 676635, Амурская обл, Октябрьский р-н, Варваровка с | + | 0.375
3073 | ТП 10 кВ №214 | 675000, Амурская обл, Свободненский р-н | + | 0.346
3074 | ТП 10 кВ №2-14 | 676953, Амурская обл, Тамбовский р-н, Козьмодемьяновка с | + | 0.384 | *
3075 | ТП 10 кВ №2-14 | 675000, Амурская обл, Свободненский р-н, г. Свободный, п.Дубовка | + | 0.003
3076 | ТП 6-10 кВ №2-14 |  | + | 0.312 | *
3077 | ТП 10 кВ №21-40 | 676350, Амурская обл, Серышевский р-н, Борисполь с | + | 0.133
3078 | ТП 10 кВ №21-41 | 676370, Амурская обл, Серышевский р-н, Поляна с | + | 0.141
3079 | ТП 10 кВ №21-42 | 676350, Амурская обл, Серышевский р-н, Борисполь с | + | 0.386
3080 | ТП 10 кВ №21-44 | 676370, Амурская обл, Серышевский р-н, Поляна с | + | 0.572
3081 | ТП 10 кВ №21-45 | 676850, Амурская обл, Белогорский р-н, Белоцерковка с | + | 0.242 | *
3082 | ТП 10 кВ №21-49 | 676350, Амурская обл, Серышевский р-н, Серышево пгт | + | 0.229
3083 | ТП 6 кВ №215 | 676780, Амурская обл, Райчихинск г, Новорайчихинск пгт | + | 0.241
3084 | ТП 10 кВ №215 | 676635, Амурская обл, Октябрьский р-н, Варваровка с | + | 0.213
3085 | ТП 10 кВ №2-15 | 675000, Амурская обл, Свободненский р-н, п. Советский | + | 0.031
3086 | ТП 10 кВ №21-50 | 676350, Амурская обл, Серышевский р-н, Серышево пгт | + | 0.133
3087 | ТП 10 кВ №21-51 | 676350, Амурская обл, Серышевский р-н, Серышево пгт | + | 0.386
3088 | ТП 10 кВ №21-52 | 676350, Амурская обл, Серышевский р-н, Серышево пгт | + | 0.176
3089 | ТП 10 кВ №21-53 | 676370, Амурская обл, Серышевский р-н, Поляна с | + | 0.128
3090 | ТП 10 кВ №21-54 | 676350, Амурская обл, Серышевский р-н, Серышево пгт | + | 0.243
3091 | ТП 10 кВ №21-55 | 676350, Амурская обл, Серышевский р-н, Серышево пгт | + | 0.148
3092 | ТП 10 кВ №21-57 | 676350, Амурская обл, Серышевский р-н, Серышево пгт | + | 0.134
3093 | ТП 10 кВ №21-59 | 676350, Амурская обл, Серышевский р-н, Серышево пгт | + | 0.208
3094 | ТП 6 кВ №216 | 676780, Амурская обл, Райчихинск г, Новорайчихинск пгт | + | 0.304
3095 | ТП 10 кВ №216 | 676450, Амурская обл, Свободный г | + | 0.994 | *
3096 | ТП 10 кВ №2-16 |  | + | 0.368
3097 | ТП 10 кВ №2-16 | 676953, Амурская обл, Тамбовский р-н, Козьмодемьяновка с | + | 0.39 | *
3098 | ТП 10 кВ №2-16 | 676422, Амурская обл, Свободненский р-н, Подгорный п | + | 0.136
3099 | ТП 10 кВ №21-60 | 676350, Амурская обл, Серышевский р-н, Серышево пгт | + | 0.199
3100 | ТП 10 кВ №21-61 | 676350, Амурская обл, Серышевский р-н, Серышево пгт | + | 0.314
3101 | ТП 10 кВ №21-62 | 676350, Амурская обл, Серышевский р-н, Серышево пгт | + | 0.143
3102 | ТП 10 кВ №21-63 | 676350, Амурская обл, Серышевский р-н, Серышево пгт | + | 0.093
3103 | ТП 10 кВ №21-64 | 676350, Амурская обл, Серышевский р-н, Серышево пгт | + | 0.29
3104 | ТП 10 кВ №21-65 | 676350, Амурская обл, Серышевский р-н, Серышево пгт | + | 0.123
3105 | ТП 10 кВ №21-66 | 676350, Амурская обл, Серышевский р-н, Серышево пгт | + | 0.094
3106 | ТП 10 кВ №21-67 | 676350, Амурская обл, Серышевский р-н, Серышево пгт | + | 0.066
3107 | ТП 10 кВ №21-68 | 676350, Амурская обл, Серышевский р-н, Серышево пгт | + | 0.298
3108 | ТП 10 кВ №21-69 | 676350, Амурская обл, Серышевский р-н, Серышево пгт | + | 0.33
3109 | ТП 6 кВ №217 | 676780, Амурская обл, Райчихинск г, Новорайчихинск пгт | + | 0.056
3110 | ТП 10 кВ №21-70 | 676350, Амурская обл, Серышевский р-н, Серышево пгт | + | 0.2
3111 | ТП 10 кВ №21-71 | 676350, Амурская обл, Серышевский р-н, Серышево пгт | + | 0.055
3112 | ТП 10 кВ №21-72 | 676350, Амурская обл, Серышевский р-н, Серышево пгт | + | 0.208
3113 | ТП 6 кВ №218 | 675000, Амурская обл, Кивда п | + | 0.096
3114 | ТП 10 кВ №218 | 676633, Амурская обл, Октябрьский р-н, Романовка с | + | 0.09
3115 | ТП 10 кВ №218 |  | + | 0.148 | *
3116 | ТП 10 кВ №219 | 676450, Амурская обл, Свободный г | + | 0.096 | *
3117 | ТП 6 кВ №219 | 675000, Амурская обл, Кивда п | + | 0.168
3118 | ТП 10 кВ №22 | 676680, Амурская обл, Михайловский р-н, Поярково с | + | 0.261
3119 | ТП 10 кВ №22 | 676450, Амурская обл, Свободный г | - | -0.041
3120 | ТП 10 кВ №22 | 676740, Амурская обл, Архаринский р-н, Архара рп | + | 0.374
3121 | ТП 6 кВ №22 | 676722, Амурская обл, Бурейский р-н, Новобурейский рп | + | 0.325
3122 | ТП 10 кВ №22 | 676870, Амурская обл, Завитинский р-н, Завитинск г | + | 0.002
3123 | ТП 10 кВ №2-2 | 676953, Амурская обл, Тамбовский р-н, Козьмодемьяновка с | + | 0.142 | *
3124 | ТП 10 кВ №2-2 село | 675004, Амурская обл, Благовещенский р-н, Ровное с | + | 0.194 | *
3125 | ТП 10 кВ №22 Т-1 | 675000, Амурская обл, Белогорск г | + | 0.614 | *
3126 | ТП 6 кВ №220 | 676722, Амурская обл, Бурейский р-н, Николаевка с | + | 0.194
3127 | ТП 6 кВ №220 | 675000, Амурская обл, Прогресс пгт | + | 0.011
3128 | ТП 10 кВ №2-20 | 676953, Амурская обл, Тамбовский р-н, Козьмодемьяновка с | + | 0.156 | *
3129 | ТП 6-10 кВ №2-20 |  | + | 0.097
3130 | ТП 6 кВ №2201 | 675000, Амурская обл, Бурейский р-н, Талакан пгт | + | 0.371
3131 | ТП 10 кВ №22-01 | 676350, Амурская обл, Серышевский р-н, Серышево пгт | + | 0.307
3132 | ТП 6 кВ №2202 |  | + | 0.37
3133 | ТП 10 кВ №22-02 | 676350, Амурская обл, Серышевский р-н, Серышево пгт | + | 0.365
3134 | ТП 10 кВ №22-02 | 676503, Амурская обл, Белогорский р-н, Новое с | + | 0.232
3135 | ТП 6 кВ №2203 | 675000, Амурская обл, Бурейский р-н, Талакан пгт | + | 0.608
3136 | ТП 10 кВ №22-03 | 676350, Амурская обл, Серышевский р-н, Серышево пгт | + | 0.301
3137 | ТП 10 кВ №22-03 клуб | 676503, Амурская обл, Белогорский р-н, Новое с | + | 0.143
3138 | ТП 6 кВ №2204 | 675000, Амурская обл, Бурейский р-н, Талакан пгт | + | 0.383
3139 | ТП 10 кВ №22-04 село | 676503, Амурская обл, Белогорский р-н, Новое с | + | 0.081
3140 | ТП 6 кВ №2205 | 675000, Амурская обл, Бурейский р-н, Талакан пгт | + | 0.236
3141 | ТП 10 кВ №22-05 | 676350, Амурская обл, Серышевский р-н, Серышево пгт | + | 0.272
3142 | ТП 6 кВ №2206 | 675000, Амурская обл, Бурейский р-н, Талакан пгт | + | 0.581
3143 | ТП 6 кВ №2208 | 675000, Амурская обл, Бурейский р-н, Талакан пгт | + | 0.232
3144 | ТП 10 кВ №22-08 | 676350, Амурская обл, Серышевский р-н, Серышево пгт | + | 0.14
3145 | ТП 10 кВ №22-08 | 676503, Амурская обл, Белогорский р-н, Новое с | + | 0.155
3146 | ТП 6 кВ №2209 | 675000, Амурская обл, Бурейский р-н, Талакан пгт | + | 0.34
3147 | ТП 10 кВ №22-09 | 675000, Амурская обл, Серышевский р-н, Серышево пгт | + | 0.225
3148 | ТП 6 кВ №221 | 676790, Амурская обл, Райчихинск г, Прогресс пгт | + | 0.494
3149 | ТП 6 кВ №221 | 676722, Амурская обл, Бурейский р-н, Николаевка с | + | 0.148
3150 | ТП 10 кВ №2-21 | 676953, Амурская обл, Тамбовский р-н, Козьмодемьяновка с | + | 0.302 | *
3151 | ТП 6-10 кВ №2-21 |  | + | 0.089
3152 | ТП 10 кВ №2-21 | 676422, Амурская обл, Свободненский р-н, Малая Сазанка с | - | -0.105
3153 | ТП 6 кВ №2210 | 675000, Амурская обл, Бурейский р-н, Талакан пгт | + | 0.15
3154 | ТП 6-10 кВ №22-10 |  | + | 0.232
3155 | ТП 6 кВ №2211 |  | + | 0.342
3156 | ТП 10 кВ №22-11 | 676350, Амурская обл, Серышевский р-н, Серышево пгт | + | 0.352
3157 | ТП 6 кВ №2212 | 675000, Амурская обл, Бурейский р-н, Талакан пгт | + | 0.388
3158 | ТП 10 кВ №22-12 школа | 676503, Амурская обл, Белогорский р-н, Новое с | + | 0.226
3159 | ТП 6 кВ №2213 |  | + | 0.375
3160 | ТП 10 кВ №22-13 | 676350, Амурская обл, Серышевский р-н, Серышево пгт | + | 0.28
3161 | ТП 6 кВ №2214 | 675000, Амурская обл, Бурейский р-н, Талакан пгт | + | 0.322
3162 | ТП 10 кВ №22-14 | 676350, Амурская обл, Серышевский р-н, Серышево пгт | + | 0.222
3163 | ТП 10 кВ №22-14 село | 676503, Амурская обл, Белогорский р-н, Новое с | + | 0.146
3164 | ТП 6 кВ №2215 | 675000, Амурская обл, Бурейский р-н, Талакан пгт | + | 0.314
3165 | ТП 10 кВ №22-16 | 676350, Амурская обл, Серышевский р-н, Серышево пгт | + | 0.153
3166 | ТП 10 кВ №22-16 | 676503, Амурская обл, Белогорский р-н, Новое с | + | 0.208
3167 | ТП 6 кВ №2217 | 675000, Амурская обл, Бурейский р-н, Талакан пгт | + | 0.304
3168 | ТП 10 кВ №22-17 | 676350, Амурская обл, Серышевский р-н, Серышево пгт | + | 0.13
3169 | ТП 10 кВ №22-18 | 676350, Амурская обл, Серышевский р-н, Серышево пгт | + | 0.046
3170 | ТП 6-10 кВ №22-18 |  | + | 0.089
3171 | ТП 6-10 кВ №22-18 |  | + | 0.233
3172 | ТП 10 кВ №22-18 д/при |  | + | 0.048
3173 | ТП 6-10 кВ №22-19 |  | + | 0.244
3174 | ТП 10 кВ №22-19 | 676350, Амурская обл, Серышевский р-н, Серышево пгт | + | 0.079
3175 | ТП 10 кВ №22-19 т.баз |  | + | 0.244
3176 | ТП 6 кВ №222 | 676790, Амурская обл, Райчихинск г, Прогресс пгт | + | 0.124
3177 | ТП 6 кВ №222 | 676722, Амурская обл, Бурейский р-н, Николаевка с | + | 0.152
3178 | ТП 6 кВ №2220 | 675000, Амурская обл, Бурейский р-н, Талакан пгт | + | 0.379
3179 | ТП 6 кВ №2221 | 676700, Амурская обл, Бурейский р-н, Тюкан ст | + | 0.195
3180 | ТП 6 кВ №2222 | 675000, Амурская обл, Бурейский р-н, Талакан пгт | + | 0.233
3181 | ТП 6 кВ №2223 |  | + | 0.498
3182 | ТП 6 кВ №2224 | 675000, Амурская обл, Бурейский р-н, Талакан пгт | + | 0.34
3183 | ТП 6 кВ №2225 |  | + | 0.252
3184 | ТП 6 кВ №2226 | 675000, Амурская обл, Бурейский р-н, Талакан пгт | + | 0.066
3185 | ТП 6 кВ №2229 | 675000, Амурская обл, Бурейский р-н, Талакан пгт | + | 0.574
3186 | ТП 10 кВ №223 | 676717, Амурская обл, Бурейский р-н, Усть-Кивда с | + | 0.24
3187 | ТП 10 кВ №223 | 676450, Амурская обл, Свободный г | + | 0.737 | *
3188 | ТП 10 кВ №223 | 676450, Амурская обл, Свободный г | + | 0.737 | *
3189 | ТП 10 кВ №2-23 | 676456, Амурская обл, Свободненский р-н, Бардагон с | - | -0.054
3190 | ТП 6-10 кВ №2-23 |  | + | 0.055 | *
3191 | ТП 6 кВ №2232 | 675000, Амурская обл, Бурейский р-н, Талакан пгт | + | 0.218
3192 | ТП 6 кВ №224 | 676790, Амурская обл, Райчихинск г, Прогресс пгт | + | 0.228
3193 | ТП 6-10 кВ №2-24 |  | + | 0.39
3194 | ТП 6 кВ №225 | 676700, Амурская обл, Бурейский р-н, Бурея пгт | + | 0.327
3195 | ТП 6-10 кВ №2-25 |  | + | 0.191 | *
3196 | ТП 6 кВ №2256 |  | + | 0.23
3197 | ТП 6 кВ №226 | 675000, Амурская обл, Бурейский р-н, Муравка с | + | 0.082
3198 | ТП 10 кВ №2-26 | 676422, Амурская обл, Свободненский р-н, Бардагон с | + | 0.097
3199 | ТП 10 кВ №2-26 крс | 676821, Амурская обл, Белогорский р-н, Васильевка с | + | 0.232
3200 | ТП 6 кВ №227 | 676790, Амурская обл, Райчихинск г, Прогресс пгт | + | 0.388
3201 | ТП 6-10 кВ №2-27 |  | + | 0.154
3202 | ТП 10 кВ №2-27 | 676953, Амурская обл, Тамбовский р-н, Козьмодемьяновка с | + | 0.156 | *
3203 | ТП 10 кВ №2-27 | 676821, Амурская обл, Белогорский р-н, Васильевка с | + | 0.283
3204 | ТП 10 кВ №2-27 | 675000, Амурская обл, Свободненский р-н, ТУСМ | + | 0.06
3205 | ТП 6 кВ №228 | 676790, Амурская обл, Райчихинск г, Прогресс пгт | + | 0.314
3206 | ТП 10 кВ №2-28 | 676422, Амурская обл, Свободненский р-н, Бардагон с | + | 0.493
3207 | ТП 10 кВ №2-28 село | 676821, Амурская обл, Белогорский р-н, Васильевка с | + | 0.284
3208 | ТП 6 кВ №229 | 676722, Амурская обл, Бурейский р-н, Николаевка с | + | 0.185
3209 | ТП 10 кВ №229 |  | + | 0.688 | *
3210 | ТП 10 кВ №23 |  | + | 0.155
3211 | ТП 10 кВ №23 | 676680, Амурская обл, Михайловский р-н, Поярково с | + | 0.082
3212 | ТП 10 кВ №23 | 676637, Амурская обл, Октябрьский р-н, Ясная Поляна с | + | 0.097
3213 | ТП 10 кВ №23 | 676450, Амурская обл, Свободный г | - | -0.047
3214 | ТП 10 кВ №23 | 676770, Амурская обл, Райчихинск г | + | 0.023 | *
3215 | ТП 6 кВ №23 | 676700, Амурская обл, Бурейский р-н, Бурея пгт | + | 0.096
3216 | ТП 10 кВ №23 | 676870, Амурская обл, Завитинский р-н, Завитинск г | + | 0.298 | *
3217 | ТП 10 кВ №23 | 676883, Амурская обл, Завитинский р-н, Антоновка с | + | 0.122
3218 | ТП 10 кВ №2-3 | 676953, Амурская обл, Тамбовский р-н, Козьмодемьяновка с | + | 0.133 | *
3219 | ТП 10 кВ №23 Т-1 | 675000, Амурская обл, Белогорск г | + | 0.132 | *
3220 | ТП 10 кВ №23 Т-2 | 675000, Амурская обл, Белогорск г | + | 0.39 | *
3221 | ТП 6 кВ №230 | 676790, Амурская обл, Райчихинск г, Прогресс пгт | + | 0.242
3222 | ТП 10 кВ №230 |  | + | 0.094
3223 | ТП 6 кВ №230 | 676722, Амурская обл, Бурейский р-н, Николаевка с | + | 0.614
3224 | ТП 10 кВ №2-30 кзс | 676821, Амурская обл, Белогорский р-н, Васильевка с | + | 0.217
3225 | ТП 10 кВ №23-05 | 676350, Амурская обл, Серышевский р-н, Липовка с | + | 0.06
3226 | ТП 10 кВ №23-06 | 676350, Амурская обл, Серышевский р-н, Липовка с | + | 0.078
3227 | ТП 10 кВ №23-07 | 676361, Амурская обл, Серышевский р-н, Казанка с | + | 0.556
3228 | ТП 10 кВ №23-08 | 676361, Амурская обл, Серышевский р-н, Казанка с | + | 0.027
3229 | ТП 10 кВ №23-09 | 676361, Амурская обл, Серышевский р-н, Казанка с | + | 0.235
3230 | ТП 10 кВ №231 | 676635, Амурская обл, Октябрьский р-н, Варваровка с | + | 0.58
3231 | ТП 6 кВ №231 | 676790, Амурская обл, Райчихинск г, Прогресс пгт | + | 0.258
3232 | ТП 10 кВ №2-31 (40) | 675000, Амурская обл, Свободненский р-н, п. Советская | - | -0.046
3233 | ТП 10 кВ №23-10 | 675522, Амурская обл, Благовещенский р-н, Грязнушка с | + | 0.097
3234 | ТП 10 кВ №23-10 | 676361, Амурская обл, Серышевский р-н, Казанка с | + | 0.218
3235 | ТП 10 кВ №23-12 | 676350, Амурская обл, Серышевский р-н, Липовка с | + | 0.154
3236 | ТП 10 кВ №23-13 | 676361, Амурская обл, Серышевский р-н, Казанка с | + | 0.15
3237 | ТП 10 кВ №23-15 | 676361, Амурская обл, Серышевский р-н, Казанка с | + | 0.132
3238 | ТП 6 кВ №232 | 676790, Амурская обл, Райчихинск г, Прогресс пгт | + | 0.294
3239 | ТП 10 кВ №232 | 676717, Амурская обл, Бурейский р-н, Усть-Кивда с | + | 0.123
3240 | ТП 10 кВ №2-32 (41) | 676450, Амурская обл, Свободный г | + | 0.323
3241 | ТП 10 кВ №2-33 | 676953, Амурская обл, Тамбовский р-н, Козьмодемьяновка с | + | 0.006 | *
3242 | ТП 6-10 кВ №2-33 |  | + | 0.212
3243 | ТП 10 кВ №23-3 | 675522, Амурская обл, Благовещенский р-н, Грязнушка с | + | 0.075
3244 | ТП 10 кВ №234 | 676717, Амурская обл, Бурейский р-н, Усть-Кивда с | + | 0.084
3245 | ТП 10 кВ №235 | 676710, Амурская обл, Бурейский р-н, Гомелевка с | + | 0.046
3246 | ТП 6 кВ №235 | 676780, Амурская обл, Райчихинск г, Новорайчихинск пгт | + | 0.115
3247 | ТП 6 кВ №236 | 676790, Амурская обл, Райчихинск г, Прогресс пгт | + | 0.174
3248 | ТП 6 кВ №238 | 676780, Амурская обл, Райчихинск г, Новорайчихинск пгт | + | 0.17
3249 | ТП 10 кВ №239 | 676635, Амурская обл, Октябрьский р-н, Варваровка с | - | -0.018
3250 | ТП 6-10 кВ №24 |  | - | -0.017
3251 | ТП 10 кВ №24 | 675000, Амурская обл, Белогорск г | + | 0.028 | *
3252 | ТП 10 кВ №24 | 676680, Амурская обл, Михайловский р-н, Поярково с | + | 0.217
3253 | ТП 6 кВ №24 | 676770, Амурская обл, Райчихинск г | + | 0.206
3254 | ТП 6 кВ №24 | 676700, Амурская обл, Бурейский р-н, Бурея пгт | + | 0.043
3255 | ТП 10 кВ №24 | 676740, Амурская обл, Архаринский р-н, Архара рп | + | 0.078
3256 | ТП 10 кВ №24 | 676870, Амурская обл, Завитинский р-н, Завитинск г | + | 0.47
3257 | ТП 10 кВ №2-4 | 676953, Амурская обл, Тамбовский р-н, Козьмодемьяновка с | + | 0.274 | *
3258 | ТП 6-10 кВ №2-4 |  | + | 0.316 | *
3259 | ТП 6 кВ №240 | 676722, Амурская обл, Бурейский р-н, Николаевка с | + | 0.244
3260 | ТП 10 кВ №24-01 | 676556, Амурская обл, Мазановский р-н, Козловка с | + | 0.094
3261 | ТП 10 кВ №24-02 ЦРМ | 676552, Амурская обл, Мазановский р-н, Угловое с | + | 0.227
3262 | ТП 10 кВ №24-03 | 676552, Амурская обл, Мазановский р-н, Угловое с | + | 0.109
3263 | ТП 10 кВ №24-04 | 676552, Амурская обл, Мазановский р-н, Угловое с | + | 0.074
3264 | ТП 10 кВ №24-06 | 676552, Амурская обл, Мазановский р-н, Абайкан с | + | 0.054
3265 | ТП 10 кВ №24-07 ЦРМ | 676553, Амурская обл, Мазановский р-н, Новороссийка с | + | 0.144
3266 | ТП 10 кВ №24-09 | 676555, Амурская обл, Мазановский р-н, Ульма с | + | 0.231
3267 | ТП 10 кВ №241 | 676717, Амурская обл, Бурейский р-н, Усть-Кивда с | + | 0.349
3268 | ТП 6 кВ №241 | 676790, Амурская обл, Райчихинск г, Прогресс пгт | + | 0.295
3269 | ТП 10 кВ №24-12 | 676556, Амурская обл, Мазановский р-н, Богословка с | + | 0.091
3270 | ТП 6 кВ №242 | 676790, Амурская обл, Райчихинск г, Прогресс пгт | + | 0.487
3271 | ТП 6 кВ №242 | 676722, Амурская обл, Бурейский р-н, Новобурейский рп | + | 0.178
3272 | ТП 10 кВ №24-21 |  | + | 0.38
3273 | ТП 10 кВ №24-22 ДУ | 676552, Амурская обл, Мазановский р-н, Угловое с | + | 0.151
3274 | ТП 10 кВ №24-23 Столовая | 676552, Амурская обл, Мазановский р-н, Угловое с | + | 0.223
3275 | ТП 10 кВ №24-24 Контора | 676552, Амурская обл, Мазановский р-н, Угловое с | + | 0.233
3276 | ТП 10 кВ №24-29 | 676556, Амурская обл, Мазановский р-н, Богословка с | + | 0.382
3277 | ТП 10 кВ №243 |  | + | 0.139
3278 | ТП 10 кВ №243 | 676644, Амурская обл, Октябрьский р-н, Увальное с | + | 0.154
3279 | ТП 10 кВ №2-43 | 676422, Амурская обл, Свободненский р-н, Новгородка с | + | 0.034
3280 | ТП 10 кВ №24-32 РРС-4 | 676552, Амурская обл, Мазановский р-н, Абайкан с | + | 0.038
3281 | ТП 10 кВ №24-33 | 676552, Амурская обл, Мазановский р-н, Угловое с | + | 0.081
3282 | ТП 10 кВ №24-34 Школа | 676552, Амурская обл, Мазановский р-н, Угловое с | + | 0.362
3283 | ТП 10 кВ №24-35 | 676553, Амурская обл, Мазановский р-н, Новороссийка с | + | 0.123
3284 | ТП 10 кВ №24-37 РРС-4 | 676552, Амурская обл, Мазановский р-н, Абайкан с | + | 0.027
3285 | ТП 6 кВ №244 | 676722, Амурская обл, Бурейский р-н, Новобурейский рп | + | 0.106
3286 | ТП 10 кВ №244 |  | + | 0.094
3287 | ТП 10 кВ №244 | 676644, Амурская обл, Октябрьский р-н, Увальное с | + | 0.096
3288 | ТП 6-10 кВ №2-44 |  | + | 0.244
3289 | ТП 10 кВ №2-44 | 676821, Амурская обл, Белогорский р-н, Васильевка с | + | 0.229
3290 | ТП 10 кВ №24-4 | 675513, Амурская обл, Благовещенский р-н, Бибиково с | + | 0.216
3291 | ТП 10 кВ №2-44 (Очистные) | 675000, Амурская обл, Свободненский р-н, г. Сободный, п.Дубовка | + | 0.132
3292 | ТП 10 кВ №24-40 | 676553, Амурская обл, Мазановский р-н, Новороссийка с | + | 0.091
3293 | ТП 10 кВ №24-46 | 676553, Амурская обл, Мазановский р-н, Слава с | + | 0.097
3294 | ТП 6 кВ №245 | 676780, Амурская обл, Райчихинск г, Новорайчихинск пгт | + | 0.581
3295 | ТП 10 кВ №24-54 | 676553, Амурская обл, Мазановский р-н, Новороссийка с | + | 0.177
3296 | ТП 6 кВ №246 | 676790, Амурская обл, Райчихинск г, Прогресс пгт | + | 0.162
3297 | ТП 10 кВ №246 | 676713, Амурская обл, Бурейский р-н, Малиновка с | + | 0.156
3298 | ТП 10 кВ №2-46 | 676422, Амурская обл, Свободненский р-н, Новгородка с | + | 0.318
3299 | ТП 6 кВ №247 | 676790, Амурская обл, Райчихинск г, Прогресс пгт | + | 0.263
3300 | ТП 10 кВ №248 | 676713, Амурская обл, Бурейский р-н, Малиновка с | + | 0.218
3301 | ТП 10 кВ №249 | 676713, Амурская обл, Бурейский р-н, Малиновка с | + | 0.234
3302 | ТП 6-10 кВ №2-49 |  | - | -0.022
3303 | ТП 10 кВ №25 | 676680, Амурская обл, Михайловский р-н, Поярково с | + | 0.167
3304 | ТП 10 кВ №25 | 676637, Амурская обл, Октябрьский р-н, Беляковка с | + | 0.094
3305 | ТП 10 кВ №25 | 676450, Амурская обл, Свободный г | + | 0.607 | *
3306 | ТП 6 кВ №25 | 676770, Амурская обл, Райчихинск г | + | 0.168
3307 | ТП 6 кВ №25 | 676722, Амурская обл, Бурейский р-н, Новобурейский рп | + | 0.095
3308 | ТП 10 кВ №25 | 676870, Амурская обл, Завитинский р-н, Завитинск г | + | 0.172 | *
3309 | ТП 6-10 кВ №2-5 |  | + | 0.548 | *
3310 | ТП 10 кВ №2-5 | 676953, Амурская обл, Тамбовский р-н, Козьмодемьяновка с | + | 0.51 | *
3311 | ТП 10 кВ №2-5 село | 675004, Амурская обл, Благовещенский р-н, Ровное с | + | 0.002 | *
3312 | ТП 10 кВ №25 Т-1 | 675000, Амурская обл, Белогорск г | + | 0.151 | *
3313 | ТП 10 кВ №25 Т-2 | 675000, Амурская обл, Белогорск г | + | 0.189 | *
3314 | ТП 6 кВ №250 | 676780, Амурская обл, Райчихинск г, Новорайчихинск пгт | + | 0.243
3315 | ТП 10 кВ №250 | 676713, Амурская обл, Бурейский р-н, Малиновка с | + | 0.313
3316 | ТП 10 кВ №2-50 | 675000, Амурская обл, Свободненский р-н, г. Свободный, п.Дубовка | + | 0.318
3317 | ТП 10 кВ №25-01 | 676537, Амурская обл, Мазановский р-н, Раздольное с | + | 0.237
3318 | ТП 10 кВ №25-03 | 676537, Амурская обл, Мазановский р-н, Раздольное с | + | 0.224
3319 | ТП 10 кВ №25-05 | 676537, Амурская обл, Мазановский р-н, Раздольное с | + | 0.155
3320 | ТП 10 кВ №25-06 | 676537, Амурская обл, Мазановский р-н, Романкауцы с | + | 0.146
3321 | ТП 10 кВ №25-07 | 676537, Амурская обл, Мазановский р-н, Романкауцы с | + | 0.236
3322 | ТП 10 кВ №251 | 676735, Амурская обл, Бурейский р-н, Родионовка с | + | 0.221
3323 | ТП 10 кВ №251 |  | + | 0.036
3324 | ТП 10 кВ №252 |  | + | 0.584
3325 | ТП 6 кВ №252 | 676790, Амурская обл, Райчихинск г, Прогресс пгт | + | 0.198
3326 | ТП 10 кВ №252 | 676647, Амурская обл, Октябрьский р-н, Николо-Александровка с | + | 0.274
3327 | ТП 6-10 кВ №252 |  | + | 0.051 | *
3328 | ТП 6 кВ №254 | 676790, Амурская обл, Райчихинск г, Прогресс пгт | + | 0.329
3329 | ТП 10 кВ №254 | 676640, Амурская обл, Октябрьский р-н, Панино с | + | 0.217
3330 | ТП 10 кВ №255 | 676640, Амурская обл, Октябрьский р-н, Панино с | + | 0.376
3331 | ТП 6 кВ №255 | 676790, Амурская обл, Райчихинск г, Прогресс пгт | + | 0.259
3332 | ТП 10 кВ №256 | 676713, Амурская обл, Бурейский р-н, Малиновка с | + | 0.114
3333 | ТП 6 кВ №256 | 676780, Амурская обл, Райчихинск г, Новорайчихинск пгт | + | 0.389
3334 | ТП 6 кВ №257 | 676790, Амурская обл, Райчихинск г, Прогресс пгт | + | 0.138
3335 | ТП 10 кВ №257 |  | + | 0.266
3336 | ТП 10 кВ №258 |  | + | 0.332
3337 | ТП 6 кВ №259 | 676790, Амурская обл, Райчихинск г, Прогресс пгт | + | 0.312
3338 | ТП 10 кВ №259 | 676735, Амурская обл, Бурейский р-н, Семеновка с | + | 0.147
3339 | ТП 10 кВ №26 | 676740, Амурская обл, Архаринский р-н, Архара рп | + | 0.342
3340 | ТП 6 кВ №26 | 676700, Амурская обл, Бурейский р-н, Бурея пгт | + | 0.121
3341 | ТП 10 кВ №26 | 676680, Амурская обл, Михайловский р-н, Поярково с | + | 0.23
3342 | ТП 6 кВ №26 | 676785, Амурская обл, Райчихинск г, Широкий пгт | + | 0.227
3343 | ТП 10 кВ №26 | 676450, Амурская обл, Свободный г | + | 0.147 | *
3344 | ТП 10 кВ №26 | 676637, Амурская обл, Октябрьский р-н, Беляковка с | + | 0.061
3345 | ТП 10 кВ №26 | 676870, Амурская обл, Завитинский р-н, Завитинск г | + | 0.132
3346 | ТП 6-10 кВ №2-6 |  | + | 0.33 | *
3347 | ТП 10 кВ №2-6 | 676953, Амурская обл, Тамбовский р-н, Козьмодемьяновка с | + | 0.592 | *
3348 | ТП 10 кВ №2-6 | 675004, Амурская обл, Благовещенский р-н, Ровное с | + | 0.339 | *
3349 | ТП 10 кВ №26 Т-1 | 675000, Амурская обл, Белогорск г | + | 0.314 | *
3350 | ТП 6-10 кВ №26 Т-2 |  | + | 0.234 | *
3351 | ТП 6 кВ №260 | 676790, Амурская обл, Райчихинск г, Прогресс пгт | + | 0.176
3352 | ТП 10 кВ №260 | 675000, Амурская обл, Октябрьский р-н, Борисово с | + | 0.055
3353 | ТП 10 кВ №260 | 676735, Амурская обл, Бурейский р-н, Родионовка с | + | 0.151
3354 | ТП 10 кВ №261 | 676735, Амурская обл, Бурейский р-н, Родионовка с | + | 0.079
3355 | ТП 6 кВ №261 | 676790, Амурская обл, Райчихинск г, Прогресс пгт | + | 0.558
3356 | ТП 10 кВ №26-15 | 676350, Амурская обл, Серышевский р-н, Красная Поляна с | + | 0.354
3357 | ТП 10 кВ №262 | 676638, Амурская обл, Октябрьский р-н, Новомихайловка с | + | 0.206
3358 | ТП 6 кВ №262 | 676790, Амурская обл, Райчихинск г, Прогресс пгт | + | 0.269
3359 | ТП 6 кВ №263 | 676790, Амурская обл, Райчихинск г, Прогресс пгт | + | 0.192
3360 | ТП 10 кВ №263 | 676735, Амурская обл, Бурейский р-н, Родионовка с | + | 0.226
3361 | ТП 10 кВ №264 |  | + | 0.003
3362 | ТП 6 кВ №264 | 676790, Амурская обл, Райчихинск г, Прогресс пгт | + | 0.362
3363 | ТП 6 кВ №265 | 676790, Амурская обл, Райчихинск г, Прогресс пгт | + | 0.503
3364 | ТП 10 кВ №2-65 | 675000, Амурская обл, Свободненский р-н, Советский п | + | 0.041
3365 | ТП 10 кВ №266 | 676644, Амурская обл, Октябрьский р-н, Прибрежное с | + | 0.215
3366 | ТП 6 кВ №266 | 676790, Амурская обл, Райчихинск г, Прогресс пгт | + | 0.455
3367 | ТП 10 кВ №267 | 675000, Амурская обл, Октябрьский р-н, Восточное с | + | 0.344
3368 | ТП 10 кВ №2-67 | 676422, Амурская обл, Свободненский р-н, Подгорный п | + | 0.077
3369 | ТП 6 кВ №268 | 676790, Амурская обл, Райчихинск г, Прогресс пгт | + | 0.142
3370 | ТП 10 кВ №268 | 676644, Амурская обл, Октябрьский р-н, Прибрежное с | + | 0.143
3371 | ТП 10 кВ №268 | 676713, Амурская обл, Бурейский р-н, Малиновка с | + | 0.117
3372 | ТП 10 кВ №2-68 | 675000, Амурская обл, Свободненский р-н, п. Советский | + | 0.137
3373 | ТП 10 кВ №2-69 |  | + | 0.208
3374 | ТП 6 кВ №27 | 676700, Амурская обл, Бурейский р-н, Бурея пгт | + | 0.241
3375 | ТП 10 кВ №27 | 676740, Амурская обл, Архаринский р-н, Архара рп | + | 0.157
3376 | ТП 6 кВ №27 | 676785, Амурская обл, Райчихинск г, Широкий пгт, Стадионная ул | + | 0.143
3377 | ТП 10 кВ №27 | 676633, Амурская обл, Октябрьский р-н, Марьяновка с | + | 0.614
3378 | ТП 10 кВ №27 | 676680, Амурская обл, Михайловский р-н, Поярково с | + | 0.193
3379 | ТП 10 кВ №27 | 676450, Амурская обл, Свободный г | - | -0.036
3380 | ТП 10 кВ №2-7 | 676953, Амурская обл, Тамбовский р-н, Козьмодемьяновка с | + | 0.597 | *
3381 | ТП 10 кВ №2-7 | 675004, Амурская обл, Благовещенский р-н, Ровное с | + | 0.148 | *
3382 | ТП 10 кВ №27 Т-1 | 675000, Амурская обл, Белогорск г | + | 0.251 | *
3383 | ТП 10 кВ №27 Т-2 | 675000, Амурская обл, Белогорск г | + | 0.25 | *
3384 | ТП 10 кВ №27-02 | 676380, Амурская обл, Серышевский р-н, Бочкаревка с | + | 0.069
3385 | ТП 10 кВ №27-03 | 676380, Амурская обл, Серышевский р-н, Томское с | + | 0.354
3386 | ТП 10 кВ №27-04 | 676380, Амурская обл, Серышевский р-н, Томское с | + | 0.243
3387 | ТП 10 кВ №27-05 | 676388, Амурская обл, Серышевский р-н, Лебяжье с | + | 0.19
3388 | ТП 10 кВ №27-07 | 676380, Амурская обл, Серышевский р-н, Томское с | + | 0.47
3389 | ТП 10 кВ №27-08 | 676380, Амурская обл, Серышевский р-н, Томское с | + | 0.134
3390 | ТП 10 кВ №27-1 село | 676910, Амурская обл, Благовещенский р-н, Игнатьево с | + | 0.036 | *
3391 | ТП 10 кВ №2-71 Т-1 | 676821, Амурская обл, Белогорский р-н, Васильевка с | + | 0.357
3392 | ТП 10 кВ №2-71 Т-2 | 676821, Амурская обл, Белогорский р-н, Васильевка с | + | 0.214
3393 | ТП 10 кВ №27-11 село | 675525, Амурская обл, Благовещенский р-н, Новинка с | - | -0.09
3394 | ТП 10 кВ №27-12 | 676380, Амурская обл, Серышевский р-н, Бочкаревка с | - | -0.019
3395 | ТП 10 кВ №27-12 село | 676626, Амурская обл, Ромненский р-н, Новый Быт с | + | 0.02 | *
3396 | ТП 10 кВ №27-13 | 676910, Амурская обл, Благовещенский р-н, Игнатьево с | + | 0.089 | *
3397 | ТП 10 кВ №27-16 | 676380, Амурская обл, Серышевский р-н, Бочкаревка с | + | 0.157
3398 | ТП 10 кВ №27-19 | 676388, Амурская обл, Серышевский р-н, Лебяжье с | + | 0.151
3399 | ТП 10 кВ №272 | 676711, Амурская обл, Бурейский р-н, Виноградовка с | + | 0.551
3400 | ТП 6 кВ №272 | 675000, Амурская обл | + | 0.028
3401 | ТП 10 кВ №272 | 676711, Амурская обл, Бурейский р-н, Виноградовка с | + | 0.547
3402 | ТП 6-10 кВ №27-2 |  | + | 0.128 | *
3403 | ТП 10 кВ №27-21 | 676380, Амурская обл, Серышевский р-н, Томское с | + | 0.032
3404 | ТП 10 кВ №27-22 | 676380, Амурская обл, Серышевский р-н, Бочкаревка с | + | 0.16
3405 | ТП 10 кВ №27-23 | 676387, Амурская обл, Серышевский р-н, Тавричанка с | + | 0.1
3406 | ТП 10 кВ №27-25 | 676380, Амурская обл, Серышевский р-н, Томское с | + | 0.087
3407 | ТП 10 кВ №27-26 | 676380, Амурская обл, Серышевский р-н, Томское с | + | 0.265
3408 | ТП 10 кВ №27-28 | 676380, Амурская обл, Серышевский р-н, Бочкаревка с | + | 0.342
3409 | ТП 10 кВ №27-29 | 676380, Амурская обл, Серышевский р-н, Томское с | + | 0.057
3410 | ТП 6 кВ №273 | 676790, Амурская обл, Райчихинск г, Прогресс пгт | + | 0.101
3411 | ТП 6-10 кВ №273 |  | + | 0.217 | *
3412 | ТП 10 кВ №2-73 | 676821, Амурская обл, Белогорский р-н, Междугранка с | - | -0.35
3413 | ТП 10 кВ №27-3 | 676910, Амурская обл, Благовещенский р-н, Игнатьево с | + | 0.083 | *
3414 | ТП 10 кВ №27-32 | 676350, Амурская обл, Серышевский р-н, Белогорка с | + | 0.056
3415 | ТП 10 кВ №27-33 | 676350, Амурская обл, Серышевский р-н, Белоусовка с | + | 0.229
3416 | ТП 10 кВ №27-37 | 676350, Амурская обл, Серышевский р-н, Белогорка с | + | 0.083
3417 | ТП 6 кВ №274 | 676790, Амурская обл, Райчихинск г, Прогресс пгт | + | 0.213
3418 | ТП 10 кВ №2-74 |  | + | 0.06
3419 | ТП 10 кВ №27-4 | 676910, Амурская обл, Благовещенский р-н, Игнатьево с | + | 0.086 | *
3420 | ТП 10 кВ №27-42 | 676380, Амурская обл, Серышевский р-н, Томское с | + | 0.206
3421 | ТП 10 кВ №27-44 | 676388, Амурская обл, Серышевский р-н, Лебяжье с | + | 0.134
3422 | ТП 10 кВ №27-45 | 676388, Амурская обл, Серышевский р-н, Лебяжье с | + | 0.242
3423 | ТП 10 кВ №27-46 | 676380, Амурская обл, Серышевский р-н, Томское с | + | 0.569
3424 | ТП 10 кВ №27-47 | 676380, Амурская обл, Серышевский р-н, Томское с | + | 0.051
3425 | ТП 6 кВ №275 | 676790, Амурская обл, Райчихинск г, Прогресс пгт | + | 0.357
3426 | ТП 10 кВ №27-50 | 676380, Амурская обл, Серышевский р-н, Томское с | + | 0.236
3427 | ТП 10 кВ №27-51 | 676380, Амурская обл, Серышевский р-н, Бочкаревка с | + | 0.091
3428 | ТП 10 кВ №27-57 | 676388, Амурская обл, Серышевский р-н, Лебяжье с | + | 0.094
3429 | ТП 10 кВ №27-59 | 676380, Амурская обл, Серышевский р-н, Томское с | + | 0.142
3430 | ТП 10 кВ №27-60 | 675000, Амурская обл, Серышевский р-н | + | 0.085
3431 | ТП 6 кВ №277 | 676790, Амурская обл, Райчихинск г, Прогресс пгт | + | 0.155
3432 | ТП 10 кВ №277 | 676643, Амурская обл, Октябрьский р-н, Максимовка с | + | 0.058
3433 | ТП 6 кВ №277 | 676722, Амурская обл, Бурейский р-н, Новобурейский рп | + | 0.057
3434 | ТП 10 кВ №27-7 |  | + | 0.092 | *
3435 | ТП 10 кВ №27-7 л.л. | 676910, Амурская обл, Благовещенский р-н, Игнатьево с | + | 0.136 | *
3436 | ТП 6 кВ №278 | 676780, Амурская обл, Райчихинск г, Новорайчихинск пгт | + | 0.383
3437 | ТП 6 кВ №279 | 676790, Амурская обл, Райчихинск г, Прогресс пгт | + | 0.023
3438 | ТП 6-10 кВ №27-9 |  | - | -0.006
3439 | ТП 10 кВ №27-9 село | 676910, Амурская обл, Благовещенский р-н, Игнатьево с | + | 0.092 | *
3440 | ТП 6 кВ №28 | 676722, Амурская обл, Бурейский р-н, Новобурейский рп | + | 0.119
3441 | ТП 6 кВ №28 | 676785, Амурская обл, Райчихинск г, Широкий пгт | + | 0.184
3442 | ТП 10 кВ №28 | 676680, Амурская обл, Михайловский р-н, Поярково с | + | 0.367
3443 | ТП 10 кВ №28 | 676450, Амурская обл, Свободный г | - | -0.089
3444 | ТП 10 кВ №2-8 | 676953, Амурская обл, Тамбовский р-н, Козьмодемьяновка с | + | 0.016 | *
3445 | ТП 6-10 кВ №2-8 |  | + | 0.108 | *
3446 | ТП 10 кВ №280 |  | + | 0.125
3447 | ТП 10 кВ №280 | 676635, Амурская обл, Октябрьский р-н, Варваровка с | + | 0.186
3448 | ТП 6 кВ №280 | 676780, Амурская обл, Райчихинск г, Новорайчихинск пгт | + | 0.334
3449 | ТП 10 кВ №280 | 676717, Амурская обл, Бурейский р-н, Усть-Кивда с | + | 0.218
3450 | ТП 10 кВ №28-01 | 676355, Амурская обл, Серышевский р-н, Новоохочье с | + | 0.243
3451 | ТП 10 кВ №28-02 | 676376, Амурская обл, Серышевский р-н, Верное с | + | 0.149
3452 | ТП 10 кВ №28-02 |  | + | 0.151
3453 | ТП 10 кВ №28-03 | 676376, Амурская обл, Серышевский р-н, Верное с | + | 0.23
3454 | ТП 10 кВ №28-04 | 676355, Амурская обл, Серышевский р-н, Новоохочье с | + | 0.092
3455 | ТП 10 кВ №28-05 | 676355, Амурская обл, Серышевский р-н, Новоохочье с | + | 0.079
3456 | ТП 10 кВ №28-06 Н | 675000, Амурская обл, Серышевский р-н, Верное с | + | 0.067
3457 | ТП 10 кВ №28-07 | 676378, Амурская обл, Серышевский р-н, Лермонтово с | + | 0.276
3458 | ТП 10 кВ №28-08 | 676458, Амурская обл, Серышевский р-н, Ближний Сахалин с | + | 0.199
3459 | ТП 10 кВ №28-09 | 676458, Амурская обл, Серышевский р-н, Павловка с | + | 0.129
3460 | ТП 10 кВ №281 | 676735, Амурская обл, Бурейский р-н, Родионовка с | + | 0.354
3461 | ТП 6 кВ №281 | 676780, Амурская обл, Райчихинск г, Новорайчихинск пгт | + | 0.14
3462 | ТП 10 кВ №281 | 676635, Амурская обл, Октябрьский р-н, Варваровка с | + | 0.536
3463 | ТП 10 кВ №28-10 | 676378, Амурская обл, Серышевский р-н, Лермонтово с | + | 0.342
3464 | ТП 10 кВ №28-13 | 676458, Амурская обл, Серышевский р-н, Бирма с | + | 0.087
3465 | ТП 10 кВ №28-14 | 676458, Амурская обл, Серышевский р-н, Павловка с | + | 0.147
3466 | ТП 6-10 кВ №28-14 |  | + | 0.153
3467 | ТП 10 кВ №28-15 | 675525, Амурская обл, Благовещенский р-н, Новопетровка с | + | 0.202
3468 | ТП 6-10 кВ №28-15 |  | + | 0.162
3469 | ТП 10 кВ №282 | 676635, Амурская обл, Октябрьский р-н, Варваровка с | + | 0.233
3470 | ТП 6 кВ №282 | 675000, Амурская обл, Бурейский р-н | + | 0.324
3471 | ТП 6 кВ №283 | 676722, Амурская обл, Бурейский р-н, Николаевка с | + | 0.605
3472 | ТП 10 кВ №283 | 676635, Амурская обл, Октябрьский р-н, Варваровка с | + | 0.457
3473 | ТП 10 кВ №284 | 676635, Амурская обл, Октябрьский р-н, Варваровка с | + | 0.523
3474 | ТП 10 кВ №2-84 |  | + | 0.244
3475 | ТП 6 кВ №285 | 676718, Амурская обл, Бурейский р-н, Долдыкан с | + | 0.325
3476 | ТП 10 кВ №285 | 676635, Амурская обл, Октябрьский р-н, Варваровка с | + | 0.546
3477 | ТП 6 кВ №288 | 676718, Амурская обл, Бурейский р-н, Долдыкан с | + | 0.154
3478 | ТП 10 кВ №29 | 676740, Амурская обл, Архаринский р-н, Архара рп | + | 0.093
3479 | ТП 6 кВ №29 | 676722, Амурская обл, Бурейский р-н, Новобурейский рп | + | 0.074
3480 | ТП 10 кВ №29 | 676450, Амурская обл, Свободный г | - | -0.542
3481 | ТП 6 кВ №29 | 676785, Амурская обл, Райчихинск г, Широкий пгт | + | 0.212
3482 | ТП 10 кВ №29 | 676680, Амурская обл, Михайловский р-н, Поярково с | + | 0.151
3483 | ТП 10 кВ №29 | 675000, Амурская обл, Белогорск г | + | 0.528 | *
3484 | ТП 10 кВ №2-9 | 675504, Амурская обл, Благовещенский р-н, Волково с | + | 0.055 | *
3485 | ТП 10 кВ №29 Т-1 |  | + | 0.556 | *
3486 | ТП 10 кВ №29 Т-2 |  | + | 0.542 | *
3487 | ТП 10 кВ №29-02 | 676385, Амурская обл, Серышевский р-н, Широкий Лог с | + | 0.613
3488 | ТП 10 кВ №29-04 | 676385, Амурская обл, Серышевский р-н, Широкий Лог с | + | 0.214
3489 | ТП 10 кВ №29-08 | 676350, Амурская обл, Серышевский р-н, Соколовка с | + | 0.093
3490 | ТП 10 кВ №29-09 Н | 675000, Амурская обл, Серышевский р-н, Широкий Лог с | + | 0.097
3491 | ТП 6-10 кВ №29-1 |  | + | 0.058
3492 | ТП 6-10 кВ №291 Т-1 |  | + | 0.254 | *
3493 | ТП 6-10 кВ №291 Т-2 |  | + | 0.39 | *
3494 | ТП 10 кВ №29-11 | 676350, Амурская обл, Серышевский р-н, Воскресеновка с | + | 0.133
3495 | ТП 10 кВ №29-12 | 676350, Амурская обл, Серышевский р-н, Воскресеновка с | + | 0.133
3496 | ТП 10 кВ №29-13 | 676385, Амурская обл, Серышевский р-н, Широкий Лог с | + | 0.554
3497 | ТП 6 кВ №293 | 676722, Амурская обл, Бурейский р-н, Николаевка с | + | 0.283
3498 | ТП 6-10 кВ №295 Т-1 |  | + | 0.598 | *
3499 | ТП 6-10 кВ №295 Т-2 |  | + | 0.599 | *
3500 | ТП 10 кВ №296 | 676630, Амурская обл, Октябрьский р-н, Екатеринославка с | + | 0.198
3501 | ТП 6 кВ №297 | 676718, Амурская обл, Бурейский р-н, Долдыкан с | + | 0.155
3502 | ТП 6 кВ №298 | 676790, Амурская обл, Райчихинск г, Прогресс пгт | + | 0.048
3503 | ТП 10 кВ №29-8 | 675525, Амурская обл, Благовещенский р-н, Прядчино с | + | 0.001
3504 | ТП 6 кВ №299 | 676790, Амурская обл, Райчихинск г, Прогресс пгт | + | 0.374
3505 | ТП 6-10 кВ №29-9 |  | + | 0.061
3506 | ТП 10 кВ №3 | 676870, Амурская обл, Завитинский р-н, Завитинск г | + | 0.199 | *
3507 | ТП 10 кВ №3 | 676680, Амурская обл, Михайловский р-н, Поярково с | + | 0.126
3508 | ТП 10 кВ №3 | 675000, Амурская обл, Октябрьский р-н, Восточное с | + | 0.202
3509 | ТП 6 кВ №3 | 676700, Амурская обл, Бурейский р-н, Бурея пгт | + | 0.241
3510 | ТП 6 кВ №3 | 676770, Амурская обл, Райчихинск г | + | 0.266
3511 | ТП 10 кВ №3 | 676450, Амурская обл, Свободный г | - | -0.014
3512 | ТП 6 кВ №3 | 676145, Амурская обл, Магдагачинский р-н, Сиваки пгт | + | 0.164
3513 | ТП 6 кВ №3 Быт | 676105, Амурская обл, Магдагачинский р-н, Чалганы п | + | 0.114
3514 | ТП 10 кВ №30 | 676740, Амурская обл, Архаринский р-н, Архара рп | + | 0.217
3515 | ТП 6 кВ №30 | 676722, Амурская обл, Бурейский р-н, Новобурейский рп | + | 0.41
3516 | ТП 10 кВ №30 | 676680, Амурская обл, Михайловский р-н, Поярково с | + | 0.3
3517 | ТП 10 кВ №30 | 676450, Амурская обл, Свободный г | + | 0.217
3518 | ТП 6 кВ №30 | 676770, Амурская обл, Райчихинск г | + | 0.159
3519 | ТП 10 кВ №30 | 676645, Амурская обл, Октябрьский р-н, Борисоглебка с | + | 0.097
3520 | ТП 10 кВ №30 | 676870, Амурская обл, Завитинский р-н, Завитинск г | + | 0.316 | *
3521 | ТП 10 кВ №30-01 | 676372, Амурская обл, Серышевский р-н, Водораздельное с | + | 0.137
3522 | ТП 10 кВ №30-02 | 676374, Амурская обл, Серышевский р-н, Верхнеборовая с | + | 0.155
3523 | ТП 10 кВ №30-03 | 676374, Амурская обл, Серышевский р-н, Автономовка с | + | 0.388
3524 | ТП 10 кВ №30-05 | 676377, Амурская обл, Серышевский р-н, Лиманное с | + | 0.223
3525 | ТП 10 кВ №30-06 | 676377, Амурская обл, Серышевский р-н, Лиманное с | + | 0.387
3526 | ТП 10 кВ №30-08 | 676350, Амурская обл, Серышевский р-н, Державинка с | + | 0.217
3527 | ТП 10 кВ №30-09 | 676373, Амурская обл, Серышевский р-н, Сосновка с | + | 0.152
3528 | ТП 10 кВ №301 | 676714, Амурская обл, Бурейский р-н, Старая Райчиха с | + | 0.097
3529 | ТП 10 кВ №30-1 село | 675527, Амурская обл, Благовещенский р-н, Натальино с | + | 0.129
3530 | ТП 10 кВ №30-10 | 676373, Амурская обл, Серышевский р-н, Сосновка с | + | 0.205
3531 | ТП 10 кВ №30-11 | 676374, Амурская обл, Серышевский р-н, Автономовка с | + | 0.064
3532 | ТП 10 кВ №30-12 | 676367, Амурская обл, Серышевский р-н, Фроловка с | + | 0.231
3533 | ТП 10 кВ №30-13 | 676367, Амурская обл, Серышевский р-н, Фроловка с | + | 0.226
3534 | ТП 10 кВ №30-14 | 676367, Амурская обл, Серышевский р-н, Фроловка с | + | 0.237
3535 | ТП 10 кВ №30-15 | 676372, Амурская обл, Серышевский р-н, Водораздельное с | + | 0.367
3536 | ТП 10 кВ №30-16 | 676350, Амурская обл, Серышевский р-н, Державинка с | + | 0.078
3537 | ТП 10 кВ №30-17 | 676374, Амурская обл, Серышевский р-н, Автономовка с | + | 0.153
3538 | ТП 10 кВ №30-18 | 676377, Амурская обл, Серышевский р-н, Лиманное с | + | 0.088
3539 | ТП 10 кВ №30-19 | 676372, Амурская обл, Серышевский р-н, Водораздельное с | + | 0.226
3540 | ТП 10 кВ №302 | 676714, Амурская обл, Бурейский р-н, Старая Райчиха с | + | 0.157
3541 | ТП 10 кВ №302 | 676647, Амурская обл, Октябрьский р-н, Николо-Александровка с | + | 0.219
3542 | ТП 10 кВ №3-02 | 676423, Амурская обл, Свободненский р-н, Москвитино с | + | 0.305
3543 | ТП 10 кВ №30-22 | 676367, Амурская обл, Серышевский р-н, Фроловка с | + | 0.219
3544 | ТП 10 кВ №30-24 | 676373, Амурская обл, Серышевский р-н, Сосновка с | + | 0.374
3545 | ТП 10 кВ №30-25 | 676373, Амурская обл, Серышевский р-н, Сосновка с | + | 0.243
3546 | ТП 10 кВ №30-26 |  | + | 0.028
3547 | ТП 10 кВ №303 | 676687, Амурская обл, Михайловский р-н, Калинино с | + | 0.097
3548 | ТП 10 кВ №303 | 676647, Амурская обл, Октябрьский р-н, Николо-Александровка с | + | 0.208
3549 | ТП 10 кВ №30-30 | 676377, Амурская обл, Серышевский р-н, Лиманное с | + | 0.243
3550 | ТП 10 кВ №30-31 | 676377, Амурская обл, Серышевский р-н, Лиманное с | + | 0.144
3551 | ТП 10 кВ №30-32 | 676377, Амурская обл, Серышевский р-н, Лиманное с | + | 0.238
3552 | ТП 10 кВ №30-33 | 676377, Амурская обл, Серышевский р-н, Лиманное с | + | 0.091
3553 | ТП 10 кВ №30-34 | 676377, Амурская обл, Серышевский р-н, Лиманное с | + | 0.155
3554 | ТП 10 кВ №30-36 | 676377, Амурская обл, Серышевский р-н, Лиманное с | + | 0.083
3555 | ТП 10 кВ №30-37 | 676372, Амурская обл, Серышевский р-н, Водораздельное с | + | 0.605
3556 | ТП 10 кВ №30-39 | 676373, Амурская обл, Серышевский р-н, Сосновка с | + | 0.155
3557 | ТП 10 кВ №304 | 676647, Амурская обл, Октябрьский р-н, Николо-Александровка с | + | 0.238
3558 | ТП 10 кВ №304 | 676714, Амурская обл, Бурейский р-н, Старая Райчиха с | + | 0.061
3559 | ТП 10 кВ №3-04 | 676423, Амурская обл, Свободненский р-н, Москвитино с | + | 0.174
3560 | ТП 10 кВ №30-40 | 676374, Амурская обл, Серышевский р-н, Автономовка с | + | 0.197
3561 | ТП 10 кВ №305 | 676647, Амурская обл, Октябрьский р-н, Николо-Александровка с | + | 0.244
3562 | ТП 10 кВ №306 | 676716, Амурская обл, Бурейский р-н, Успеновка с | - | -0.078
3563 | ТП 10 кВ №3-06 | 676423, Амурская обл, Свободненский р-н, Москвитино с | + | 0.078
3564 | ТП 6-10 кВ №30-6 | 675527, Амурская обл, Благовещенский р-н, Натальино с | + | 0.036
3565 | ТП 10 кВ №307 | 676716, Амурская обл, Бурейский р-н, Успеновка с | + | 0.109
3566 | ТП 6-10 кВ №30-7 | 675527, Амурская обл, Благовещенский р-н, Натальино с | + | 0.244
3567 | ТП 10 кВ №308 | 676647, Амурская обл, Октябрьский р-н, Николо-Александровка с | + | 0.053
3568 | ТП 10 кВ №308 | 676714, Амурская обл, Бурейский р-н, Старая Райчиха с | + | 0.074
3569 | ТП 10 кВ №3-08 |  | + | 0.168 | *
3570 | ТП 10 кВ №3-08 | 676423, Амурская обл, Свободненский р-н, Источное с | + | 0.234
3571 | ТП 10 кВ №309 | 676714, Амурская обл, Бурейский р-н, Старая Райчиха с | + | 0.299
3572 | ТП 10 кВ №3-09 |  | + | 0.133 | *
3573 | ТП 10 кВ №31 | 676680, Амурская обл, Михайловский р-н, Поярково с | + | 0.307
3574 | ТП 10 кВ №31 | 676643, Амурская обл, Октябрьский р-н, Максимовка с | + | 0.073
3575 | ТП 10 кВ №31 | 676450, Амурская обл, Свободный г | + | 0.169
3576 | ТП 6 кВ №31 | 676700, Амурская обл, Бурейский р-н, Бурея пгт | + | 0.146
3577 | ТП 6 кВ №31 | 676770, Амурская обл, Райчихинск г | + | 0.228
3578 | ТП 10 кВ №31 | 676740, Амурская обл, Архаринский р-н, Архара рп | + | 0.133
3579 | ТП 10 кВ №31 | 676870, Амурская обл, Завитинский р-н, Завитинск г | + | 0.207 | *
3580 | ТП 10 кВ №3-1 | 676955, Амурская обл, Тамбовский р-н, Придорожное с | + | 0.038
3581 | ТП 6-10 кВ №31 Т-2 |  | + | 0.286 | *
3582 | ТП 10 кВ №310 | 676647, Амурская обл, Октябрьский р-н, Николо-Александровка с | + | 0.195
3583 | ТП 10 кВ №310 | 676688, Амурская обл, Михайловский р-н, Винниково с | + | 0.114
3584 | ТП 6-10 кВ №3-10 |  | + | 0.231 | *
3585 | ТП 10 кВ №3-10 |  | + | 0.092 | *
3586 | ТП 10 кВ №3-10 | 676955, Амурская обл, Тамбовский р-н, Придорожное с | + | 0.23 | *
3587 | ТП 10 кВ №3-10 Т-1 | 675504, Амурская обл, Благовещенский р-н, Волково с | + | 0.297 | *
3588 | ТП 10 кВ №31-01 | 676523, Амурская обл, Мазановский р-н, Маргаритовка с | + | 0.236
3589 | ТП 10 кВ №31-02 | 676523, Амурская обл, Мазановский р-н, Маргаритовка с | + | 0.214
3590 | ТП 10 кВ №31-03 | 676523, Амурская обл, Мазановский р-н, Маргаритовка с | + | 0.148
3591 | ТП 10 кВ №31-04 | 676523, Амурская обл, Мазановский р-н, Маргаритовка с | + | 0.227
3592 | ТП 10 кВ №31-05 | 676523, Амурская обл, Мазановский р-н, Маргаритовка с | + | 0.606
3593 | ТП 10 кВ №31-06 | 676522, Амурская обл, Мазановский р-н, Паутовка с | + | 0.03
3594 | ТП 10 кВ №31-07 | 676522, Амурская обл, Мазановский р-н, Паутовка с | + | 0.155
3595 | ТП 10 кВ №31-08 | 676522, Амурская обл, Мазановский р-н, Каничи с | + | 0.071
3596 | ТП 10 кВ №31-09 | 676522, Амурская обл, Мазановский р-н, Дмитриевка с | + | 0.093
3597 | ТП 10 кВ №3-11 |  | + | 0.332 | *
3598 | ТП 6-10 кВ №3-11 |  | + | 0.346 | *
3599 | ТП 10 кВ №3-11 | 675505, Амурская обл, Благовещенский р-н, Усть-Ивановка с | + | 0.128 | *
3600 | ТП 10 кВ №3-11 | 676423, Амурская обл, Свободненский р-н, Москвитино с | + | 0.069
3601 | ТП 6-10 кВ №31-11 |  | + | 0.023
3602 | ТП 6-10 кВ №31-12 |  | + | 0.024
3603 | ТП 10 кВ №312 | 676688, Амурская обл, Михайловский р-н, Винниково с | + | 0.092
3604 | ТП 10 кВ №3-12 |  | + | 0.215 | *
3605 | ТП 10 кВ №313 | 676647, Амурская обл, Октябрьский р-н, Николо-Александровка с | + | 0.388
3606 | ТП 10 кВ №3-13 |  | + | 0.197 | *
3607 | ТП 6-10 кВ №31-3 |  | + | 0.361
3608 | ТП 10 кВ №314 | 676687, Амурская обл, Михайловский р-н, Калинино с | + | 0.209
3609 | ТП 10 кВ №3-14 | 676423, Амурская обл, Свободненский р-н, Москвитино с | + | 0.097
3610 | ТП 10 кВ №315 | 676687, Амурская обл, Михайловский р-н, Калинино с | + | 0.355
3611 | ТП 10 кВ №3-15 |  | + | 0.323 | *
3612 | ТП 6-10 кВ №315 Т-1 |  | + | 0.608 | *
3613 | ТП 6-10 кВ №315 Т-2 |  | + | 0.234 | *
3614 | ТП 10 кВ №316 |  | + | 0.173
3615 | ТП 6-10 кВ №31-6 |  | + | 0.154
3616 | ТП 10 кВ №317 |  | + | 0.236
3617 | ТП 10 кВ №3-18 | 676955, Амурская обл, Тамбовский р-н, Придорожное с | + | 0.219 | *
3618 | ТП 6-10 кВ №3-18 |  | + | 0.221 | *
3619 | ТП 6-10 кВ №31-8 |  | + | 0.061
3620 | ТП 10 кВ №319 |  | + | 0.226
3621 | ТП 10 кВ №3-19 | 675505, Амурская обл, Благовещенский р-н, Усть-Ивановка с | + | 0.089 | *
3622 | ТП 6-10 кВ №31-9 |  | + | 0.024
3623 | ТП 10 кВ №32 | 676680, Амурская обл, Михайловский р-н, Поярково с | + | 0.33
3624 | ТП 10 кВ №32 | 676450, Амурская обл, Свободный г | - | -0.078
3625 | ТП 10 кВ №32 | 676850, Амурская обл, Белогорск г | + | 0.047
3626 | ТП 10 кВ №32 | 676740, Амурская обл, Архаринский р-н, Архара рп | + | 0.275
3627 | ТП 6 кВ №32 | 676722, Амурская обл, Бурейский р-н, Новобурейский рп | - | -0.013
3628 | ТП 6 кВ №32 | 676770, Амурская обл, Райчихинск г, Загородная ул | + | 0.128
3629 | ТП 10 кВ №32 | 676883, Амурская обл, Завитинский р-н, Антоновка с | + | 0.226
3630 | ТП 6-10 кВ №3-2 |  | + | 0.024 | *
3631 | ТП 10 кВ №3-2 | 675505, Амурская обл, Благовещенский р-н, Усть-Ивановка с | + | 0.298 | *
3632 | ТП 10 кВ №320 | 676715, Амурская обл, Бурейский р-н, Безымянное с | + | 0.148
3633 | ТП 6-10 кВ №3-20 |  | + | 0.081 | *
3634 | ТП 10 кВ №3-20 | 676955, Амурская обл, Тамбовский р-н, Придорожное с | + | 0.079 | *
3635 | ТП 10 кВ №3-20 | 676834, Амурская обл, Белогорский р-н, Никольское с | + | 0.241 | *
3636 | ТП 10 кВ №32-02 | 676541, Амурская обл, Мазановский р-н, Белоярово с | + | 0.389
3637 | ТП 10 кВ №32-03 | 676541, Амурская обл, Мазановский р-н, Белоярово с | + | 0.243
3638 | ТП 10 кВ №32-04 | 676541, Амурская обл, Мазановский р-н, Белоярово с | + | 0.367
3639 | ТП 10 кВ №32-05 | 676541, Амурская обл, Мазановский р-н, Белоярово с | + | 0.11
3640 | ТП 10 кВ №32-06 | 676541, Амурская обл, Мазановский р-н, Белоярово с | + | 0.13
3641 | ТП 10 кВ №32-07 | 676541, Амурская обл, Мазановский р-н, Белоярово с | + | 0.219
3642 | ТП 10 кВ №32-08 | 676541, Амурская обл, Мазановский р-н, Белоярово с | + | 0.241
3643 | ТП 10 кВ №32-09 | 676541, Амурская обл, Мазановский р-н, Белоярово с | + | 0.134
3644 | ТП 10 кВ №3-21 | 675505, Амурская обл, Благовещенский р-н, Усть-Ивановка с | + | 0.081 | *
3645 | ТП 6-10 кВ №32-1 |  | + | 0.06 | *
3646 | ТП 6-10 кВ №32-1 | 675525, Амурская обл, Благовещенский р-н, Новинка с | + | 0.072
3647 | ТП 10 кВ №32-10 | 676970, Амурская обл, Тамбовский р-н, Лозовое с | + | 0.612 | *
3648 | ТП 10 кВ №32-10 | 676541, Амурская обл, Мазановский р-н, Белоярово с | + | 0.229
3649 | ТП 10 кВ №32-11 | 676541, Амурская обл, Мазановский р-н, Белоярово с | + | 0.235
3650 | ТП 10 кВ №32-12 | 676541, Амурская обл, Мазановский р-н, Белоярово с | + | 0.342
3651 | ТП 10 кВ №32-13 | 676952, Амурская обл, Тамбовский р-н, Новоалександровка с | + | 0.132 | *
3652 | ТП 10 кВ №32-13 | 676540, Амурская обл, Мазановский р-н, Мазаново с | + | 0.131
3653 | ТП 10 кВ №32-14 СХИ | 676540, Амурская обл, Мазановский р-н, Мазаново с | + | 0.209
3654 | ТП 10 кВ №32-15 | 676540, Амурская обл, Мазановский р-н, Мазаново с | + | 0.175
3655 | ТП 10 кВ №32-16 | 676541, Амурская обл, Мазановский р-н, Белоярово с | + | 0.208
3656 | ТП 10 кВ №3-22 | 675505, Амурская обл, Благовещенский р-н, Усть-Ивановка с | + | 0.038 | *
3657 | ТП 10 кВ №32-2 |  | + | 0.614 | *
3658 | ТП 6-10 кВ №32-2 | 675525, Амурская обл, Благовещенский р-н, Новинка с | + | 0.206
3659 | ТП 10 кВ №32-20 | 676970, Амурская обл, Тамбовский р-н, Лозовое с | + | 0.01 | *
3660 | ТП 10 кВ №323 | 676715, Амурская обл, Бурейский р-н, Безозерное с | + | 0.23
3661 | ТП 10 кВ №3-23 | 675505, Амурская обл, Благовещенский р-н, Усть-Ивановка с | + | 0.153 | *
3662 | ТП 10 кВ №32-3 |  | + | 0.614 | *
3663 | ТП 6-10 кВ №32-3 | 675525, Амурская обл, Благовещенский р-н, Новинка с | + | 0.305
3664 | ТП 10 кВ №324 | 676715, Амурская обл, Бурейский р-н, Безозерное с | + | 0.125
3665 | ТП 10 кВ №3-24 | 675505, Амурская обл, Благовещенский р-н, Усть-Ивановка с | + | 0.072 | *
3666 | ТП 10 кВ №32-4 | 676970, Амурская обл, Тамбовский р-н, Лозовое с | + | 0.056 | *
3667 | ТП 6-10 кВ №32-4 | 675525, Амурская обл, Благовещенский р-н, Новинка с | + | 0.362
3668 | ТП 10 кВ №325 | 676715, Амурская обл, Бурейский р-н, Безозерное с | + | 0.07
3669 | ТП 6-10 кВ №32-5 | 675525, Амурская обл, Благовещенский р-н, Новинка с | + | 0.244
3670 | ТП 10 кВ №326 | 676715, Амурская обл, Бурейский р-н, Безозерное с | + | 0.143
3671 | ТП 10 кВ №32-6 | 676970, Амурская обл, Тамбовский р-н, Лозовое с | + | 0.39 | *
3672 | ТП 10 кВ №3-27 | 675505, Амурская обл, Благовещенский р-н, Усть-Ивановка с | + | 0.165 | *
3673 | ТП 10 кВ №32-7 |  | + | 0.231 | *
3674 | ТП 10 кВ №32-7 | 676970, Амурская обл, Тамбовский р-н, Лозовое с | + | 0.36 | *
3675 | ТП 10 кВ №328 |  | + | 0.366
3676 | ТП 10 кВ №329 |  | + | 0.219
3677 | ТП 10 кВ №3-29 | 675004, Амурская обл, Благовещенский р-н, Ровное с | + | 0.238 | *
3678 | ТП 10 кВ №32-9 | 676970, Амурская обл, Тамбовский р-н, Лозовое с | + | 0.102 | *
3679 | ТП 10 кВ №329 пос | 675004, Амурская обл, Благовещенский р-н, Ровное с | + | 0.041 | *
3680 | ТП 6 кВ №33 | 676770, Амурская обл, Райчихинск г | + | 0.026
3681 | ТП 6 кВ №33 | 676722, Амурская обл, Бурейский р-н, Новобурейский рп | + | 0.204
3682 | ТП 10 кВ №33 | 675000, Амурская обл, Белогорск г | + | 0.252 | *
3683 | ТП 10 кВ №33 | 676680, Амурская обл, Михайловский р-н, Поярково с | + | 0.145
3684 | ТП 10 кВ №33 | 676450, Амурская обл, Свободный г | + | 0.127 | *
3685 | ТП 10 кВ №33 | 676636, Амурская обл, Октябрьский р-н, Короли с | + | 0.364
3686 | ТП 6 кВ №33 | 675000, Амурская обл, Райчихинск г | + | 0.032
3687 | ТП 10 кВ №33 | 676870, Амурская обл, Завитинский р-н, Завитинск г | + | 0.253 | *
3688 | ТП 10 кВ №3-3 | 675505, Амурская обл, Благовещенский р-н, Усть-Ивановка с | + | 0.197 | *
3689 | ТП 6 кВ №33/1 | 675000, Амурская обл, Зейский р-н, Зея | + | 0.109
3690 | ТП 10 кВ №3-30 | 675505, Амурская обл, Благовещенский р-н, Усть-Ивановка с | + | 0.473 | *
3691 | ТП 10 кВ №33-02 | 676344, Амурская обл, Шимановский р-н, Симоново с | + | 0.09
3692 | ТП 10 кВ №33-04 | 676344, Амурская обл, Шимановский р-н, Симоново с | + | 0.104
3693 | ТП 10 кВ №33-05 | 676343, Амурская обл, Шимановский р-н, Саскаль с | + | 0.242
3694 | ТП 10 кВ №33-06 | 676343, Амурская обл, Шимановский р-н, Саскаль с | + | 0.136
3695 | ТП 10 кВ №33-09 | 676344, Амурская обл, Шимановский р-н, Симоново с | + | 0.097
3696 | ТП 10 кВ №3-31 | 675505, Амурская обл, Благовещенский р-н, Усть-Ивановка с | + | 0.59 | *
3697 | ТП 10 кВ №33-10 |  | + | 0.3 | *
3698 | ТП 10 кВ №33-11 |  | + | 0.128 | *
3699 | ТП 10 кВ №33-12 |  | + | 0.244 | *
3700 | ТП 10 кВ №33-13 |  | + | 0.169 | *
3701 | ТП 10 кВ №33-14 |  | + | 0.244 | *
3702 | ТП 10 кВ №33-16 | 675000, Амурская обл, Шимановский р-н, Погран.застава | + | 0.141
3703 | ТП 10 кВ №3-32 | 675505, Амурская обл, Благовещенский р-н, Усть-Ивановка с | + | 0.124 | *
3704 | ТП 10 кВ №33-2 |  | + | 0.242 | *
3705 | ТП 10 кВ №33-28 Погран/Застава "Симоновы Лужки | 675000, Амурская обл, Шимановский р-н, Симоновы лужки | + | 0.142
3706 | ТП 10 кВ №3-33 | 675505, Амурская обл, Благовещенский р-н, Усть-Ивановка с | + | 0.254 | *
3707 | ТП 10 кВ №33-3 |  | + | 0.594 | *
3708 | ТП 10 кВ №33-33 | 676343, Амурская обл, Шимановский р-н, Саскаль с | + | 0.207
3709 | ТП 10 кВ №33-34 | 676343, Амурская обл, Шимановский р-н, Саскаль с | + | 0.117
3710 | ТП 10 кВ №33-38 | 676343, Амурская обл, Шимановский р-н, Саскаль с | + | 0.069
3711 | ТП 10 кВ №33-39 | 676343, Амурская обл, Шимановский р-н, Саскаль с | + | 0.193
3712 | ТП 10 кВ №334 | 676715, Амурская обл, Бурейский р-н, Безозерное с | + | 0.322
3713 | ТП 10 кВ №3-34 | 675505, Амурская обл, Благовещенский р-н, Усть-Ивановка с | + | 0.172 | *
3714 | ТП 10 кВ №3-34 | 675505, Амурская обл, Благовещенский р-н, Усть-Ивановка с | + | 0.219
3715 | ТП 10 кВ №33-4 |  | + | 0.117 | *
3716 | ТП 10 кВ №33-5 |  | + | 0.141 | *
3717 | ТП 10 кВ №3-35 Т-2 | 675505, Амурская обл, Благовещенский р-н, Усть-Ивановка с | + | 0.317 | *
3718 | ТП 6-10 кВ №3-36 |  | + | 0.092
3719 | ТП 10 кВ №33-6 |  | + | 0.101 | *
3720 | ТП 10 кВ №338 |  | + | 0.034
3721 | ТП 10 кВ №33-8 |  | + | 0.153 | *
3722 | ТП 6-10 кВ №3-39 |  | + | 0.06
3723 | ТП 10 кВ №33-9 |  | + | 0.239 | *
3724 | ТП 10 кВ №34 | 676850, Амурская обл, Белогорск г | + | 0.151 | *
3725 | ТП 6 кВ №34 | 676770, Амурская обл, Райчихинск г | + | 0.287
3726 | ТП 10 кВ №34 | 676450, Амурская обл, Свободный г | + | 0.037 | *
3727 | ТП 10 кВ №34 | 676680, Амурская обл, Михайловский р-н, Поярково с | + | 0.277
3728 | ТП 6 кВ №34 | 676700, Амурская обл, Бурейский р-н, Бурея пгт | + | 0.114
3729 | ТП 10 кВ №34 | 676870, Амурская обл, Завитинский р-н, Завитинск г | + | 0.219 | *
3730 | ТП 10 кВ №3-4 | 675505, Амурская обл, Благовещенский р-н, Усть-Ивановка с | + | 0.06 | *
3731 | ТП 10 кВ №34 т-2 | 675000, Амурская обл, Благовещенск г | + | 0.385 | *
3732 | ТП 10 кВ №34-01 | 676310, Амурская обл, Шимановский р-н, Мухино с | + | 0.096
3733 | ТП 10 кВ №34-02 | 676310, Амурская обл, Шимановский р-н, Ключевое с | + | 0.154
3734 | ТП 10 кВ №34-03 | 676310, Амурская обл, Шимановский р-н, Мухино с | + | 0.06
3735 | ТП 10 кВ №34-06 | 676310, Амурская обл, Шимановский р-н, Мухино с | + | 0.057
3736 | ТП 10 кВ №34-07 | 676310, Амурская обл, Шимановский р-н, Мухино с | + | 0.055
3737 | ТП 10 кВ №34-09 | 676310, Амурская обл, Шимановский р-н, Ключевое с | + | 0.362
3738 | ТП 10 кВ №34-1 | 676950, Амурская обл, Тамбовский р-н, Орлецкое с | + | 0.373 | *
3739 | ТП 10 кВ №34-10 | 676310, Амурская обл, Шимановский р-н, Мухино с | + | 0.589
3740 | ТП 10 кВ №34-11 | 676310, Амурская обл, Шимановский р-н, Мухино с | + | 0.06
3741 | ТП 10 кВ №34-12 | 676310, Амурская обл, Шимановский р-н, Мухино с | + | 0.356
3742 | ТП 10 кВ №34-13 | 676310, Амурская обл, Шимановский р-н, Мухино с | + | 0.225
3743 | ТП 10 кВ №34-14 | 676310, Амурская обл, Шимановский р-н, Мухино с | + | 0.155
3744 | ТП 10 кВ №34-18 | 676310, Амурская обл, Шимановский р-н, Мухино с | + | 0.214
3745 | ТП 10 кВ №34-19 | 676310, Амурская обл, Шимановский р-н, Мухино с | + | 0.232
3746 | ТП 10 кВ №343 | 676687, Амурская обл, Михайловский р-н, Калинино с | + | 0.084
3747 | ТП 10 кВ №34-3 | 676950, Амурская обл, Тамбовский р-н, Орлецкое с | + | 0.244 | *
3748 | ТП 6-10 кВ №34-3 |  | + | 0.244 | *
3749 | ТП 10 кВ №34-4 | 676950, Амурская обл, Тамбовский р-н, Орлецкое с | + | 0.607 | *
3750 | ТП 10 кВ №345 |  | + | 0.243
3751 | ТП 10 кВ №348 | 676715, Амурская обл, Бурейский р-н, Безозерное с | + | 0.193
3752 | ТП 6 кВ №35 | 676770, Амурская обл, Райчихинск г | + | 0.069
3753 | ТП 6 кВ №35 | 676700, Амурская обл, Бурейский р-н, Бурея пгт | + | 0.2
3754 | ТП 10 кВ №35 | 676740, Амурская обл, Архаринский р-н, Архара рп | + | 0.556
3755 | ТП 10 кВ №35 | 676680, Амурская обл, Михайловский р-н, Поярково с | + | 0.337
3756 | ТП 10 кВ №35 | 676870, Амурская обл, Завитинский р-н, Завитинск г | + | 0.343 | *
3757 | ТП 10 кВ №35-01 | 676353, Амурская обл, Шимановский р-н, Чагоян с | + | 0.217
3758 | ТП 10 кВ №35-03 | 676353, Амурская обл, Шимановский р-н, Чагоян с | + | 0.347
3759 | ТП 10 кВ №35-04 | 676353, Амурская обл, Шимановский р-н, Чагоян с | + | 0.141
3760 | ТП 10 кВ №351 | 676687, Амурская обл, Михайловский р-н, Калинино с | + | 0.137
3761 | ТП 10 кВ №352 | 676687, Амурская обл, Михайловский р-н, Калинино с | + | 0.185
3762 | ТП 10 кВ №35-2 | 676950, Амурская обл, Тамбовский р-н, Липовка с | + | 0.133 | *
3763 | ТП 10 кВ №359 | 676716, Амурская обл, Бурейский р-н, Правая Райчиха с | + | 0.059
3764 | ТП 10 кВ №35а | 676870, Амурская обл, Завитинский р-н, Завитинск г | + | 0.321 | *
3765 | ТП 10 кВ №36 | 676870, Амурская обл, Завитинский р-н, Завитинск г | + | 0.192
3766 | ТП 6 кВ №36 | 676722, Амурская обл, Бурейский р-н, Новобурейский рп | + | 0.445
3767 | ТП 10 кВ №36 | 676711, Амурская обл, Бурейский р-н, Виноградовка с | + | 0.219
3768 | ТП 10 кВ №36 |  | + | 0.243
3769 | ТП 6 кВ №36 | 676770, Амурская обл, Райчихинск г | + | 0.146
3770 | ТП 10 кВ №36 | 676680, Амурская обл, Михайловский р-н, Поярково с | + | 0.132
3771 | ТП 10 кВ №36 | 676636, Амурская обл, Октябрьский р-н, Смирновка с | + | 0.094
3772 | ТП 10 кВ №360 | 676688, Амурская обл, Михайловский р-н, Винниково с | + | 0.373
3773 | ТП 10 кВ №36-01 | 676340, Амурская обл, Шимановский р-н, Аносово с | + | 0.144
3774 | ТП 10 кВ №36-02 | 676340, Амурская обл, Шимановский р-н, Аносово с | + | 0.097
3775 | ТП 10 кВ №36-03 | 676340, Амурская обл, Шимановский р-н, Нововоскресеновка с | + | 0.097
3776 | ТП 10 кВ №36-04 | 676340, Амурская обл, Шимановский р-н, Нововоскресеновка с | + | 0.078
3777 | ТП 10 кВ №36-05 | 676340, Амурская обл, Шимановский р-н, Нововоскресеновка с | + | 0.128
3778 | ТП 10 кВ №36-06 | 676340, Амурская обл, Шимановский р-н, Нововоскресеновка с | + | 0.207
3779 | ТП 10 кВ №36-07 | 676340, Амурская обл, Шимановский р-н, Нововоскресеновка с | + | 0.183
3780 | ТП 10 кВ №36-08 | 676340, Амурская обл, Шимановский р-н, Нововоскресеновка с | + | 0.23
3781 | ТП 10 кВ №36-09 | 676340, Амурская обл, Шимановский р-н, Аносово с | + | 0.378
3782 | ТП 10 кВ №36-1 | 676950, Амурская обл, Тамбовский р-н, Чуевка с | + | 0.096 | *
3783 | ТП 10 кВ №36-10 | 676340, Амурская обл, Шимановский р-н, Аносово с | + | 0.123
3784 | ТП 10 кВ №36-11 | 676340, Амурская обл, Шимановский р-н, Нововоскресеновка с | + | 0.086
3785 | ТП 10 кВ №36-12 | 676340, Амурская обл, Шимановский р-н, Аносово с | + | 0.137
3786 | ТП 10 кВ №36-13 | 676340, Амурская обл, Шимановский р-н, Нововоскресеновка с | + | 0.086
3787 | ТП 10 кВ №36-14 | 676340, Амурская обл, Шимановский р-н, Нововоскресеновка с | + | 0.058
3788 | ТП 10 кВ №362 | 676716, Амурская обл, Бурейский р-н, Успеновка с | + | 0.23
3789 | ТП 6-10 кВ №36-3 |  | + | 0.19 | *
3790 | ТП 10 кВ №36-3 | 676950, Амурская обл, Тамбовский р-н, Чуевка с | + | 0.175 | *
3791 | ТП 6-10 кВ №36-5 |  | + | 0.973 | *
3792 | ТП 10 кВ №366 | 676687, Амурская обл, Михайловский р-н, Калинино с | + | 0.389
3793 | ТП 10 кВ №367 | 676715, Амурская обл, Бурейский р-н, Безозерное с | + | 0.23
3794 | ТП 10 кВ №368 | 676714, Амурская обл, Бурейский р-н, Старая Райчиха с | + | 0.218
3795 | ТП 10 кВ №369 | 676715, Амурская обл, Бурейский р-н, Безымянное с | + | 0.233
3796 | ТП 10 кВ №37 | 676740, Амурская обл, Архаринский р-н, Архара рп | + | 0.084
3797 | ТП 6 кВ №37 | 676722, Амурская обл, Бурейский р-н, Новобурейский рп | + | 0.284
3798 | ТП 10 кВ №37 | 676450, Амурская обл, Свободный г | + | 0.029 | *
3799 | ТП 6 кВ №37 | 676790, Амурская обл, Райчихинск г, Прогресс пгт | + | 0.017
3800 | ТП 6 кВ №37 | 676770, Амурская обл, Райчихинск г | + | 0.197
3801 | ТП 10 кВ №37 | 675000, Амурская обл, Октябрьский р-н, Новогеоргиевка с | + | 0.167
3802 | ТП 10 кВ №37 | 676870, Амурская обл, Завитинский р-н, Завитинск г | + | 0.185
3803 | ТП 6-10 кВ №3-7 |  | + | 0.175 | *
3804 | ТП 10 кВ №3-7 | 676955, Амурская обл, Тамбовский р-н, Придорожное с | + | 0.147 | *
3805 | ТП 6 кВ №37 СТО | 675000, Амурская обл, Зейский р-н, Зея | + | 0.232
3806 | ТП 10 кВ №37 Т-1 | 676850, Амурская обл, Белогорск г | + | 0.601 | *
3807 | ТП 6-10 кВ №37 Т-2 |  | + | 0.553 | *
3808 | ТП 10 кВ №370 | 676881, Амурская обл, Завитинский р-н, Ленино с | + | 0.094
3809 | ТП 10 кВ №37-01 ЦРМ | 676332, Амурская обл, Шимановский р-н, Новогеоргиевка с | + | 0.243
3810 | ТП 10 кВ №37-02 Овощехранилище | 676332, Амурская обл, Шимановский р-н, Новогеоргиевка с | + | 0.243
3811 | ТП 10 кВ №37-05 МТФ | 676333, Амурская обл, Шимановский р-н, Актай с | + | 0.389
3812 | ТП 10 кВ №37-06 | 676333, Амурская обл, Шимановский р-н, Актай с | + | 0.235
3813 | ТП 10 кВ №37-08 | 676332, Амурская обл, Шимановский р-н, Новогеоргиевка с | + | 0.353
3814 | ТП 10 кВ №37-1 |  | + | 0.136
3815 | ТП 10 кВ №37-10 | 675000, Амурская обл, Райчихинск г | + | 0.147
3816 | ТП 10 кВ №37-10 |  | + | 0.348
3817 | ТП 10 кВ №37-11 Х.Н. | 676332, Амурская обл, Шимановский р-н, Новогеоргиевка с | + | 0.048
3818 | ТП 10 кВ №37-14 Нефтебаза | 676332, Амурская обл, Шимановский р-н, Новогеоргиевка с | + | 0.217
3819 | ТП 10 кВ №37-15 | 676332, Амурская обл, Шимановский р-н, Новогеоргиевка с | + | 0.133
3820 | ТП 10 кВ №37-16 | 676332, Амурская обл, Шимановский р-н, Новогеоргиевка с | + | 0.125
3821 | ТП 10 кВ №37-17 | 676332, Амурская обл, Шимановский р-н, Новогеоргиевка с | + | 0.161
3822 | ТП 10 кВ №37-2 |  | + | 0.186
3823 | ТП 10 кВ №373 | 676715, Амурская обл, Бурейский р-н, Безозерное с | + | 0.149
3824 | ТП 10 кВ №37-3 |  | + | 0.088
3825 | ТП 10 кВ №37-4 |  | + | 0.244
3826 | ТП 10 кВ №37-5 |  | + | 0.304
3827 | ТП 10 кВ №376 | 676716, Амурская обл, Бурейский р-н, Успеновка с | + | 0.189
3828 | ТП 10 кВ №37-6 |  | + | 0.387
3829 | ТП 10 кВ №378 | 676716, Амурская обл, Бурейский р-н, Успеновка с | + | 0.361
3830 | ТП 10 кВ №38 | 676740, Амурская обл, Архаринский р-н, Архара рп | + | 0.29
3831 | ТП 6 кВ №38 | 676770, Амурская обл, Райчихинск г | + | 0.277
3832 | ТП 10 кВ №38 | 675000, Амурская обл, Белогорск г | + | 0.116 | *
3833 | ТП 6 кВ №38 | 676722, Амурская обл, Бурейский р-н, Новобурейский рп | + | 0.09
3834 | ТП 10 кВ №38 | 676870, Амурская обл, Завитинский р-н, Завитинск г | + | 0.295
3835 | ТП 6-10 кВ №3-8 |  | + | 0.16 | *
3836 | ТП 10 кВ №3-8 | 676955, Амурская обл, Тамбовский р-н, Придорожное с | + | 0.129 | *
3837 | ТП 10 кВ №3-8 |  | + | 0.048
3838 | ТП 10 кВ №384 | 676688, Амурская обл, Михайловский р-н, Винниково с | + | 0.375
3839 | ТП 10 кВ №387 |  | + | 0.125
3840 | ТП 10 кВ №389 | 676714, Амурская обл, Бурейский р-н, Старая Райчиха с | + | 0.096
3841 | ТП 6 кВ №39 | 676770, Амурская обл, Райчихинск г | + | 0.487
3842 | ТП 6 кВ №39 | 676722, Амурская обл, Бурейский р-н, Новобурейский рп | - | -0.022
3843 | ТП 10 кВ №39 |  | + | 0.191
3844 | ТП 10 кВ №39 | 676740, Амурская обл, Архаринский р-н, Архара рп | + | 0.267
3845 | ТП 10 кВ №39 | 676450, Амурская обл, Свободный г | - | -0.154
3846 | ТП 10 кВ №39 | 676638, Амурская обл, Октябрьский р-н, Новомихайловка с | + | 0.148
3847 | ТП 10 кВ №39 | 676870, Амурская обл, Завитинский р-н, Завитинск г | + | 0.064 | *
3848 | ТП 6-10 кВ №3-9 |  | + | 0.098 | *
3849 | ТП 10 кВ №3-9 | 676955, Амурская обл, Тамбовский р-н, Придорожное с | + | 0.105 | *
3850 | ТП 10 кВ №3-9 |  | + | 0.143
3851 | ТП 10 кВ №391 | 676716, Амурская обл, Бурейский р-н, Успеновка с | + | 0.094
3852 | ТП 10 кВ №393 | 676714, Амурская обл, Бурейский р-н, Старая Райчиха с | + | 0.087
3853 | ТП 10 кВ №395 | 676715, Амурская обл, Бурейский р-н, Безозерное с | + | 0.163
3854 | ТП 10 кВ №396 |  | + | 0.198
3855 | ТП 10 кВ №398 | 676714, Амурская обл, Бурейский р-н, Старая Райчиха с | + | 0.122
3856 | ТП 10 кВ №4 | 675000, Амурская обл, Октябрьский р-н | + | 0.197
3857 | ТП 10 кВ №4 | 676870, Амурская обл, Завитинский р-н, Завитинск г | + | 0.145
3858 | ТП 10 кВ №4 | 676680, Амурская обл, Михайловский р-н, Поярково с | + | 0.041
3859 | ТП 10 кВ №4 | 675000, Амурская обл, Октябрьский р-н, Восточное с | + | 0.176
3860 | ТП 6 кВ №4 | 675000, Амурская обл, Октябрьский р-н, Прохладное с | + | 0.37
3861 | ТП 6 кВ №4 | 676770, Амурская обл, Райчихинск г | + | 0.17
3862 | ТП 10 кВ №4 | 676740, Амурская обл, Архаринский р-н, Архара рп | + | 0.202
3863 | ТП 6 кВ №4 | 676700, Амурская обл, Бурейский р-н, Бурея пгт | + | 0.325
3864 | ТП 6 кВ №4 Лесосклад | 676145, Амурская обл, Магдагачинский р-н, Сиваки пгт | + | 0.077
3865 | ТП 6 кВ №4 Пожарный пост | 676105, Амурская обл, Магдагачинский р-н, Чалганы п | + | 0.244
3866 | ТП 10 кВ №40 | 676740, Амурская обл, Архаринский р-н, Архара рп | + | 0.292
3867 | ТП 6 кВ №40 | 676722, Амурская обл, Бурейский р-н, Новобурейский рп | + | 0.302
3868 | ТП 6 кВ №40 | 676785, Амурская обл, Райчихинск г, Широкий пгт | + | 0.351
3869 | ТП 10 кВ №40 | 676638, Амурская обл, Октябрьский р-н, Новомихайловка с | + | 0.344
3870 | ТП 10 кВ №40 | 676870, Амурская обл, Завитинский р-н, Завитинск г | + | 0.2 | *
3871 | ТП 10 кВ №40 Т-3 | 675000, Амурская обл, Белогорск г | + | 0.614 | *
3872 | ТП 10 кВ №40-02 | 675000, Амурская обл, Свободненский р-н, Свободный | + | 0.06 | *
3873 | ТП 10 кВ №40-1 | 676950, Амурская обл, Тамбовский р-н, Лиманное с | + | 0.224
3874 | ТП 10 кВ №402 | 676684, Амурская обл, Михайловский р-н, Красная Орловка с | + | 0.234
3875 | ТП 10 кВ №402 |  | + | 0.207 | *
3876 | ТП 10 кВ №403 | 676685, Амурская обл, Михайловский р-н, Новочесноково с | + | 0.389
3877 | ТП 10 кВ №404 | 676680, Амурская обл, Михайловский р-н, Шадрино с | + | 0.061
3878 | ТП 6-10 кВ №4-05 |  | + | 0.076
3879 | ТП 10 кВ №4-05 | 675000, Амурская обл, Свободненский р-н, п. Аэропорт | + | 0.19 | *
3880 | ТП 10 кВ №406 | 676684, Амурская обл, Михайловский р-н, Чесноково с | + | 0.215
3881 | ТП 10 кВ №4-08 | 675000, Амурская обл, Свободненский р-н, п. Аэропорт | + | 0.353 | *
3882 | ТП 10 кВ №409 | 676685, Амурская обл, Михайловский р-н, Новочесноково с | + | 0.228
3883 | ТП 6 кВ №41 | 676722, Амурская обл, Бурейский р-н, Новобурейский рп | + | 0.025
3884 | ТП 6 кВ №41 | 676770, Амурская обл, Райчихинск г | + | 0.217
3885 | ТП 10 кВ №41 | 676850, Амурская обл, Белогорск г | + | 0.153 | *
3886 | ТП 10 кВ №41 | 676638, Амурская обл, Октябрьский р-н, Сергее-Федоровка с | + | 0.154
3887 | ТП 10 кВ №4-1 | 676952, Амурская обл, Тамбовский р-н, Новоалександровка с | + | 0.134
3888 | ТП 10 кВ №410 | 676685, Амурская обл, Михайловский р-н, Новочесноково с | + | 0.134
3889 | ТП 10 кВ №41-01 (38) | 675000, Амурская обл, Свободненский р-н, г. Свободный | + | 0.346
3890 | ТП 10 кВ №41-02 | 676450, Амурская обл, Свободный г | + | 0.371
3891 | ТП 10 кВ №411 | 676685, Амурская обл, Михайловский р-н, Новочесноково с | + | 0.097
3892 | ТП 10 кВ №4-11 | 676952, Амурская обл, Тамбовский р-н, Новоалександровка с | + | 0.182
3893 | ТП 10 кВ №412 | 676685, Амурская обл, Михайловский р-н, Новочесноково с | + | 0.147
3894 | ТП 10 кВ №4-12 | 676952, Амурская обл, Тамбовский р-н, Новоалександровка с | + | 0.273
3895 | ТП 10 кВ №4-12 | 675503, Амурская обл, Благовещенский р-н, Грибское с | + | 0.207 | *
3896 | ТП 10 кВ №4-13 | 675000, Амурская обл, Свободненский р-н, Свободный | + | 0.06 | *
3897 | ТП 10 кВ №4-13 | 676952, Амурская обл, Тамбовский р-н, Новоалександровка с | + | 0.175
3898 | ТП 10 кВ №415 | 676680, Амурская обл, Михайловский р-н, Поярково с | + | 0.155
3899 | ТП 10 кВ №4-16 |  | + | 0.042
3900 | ТП 10 кВ №417 | 676685, Амурская обл, Михайловский р-н, Высокое с | + | 0.155
3901 | ТП 10 кВ №4-17 | 676952, Амурская обл, Тамбовский р-н, Новоалександровка с | + | 0.178
3902 | ТП 10 кВ №4-17 | 675000, Амурская обл, Свободненский р-н, п. Аэропорт | + | 0.033 | *
3903 | ТП 10 кВ №4-19 | 675000, Амурская обл, Свободненский р-н | + | 0.317 | *
3904 | ТП 10 кВ №42 | 676850, Амурская обл, Белогорск г | + | 0.261 | *
3905 | ТП 10 кВ №42 | 676450, Амурская обл, Свободный г | + | 0.074 | *
3906 | ТП 6 кВ №42 | 676770, Амурская обл, Райчихинск г | + | 0.083
3907 | ТП 6 кВ №42 | 676722, Амурская обл, Бурейский р-н, Новобурейский рп | + | 0.26
3908 | ТП 10 кВ №42 | 676740, Амурская обл, Архаринский р-н, Архара рп | + | 0.091
3909 | ТП 10 кВ №4-2 | 676952, Амурская обл, Тамбовский р-н, Новоалександровка с | + | 0.302
3910 | ТП 10 кВ №4-2 црм | 675503, Амурская обл, Благовещенский р-н, Грибское с | + | 0.256 | *
3911 | ТП 10 кВ №420 | 676675, Амурская обл, Михайловский р-н, Дубовое с | + | 0.243
3912 | ТП 10 кВ №4-20 | 676952, Амурская обл, Тамбовский р-н, Новоалександровка с | + | 0.169
3913 | ТП 10 кВ №42-01 | 675000, Амурская обл, Свободненский р-н, г. Свободный | + | 0.104 | *
3914 | ТП 10 кВ №421 | 676691, Амурская обл, Михайловский р-н, Зеленый Бор с | + | 0.293
3915 | ТП 10 кВ №4-21 | 676952, Амурская обл, Тамбовский р-н, Новоалександровка с | + | 0.39
3916 | ТП 10 кВ №422 | 676691, Амурская обл, Михайловский р-н, Зеленый Бор с | + | 0.304
3917 | ТП 10 кВ №4-23 | 675000, Амурская обл, Свободненский р-н, Свободный | + | 0.05 | *
3918 | ТП 10 кВ №424 | 676691, Амурская обл, Михайловский р-н, Зеленый Бор с | + | 0.21
3919 | ТП 10 кВ №428 | 676691, Амурская обл, Михайловский р-н, Зеленый Бор с | + | 0.058
3920 | ТП 10 кВ №43 | 676740, Амурская обл, Архаринский р-н, Архара рп | + | 0.219
3921 | ТП 6 кВ №43 | 676722, Амурская обл, Бурейский р-н, Новобурейский рп | + | 0.151
3922 | ТП 6 кВ №43 | 676770, Амурская обл, Райчихинск г | + | 0.168
3923 | ТП 10 кВ №43 | 676638, Амурская обл, Октябрьский р-н, Сергее-Федоровка с | + | 0.149
3924 | ТП 10 кВ №43 | 676870, Амурская обл, Завитинский р-н, Завитинск г | + | 0.2 | *
3925 | ТП 10 кВ №4-3 | 676952, Амурская обл, Тамбовский р-н, Новоалександровка с | + | 0.318
3926 | ТП 10 кВ №4-3 | 675503, Амурская обл, Благовещенский р-н, Грибское с | + | 0.182 | *
3927 | ТП 10 кВ №4-3 | 675503, Амурская обл, Благовещенский р-н, Грибское с | + | 0.179 | *
3928 | ТП 10 кВ №430 | 676682, Амурская обл, Михайловский р-н, Коршуновка с | + | 0.092
3929 | ТП 10 кВ №432 | 676682, Амурская обл, Михайловский р-н, Коршуновка с | + | 0.34
3930 | ТП 10 кВ №433 | 676675, Амурская обл, Михайловский р-н, Дубовое с | + | 0.137
3931 | ТП 10 кВ №434 | 676675, Амурская обл, Михайловский р-н, Дубовое с | + | 0.221
3932 | ТП 10 кВ №436 | 676682, Амурская обл, Михайловский р-н, Красный Восток с | + | 0.06
3933 | ТП 10 кВ №437 | 676682, Амурская обл, Михайловский р-н, Красный Восток с | + | 0.135
3934 | ТП 10 кВ №438 | 676683, Амурская обл, Михайловский р-н, Дим с | + | 0.218
3935 | ТП 6 кВ №43а | 676770, Амурская обл, Райчихинск г | + | 0.154
3936 | ТП 10 кВ №44 | 676450, Амурская обл, Свободный г | + | 0.409 | *
3937 | ТП 10 кВ №44 | 676740, Амурская обл, Архаринский р-н, Архара рп | + | 0.203
3938 | ТП 6 кВ №44 | 676770, Амурская обл, Райчихинск г | + | 0.085
3939 | ТП 10 кВ №44 | 676850, Амурская обл, Белогорск г | + | 0.079 | *
3940 | ТП 10 кВ №44 | 676633, Амурская обл, Октябрьский р-н, Марьяновка с | + | 0.217
3941 | ТП 10 кВ №4-4 | 676952, Амурская обл, Тамбовский р-н, Новоалександровка с | + | 0.268
3942 | ТП 10 кВ №4-4 кот. | 675503, Амурская обл, Благовещенский р-н, Грибское с | + | 0.545 | *
3943 | ТП 10 кВ №441 | 676691, Амурская обл, Михайловский р-н, Черемисино с | + | 0.153
3944 | ТП 10 кВ №443 | 676686, Амурская обл, Михайловский р-н, Куприяново с | + | 0.153
3945 | ТП 10 кВ №445 | 676684, Амурская обл, Михайловский р-н, Чесноково с | + | 0.356
3946 | ТП 10 кВ №446 | 676684, Амурская обл, Михайловский р-н, Чесноково с | + | 0.123
3947 | ТП 10 кВ №45 |  | + | 0.035
3948 | ТП 10 кВ №45 |  | + | 0.269 | *
3949 | ТП 6 кВ №45 | 676700, Амурская обл, Бурейский р-н, Бурея пгт | + | 0.114
3950 | ТП 10 кВ №45 | 676680, Амурская обл, Михайловский р-н, Поярково с | + | 0.296
3951 | ТП 6 кВ №45 | 676770, Амурская обл, Райчихинск г | - | -0.057
3952 | ТП 10 кВ №45 | 676450, Амурская обл, Свободный г | + | 0.142 | *
3953 | ТП 10 кВ №45 | 676870, Амурская обл, Завитинский р-н, Завитинск г | + | 0.09 | *
3954 | ТП 6-10 кВ №4-5 |  | + | 0.032
3955 | ТП 10 кВ №4-5 з/дв | 675503, Амурская обл, Благовещенский р-н, Грибское с | + | 0.084 | *
3956 | ТП 10 кВ №450 | 676691, Амурская обл, Михайловский р-н, Зеленый Бор с | + | 0.386
3957 | ТП 10 кВ №454 | 676691, Амурская обл, Михайловский р-н, Зеленый Бор с | + | 0.072
3958 | ТП 10 кВ №455 | 676680, Амурская обл, Михайловский р-н, Шадрино с | + | 0.361
3959 | ТП 10 кВ №456 | 676691, Амурская обл, Михайловский р-н, Зеленый Бор с | + | 0.321
3960 | ТП 10 кВ №457 | 676682, Амурская обл, Михайловский р-н, Коршуновка с | + | 0.33
3961 | ТП 10 кВ №459 | 676686, Амурская обл, Михайловский р-н, Куприяново с | + | 0.132
3962 | ТП 10 кВ №46 | 676632, Амурская обл, Октябрьский р-н, Харьковка с | + | 0.39
3963 | ТП 10 кВ №46 | 676850, Амурская обл, Белогорск г | + | 0.195 | *
3964 | ТП 10 кВ №46 | 676450, Амурская обл, Свободный г | + | 0.099
3965 | ТП 10 кВ №46 | 676740, Амурская обл, Архаринский р-н, Архара рп | + | 0.015
3966 | ТП 6 кВ №46 | 676722, Амурская обл, Бурейский р-н, Новобурейский рп | + | 0.145
3967 | ТП 10 кВ №46 | 676711, Амурская обл, Бурейский р-н, Виноградовка с | + | 0.349
3968 | ТП 6 кВ №46 | 676770, Амурская обл, Райчихинск г | + | 0.41
3969 | ТП 10 кВ №46 | 676870, Амурская обл, Завитинский р-н, Завитинск г | + | 0.133
3970 | ТП 10 кВ №4-6 | 676952, Амурская обл, Тамбовский р-н, Новоалександровка с | + | 0.174
3971 | ТП 10 кВ №460 | 676683, Амурская обл, Михайловский р-н, Дим с | + | 0.128
3972 | ТП 10 кВ №461 | 676683, Амурская обл, Михайловский р-н, Дим с | + | 0.202
3973 | ТП 10 кВ №465 | 676691, Амурская обл, Михайловский р-н, Зеленый Бор с | + | 0.243
3974 | ТП 10 кВ №466 | 676686, Амурская обл, Михайловский р-н, Куприяново с | + | 0.154
3975 | ТП 10 кВ №468 | 676683, Амурская обл, Михайловский р-н, Дим с | + | 0.097
3976 | ТП 6 кВ №47 | 676722, Амурская обл, Бурейский р-н, Новобурейский рп | + | 0.125
3977 | ТП 10 кВ №47 | 676740, Амурская обл, Архаринский р-н, Архара рп | + | 0.209
3978 | ТП 6 кВ №47 | 676770, Амурская обл, Райчихинск г | + | 0.344
3979 | ТП 6 кВ №47 | 675000, Амурская обл, Бурейский р-н, Новобурейский рп | + | 0.225
3980 | ТП 10 кВ №47 | 676450, Амурская обл, Свободный г | + | 0.081
3981 | ТП 10 кВ №47 | 676870, Амурская обл, Завитинский р-н, Завитинск г | + | 0.315 | *
3982 | ТП 6-10 кВ №4-7 |  | + | 0.09
3983 | ТП 6-10 кВ №4-7 |  | + | 0.202 | *
3984 | ТП 10 кВ №4-7 | 675503, Амурская обл, Благовещенский р-н, Грибское с | + | 0.142 | *
3985 | ТП 6-10 кВ №4-7 |  | + | 0.216
3986 | ТП 10 кВ №47 Т-1 | 676850, Амурская обл, Белогорск г | + | 0.409 | *
3987 | ТП 10 кВ №47 Т-2 | 675000, Амурская обл, Белогорск г | + | 0.474 | *
3988 | ТП 10 кВ №470 | 676682, Амурская обл, Михайловский р-н, Коршуновка с | + | 0.145
3989 | ТП 10 кВ №471 | 676691, Амурская обл, Михайловский р-н, Зеленый Бор с | + | 0.072
3990 | ТП 10 кВ №473 | 676685, Амурская обл, Михайловский р-н, Новочесноково с | + | 0.195
3991 | ТП 10 кВ №474 | 676684, Амурская обл, Михайловский р-н, Чесноково с | + | 0.136
3992 | ТП 10 кВ №475 | 676682, Амурская обл, Михайловский р-н, Коршуновка с | + | 0.226
3993 | ТП 10 кВ №476 | 676684, Амурская обл, Михайловский р-н, Чесноково с | + | 0.244
3994 | ТП 10 кВ №478 | 676685, Амурская обл, Михайловский р-н, Новочесноково с | + | 0.171
3995 | ТП 10 кВ №479 | 676675, Амурская обл, Михайловский р-н, Дубовое с | + | 0.142
3996 | ТП 10 кВ №48 | 676450, Амурская обл, Свободный г | + | 0.176
3997 | ТП 10 кВ №48 | 676850, Амурская обл, Белогорск г | + | 0.365 | *
3998 | ТП 10 кВ №48 | 676642, Амурская обл, Октябрьский р-н, Песчаноозерка с | + | 0.206
3999 | ТП 6 кВ №48 | 676722, Амурская обл, Бурейский р-н, Новобурейский рп | + | 0.196
4000 | ТП 6 кВ №48 | 676770, Амурская обл, Райчихинск г | + | 0.067
4001 | ТП 10 кВ №48 | 676740, Амурская обл, Архаринский р-н, Архара рп | + | 0.115
4002 | ТП 10 кВ №4-8 | 676952, Амурская обл, Тамбовский р-н, Новоалександровка с | + | 0.057
4003 | ТП 10 кВ №480 | 676683, Амурская обл, Михайловский р-н, Дим с | + | 0.155
4004 | ТП 10 кВ №481 | 676683, Амурская обл, Михайловский р-н, Дим с | + | 0.389
4005 | ТП 10 кВ №484 | 676683, Амурская обл, Михайловский р-н, Дим с | + | 0.084
4006 | ТП 6 кВ №49 | 676722, Амурская обл, Бурейский р-н, Новобурейский рп | + | 0.129
4007 | ТП 10 кВ №49 | 676450, Амурская обл, Свободный г | + | 0.47 | *
4008 | ТП 6 кВ №49 | 676770, Амурская обл, Райчихинск г | + | 0.125
4009 | ТП 10 кВ №49 | 676850, Амурская обл, Белогорск г | + | 0.468 | *
4010 | ТП 10 кВ №49 |  | + | 0.094
4011 | ТП 10 кВ №49 | 676642, Амурская обл, Октябрьский р-н, Песчаноозерка с | + | 0.073
4012 | ТП 10 кВ №4-9 | 676952, Амурская обл, Тамбовский р-н, Новоалександровка с | + | 0.386
4013 | ТП 6 кВ №49-02 | 676566, Амурская обл, Селемджинский р-н, Коболдо пгт | + | 0.372
4014 | ТП 10 кВ №491 | 676675, Амурская обл, Михайловский р-н, Привольное с | + | 0.148
4015 | ТП 10 кВ №493 | 676683, Амурская обл, Михайловский р-н, Дим с | + | 0.183
4016 | ТП 10 кВ №499 | 676675, Амурская обл, Михайловский р-н, Дубовое с | + | 0.23
4017 | ТП 10 кВ №5 | 676850, Амурская обл, Белогорск г | + | 0.07 | *
4018 | ТП 10 кВ №5 | 676680, Амурская обл, Михайловский р-н, Поярково с | + | 0.228
4019 | ТП 10 кВ №5 | 675000, Амурская обл, Октябрьский р-н, Южное с | + | 0.151
4020 | ТП 6 кВ №5 | 676145, Амурская обл, Магдагачинский р-н, Сиваки пгт | - | -0.064
4021 | ТП 6 кВ №5 |  | + | 0.223
4022 | ТП 10 кВ №5 | 676740, Амурская обл, Архаринский р-н, Архара рп | + | 0.055
4023 | ТП 6 кВ №5 | 676700, Амурская обл, Бурейский р-н, Бурея пгт | + | 0.165
4024 | ТП 10 кВ №5 | 676870, Амурская обл, Завитинский р-н, Завитинск г | + | 0.328 | *
4025 | ТП 10 кВ №5 | 675000, Амурская обл, Свободненский р-н, г. Свободный | - | -0.07
4026 | ТП 6 кВ №5 Очистные | 676105, Амурская обл, Магдагачинский р-н, Чалганы п | + | 0.085
4027 | ТП 10 кВ №50 | 676740, Амурская обл, Архаринский р-н, Архара рп | + | 0.312
4028 | ТП 10 кВ №50 |  | + | 0.175 | *
4029 | ТП 6 кВ №50 | 676700, Амурская обл, Бурейский р-н, Бурея пгт | + | 0.106
4030 | ТП 10 кВ №50 | 676635, Амурская обл, Октябрьский р-н, Варваровка с | + | 0.236
4031 | ТП 10 кВ №50 |  | + | 0.279 | *
4032 | ТП 10 кВ №50 | 676870, Амурская обл, Завитинский р-н, Завитинск г | + | 0.111 | *
4033 | ТП 10 кВ №500 | 675520, Амурская обл, Благовещенский р-н, Чигири с | + | 0.074
4034 | ТП 10 кВ №501 | 676682, Амурская обл, Михайловский р-н, Коршуновка с | + | 0.39
4035 | ТП 10 кВ №502 | 676680, Амурская обл, Михайловский р-н, Поярково с | + | 0.168
4036 | ТП 10 кВ №504 | 676683, Амурская обл, Михайловский р-н, Дим с | + | 0.146
4037 | ТП 10 кВ №5-04 | 676419, Амурская обл, Свободненский р-н, Рогачевка с | + | 0.083
4038 | ТП 10 кВ №5-05 | 676850, Амурская обл, Белогорский р-н, Лукьяновка с | + | 0.244
4039 | ТП 10 кВ №5-05 | 676411, Амурская обл, Свободненский р-н, Костюковка с | + | 0.183
4040 | ТП 10 кВ №5-06 | 676411, Амурская обл, Свободненский р-н, Костюковка с | + | 0.336
4041 | ТП 10 кВ №508 | 676685, Амурская обл, Михайловский р-н, Новочесноково с | + | 0.373
4042 | ТП 10 кВ №5-08 | 676411, Амурская обл, Свободненский р-н, Костюковка с | + | 0.193
4043 | ТП 10 кВ №509 | 676683, Амурская обл, Михайловский р-н, Дим с | + | 0.575
4044 | ТП 10 кВ №5-09 | 676411, Амурская обл, Свободненский р-н, Зиговка с | + | 0.085
4045 | ТП 6 кВ №51 | 676722, Амурская обл, Бурейский р-н, Новобурейский рп | + | 0.145
4046 | ТП 10 кВ №51 | 676740, Амурская обл, Архаринский р-н, Архара рп | + | 0.326
4047 | ТП 10 кВ №51 |  | + | 0.6
4048 | ТП 10 кВ №51 | 676870, Амурская обл, Завитинский р-н, Завитинск г | + | 0.292 | *
4049 | ТП 10 кВ №5-10 | 676411, Амурская обл, Свободненский р-н, Зиговка с | + | 0.201
4050 | ТП 10 кВ №5-11 | 676411, Амурская обл, Свободненский р-н, Зиговка с | + | 0.091
4051 | ТП 10 кВ №5-11 | 676961, Амурская обл, Тамбовский р-н, Раздольное с | + | 0.11
4052 | ТП 6-10 кВ №5-11 |  | + | 0.39
4053 | ТП 10 кВ №512 | 676683, Амурская обл, Михайловский р-н, Дим с | + | 0.237
4054 | ТП 10 кВ №5-12 | 676410, Амурская обл, Свободненский р-н, Серебрянка с | + | 0.097
4055 | ТП 10 кВ №5-13 | 676411, Амурская обл, Свободненский р-н, Костюковка с | + | 0.088
4056 | ТП 10 кВ №5-15 | 676961, Амурская обл, Тамбовский р-н, Раздольное с | + | 0.214
4057 | ТП 6-10 кВ №5-15 |  | + | 0.125 | *
4058 | ТП 10 кВ №516 | 676682, Амурская обл, Михайловский р-н, Коршуновка с | + | 0.039
4059 | ТП 10 кВ №5-16 | 676961, Амурская обл, Тамбовский р-н, Раздольное с | + | 0.827
4060 | ТП 10 кВ №5-17 | 676961, Амурская обл, Тамбовский р-н, Раздольное с | + | 0.298
4061 | ТП 10 кВ №5-17 | 676411, Амурская обл, Свободненский р-н, Костюковка с | + | 0.155
4062 | ТП 10 кВ №5-18 | 676411, Амурская обл, Свободненский р-н, Зиговка с | + | 0.389
4063 | ТП 10 кВ №5-18 | 676961, Амурская обл, Тамбовский р-н, Раздольное с | + | 0.503
4064 | ТП 10 кВ №5-18 село | 676800, Амурская обл, Белогорский р-н, Камышовка с | + | 0.136
4065 | ТП 10 кВ №5-19 | 676411, Амурская обл, Свободненский р-н, Костюковка с | + | 0.135
4066 | ТП 10 кВ №5-19 |  | + | 0.468
4067 | ТП 10 кВ №52 | 676642, Амурская обл, Октябрьский р-н, Песчаноозерка с | + | 0.097
4068 | ТП 10 кВ №52 | 676680, Амурская обл, Михайловский р-н, Поярково с | + | 0.207
4069 | ТП 6 кВ №52 | 676770, Амурская обл, Райчихинск г | + | 0.298
4070 | ТП 10 кВ №52 | 676740, Амурская обл, Архаринский р-н, Архара рп | + | 0.3
4071 | ТП 6 кВ №52 | 676722, Амурская обл, Бурейский р-н, Новобурейский рп | + | 0.094
4072 | ТП 10 кВ №52 | 675000, Амурская обл, Белогорск г | + | 0.08 | *
4073 | ТП 10 кВ №52 | 676870, Амурская обл, Завитинский р-н, Завитинск г | + | 0.02 | *
4074 | ТП 10 кВ №5-2 | 676961, Амурская обл, Тамбовский р-н, Раздольное с | + | 0.138
4075 | ТП 6-10 кВ №5-20 |  | + | 0.177
4076 | ТП 10 кВ №521 | 676682, Амурская обл, Михайловский р-н, Коршуновка с | + | 0.232
4077 | ТП 6-10 кВ №5-21 |  | + | 0.078
4078 | ТП 10 кВ №5-21 | 676410, Амурская обл, Свободненский р-н, Серебрянка с | + | 0.125
4079 | ТП 10 кВ №5-22 | 676410, Амурская обл, Свободненский р-н, Серебрянка с | + | 0.152
4080 | ТП 10 кВ №5-22 | 676961, Амурская обл, Тамбовский р-н, Раздольное с | + | 0.598
4081 | ТП 10 кВ №523 | 676685, Амурская обл, Михайловский р-н, Новочесноково с | + | 0.05
4082 | ТП 10 кВ №5-23 | 676411, Амурская обл, Свободненский р-н, Костюковка с | + | 0.193
4083 | ТП 10 кВ №5-23 | 676961, Амурская обл, Тамбовский р-н, Раздольное с | + | 0.111
4084 | ТП 10 кВ №5-23 |  | + | 0.166
4085 | ТП 10 кВ №5-24 | 676961, Амурская обл, Тамбовский р-н, Раздольное с | + | 0.165
4086 | ТП 10 кВ №5-24 мтф | 676850, Амурская обл, Белогорский р-н, Лукьяновка с | + | 0.074
4087 | ТП 10 кВ №525 |  | + | 0.136
4088 | ТП 10 кВ №526 | 676685, Амурская обл, Михайловский р-н, Новочесноково с | + | 0.131
4089 | ТП 10 кВ №5-26 | 676961, Амурская обл, Тамбовский р-н, Раздольное с | + | 0.371
4090 | ТП 10 кВ №527 | 676684, Амурская обл, Михайловский р-н, Чесноково с | + | 0.08
4091 | ТП 10 кВ №528 | 676684, Амурская обл, Михайловский р-н, Чесноково с | + | 0.07
4092 | ТП 10 кВ №5-28 | 676961, Амурская обл, Тамбовский р-н, Раздольное с | + | 0.111
4093 | ТП 10 кВ №529 | 676684, Амурская обл, Михайловский р-н, Чесноково с | + | 0.128
4094 | ТП 10 кВ №5-29 | 676961, Амурская обл, Тамбовский р-н, Раздольное с | + | 0.12
4095 | ТП 10 кВ №53 | 676740, Амурская обл, Архаринский р-н, Архара рп | + | 0.022
4096 | ТП 6 кВ №53 | 676770, Амурская обл, Райчихинск г | + | 0.209
4097 | ТП 10 кВ №53 | 676635, Амурская обл, Октябрьский р-н, Варваровка с | + | 0.161
4098 | ТП 10 кВ №53 | 676450, Амурская обл, Свободный г | + | 0.013 | *
4099 | ТП 10 кВ №53 | 676870, Амурская обл, Завитинский р-н, Завитинск г | + | 0.204 | *
4100 | ТП 6-10 кВ №5-3 |  | + | 0.155 | *
4101 | ТП 10 кВ №5-3 | 676961, Амурская обл, Тамбовский р-н, Раздольное с | + | 0.504
4102 | ТП 10 кВ №531 | 676680, Амурская обл, Михайловский р-н, Шадрино с | + | 0.201
4103 | ТП 10 кВ №5-31 |  | + | 0.974
4104 | ТП 10 кВ №532 | 676684, Амурская обл, Михайловский р-н, Чесноково с | + | 0.199
4105 | ТП 10 кВ №5-32 |  | + | 0.974
4106 | ТП 10 кВ №533 | 676684, Амурская обл, Михайловский р-н, Чесноково с | + | 0.074
4107 | ТП 10 кВ №534 | 676684, Амурская обл, Михайловский р-н, Чесноково с | + | 0.056
4108 | ТП 10 кВ №5-34 |  | + | 0.974
4109 | ТП 10 кВ №5-35 |  | + | 0.614
4110 | ТП 10 кВ №536 | 676687, Амурская обл, Михайловский р-н, Калинино с | + | 0.381
4111 | ТП 10 кВ №5-36 | 676961, Амурская обл, Тамбовский р-н, Раздольное с | + | 0.973
4112 | ТП 10 кВ №539 | 676680, Амурская обл, Михайловский р-н, Нижняя Завитинка с | + | 0.096
4113 | ТП 10 кВ №54 | 676450, Амурская обл, Свободный г | + | 0.15
4114 | ТП 10 кВ №54 | 676649, Амурская обл, Октябрьский р-н, Переясловка с | + | 0.303
4115 | ТП 10 кВ №54 | 676740, Амурская обл, Архаринский р-н, Архара рп | + | 0.179
4116 | ТП 10 кВ №54 | 676870, Амурская обл, Завитинский р-н, Завитинск г | + | 0.357 | *
4117 | ТП 6-10 кВ №5-4 |  | + | 0.094 | *
4118 | ТП 6-10 кВ №5-4 |  | + | 0.316
4119 | ТП 10 кВ №54 Т-1 |  | + | 0.614 | *
4120 | ТП 10 кВ №54 Т-2 |  | + | 0.272 | *
4121 | ТП 6-10 кВ №54 Т-2 |  | + | 0.332 | *
4122 | ТП 10 кВ №543 | 676675, Амурская обл, Михайловский р-н, Дубовое с | + | 0.598
4123 | ТП 10 кВ №544 |  | + | 0.609
4124 | ТП 10 кВ №545 | 676682, Амурская обл, Михайловский р-н, Коршуновка с | + | 0.24
4125 | ТП 10 кВ №55 | 676740, Амурская обл, Архаринский р-н, Архара рп | + | 0.299
4126 | ТП 10 кВ №55 | 676450, Амурская обл, Свободный г | + | 0.264
4127 | ТП 10 кВ №55 | 676649, Амурская обл, Октябрьский р-н, Переясловка с | + | 0.084
4128 | ТП 6 кВ №55 | 676770, Амурская обл, Райчихинск г | + | 0.137
4129 | ТП 10 кВ №55 | 676870, Амурская обл, Завитинский р-н, Завитинск г | + | 0.309 | *
4130 | ТП 6-10 кВ №5-5 |  | + | 0.176
4131 | ТП 10 кВ №550 | 676682, Амурская обл, Михайловский р-н, Коршуновка с | + | 0.537
4132 | ТП 6 кВ №55-01 | 676567, Амурская обл, Селемджинский р-н, Огоджа пгт | + | 0.374
4133 | ТП 6 кВ №55-02 | 676567, Амурская обл, Селемджинский р-н, Огоджа пгт | + | 0.113
4134 | ТП 6 кВ №55-05 | 676567, Амурская обл, Селемджинский р-н, Огоджа пгт | + | 0.371
4135 | ТП 6 кВ №55-07 | 676567, Амурская обл, Селемджинский р-н, Огоджа пгт | + | 0.393
4136 | ТП 6 кВ №55-07 | 676567, Амурская обл, Селемджинский р-н, Огоджа пгт | + | 0.149
4137 | ТП 6 кВ №55-08 | 676567, Амурская обл, Селемджинский р-н, Огоджа пгт | + | 0.613
4138 | ТП 6 кВ №55-09 | 676567, Амурская обл, Селемджинский р-н, Огоджа пгт | + | 0.613
4139 | ТП 10 кВ №551 | 676683, Амурская обл, Михайловский р-н, Дим с | + | 0.155
4140 | ТП 10 кВ №552 | 676683, Амурская обл, Михайловский р-н, Дим с | + | 0.225
4141 | ТП 10 кВ №555 | 676680, Амурская обл, Михайловский р-н, Поярково с | + | 0.573
4142 | ТП 10 кВ №556 | 676691, Амурская обл, Михайловский р-н, Зеленый Бор с | + | 0.606
4143 | ТП 10 кВ №5-58 | 676800, Амурская обл, Белогорский р-н, Томичи с | + | 0.093
4144 | ТП 10 кВ №56 | 676649, Амурская обл, Октябрьский р-н, Переясловка с | + | 0.141
4145 | ТП 10 кВ №56 | 676450, Амурская обл, Свободный г | + | 0.469
4146 | ТП 6-10 кВ №56 |  | + | 0.199 | *
4147 | ТП 6 кВ №56 | 676770, Амурская обл, Райчихинск г | + | 0.364
4148 | ТП 10 кВ №56 | 676870, Амурская обл, Завитинский р-н, Завитинск г | + | 0.116 | *
4149 | ТП 6-10 кВ №5-6 |  | + | 0.59 | *
4150 | ТП 10 кВ №5-6 | 676961, Амурская обл, Тамбовский р-н, Раздольное с | + | 0.347
4151 | ТП 10 кВ №564 | 676685, Амурская обл, Михайловский р-н, Новочесноково с | + | 0.385
4152 | ТП 6 кВ №57 | 676770, Амурская обл, Райчихинск г, Шаповалова ул | + | 0.174
4153 | ТП 10 кВ №57 | 675000, Амурская обл, Белогорск г | + | 0.223 | *
4154 | ТП 10 кВ №5-7 | 675503, Амурская обл, Благовещенский р-н, Дроново с | + | 0.318 | *
4155 | ТП 10 кВ №5-7 | 676961, Амурская обл, Тамбовский р-н, Раздольное с | + | 0.614
4156 | ТП 6-10 кВ №5-7 |  | + | 0.217 | *
4157 | ТП 10 кВ №58 | 676870, Амурская обл, Завитинский р-н, Завитинск г | + | 0.186 | *
4158 | ТП 10 кВ №58 |  | + | 0.066 | *
4159 | ТП 10 кВ №58 | 676450, Амурская обл, Свободный г | - | -0.008
4160 | ТП 10 кВ №5-8 | 675503, Амурская обл, Благовещенский р-н, Дроново с | + | 0.155 | *
4161 | ТП 6-10 кВ №5-8 |  | + | 0.54
4162 | ТП 6-10 кВ №58 Т-2 |  | + | 0.169 | *
4163 | ТП 10 кВ №59 | 675000, Амурская обл, Белогорск г | + | 0.122 | *
4164 | ТП 6 кВ №59 | 676770, Амурская обл, Райчихинск г | + | 0.358
4165 | ТП 10 кВ №5-9 | 676961, Амурская обл, Тамбовский р-н, Раздольное с | + | 0.148
4166 | ТП 10 кВ №6 | 676450, Амурская обл, Свободный г | + | 0.199 | *
4167 | ТП 10 кВ №6 | 676740, Амурская обл, Архаринский р-н, Архара рп | + | 0.308
4168 | ТП 6 кВ №6 | 676700, Амурская обл, Бурейский р-н, Бурея пгт | + | 0.366
4169 | ТП 6 кВ №6 | 676770, Амурская обл, Райчихинск г | + | 0.053
4170 | ТП 10 кВ №6 | 676680, Амурская обл, Михайловский р-н, Поярково с | + | 0.332
4171 | ТП 10 кВ №6 | 676870, Амурская обл, Завитинский р-н, Завитинск г | + | 0.211
4172 | ТП 6 кВ №6 Котельная | 676105, Амурская обл, Магдагачинский р-н, Чалганы п | + | 0.097
4173 | ТП 10 кВ №6 Т-1 | 676850, Амурская обл, Белогорск г | + | 0.506 | *
4174 | ТП 6-10 кВ №6 Т-2 |  | + | 0.583 | *
4175 | ТП 10 кВ №60 | 676450, Амурская обл, Свободный г | + | 0.091 | *
4176 | ТП 10 кВ №60 | 675000, Амурская обл, Белогорск г | + | 0.23 | *
4177 | ТП 10 кВ №60 | 676870, Амурская обл, Завитинский р-н, Завитинск г | + | 0.31
4178 | ТП 10 кВ №601 | 676670, Амурская обл, Михайловский р-н, Михайловка с | + | 0.097
4179 | ТП 10 кВ №602 | 676670, Амурская обл, Михайловский р-н, Михайловка с | + | 0.242
4180 | ТП 10 кВ №603 | 676670, Амурская обл, Михайловский р-н, Михайловка с | + | 0.236
4181 | ТП 10 кВ №604 | 676670, Амурская обл, Михайловский р-н, Михайловка с | + | 0.131
4182 | ТП 10 кВ №605 | 676670, Амурская обл, Михайловский р-н, Михайловка с | + | 0.138
4183 | ТП 10 кВ №6-05 | 676413, Амурская обл, Свободненский р-н, Загорная Селитьба с | + | 0.083
4184 | ТП 10 кВ №606 | 676670, Амурская обл, Михайловский р-н, Михайловка с | + | 0.105
4185 | ТП 10 кВ №6-06 |  | + | 0.162
4186 | ТП 10 кВ №607 | 676670, Амурская обл, Михайловский р-н, Михайловка с | + | 0.121
4187 | ТП 10 кВ №608 | 676670, Амурская обл, Михайловский р-н, Михайловка с | + | 0.153
4188 | ТП 10 кВ №609 | 676670, Амурская обл, Михайловский р-н, Петропавловка с | + | 0.156
4189 | ТП 10 кВ №61 | 675000, Амурская обл, Октябрьский р-н, Мухинское с | + | 0.241
4190 | ТП 10 кВ №61 Т-1 | 675000, Амурская обл, Белогорск г | + | 0.382 | *
4191 | ТП 10 кВ №61 Т-2 | 675000, Амурская обл, Белогорск г | + | 0.614 | *
4192 | ТП 10 кВ №611 | 676670, Амурская обл, Михайловский р-н, Арсентьевка с | + | 0.138
4193 | ТП 10 кВ №612 | 676670, Амурская обл, Михайловский р-н, Арсентьевка с | + | 0.094
4194 | ТП 10 кВ №613 | 675000, Амурская обл, Михайловский р-н, Ильиновка с | + | 0.214
4195 | ТП 10 кВ №614 | 676670, Амурская обл, Михайловский р-н, Новогеоргиевка с | + | 0.141
4196 | ТП 10 кВ №616 | 676672, Амурская обл, Михайловский р-н, Нижняя Ильиновка с | + | 0.06
4197 | ТП 6-10 кВ №6-16 |  | + | 0.604
4198 | ТП 10 кВ №618 | 676672, Амурская обл, Михайловский р-н, Нижняя Ильиновка с | + | 0.147
4199 | ТП 10 кВ №62 | 675000, Амурская обл, Белогорск г | + | 0.24 | *
4200 | ТП 10 кВ №62 | 675000, Амурская обл, Октябрьский р-н, Мухинское с | + | 0.231
4201 | ТП 10 кВ №62 | 676450, Амурская обл, Свободный г | + | 0.279 | *
4202 | ТП 10 кВ №6-2 | 675503, Амурская обл, Благовещенский р-н, Передовое с | + | 0.361 | *
4203 | ТП 10 кВ №62 А | 676450, Амурская обл, Свободный г | + | 0.288 | *
4204 | ТП 10 кВ №620 | 676672, Амурская обл, Михайловский р-н, Нижняя Ильиновка с | + | 0.337
4205 | ТП 10 кВ №621 | 676672, Амурская обл, Михайловский р-н, Нижняя Ильиновка с | + | 0.193
4206 | ТП 10 кВ №622 | 676672, Амурская обл, Михайловский р-н, Ярославка с | + | 0.37
4207 | ТП 10 кВ №623 | 676670, Амурская обл, Михайловский р-н, Арсентьевка с | + | 0.315
4208 | ТП 10 кВ №624 | 675000, Амурская обл, Михайловский р-н, Ильиновка с | + | 0.031
4209 | ТП 10 кВ №625 | 676673, Амурская обл, Михайловский р-н, Воскресеновка с | + | 0.232
4210 | ТП 10 кВ №626 | 676680, Амурская обл, Михайловский р-н, Поярково с | + | 0.183
4211 | ТП 10 кВ №627 | 676673, Амурская обл, Михайловский р-н, Воскресеновка с | + | 0.235
4212 | ТП 10 кВ №629 | 676691, Амурская обл, Михайловский р-н, Красный Яр с | + | 0.097
4213 | ТП 10 кВ №63 | 676450, Амурская обл, Свободный г | + | 0.136
4214 | ТП 10 кВ №63 | 676638, Амурская обл, Октябрьский р-н, Новомихайловка с | + | 0.193
4215 | ТП 10 кВ №63 | 676870, Амурская обл, Завитинский р-н, Завитинск г | + | 0.017
4216 | ТП 10 кВ №63 Т-1 | 675000, Амурская обл, Белогорск г | + | 0.395 | *
4217 | ТП 10 кВ №63 Т-2 | 675000, Амурская обл, Белогорск г | + | 0.609 | *
4218 | ТП 10 кВ №630 | 676680, Амурская обл, Михайловский р-н, Поярково с | + | 0.212
4219 | ТП 10 кВ №631 | 676673, Амурская обл, Михайловский р-н, Шумиловка с | + | 0.154
4220 | ТП 10 кВ №632 | 676673, Амурская обл, Михайловский р-н, Шумиловка с | + | 0.239
4221 | ТП 10 кВ №633 | 676691, Амурская обл, Михайловский р-н, Красный Яр с | + | 0.367
4222 | ТП 10 кВ №636 | 676670, Амурская обл, Михайловский р-н, Петропавловка с | + | 0.132
4223 | ТП 10 кВ №637 | 676674, Амурская обл, Михайловский р-н, Шурино с | + | 0.063
4224 | ТП 10 кВ №638 | 676674, Амурская обл, Михайловский р-н, Шурино с | + | 0.093
4225 | ТП 10 кВ №639 | 676674, Амурская обл, Михайловский р-н, Шурино с | + | 0.09
4226 | ТП 10 кВ №64 | 676450, Амурская обл, Свободный г | + | 0.131
4227 | ТП 10 кВ №64 | 676637, Амурская обл, Октябрьский р-н, Смелое с | + | 0.236
4228 | ТП 6 кВ №64 | 676770, Амурская обл, Райчихинск г | + | 0.317
4229 | ТП 10 кВ №64 Т-1 | 675000, Амурская обл, Белогорск г | + | 0.285 | *
4230 | ТП 10 кВ №64 Т-2 | 675000, Амурская обл, Белогорск г | + | 0.285 | *
4231 | ТП 10 кВ №642 | 676673, Амурская обл, Михайловский р-н, Воскресеновка с | + | 0.379
4232 | ТП 10 кВ №643 | 676673, Амурская обл, Михайловский р-н, Воскресеновка с | + | 0.155
4233 | ТП 10 кВ №644 | 676673, Амурская обл, Михайловский р-н, Воскресеновка с | + | 0.15
4234 | ТП 10 кВ №645 | 676673, Амурская обл, Михайловский р-н, Воскресеновка с | + | 0.243
4235 | ТП 10 кВ №646 | 676673, Амурская обл, Михайловский р-н, Воскресеновка с | + | 0.24
4236 | ТП 10 кВ №647 | 676673, Амурская обл, Михайловский р-н, Кавказ с | + | 0.238
4237 | ТП 10 кВ №648 | 676673, Амурская обл, Михайловский р-н, Кавказ с | + | 0.095
4238 | ТП 10 кВ №65 | 676450, Амурская обл, Свободный г | + | 0.151
4239 | ТП 10 кВ №65 | 675000, Амурская обл, Октябрьский р-н, Восточное с | + | 0.088
4240 | ТП 10 кВ №65 | 676711, Амурская обл, Бурейский р-н, Виноградовка с | + | 0.386
4241 | ТП 10 кВ №65 | 676870, Амурская обл, Завитинский р-н, Завитинск г | + | 0.15
4242 | ТП 10 кВ №65 Т-1 | 675000, Амурская обл, Белогорск г | + | 0.614 | *
4243 | ТП 10 кВ №65 Т-1 |  | + | 0.249 | *
4244 | ТП 10 кВ №65 Т-2 |  | + | 0.103 | *
4245 | ТП 10 кВ №65 Т-2 | 675000, Амурская обл, Белогорск г | + | 0.122 | *
4246 | ТП 10 кВ №6-50 | 676413, Амурская обл, Свободненский р-н, Загорная Селитьба с | + | 0.155
4247 | ТП 10 кВ №653 | 676670, Амурская обл, Михайловский р-н, Петропавловка с | + | 0.176
4248 | ТП 10 кВ №6-54 | 676415, Амурская обл, Свободненский р-н, Петропавловка с | + | 0.024
4249 | ТП 10 кВ №6-55 | 676415, Амурская обл, Свободненский р-н, Буссе с | + | 0.243
4250 | ТП 10 кВ №656 | 676672, Амурская обл, Михайловский р-н, Нижняя Ильиновка с | + | 0.356
4251 | ТП 10 кВ №6-56 | 676415, Амурская обл, Свободненский р-н, Буссе с | + | 0.085
4252 | ТП 10 кВ №657 | 675000, Амурская обл, Михайловский р-н, Ильиновка с | + | 0.235
4253 | ТП 10 кВ №658 | 675000, Амурская обл, Михайловский р-н, Ильиновка с | + | 0.146
4254 | ТП 10 кВ №6-59 | 676413, Амурская обл, Свободненский р-н, Загорная Селитьба с | + | 0.226
4255 | ТП 10 кВ №66 | 676870, Амурская обл, Завитинский р-н, Завитинск г | + | 0.059 | *
4256 | ТП 6 кВ №66 | 676770, Амурская обл, Райчихинск г | + | 0.314
4257 | ТП 10 кВ №66 | 676630, Амурская обл, Октябрьский р-н, Екатеринославка с | + | 0.277
4258 | ТП 10 кВ №661 |  | + | 0.03
4259 | ТП 10 кВ №6-62 | 676413, Амурская обл, Свободненский р-н, Загорная Селитьба с | + | 0.14
4260 | ТП 10 кВ №664 | 676670, Амурская обл, Михайловский р-н, Арсентьевка с | + | 0.39
4261 | ТП 10 кВ №665 | 676685, Амурская обл, Михайловский р-н, Новочесноково с | + | 0.128
4262 | ТП 10 кВ №667 | 676680, Амурская обл, Михайловский р-н, Поярково с | + | 0.013
4263 | ТП 10 кВ №669 | 676670, Амурская обл, Михайловский р-н, Михайловка с | + | 0.239
4264 | ТП 10 кВ №67 | 676643, Амурская обл, Октябрьский р-н, Кутилово с | + | 0.388
4265 | ТП 10 кВ №67 | 676850, Амурская обл, Белогорск г | + | 0.175 | *
4266 | ТП 10 кВ №67 | 676450, Амурская обл, Свободный г | + | 0.246 | *
4267 | ТП 10 кВ №670 | 676670, Амурская обл, Михайловский р-н, Михайловка с | + | 0.163
4268 | ТП 10 кВ №671 | 676673, Амурская обл, Михайловский р-н, Воскресеновка с | + | 0.378
4269 | ТП 10 кВ №6-71 | 676415, Амурская обл, Свободненский р-н, Буссе с | + | 0.089
4270 | ТП 10 кВ №6-72 | 676415, Амурская обл, Свободненский р-н, Буссе с | + | 0.081
4271 | ТП 10 кВ №6-73 | 676415, Амурская обл, Свободненский р-н, Буссе с | + | 0.086
4272 | ТП 10 кВ №675 | 676673, Амурская обл, Михайловский р-н, Воскресеновка с | + | 0.371
4273 | ТП 10 кВ №6-75 | 676413, Амурская обл, Свободненский р-н, Загорная Селитьба с | + | 0.044
4274 | ТП 10 кВ №6-76 | 676413, Амурская обл, Свободненский р-н, Загорная Селитьба с | + | 0.119
4275 | ТП 10 кВ №677 | 675000, Амурская обл, Михайловский р-н, за Воскресеновка с | + | 0.061
4276 | ТП 10 кВ №6-77 | 676413, Амурская обл, Свободненский р-н, Загорная Селитьба с | + | 0.138
4277 | ТП 10 кВ №6-79 | 676413, Амурская обл, Свободненский р-н, Загорная Селитьба с | + | 0.092
4278 | ТП 10 кВ №68 | 676450, Амурская обл, Свободный г | + | 0.136 | *
4279 | ТП 6 кВ №68 | 676770, Амурская обл, Райчихинск г | + | 0.257
4280 | ТП 10 кВ №68 | 676630, Амурская обл, Октябрьский р-н, Екатеринославка с | + | 0.329
4281 | ТП 10 кВ №68 | 676850, Амурская обл, Белогорск г | + | 0.071 | *
4282 | ТП 10 кВ №68 | 676870, Амурская обл, Завитинский р-н, Завитинск г | - | -0.096
4283 | ТП 10 кВ №69 | 676870, Амурская обл, Завитинский р-н, Завитинск г | + | 0.135
4284 | ТП 6 кВ №69 | 676785, Амурская обл, Райчихинск г, Широкий пгт | + | 0.307
4285 | ТП 10 кВ №69 | 676850, Амурская обл, Белогорск г | + | 0.097 | *
4286 | ТП 6 кВ №7 | 676770, Амурская обл, Райчихинск г | + | 0.493
4287 | ТП 10 кВ №7 | 676740, Амурская обл, Архаринский р-н, Архара рп | + | 0.167
4288 | ТП 6 кВ №7 | 676700, Амурская обл, Бурейский р-н, Бурея пгт | + | 0.186
4289 | ТП 6 кВ №7 | 676145, Амурская обл, Магдагачинский р-н, Сиваки пгт | + | 0.186
4290 | ТП 10 кВ №7 | 676870, Амурская обл, Завитинский р-н, Завитинск г | + | 0.329
4291 | ТП 10 кВ №7 | 676680, Амурская обл, Михайловский р-н, Поярково с | + | 0.25
4292 | ТП 6-10 кВ №7 Т-2 |  | + | 0.263 | *
4293 | ТП 6 кВ №70 | 676770, Амурская обл, Райчихинск г | + | 0.196
4294 | ТП 10 кВ №70 | 676450, Амурская обл, Свободный г | + | 0.15 | *
4295 | ТП 10 кВ №70 | 676850, Амурская обл, Белогорск г | + | 0.128 | *
4296 | ТП 10 кВ №7-01 село | 676831, Амурская обл, Белогорский р-н, Некрасовка с | + | 0.31
4297 | ТП 10 кВ №703 | 676871, Амурская обл, Завитинский р-н, Преображеновка с | + | 0.141
4298 | ТП 6-10 кВ №7-03 |  | + | 0.204
4299 | ТП 10 кВ №7-03 | 676406, Амурская обл, Свободненский р-н, Талали с | + | 0.389
4300 | ТП 10 кВ №704 | 676871, Амурская обл, Завитинский р-н, Преображеновка с | + | 0.039
4301 | ТП 10 кВ №7-04 | 676406, Амурская обл, Свободненский р-н, Талали с | + | 0.093
4302 | ТП 10 кВ №705 | 676870, Амурская обл, Завитинский р-н, Завитинск г | + | 0.206 | *
4303 | ТП 10 кВ №7-06 | 676406, Амурская обл, Свободненский р-н, Новостепановка с | + | 0.613
4304 | ТП 10 кВ №707 | 676890, Амурская обл, Завитинский р-н, Червоная Армия с | + | 0.207 | *
4305 | ТП 10 кВ №7-07 | 676406, Амурская обл, Свободненский р-н, Новостепановка с | + | 0.164
4306 | ТП 10 кВ №708 | 676890, Амурская обл, Завитинский р-н, Червоная Армия с | + | 0.015 | *
4307 | ТП 10 кВ №7-08 | 676406, Амурская обл, Свободненский р-н, Новостепановка с | + | 0.053
4308 | ТП 10 кВ №7-09 | 676403, Амурская обл, Свободненский р-н, Семеновка с | + | 0.067
4309 | ТП 6 кВ №71 | 676770, Амурская обл, Райчихинск г | + | 0.243
4310 | ТП 10 кВ №71 | 676450, Амурская обл, Свободный г | + | 0.135
4311 | ТП 10 кВ №71 | 676850, Амурская обл, Белогорск г | + | 0.089 | *
4312 | ТП 10 кВ №7-1 |  | + | 0.155 | *
4313 | ТП 10 кВ №7-1 | 675502, Амурская обл, Благовещенский р-н, Гродеково с | + | 0.349 | *
4314 | ТП 10 кВ №710 | 676892, Амурская обл, Завитинский р-н, Верхнеильиновка с | + | 0.227
4315 | ТП 6-10 кВ №7-10 |  | + | 0.358
4316 | ТП 10 кВ №7-10 | 676963, Амурская обл, Тамбовский р-н, Куропатино с | + | 0.242 | *
4317 | ТП 10 кВ №7-12 | 676403, Амурская обл, Свободненский р-н, Сукромли д | + | 0.177
4318 | ТП 6-10 кВ №7-12 |  | + | 0.321
4319 | ТП 10 кВ №713 | 676891, Амурская обл, Завитинский р-н, Болдыревка с | + | 0.218
4320 | ТП 10 кВ №7-13 | 676963, Амурская обл, Тамбовский р-н, Куропатино с | + | 0.127 | *
4321 | ТП 10 кВ №7-13 | 676403, Амурская обл, Свободненский р-н, Сукромли д | + | 0.149
4322 | ТП 10 кВ №7-14 | 676417, Амурская обл, Свободненский р-н, Маркучи с | + | 0.144
4323 | ТП 6-10 кВ №7-14 |  | + | 0.019 | *
4324 | ТП 10 кВ №7-14 село | 676511, Амурская обл, Белогорский р-н, Некрасовка с | + | 0.212
4325 | ТП 10 кВ №7-15 | 676417, Амурская обл, Свободненский р-н, Маркучи с | + | 0.14
4326 | ТП 10 кВ №7-15 | 676963, Амурская обл, Тамбовский р-н, Куропатино с | + | 0.332 | *
4327 | ТП 10 кВ №717 | 676870, Амурская обл, Завитинский р-н, Аврамовка с | + | 0.151
4328 | ТП 10 кВ №7-17 | 676963, Амурская обл, Тамбовский р-н, Куропатино с | + | 0.021 | *
4329 | ТП 10 кВ №719 | 676871, Амурская обл, Завитинский р-н, Камышенка с | + | 0.06
4330 | ТП 10 кВ №7-19 з/дв | 676511, Амурская обл, Белогорский р-н, Новоназаровка с | + | 0.151
4331 | ТП 10 кВ №72 | 676450, Амурская обл, Свободный г | + | 0.09 | *
4332 | ТП 10 кВ №72 |  | + | 0.056
4333 | ТП 6 кВ №72 | 676770, Амурская обл, Райчихинск г | + | 0.075
4334 | ТП 10 кВ №7-2 |  | + | 0.141 | *
4335 | ТП 10 кВ №72 Т-2 |  | + | 0.236
4336 | ТП 10 кВ №720 | 676870, Амурская обл, Завитинский р-н, Новоалексеевка с | + | 0.154
4337 | ТП 10 кВ №721 | 676870, Амурская обл, Завитинский р-н, Камышенка с | + | 0.092
4338 | ТП 10 кВ №722 | 676871, Амурская обл, Завитинский р-н, Камышенка с | + | 0.179
4339 | ТП 10 кВ №723 | 676894, Амурская обл, Завитинский р-н, Успеновка с | + | 0.197
4340 | ТП 10 кВ №7-23 |  | + | 0.125
4341 | ТП 10 кВ №724 | 676894, Амурская обл, Завитинский р-н, Успеновка с | + | 0.12
4342 | ТП 6-10 кВ №7-24 |  | + | 0.137
4343 | ТП 10 кВ №725 | 676896, Амурская обл, Завитинский р-н, Белый Яр с | + | 0.144
4344 | ТП 10 кВ №726 | 676896, Амурская обл, Завитинский р-н, Белый Яр с | + | 0.142
4345 | ТП 10 кВ №727 | 676896, Амурская обл, Завитинский р-н, Белый Яр с | + | 0.144
4346 | ТП 10 кВ №7-28 | 676406, Амурская обл, Свободненский р-н, Талали с | + | 0.242
4347 | ТП 10 кВ №73 | 676450, Амурская обл, Свободный г | + | 0.067 | *
4348 | ТП 6 кВ №73 | 676770, Амурская обл, Райчихинск г | + | 0.217
4349 | ТП 10 кВ №73 | 676633, Амурская обл, Октябрьский р-н, Романовка с | + | 0.145
4350 | ТП 10 кВ №73 | 676870, Амурская обл, Завитинский р-н, Завитинск г | + | 0.378 | *
4351 | ТП 10 кВ №73 | 676883, Амурская обл, Завитинский р-н, Антоновка с | + | 0.097
4352 | ТП 10 кВ №7-3 |  | + | 0.219 | *
4353 | ТП 10 кВ №730 | 676896, Амурская обл, Завитинский р-н, Белый Яр с | + | 0.104
4354 | ТП 10 кВ №7-30 | 676406, Амурская обл, Свободненский р-н, Талали с | + | 0.223
4355 | ТП 10 кВ №731 | 676871, Амурская обл, Завитинский р-н, Платово с | + | 0.086
4356 | ТП 10 кВ №732 | 676895, Амурская обл, Завитинский р-н, Албазинка с | + | 0.369
4357 | ТП 10 кВ №733 | 676895, Амурская обл, Завитинский р-н, Албазинка с | + | 0.141
4358 | ТП 10 кВ №736 | 676871, Амурская обл, Завитинский р-н, Демьяновка с | + | 0.236
4359 | ТП 10 кВ №7-36 | 676417, Амурская обл, Свободненский р-н, Маркучи с | + | 0.155
4360 | ТП 10 кВ №737 | 676871, Амурская обл, Завитинский р-н, Демьяновка с | + | 0.124
4361 | ТП 10 кВ №7-39 | 676406, Амурская обл, Свободненский р-н, Талали с | + | 0.129
4362 | ТП 10 кВ №74 | 676450, Амурская обл, Свободный г | - | -0.09
4363 | ТП 10 кВ №74 | 676850, Амурская обл, Белогорск г | + | 0.418 | *
4364 | ТП 10 кВ №74 | 675000, Амурская обл, Октябрьский р-н, Зорино с | + | 0.147
4365 | ТП 10 кВ №7-4 |  | + | 0.121 | *
4366 | ТП 10 кВ №740 | 676881, Амурская обл, Завитинский р-н, Иннокентьевка с | + | 0.208
4367 | ТП 10 кВ №741 | 676881, Амурская обл, Завитинский р-н, Иннокентьевка с | + | 0.364
4368 | ТП 10 кВ №744 | 676885, Амурская обл, Завитинский р-н, Подоловка с | + | 0.07
4369 | ТП 10 кВ №746 | 676871, Амурская обл, Завитинский р-н, Федоровка с | + | 0.242
4370 | ТП 10 кВ №7-46 | 676417, Амурская обл, Свободненский р-н, Маркучи с | + | 0.358
4371 | ТП 10 кВ №747 | 676882, Амурская обл, Завитинский р-н, Куприяновка с | + | 0.231
4372 | ТП 10 кВ №749 | 676885, Амурская обл, Завитинский р-н, Подоловка с | + | 0.166
4373 | ТП 10 кВ №7-49 | 676403, Амурская обл, Свободненский р-н, Семеновка с | + | 0.024
4374 | ТП 10 кВ №75 | 676450, Амурская обл, Свободный г | + | 0.172
4375 | ТП 6 кВ №75 |  | + | 0.233
4376 | ТП 10 кВ №750 | 676870, Амурская обл, Завитинский р-н, Завитинск г | + | 0.234 | *
4377 | ТП 10 кВ №7-50 | 676403, Амурская обл, Свободненский р-н, Семеновка с | + | 0.197
4378 | ТП 10 кВ №751 | 675000, Амурская обл, Завитинский р-н | + | 0.14
4379 | ТП 10 кВ №7-51 | 676406, Амурская обл, Свободненский р-н, Новостепановка с | + | 0.141
4380 | ТП 10 кВ №7-52 | 676406, Амурская обл, Свободненский р-н, Новостепановка с | + | 0.038
4381 | ТП 10 кВ №7-56 | 676403, Амурская обл, Свободненский р-н, Семеновка с | + | 0.373
4382 | ТП 10 кВ №757 | 676894, Амурская обл, Завитинский р-н, Успеновка с | + | 0.233
4383 | ТП 10 кВ №758 | 676891, Амурская обл, Завитинский р-н, Болдыревка с | + | 0.122
4384 | ТП 10 кВ №759 | 676892, Амурская обл, Завитинский р-н, Верхнеильиновка с | + | 0.083
4385 | ТП 6 кВ №76 | 676770, Амурская обл, Райчихинск г | + | 0.234
4386 | ТП 10 кВ №76 | 676450, Амурская обл, Свободный г | + | 0.2
4387 | ТП 10 кВ №76 | 676850, Амурская обл, Белогорск г | + | 0.256 | *
4388 | ТП 10 кВ №7-6 | 676963, Амурская обл, Тамбовский р-н, Куропатино с | + | 0.389 | *
4389 | ТП 10 кВ №760 | 676892, Амурская обл, Завитинский р-н, Верхнеильиновка с | + | 0.206
4390 | ТП 10 кВ №761 | 676892, Амурская обл, Завитинский р-н, Верхнеильиновка с | + | 0.152
4391 | ТП 10 кВ №7-61 | 676403, Амурская обл, Свободненский р-н, Семеновка с | + | 0.143
4392 | ТП 10 кВ №762 | 676891, Амурская обл, Завитинский р-н, Болдыревка с | + | 0.148
4393 | ТП 10 кВ №764 | 676891, Амурская обл, Завитинский р-н, Болдыревка с | + | 0.067
4394 | ТП 10 кВ №765 | 676870, Амурская обл, Завитинский р-н, Аврамовка с | + | 0.023
4395 | ТП 10 кВ №766 | 676871, Амурская обл, Завитинский р-н, Преображеновка с | + | 0.137
4396 | ТП 10 кВ №769 | 676881, Амурская обл, Завитинский р-н, Иннокентьевка с | + | 0.155
4397 | ТП 10 кВ №77 | 676450, Амурская обл, Свободный г | + | 0.103
4398 | ТП 10 кВ №77 | 676640, Амурская обл, Октябрьский р-н, Панино с | + | 0.09
4399 | ТП 10 кВ №77 | 676850, Амурская обл, Белогорск г | + | 0.139 | *
4400 | ТП 10 кВ №7-7 | 676963, Амурская обл, Тамбовский р-н, Куропатино с | + | 0.193 | *
4401 | ТП 10 кВ №770 | 676881, Амурская обл, Завитинский р-н, Иннокентьевка с | + | 0.141
4402 | ТП 10 кВ №771 | 676881, Амурская обл, Завитинский р-н, Иннокентьевка с | + | 0.107
4403 | ТП 10 кВ №772 | 676882, Амурская обл, Завитинский р-н, Куприяновка с | + | 0.132
4404 | ТП 10 кВ №773 | 676882, Амурская обл, Завитинский р-н, Куприяновка с | + | 0.199
4405 | ТП 10 кВ №777 | 676883, Амурская обл, Завитинский р-н, Антоновка с | + | 0.035
4406 | ТП 10 кВ №778 | 676871, Амурская обл, Завитинский р-н, Преображеновка с | + | 0.223
4407 | ТП 10 кВ №78 | 676850, Амурская обл, Белогорск г | + | 0.215 | *
4408 | ТП 10 кВ №78 | 676642, Амурская обл, Октябрьский р-н, Песчаноозерка с | + | 0.235
4409 | ТП 6 кВ №78 | 676770, Амурская обл, Райчихинск г | + | 0.061
4410 | ТП 10 кВ №78 | 676450, Амурская обл, Свободный г | - | -0.015
4411 | ТП 10 кВ №7-8 | 676963, Амурская обл, Тамбовский р-н, Куропатино с | + | 0.14 | *
4412 | ТП 10 кВ №781 | 676891, Амурская обл, Завитинский р-н, Болдыревка с | + | 0.023
4413 | ТП 10 кВ №785 | 676881, Амурская обл, Завитинский р-н, Иннокентьевка с | + | 0.113
4414 | ТП 10 кВ №786 | 676871, Амурская обл, Завитинский р-н, Федоровка с | + | 0.094
4415 | ТП 10 кВ №787 | 676881, Амурская обл, Завитинский р-н, Иннокентьевка с | + | 0.073
4416 | ТП 10 кВ №79 | 676850, Амурская обл, Белогорск г | + | 0.298 | *
4417 | ТП 6 кВ №79 | 676770, Амурская обл, Райчихинск г | + | 0.194
4418 | ТП 10 кВ №7-9 | 676963, Амурская обл, Тамбовский р-н, Куропатино с | + | 0.121 | *
4419 | ТП 10 кВ №790 | 676871, Амурская обл, Завитинский р-н, Валуево с | + | 0.057
4420 | ТП 10 кВ №791 | 676894, Амурская обл, Завитинский р-н, Успеновка с | + | 0.11
4421 | ТП 10 кВ №793 | 676870, Амурская обл, Завитинский р-н, Завитинск г | + | 0.22 | *
4422 | ТП 6 кВ №8 | 676145, Амурская обл, Магдагачинский р-н, Сиваки пгт | + | 0.166
4423 | ТП 10 кВ №8 | 676740, Амурская обл, Архаринский р-н, Архара рп | + | 0.105
4424 | ТП 6 кВ №8 | 676700, Амурская обл, Бурейский р-н, Бурея пгт | + | 0.216
4425 | ТП 6 кВ №8 | 676770, Амурская обл, Райчихинск г | + | 0.195
4426 | ТП 10 кВ №8 | 676644, Амурская обл, Октябрьский р-н, Прибрежное с | + | 0.06
4427 | ТП 10 кВ №8 | 676680, Амурская обл, Михайловский р-н, Поярково с | + | 0.553
4428 | ТП 10 кВ №8 | 676450, Амурская обл, Свободный г | + | 0.29 | *
4429 | ТП 6 кВ №80 | 676770, Амурская обл, Райчихинск г | + | 0.154
4430 | ТП 10 кВ №80 Т-1 СМЭУ ГАИ | 676850, Амурская обл, Белогорск г | + | 0.349 | *
4431 | ТП 10 кВ №80 Т-2 СМЭУ ГАИ |  | + | 0.361 | *
4432 | ТП 10 кВ №801 | 676758, Амурская обл, Архаринский р-н, Антоновка с | + | 0.019
4433 | ТП 10 кВ №8-02 | 676430, Амурская обл, Свободненский р-н, Юхта п | + | 0.341
4434 | ТП 10 кВ №803 | 676757, Амурская обл, Архаринский р-н, Северное с | + | 0.155
4435 | ТП 6-10 кВ №8-03 |  | + | 0.237
4436 | ТП 10 кВ №804 | 676757, Амурская обл, Архаринский р-н, Северное с | + | 0.141
4437 | ТП 10 кВ №8-04 | 676431, Амурская обл, Свободненский р-н, Нижние Бузули с | + | 0.078
4438 | ТП 10 кВ №805 | 676757, Амурская обл, Архаринский р-н, Северное с | + | 0.084
4439 | ТП 10 кВ №8-05 | 676431, Амурская обл, Свободненский р-н, Нижние Бузули с | + | 0.053
4440 | ТП 10 кВ №8-05 школа | 676601, Амурская обл, Белогорский р-н, Амурское с | + | 0.219
4441 | ТП 10 кВ №8-06 | 676431, Амурская обл, Свободненский р-н, Нижние Бузули с | + | 0.333
4442 | ТП 10 кВ №8-07 | 676431, Амурская обл, Свободненский р-н, Нижние Бузули с | + | 0.224
4443 | ТП 10 кВ №8-07 котель | 676601, Амурская обл, Белогорский р-н, Амурское с | + | 0.509
4444 | ТП 10 кВ №809 | 676755, Амурская обл, Архаринский р-н, Свободное с | + | 0.09
4445 | ТП 10 кВ №809 | 676755, Амурская обл, Архаринский р-н, Свободное с | + | 0.079
4446 | ТП 10 кВ №81 | 676644, Амурская обл, Октябрьский р-н, Заозерное с | + | 0.097
4447 | ТП 6 кВ №81 |  | + | 0.094
4448 | ТП 10 кВ №81 Т-1 | 676850, Амурская обл, Белогорск г | + | 0.363 | *
4449 | ТП 10 кВ №810 |  | + | 0.243
4450 | ТП 10 кВ №8-10 | 676431, Амурская обл, Свободненский р-н, Нижние Бузули с | + | 0.097
4451 | ТП 6-10 кВ №8-10 |  | + | 0.354 | *
4452 | ТП 10 кВ №811 | 676750, Амурская обл, Архаринский р-н, Домикан с | + | 0.186
4453 | ТП 6-10 кВ №8-11 |  | + | 0.974 | *
4454 | ТП 10 кВ №8-11 | 676439, Амурская обл, Свободненский р-н, Усть-Пера с | + | 0.121 | *
4455 | ТП 6-10 кВ №8-12 |  | + | 0.259 | *
4456 | ТП 10 кВ №813 | 676761, Амурская обл, Архаринский р-н, Каменка с | + | 0.152
4457 | ТП 10 кВ №814 | 676751, Амурская обл, Архаринский р-н, Левый берег с | + | 0.08
4458 | ТП 10 кВ №8-14 | 676982, Амурская обл, Константиновский р-н, Крестовоздвиженка с | + | 0.244
4459 | ТП 6-10 кВ №8-14 |  | + | 0.244
4460 | ТП 10 кВ №815 | 676750, Амурская обл, Архаринский р-н, Гуликовка с | + | 0.081
4461 | ТП 10 кВ №8-15 | 676439, Амурская обл, Свободненский р-н, Усть-Пера с | + | 0.066 | *
4462 | ТП 6-10 кВ №8-15 |  | + | 0.024
4463 | ТП 10 кВ №816 | 676761, Амурская обл, Архаринский р-н, Каменка с | + | 0.205
4464 | ТП 10 кВ №8-16 | 676407, Амурская обл, Свободненский р-н, д/о Бузули ст | + | 0.228
4465 | ТП 10 кВ №817 | 676751, Амурская обл, Архаринский р-н, Новодомикан с | + | 0.05
4466 | ТП 6-10 кВ №8-17 |  | + | 0.347 | *
4467 | ТП 10 кВ №8-17 | 676432, Амурская обл, Свободненский р-н, Разливная с | + | 0.147
4468 | ТП 10 кВ №818 | 676753, Амурская обл, Архаринский р-н, Черниговка с | + | 0.242
4469 | ТП 10 кВ №8-18 | 676432, Амурская обл, Свободненский р-н, Разливная с | + | 0.125
4470 | ТП 10 кВ №82 | 676450, Амурская обл, Свободный г | + | 0.115 | *
4471 | ТП 10 кВ №82 жил.дом Т-2 | 675000, Амурская обл, Белогорск г | + | 0.279 | *
4472 | ТП 10 кВ №820 | 676754, Амурская обл, Архаринский р-н, Новоспасск с | + | 0.046
4473 | ТП 10 кВ №8-20 | 676438, Амурская обл, Свободненский р-н, Голубое с | + | 0.357
4474 | ТП 6-10 кВ №8-20 |  | + | 0.244
4475 | ТП 10 кВ №8-20 | 676982, Амурская обл, Константиновский р-н, Крестовоздвиженка с | + | 0.265
4476 | ТП 10 кВ №8-21 | 676438, Амурская обл, Свободненский р-н, Голубое с | + | 0.294
4477 | ТП 10 кВ №822 | 676753, Амурская обл, Архаринский р-н, Черниговка с | + | 0.577
4478 | ТП 10 кВ №8-22 | 676438, Амурская обл, Свободненский р-н, Голубое с | + | 0.064
4479 | ТП 10 кВ №8-23 | 676430, Амурская обл, Свободненский р-н, Чудиновка с | + | 0.052
4480 | ТП 10 кВ №8-23 | 676815, Амурская обл, Белогорский р-н, Амурское с | + | 0.223
4481 | ТП 10 кВ №824 | 675000, Амурская обл, Архаринский р-н, Казановка с | + | 0.093
4482 | ТП 10 кВ №824 | 675000, Амурская обл, Архаринский р-н, Казановка с | + | 0.097
4483 | ТП 6-10 кВ №8-24 |  | + | 0.049
4484 | ТП 10 кВ №8-25 | 676982, Амурская обл, Константиновский р-н, Крестовоздвиженка с | + | 0.054
4485 | ТП 10 кВ №8-25 | 676431, Амурская обл, Свободненский р-н, Нижние Бузули с | + | 0.243
4486 | ТП 10 кВ №826 | 676753, Амурская обл, Архаринский р-н, Черниговка с | + | 0.387
4487 | ТП 10 кВ №8-26 | 676416, Амурская обл, Свободненский р-н, Черниговка с | + | 0.027
4488 | ТП 10 кВ №8-27 | 676432, Амурская обл, Свободненский р-н, Черновка с | + | 0.012
4489 | ТП 10 кВ №828 | 676754, Амурская обл, Архаринский р-н, Новоспасск с | + | 0.204
4490 | ТП 10 кВ №8-28 | 676432, Амурская обл, Свободненский р-н, Черновка с | + | 0.049
4491 | ТП 10 кВ №8-29 | 676432, Амурская обл, Свободненский р-н, Черновка с | - | -0.035
4492 | ТП 10 кВ №83 | 676450, Амурская обл, Свободный г | + | 0.958 | *
4493 | ТП 10 кВ №83 | 675000, Амурская обл, Октябрьский р-н, Новогеоргиевка с | + | 0.244
4494 | ТП 10 кВ №8-3 | 676962, Амурская обл, Тамбовский р-н, Николаевка с | + | 0.509 | *
4495 | ТП 10 кВ №83 Т-1 | 675000, Амурская обл, Белогорск г | + | 0.39 | *
4496 | ТП 10 кВ №83 Т-2 |  | + | 0.394 | *
4497 | ТП 10 кВ №830 | 675000, Амурская обл, Архаринский р-н, Украинка с | + | 0.148
4498 | ТП 10 кВ №8-30 | 676407, Амурская обл, Свободненский р-н, д/о Бузули ст | + | 0.071
4499 | ТП 6-10 кВ №8-30 |  | + | 0.198
4500 | ТП 10 кВ №8-31 | 676432, Амурская обл, Свободненский р-н, Черновка с | + | 0.031
4501 | ТП 10 кВ №8-32 | 676432, Амурская обл, Свободненский р-н, Черновка с | + | 0.116
4502 | ТП 10 кВ №8-33 |  | + | 0.07
4503 | ТП 10 кВ №8-33 | 676439, Амурская обл, Свободненский р-н, Усть-Пера с | + | 0.069 | *
4504 | ТП 10 кВ №835 |  | + | 0.232
4505 | ТП 10 кВ №835 | 676754, Амурская обл, Архаринский р-н, Новоспасск с | + | 0.075
4506 | ТП 10 кВ №8-35 | 676439, Амурская обл, Свободненский р-н, Усть-Пера с | + | 0.305 | *
4507 | ТП 10 кВ №837 | 676750, Амурская обл, Архаринский р-н, Домикан с | + | 0.096
4508 | ТП 10 кВ №8-37 | 676439, Амурская обл, Свободненский р-н, Усть-Пера с | + | 0.197 | *
4509 | ТП 10 кВ №8-38 | 676430, Амурская обл, Свободненский р-н, Юхта п | + | 0.167
4510 | ТП 6 кВ №84 | 676770, Амурская обл, Райчихинск г | + | 0.266
4511 | ТП 10 кВ №84 | 676450, Амурская обл, Свободный г | - | -0.409
4512 | ТП 10 кВ №84 | 676630, Амурская обл, Октябрьский р-н, Екатеринославка с | + | 0.367
4513 | ТП 10 кВ №8-4 Т-1 | 676962, Амурская обл, Тамбовский р-н, Николаевка с | + | 0.146 | *
4514 | ТП 10 кВ №84 Т-1 | 675000, Амурская обл, Белогорск г | + | 0.25 | *
4515 | ТП 6-10 кВ №8-4 Т-2 |  | + | 0.126 | *
4516 | ТП 10 кВ №84 Т-2 | 675000, Амурская обл, Белогорск г | + | 0.263 | *
4517 | ТП 10 кВ №8-41 | 676430, Амурская обл, Свободненский р-н, Дмитриевка с | + | 0.161
4518 | ТП 10 кВ №8-42 | 676430, Амурская обл, Свободненский р-н, Дмитриевка с | + | 0.19
4519 | ТП 10 кВ №8-43 | 676430, Амурская обл, Свободненский р-н, Юхта п | + | 0.21
4520 | ТП 10 кВ №845 | 676754, Амурская обл, Архаринский р-н, Новоспасск с | + | 0.15
4521 | ТП 10 кВ №8-45 | 676430, Амурская обл, Свободненский р-н, Дмитриевка с | - | -0.014
4522 | ТП 10 кВ №8-45 клуб | 676600, Амурская обл, Белогорский р-н, Возжаевка с | + | 0.127
4523 | ТП 10 кВ №846 | 676754, Амурская обл, Архаринский р-н, Новоспасск с | + | 0.105
4524 | ТП 10 кВ №8-46 | 676431, Амурская обл, Свободненский р-н, Нижние Бузули с | + | 0.367
4525 | ТП 10 кВ №8-47 хпп | 676600, Амурская обл, Белогорский р-н, Возжаевка с | + | 0.151
4526 | ТП 10 кВ №848 | 676754, Амурская обл, Архаринский р-н, Новоспасск с | + | 0.586
4527 | ТП 10 кВ №8-48 | 676407, Амурская обл, Свободненский р-н, д/о Бузули ст | + | 0.045
4528 | ТП 10 кВ №8-49 | 676431, Амурская обл, Свободненский р-н, Нижние Бузули с | + | 0.125
4529 | ТП 10 кВ №8-49 посел. | 676600, Амурская обл, Белогорский р-н, Возжаевка с | - | -0.008
4530 | ТП 6 кВ №85 |  | + | 0.297
4531 | ТП 10 кВ №85 | 675000, Амурская обл, Белогорск г | + | 0.309 | *
4532 | ТП 10 кВ №85 | 676450, Амурская обл, Свободный г | + | 0.416 | *
4533 | ТП 6-10 кВ №8-5 Т-1 |  | + | 0.042 | *
4534 | ТП 10 кВ №8-5 Т-2 | 676962, Амурская обл, Тамбовский р-н, Николаевка с | + | 0.05 | *
4535 | ТП 10 кВ №850 | 676757, Амурская обл, Архаринский р-н, Скобельцино с | + | 0.132
4536 | ТП 10 кВ №8-51 | 676450, Амурская обл, Свободненский р-н, Курган с | - | -0.216
4537 | ТП 10 кВ №853 | 676757, Амурская обл, Архаринский р-н, Северное с | + | 0.078
4538 | ТП 10 кВ №8-53 | 676432, Амурская обл, Свободненский р-н, Черновка с | + | 0.097
4539 | ТП 10 кВ №8-54 | 676438, Амурская обл, Свободненский р-н, Голубое с | + | 0.603
4540 | ТП 10 кВ №857 | 676750, Амурская обл, Архаринский р-н, Домикан с | + | 0.238
4541 | ТП 10 кВ №8-57 | 676438, Амурская обл, Свободненский р-н, Голубое с | + | 0.35
4542 | ТП 10 кВ №859 | 676751, Амурская обл, Архаринский р-н, Новодомикан с | + | 0.151
4543 | ТП 10 кВ №86 | 676450, Амурская обл, Свободный г | + | 0.056 | *
4544 | ТП 10 кВ №860 | 676751, Амурская обл, Архаринский р-н, Новодомикан с | + | 0.035
4545 | ТП 10 кВ №8-61 | 676431, Амурская обл, Свободненский р-н, Нижние Бузули с | + | 0.077
4546 | ТП 10 кВ №8-62 | 676431, Амурская обл, Свободненский р-н, Нижние Бузули с | - | -0.004
4547 | ТП 10 кВ №8-63 | 676431, Амурская обл, Свободненский р-н, Нижние Бузули с | + | 0.081
4548 | ТП 10 кВ №8-64 | 676431, Амурская обл, Свободненский р-н, Нижние Бузули с | + | 0.131
4549 | ТП 10 кВ №8-65 | 676431, Амурская обл, Свободненский р-н, Нижние Бузули с | + | 0.091
4550 | ТП 10 кВ №8-66 | 676431, Амурская обл, Свободненский р-н, Нижние Бузули с | + | 0.186
4551 | ТП 10 кВ №8-67 | 676431, Амурская обл, Свободненский р-н, Новоострополь с | + | 0.044
4552 | ТП 10 кВ №8-69 | 676431, Амурская обл, Свободненский р-н, Нижние Бузули с | + | 0.382
4553 | ТП 10 кВ №87 | 676770, Амурская обл, Райчихинск г | + | 0.077 | *
4554 | ТП 10 кВ №87 | 676450, Амурская обл, Свободный г | + | 0.089 | *
4555 | ТП 6-10 кВ №8-70 |  | + | 0.244
4556 | ТП 10 кВ №8-70 скважи | 676815, Амурская обл, Белогорский р-н, Амурское с | + | 0.241
4557 | ТП 6-10 кВ №8-71 |  | + | 0.242
4558 | ТП 10 кВ №8-75 | 676450, Амурская обл, Свободненский р-н, Курган с | - | -0.243
4559 | ТП 10 кВ №88 | 675000, Амурская обл, Октябрьский р-н, Мухинское с | + | 0.088
4560 | ТП 10 кВ №89 | 676450, Амурская обл, Свободный г | + | 0.397 | *
4561 | ТП 6 кВ №89 | 676770, Амурская обл, Райчихинск г | + | 0.234
4562 | ТП 10 кВ №89 | 675000, Амурская обл, Белогорск г | + | 0.302
4563 | ТП 6-10 кВ №8-9 |  | + | 0.39 | *
4564 | ТП 10 кВ №9 | 676450, Амурская обл, Свободный г | - | -0.003
4565 | ТП 6 кВ №9 | 676770, Амурская обл, Райчихинск г, Коммунистическая ул | + | 0.261
4566 | ТП 10 кВ №9 | 676644, Амурская обл, Октябрьский р-н, Нагорное с | + | 0.154
4567 | ТП 6 кВ №9 | 676700, Амурская обл, Бурейский р-н, Бурея пгт | + | 0.134
4568 | ТП 10 кВ №9 | 676740, Амурская обл, Архаринский р-н, Архара рп | + | 0.327
4569 | ТП 6 кВ №9 Баня | 676145, Амурская обл, Магдагачинский р-н, Сиваки пгт | + | 0.063
4570 | ТП 10 кВ №9 Т-1 | 676850, Амурская обл, Белогорск г | + | 0.25 | *
4571 | ТП 6-10 кВ №9 Т-2 |  | + | 0.36 | *
4572 | ТП 10 кВ №90 | 676450, Амурская обл, Свободный г | + | 0.279 | *
4573 | ТП 10 кВ №901 | 676761, Амурская обл, Архаринский р-н, Аркадьевка с | + | 0.091
4574 | ТП 10 кВ №9-01 | 676804, Амурская обл, Белогорский р-н, Лохвицы с | + | 0.419
4575 | ТП 6-10 кВ №9-01 |  | + | 0.362
4576 | ТП 10 кВ №902 | 676740, Амурская обл, Архаринский р-н, Архара пгт | + | 0.142
4577 | ТП 6-10 кВ №9-02 |  | + | 0.223
4578 | ТП 6-10 кВ №9-02 |  | + | 0.363
4579 | ТП 10 кВ №9-02 пос | 676804, Амурская обл, Белогорский р-н, Лохвицы с | + | 0.219
4580 | ТП 10 кВ №9-03 | 676804, Амурская обл, Белогорский р-н, Лохвицы с | + | 0.303
4581 | ТП 10 кВ №9-03 | 676626, Амурская обл, Ромненский р-н, Серединное с | + | 0.095
4582 | ТП 10 кВ №904 | 676756, Амурская обл, Архаринский р-н, Иннокентьевка с | + | 0.059
4583 | ТП 10 кВ №9-04 село | 676850, Амурская обл, Белогорский р-н, Савельевка с | + | 0.204
4584 | ТП 10 кВ №905 |  | + | 0.233
4585 | ТП 10 кВ №906 | 675000, Амурская обл, Архаринский р-н, Заречное с | + | 0.079
4586 | ТП 10 кВ №9-06 | 676615, Амурская обл, Ромненский р-н, Святоруссовка с | + | 0.153
4587 | ТП 10 кВ №9-06 ов/хр | 676804, Амурская обл, Белогорский р-н, Лохвицы с | + | 0.208
4588 | ТП 10 кВ №907 | 676742, Амурская обл, Архаринский р-н, Ерахта с | + | 0.023
4589 | ТП 10 кВ №9-07 | 676804, Амурская обл, Белогорский р-н, Лохвицы с | + | 0.232
4590 | ТП 10 кВ №908 | 676742, Амурская обл, Архаринский р-н, Могилевка с | + | 0.231
4591 | ТП 10 кВ №909 | 676742, Амурская обл, Архаринский р-н, Могилевка с | + | 0.146
4592 | ТП 10 кВ №9-09 |  | + | 0.097
4593 | ТП 10 кВ №9-09 | 676934, Амурская обл, Ивановский р-н, Петропавловка с | + | 0.095
4594 | ТП 10 кВ №9-09 | 676626, Амурская обл, Ромненский р-н, Новолиствянка с | + | 0.082
4595 | ТП 10 кВ №91 | 676450, Амурская обл, Свободный г | - | -0.034
4596 | ТП 6 кВ №91 |  | + | 0.061
4597 | ТП 10 кВ №91 | 675000, Амурская обл, Белогорск г | + | 0.256 | *
4598 | ТП 10 кВ №910 |  | + | 0.39
4599 | ТП 10 кВ №9-10 |  | + | 0.202
4600 | ТП 10 кВ №911 | 676746, Амурская обл, Архаринский р-н, Отважное с | + | 0.096
4601 | ТП 10 кВ №9-11 | 676804, Амурская обл, Белогорский р-н, Лохвицы с | + | 0.221
4602 | ТП 6-10 кВ №9-110 |  | + | 0.084
4603 | ТП 10 кВ №9-110 | 676626, Амурская обл, Ромненский р-н, Морозовка с | + | 0.148
4604 | ТП 6-10 кВ №9-112 |  | + | 0.079
4605 | ТП 10 кВ №9-113 |  | + | 0.076
4606 | ТП 10 кВ №9-116 | 676620, Амурская обл, Ромненский р-н, Ромны с | + | 0.146
4607 | ТП 10 кВ №9-12 | 676804, Амурская обл, Белогорский р-н, Лохвицы с | + | 0.23
4608 | ТП 6-10 кВ №9-120 |  | + | 0.24
4609 | ТП 10 кВ №9-120 | 676626, Амурская обл, Ромненский р-н, Любимое с | + | 0.137
4610 | ТП 10 кВ №9-129 | 676621, Амурская обл, Ромненский р-н, Братолюбовка с | + | 0.146
4611 | ТП 10 кВ №913 | 676746, Амурская обл, Архаринский р-н, Отважное с | + | 0.351
4612 | ТП 6-10 кВ №9-13 |  | + | 0.081
4613 | ТП 6-10 кВ №9-131 |  | + | 0.238
4614 | ТП 10 кВ №9-135 | 676615, Амурская обл, Ромненский р-н, Святоруссовка с | + | 0.225
4615 | ТП 10 кВ №914 | 676746, Амурская обл, Архаринский р-н, Отважное с | + | 0.119
4616 | ТП 10 кВ №9-14 | 675004, Амурская обл, Благовещенский р-н, Заречный п | + | 0.061 | *
4617 | ТП 10 кВ №9-14 | 676804, Амурская обл, Белогорский р-н, Лохвицы с | + | 0.233
4618 | ТП 10 кВ №9-142 | 676627, Амурская обл, Ромненский р-н, Калиновка с | + | 0.218
4619 | ТП 10 кВ №9-143 | 676615, Амурская обл, Ромненский р-н, Святоруссовка с | + | 0.233
4620 | ТП 10 кВ №9-147 | 676625, Амурская обл, Ромненский р-н, Амаранка с | + | 0.06
4621 | ТП 10 кВ №915 | 676743, Амурская обл, Архаринский р-н, Новосергеевка с | + | 0.094
4622 | ТП 6-10 кВ №9-15 |  | + | 0.236
4623 | ТП 6-10 кВ №9-15 |  | + | 0.061 | *
4624 | ТП 6-10 кВ №9-16 |  | + | 0.155
4625 | ТП 6-10 кВ №9-16 |  | + | 0.061 | *
4626 | ТП 6-10 кВ №9-17 |  | + | 0.156 | *
4627 | ТП 10 кВ №9-19 | 676804, Амурская обл, Белогорский р-н, Лохвицы с | + | 0.097
4628 | ТП 10 кВ №92 | 675000, Амурская обл, Белогорск г | + | 0.37 | *
4629 | ТП 6 кВ №92 | 676770, Амурская обл, Райчихинск г | + | 0.154
4630 | ТП 10 кВ №92 | 676450, Амурская обл, Свободный г | + | 0.179
4631 | ТП 10 кВ №92 | 676643, Амурская обл, Октябрьский р-н, Максимовка с | + | 0.148
4632 | ТП 10 кВ №920 | 676747, Амурская обл, Архаринский р-н, Ленинское с | + | 0.089
4633 | ТП 10 кВ №921 | 676747, Амурская обл, Архаринский р-н, Ленинское с | + | 0.238
4634 | ТП 10 кВ №922 | 676747, Амурская обл, Архаринский р-н, Ленинское с | + | 0.221
4635 | ТП 10 кВ №923 | 676747, Амурская обл, Архаринский р-н, Ленинское с | + | 0.127
4636 | ТП 10 кВ №924 | 675000, Амурская обл, Архаринский р-н, Михайловка с | + | 0.239
4637 | ТП 10 кВ №925 | 676748, Амурская обл, Архаринский р-н, Журавлевка с | + | 0.186
4638 | ТП 10 кВ №927 | 676754, Амурская обл, Архаринский р-н, Касаткино с | + | 0.389
4639 | ТП 10 кВ №928 | 676754, Амурская обл, Архаринский р-н, Касаткино с | + | 0.389
4640 | ТП 10 кВ №929 | 676754, Амурская обл, Архаринский р-н, Касаткино с | + | 0.132
4641 | ТП 10 кВ №93 | 676450, Амурская обл, Свободный г | + | 0.288 | *
4642 | ТП 10 кВ №93 | 676643, Амурская обл, Октябрьский р-н, Максимовка с | + | 0.292
4643 | ТП 6-10 кВ №9-3 |  | + | 0.154
4644 | ТП 10 кВ №9-3 | 675004, Амурская обл, Благовещенский р-н, Заречный п | + | 0.198 | *
4645 | ТП 10 кВ №9-3 | 676934, Амурская обл, Ивановский р-н, Петропавловка с | + | 0.11
4646 | ТП 10 кВ №9-3 село | 675004, Амурская обл, Благовещенский р-н, Заречный п | + | 0.076
4647 | ТП 6-10 кВ №9-30 |  | + | 0.156
4648 | ТП 10 кВ №9-30 | 676626, Амурская обл, Ромненский р-н, Любимое с | + | 0.081
4649 | ТП 6-10 кВ №9-31 |  | + | 0.241
4650 | ТП 10 кВ №9-31 | 676626, Амурская обл, Ромненский р-н, Морозовка с | + | 0.241
4651 | ТП 10 кВ №932 | 676748, Амурская обл, Архаринский р-н, Сагибово с | + | 0.152
4652 | ТП 10 кВ №933 | 676740, Амурская обл, Архаринский р-н, Вольное с | + | 0.239
4653 | ТП 10 кВ №935 | 676756, Амурская обл, Архаринский р-н, Иннокентьевка с | + | 0.116
4654 | ТП 10 кВ №937 | 676761, Амурская обл, Архаринский р-н, Аркадьевка с | + | 0.097
4655 | ТП 10 кВ №938 | 676756, Амурская обл, Архаринский р-н, Иннокентьевка с | + | 0.091
4656 | ТП 10 кВ №9-38 |  | + | 0.14
4657 | ТП 10 кВ №939 | 676756, Амурская обл, Архаринский р-н, Красный Луч с | + | 0.089
4658 | ТП 10 кВ №9-39 | 676625, Амурская обл, Ромненский р-н, Амаранка с | + | 0.096
4659 | ТП 10 кВ №94 | 676450, Амурская обл, Свободный г | + | 0.092 | *
4660 | ТП 10 кВ №94 | 676643, Амурская обл, Октябрьский р-н, Максимовка с | + | 0.097
4661 | ТП 6 кВ №94 | 676770, Амурская обл, Райчихинск г | + | 0.25
4662 | ТП 6 кВ №94 | 675000, Амурская обл, Михайловский р-н | + | 0.097
4663 | ТП 10 кВ №940 | 676740, Амурская обл, Архаринский р-н, Архара рп | + | 0.348
4664 | ТП 10 кВ №943 |  | + | 0.047
4665 | ТП 10 кВ №945 | 676767, Амурская обл, Архаринский р-н, Ядрино с | + | 0.151
4666 | ТП 10 кВ №9-45 | 676626, Амурская обл, Ромненский р-н, Каховка с | + | 0.091
4667 | ТП 10 кВ №946 | 676767, Амурская обл, Архаринский р-н, Ядрино с | + | 0.082
4668 | ТП 10 кВ №947 | 676761, Амурская обл, Архаринский р-н, Аркадьевка с | + | 0.363
4669 | ТП 10 кВ №949 | 676740, Амурская обл, Архаринский р-н, Архара пгт | + | 0.151
4670 | ТП 10 кВ №95 | 675000, Амурская обл, Белогорск г | + | 0.208 | *
4671 | ТП 10 кВ №95 | 676635, Амурская обл, Октябрьский р-н, Варваровка с | + | 0.242
4672 | ТП 10 кВ №95 | 676450, Амурская обл, Свободный г | + | 0.186 | *
4673 | ТП 10 кВ №951 | 676748, Амурская обл, Архаринский р-н, Журавлевка с | + | 0.091
4674 | ТП 10 кВ №953 | 676754, Амурская обл, Архаринский р-н, Касаткино с | + | 0.106
4675 | ТП 10 кВ №954 | 676754, Амурская обл, Архаринский р-н, Касаткино с | + | 0.144
4676 | ТП 10 кВ №955 | 676747, Амурская обл, Архаринский р-н, Ленинское с | + | 0.153
4677 | ТП 10 кВ №957 | 676756, Амурская обл, Архаринский р-н, Иннокентьевка с | + | 0.137
4678 | ТП 10 кВ №958 | 676756, Амурская обл, Архаринский р-н, Иннокентьевка с | + | 0.13
4679 | ТП 10 кВ №9-59 | 676620, Амурская обл, Ромненский р-н, Ромны с | + | 0.241
4680 | ТП 10 кВ №96 | 676450, Амурская обл, Свободный г | + | 0.22
4681 | ТП 10 кВ №96 | 676850, Амурская обл, Белогорск г | + | 0.151 | *
4682 | ТП 6 кВ №96 | 676770, Амурская обл, Райчихинск г, Озерная ул | + | 0.352
4683 | ТП 6 кВ №96 | 675000, Амурская обл, Архаринский р-н | + | 0.009
4684 | ТП 10 кВ №9-6 | 676934, Амурская обл, Ивановский р-н, Петропавловка с | + | 0.116
4685 | ТП 10 кВ №9-60 | 676620, Амурская обл, Ромненский р-н, Ромны с | + | 0.153
4686 | ТП 10 кВ №962 | 676761, Амурская обл, Архаринский р-н, Аркадьевка с | + | 0.218
4687 | ТП 10 кВ №963 | 676740, Амурская обл, Архаринский р-н, Архара рп | + | 0.359
4688 | ТП 10 кВ №965 | 676745, Амурская обл, Архаринский р-н, Грибовка с | + | 0.614
4689 | ТП 10 кВ №9-66 | 676626, Амурская обл, Ромненский р-н, Каховка с | + | 0.145
4690 | ТП 10 кВ №968 | 675000, Амурская обл, Бурейский р-н | + | 0.026
4691 | ТП 10 кВ №9-69 | 676625, Амурская обл, Ромненский р-н, Амаранка с | + | 0.211
4692 | ТП 10 кВ №97 | 675000, Амурская обл, Октябрьский р-н, Трудовое с | + | 0.23
4693 | ТП 10 кВ №97 | 676450, Амурская обл, Свободный г | + | 0.173
4694 | ТП 6 кВ №97 | 676770, Амурская обл, Райчихинск г | + | 0.352
4695 | ТП 6-10 кВ №9-7 |  | + | 0.226
4696 | ТП 10 кВ №9-7 | 676965, Амурская обл, Тамбовский р-н, Гильчин с | + | 0.363
4697 | ТП 6-10 кВ №9-71 |  | + | 0.234
4698 | ТП 10 кВ №973 | 676756, Амурская обл, Архаринский р-н, Иннокентьевка с | + | 0.076
4699 | ТП 10 кВ №977 | 676761, Амурская обл, Архаринский р-н, Аркадьевка с | + | 0.108
4700 | ТП 10 кВ №98 | 675000, Амурская обл, Октябрьский р-н, Трудовое с | + | 0.155
4701 | ТП 10 кВ №98 А база | 676907, Амурская обл, Благовещенск г, Садовое с | + | 0.38 | *
4702 | ТП 10 кВ №98 Т-1 | 676850, Амурская обл, Белогорск г | + | 0.315 | *
4703 | ТП 10 кВ №980 | 676754, Амурская обл, Архаринский р-н, Касаткино с | + | 0.153
4704 | ТП 10 кВ №983 | 675000, Амурская обл, Архаринский р-н, Орловка с | + | 0.243
4705 | ТП 10 кВ №984 | 675000, Амурская обл, Архаринский р-н, Орловка с | + | 0.054
4706 | ТП 10 кВ №985 | 676756, Амурская обл, Архаринский р-н, Иннокентьевка с | + | 0.078
4707 | ТП 10 кВ №986 | 676758, Амурская обл, Архаринский р-н, Антоновка с | + | 0.344
4708 | ТП 10 кВ №987 | 676746, Амурская обл, Архаринский р-н, Отважное с | + | 0.087
4709 | ТП 10 кВ №988 | 676758, Амурская обл, Архаринский р-н, Антоновка с | + | 0.092
4710 | ТП 10 кВ №989 | 676748, Амурская обл, Архаринский р-н, Новопокровка с | + | 0.388
4711 | ТП 10 кВ №99 | 676450, Амурская обл, Свободный г | + | 0.037
4712 | ТП 6 кВ №99 | 675000, Амурская обл, Бурейский р-н, Новобурейский рп | + | 0.115
4713 | ТП 10 кВ №9-9 |  | + | 0.182 | *
4714 | ТП 10 кВ №9-9 село | 675004, Амурская обл, Благовещенский р-н, Заречный п | + | 0.014
4715 | ТП 10 кВ №99 Т-1 | 676850, Амурская обл, Белогорск г | + | 0.327 | *
4716 | ТП 6-10 кВ №99 Т-2 |  | + | 0.367 | *
4717 | ТП 10 кВ №992 |  | + | 0.039
4718 | ТП 10 кВ №993 | 676748, Амурская обл, Архаринский р-н, Сагибово с | + | 0.232
4719 | ТП 10 кВ №994 | 676761, Амурская обл, Архаринский р-н, Аркадьевка с | + | 0.138
4720 | ТП 10 кВ №996 | 676754, Амурская обл, Архаринский р-н, Касаткино с | + | 0.54
4721 | ТП 10 кВ №997 | 676748, Амурская обл, Архаринский р-н, Журавлевка с | + | 0.138
4722 | ТП 10 кВ №998 | 676740, Амурская обл, Архаринский р-н, Вольное с | + | 0.244
4723 | ТП 10 кВ ЗТП№10 | 676124, Амурская обл, Магдагачинский р-н, Магдагачи пгт | + | 0.176
4724 | ТП 10 кВ ЗТП№10 Пивзавод | 675000, Амурская обл, Зейский р-н, Зея | + | 0.188
4725 | ТП 6 кВ ЗТП№100 Муз.школа | 675000, Амурская обл, Зейский р-н, Зея | + | 0.186
4726 | ТП 6 кВ ЗТП№101 Торговый | 675000, Амурская обл, Зейский р-н, Зея | + | 0.389
4727 | ТП 6 кВ ЗТП№105 Троянда | 675000, Амурская обл, Зейский р-н, Зея | + | 0.204
4728 | ТП 6 кВ ЗТП№106 ж/д №32 | 675000, Амурская обл, Зейский р-н, Зея | + | 0.204
4729 | ТП 6 кВ ЗТП№107 ж/д №6 | 675000, Амурская обл, Зейский р-н, Зея | + | 0.277
4730 | ТП 6 кВ ЗТП№108 ж/д №3 | 675000, Амурская обл, Зейский р-н, Зея | + | 0.114
4731 | ТП 6 кВ ЗТП№109 Росбанк | 675000, Амурская обл, Зейский р-н, Зея | + | 0.024
4732 | ТП 6 кВ ЗТП№110 Энергетик | 675000, Амурская обл, Зейский р-н, Зея | - | -0.044
4733 | ТП 10 кВ ЗТП№119 Молокозавод | 675000, Амурская обл, Зейский р-н, Зея | + | 0.203
4734 | ТП 10 кВ ЗТП№12 | 676124, Амурская обл, Магдагачинский р-н, Магдагачи пгт | + | 0.278
4735 | ТП 10 кВ ЗТП№120 ПМК-115 | 675000, Амурская обл, Зейский р-н, Зея | + | 0.198
4736 | ТП 10 кВ ЗТП№14 | 676124, Амурская обл, Магдагачинский р-н, Магдагачи пгт | + | 0.318
4737 | ТП 10 кВ ЗТП№144 Поселок | 675000, Амурская обл, Зейский р-н, Зея | - | -0.514
4738 | ТП 10 кВ ЗТП№15 Районная администрация | 675000, Амурская обл, Зейский р-н, Зея | + | 0.129
4739 | ТП 10 кВ ЗТП№152 Пилорама | 675000, Амурская обл, Зейский р-н, Зея | + | 0.123
4740 | ТП 10 кВ ЗТП№155 д/с №15 | 675000, Амурская обл, Зейский р-н, Зея | + | 0.115
4741 | ТП 10 кВ ЗТП№16 | 676124, Амурская обл, Магдагачинский р-н, Магдагачи пгт | + | 0.269
4742 | ТП 10 кВ ЗТП№167 Орбита | 675000, Амурская обл, Зейский р-н | + | 0.063
4743 | ТП 10 кВ ЗТП№17 ЦРБ | 675000, Амурская обл, Зейский р-н, Зея | + | 0.276
4744 | ТП 10 кВ ЗТП№171 | 675000, Амурская обл, Зейский р-н, Зея | + | 0.245
4745 | ТП 10 кВ ЗТП№2 Техникум | 676014, Амурская обл, Сковородинский р-н, Сковородино г | + | 0.101
4746 | ТП 10 кВ ЗТП№21 | 676124, Амурская обл, Магдагачинский р-н, Магдагачи пгт | + | 0.214
4747 | ТП 10 кВ ЗТП№21 Школа №2 | 675000, Амурская обл, Зейский р-н, Зея | + | 0.114
4748 | ТП 10 кВ ЗТП№22 | 676124, Амурская обл, Магдагачинский р-н, Магдагачи пгт | - | -0.024
4749 | ТП 10 кВ ЗТП№24 Прокуратура | 675000, Амурская обл, Зейский р-н, Зея | + | 0.041
4750 | ТП 10 кВ ЗТП№25 Кинотеатр Зея | 675000, Амурская обл, Зейский р-н, Зея | + | 0.098
4751 | ТП 10 кВ ЗТП№26 Аптека | 675000, Амурская обл, Зея г | + | 0.12
4752 | ТП 10 кВ ЗТП№29 | 676124, Амурская обл, Магдагачинский р-н, Магдагачи пгт | + | 0.465
4753 | ТП 10 кВ ЗТП№29 АТП | 675000, Амурская обл, Зейский р-н, Зея | + | 0.278
4754 | ТП 10 кВ ЗТП№3 | 676230, Амурская обл, Зейский р-н, Горный п | + | 0.169
4755 | ТП 10 кВ ЗТП№3 Центральная | 676064, Амурская обл, Сковородинский р-н, Джалинда с | + | 0.204
4756 | ТП 10 кВ ЗТП№3 Школа | 676058, Амурская обл, Сковородинский р-н, Бам ж/д_ст | + | 0.152
4757 | ТП 10 кВ ЗТП№30 | 676124, Амурская обл, Магдагачинский р-н, Магдагачи пгт | + | 0.441
4758 | ТП 10 кВ ЗТП№30 | 676216, Амурская обл, Зейский р-н, Умлекан с | + | 0.123
4759 | ТП 10 кВ ЗТП№30 Быт | 675000, Амурская обл, Зейский р-н, Зея | + | 0.118
4760 | ТП 10 кВ ЗТП№31 Бойленая | 675000, Амурская обл, Зейский р-н, Зея | + | 2.464
4761 | ТП 10 кВ ЗТП№32 | 676124, Амурская обл, Магдагачинский р-н, Магдагачи пгт | - | -0.007
4762 | ТП 10 кВ ЗТП№33 | 676124, Амурская обл, Магдагачинский р-н, Магдагачи пгт | + | 0.414
4763 | ТП 10 кВ ЗТП№38 Больница | 676014, Амурская обл, Сковородинский р-н, Сковородино г | - | -0.302
4764 | ТП 10 кВ ЗТП№4 | 676124, Амурская обл, Магдагачинский р-н, Магдагачи пгт | + | 0.183
4765 | ТП 10 кВ ЗТП№4 | 676230, Амурская обл, Зейский р-н, Горный п | + | 0.176
4766 | ТП 10 кВ ЗТП№4 д/с №19 | 675000, Амурская обл, Зейский р-н, Зея | + | 0.063
4767 | ТП 10 кВ ЗТП№4 Центральная | 676058, Амурская обл, Сковородинский р-н, Солнечный п | + | 0.123
4768 | ТП 10 кВ ЗТП№4 Школа | 676064, Амурская обл, Сковородинский р-н, Джалинда с | + | 0.156
4769 | ТП 10 кВ ЗТП№4 Школа | 676014, Амурская обл, Сковородинский р-н, Сковородино г | + | 0.275
4770 | ТП 10 кВ ЗТП№40 | 676124, Амурская обл, Магдагачинский р-н, Магдагачи пгт | + | 0.392
4771 | ТП 10 кВ ЗТП№5 | 676124, Амурская обл, Магдагачинский р-н, Магдагачи пгт | + | 0.281
4772 | ТП 10 кВ ЗТП№5 Налоговая | 675000, Амурская обл, Зея г | + | 0.126
4773 | ТП 10 кВ ЗТП№56 | 676203, Амурская обл, Зейский р-н, Гулик с | + | 0.114
4774 | ТП 10 кВ ЗТП№7 РУЭС | 675000, Амурская обл, Зейский р-н, Зея | + | 0.01
4775 | ТП 10 кВ ЗТП№73 ЗАГС РП-1 | 675000, Амурская обл, Зейский р-н, Зея | + | 0.291
4776 | ТП 10 кВ ЗТП№75 мк Зеленый | 675000, Амурская обл, Зейский р-н, Зея | + | 0.019
4777 | ТП 10 кВ ЗТП№77 ж/д72 | 675000, Амурская обл, Зейский р-н, Зея | + | 0.429
4778 | ТП 10 кВ ЗТП№78 ж/д №86 | 675000, Амурская обл, Зейский р-н, Зея | + | 0.104
4779 | ТП 10 кВ ЗТП№79 УС-108 | 675000, Амурская обл, Зейский р-н, Зея | + | 0.391
4780 | ТП 10 кВ ЗТП№80 Зодиак | 675000, Амурская обл, Зейский р-н, Зея | + | 0.189
4781 | ТП 10 кВ ЗТП№81 Общежитие | 675000, Амурская обл, Зейский р-н, Зея | + | 0.213
4782 | ТП 10 кВ ЗТП№82 Школа №5 | 675000, Амурская обл, Зейский р-н, Зея | + | 0.189
4783 | ТП 10 кВ ЗТП№83 ж/д №47 | 675000, Амурская обл, Зейский р-н, Зея | + | 0.493
4784 | ТП 10 кВ ЗТП№84 ж/д №46 | 675000, Амурская обл, Зейский р-н, Зея | - | -0.244
4785 | ТП 10 кВ ЗТП№96 ФНС-7 | 675000, Амурская обл, Зейский р-н, Зея | + | 0.111
4786 | ТП 6 кВ ЗТП№99 ж/д №14 | 675000, Амурская обл, Зейский р-н, Зея | + | 0.376
4787 | ТП 10 кВ ЗТП-РТС-2, РТС-1 | 675000, Амурская обл, Зейский р-н | + | 0.063
4788 | ТП 10 кВ КТП № 2 Весовой контроль | 675000, Амурская обл, Сковородинский р-н | + | 0.019
4789 | ТП 10 кВ КТП № 3 БСС Якутский | 675000, Амурская обл, Сковородинский р-н | + | 0.024
4790 | ТП 10 кВ КТП № 4 БССС Уркан | 675000, Амурская обл, Сковородинский р-н | - | -0.032
4791 | ТП 10 кВ КТП №1 Уличное освещение | 675000, Амурская обл, Сковородинский р-н | + | 0.018
4792 | ТП 10 кВ КТП №44 | 676204, Амурская обл, Зейский р-н, Сосновый Бор с | + | 0.413
4793 | ТП 6 кВ КТП БССС | 676050, Амурская обл, Сковородинский р-н, Тахтамыгда с | + | 0.042
4794 | ТП 10 кВ КТП БССС | 676100, Амурская обл, Магдагачинский р-н, Гудачи п | + | 0.05
4795 | ТП 10 кВ КТП БССС | 676030, Амурская обл, Сковородинский р-н, Мадалан ж/д_ст | + | 0.06
4796 | ТП 10 кВ КТП БССС Имачи | 675000, Амурская обл, Сковородинский р-н | + | 0.05
4797 | ТП 10 кВ КТП БССС Поемный | 675000, Амурская обл, Сковородинский р-н | + | 0.048
4798 | ТП 10 кВ КТП БССС ТУ | 675000, Амурская обл, Магдагачинский р-н | + | 0.041
4799 | ТП 10 кВ КТП№1 | 676100, Амурская обл, Магдагачинский р-н, Гудачи п | + | 0.152
4800 | ТП 10 кВ КТП№1 | 676110, Амурская обл, Магдагачинский р-н, Гонжа с | + | 0.116
4801 | ТП 10 кВ КТП№1 | 676058, Амурская обл, Сковородинский р-н, Солнечный п | + | 0.114
4802 | ТП 10 кВ КТП№1 Водозабор | 676014, Амурская обл, Сковородинский р-н, Сковородино г | + | 0.047
4803 | ТП 10 кВ КТП№1 КПП | 676064, Амурская обл, Сковородинский р-н, Джалинда с | + | 0.042
4804 | ТП 10 кВ КТП№100 | 675000, Амурская обл, Зейский р-н, Николаевка-2 с | - | -0.065
4805 | ТП 10 кВ КТП№101 | 675000, Амурская обл, Зейский р-н, Николаевка-2 с | + | 0.038
4806 | ТП 6 кВ КТП№102 Платная стоянка | 675000, Амурская обл, Зейский р-н, Зея | - | -0.972
4807 | ТП 6 кВ КТП№104 Пирамида | 675000, Амурская обл, Зейский р-н, Зея | + | 0.151
4808 | ТП 6 кВ КТП№12 Встречный | 676055, Амурская обл, Сковородинский р-н, Большой Невер п | + | 0.131
4809 | ТП 10 кВ КТП№145 Южный | 675000, Амурская обл, Зейский р-н, Зея | + | 0.026
4810 | ТП 6 кВ КТП№16 | 675000, Амурская обл, Зейский р-н, Октябрьский с | + | 0.105
4811 | ТП 10 кВ КТП№2 | 676140, Амурская обл, Магдагачинский р-н, Дактуй с | + | 0.063
4812 | ТП 10 кВ КТП№2 | 676009, Амурская обл, Сковородинский р-н, Талдан с | + | 0.061
4813 | ТП 10 кВ КТП№2 | 676124, Амурская обл, Магдагачинский р-н, Магдагачи пгт | - | -0.132
4814 | ТП 10 кВ КТП№2 | 676212, Амурская обл, Зейский р-н, Алгач с | + | 0.053
4815 | ТП 6 кВ КТП№2 Портовая | 676050, Амурская обл, Сковородинский р-н, Тахтамыгда с | + | 0.269
4816 | ТП 10 кВ КТП№2 Рейного | 676064, Амурская обл, Сковородинский р-н, Джалинда с | + | 0.014
4817 | ТП 6 кВ КТП№2 Школа | 676055, Амурская обл, Сковородинский р-н, Большой Невер п | + | 0.095
4818 | ТП 10 кВ КТП№25 | 676150, Амурская обл, Магдагачинский р-н, Тыгда с | + | 0.388
4819 | ТП 10 кВ КТП№28 | 676124, Амурская обл, Магдагачинский р-н, Магдагачи пгт | + | 0.089
4820 | ТП 10 кВ КТП№3 | 676020, Амурская обл, Сковородинский р-н, Уруша пгт | + | 0.204
4821 | ТП 10 кВ КТП№3 | 676110, Амурская обл, Магдагачинский р-н, Гонжа с | + | 0.132
4822 | ТП 10 кВ КТП№3 | 676009, Амурская обл, Сковородинский р-н, Талдан с | + | 0.104
4823 | ТП 10 кВ КТП№3 Котельная | 676014, Амурская обл, Сковородинский р-н, Сковородино г | + | 0.176
4824 | ТП 6 кВ КТП№3 Обувная | 676055, Амурская обл, Сковородинский р-н, Большой Невер п | + | 0.178
4825 | ТП 10 кВ КТП№3 Северная | 676058, Амурская обл, Сковородинский р-н, Солнечный п | + | 0.129
4826 | ТП 10 кВ КТП№32 | 676205, Амурская обл, Зейский р-н, Заречная Слобода с | + | 0.099
4827 | ТП 10 кВ КТП№33 | 676205, Амурская обл, Зейский р-н, Заречная Слобода с | + | 0.058
4828 | ТП 10 кВ КТП№34 | 676205, Амурская обл, Зейский р-н, Заречная Слобода с | + | 0.114
4829 | ТП 10 кВ КТП№34 | 676124, Амурская обл, Магдагачинский р-н, Магдагачи пгт | + | 0.106
4830 | ТП 10 кВ КТП№35 | 676205, Амурская обл, Зейский р-н, Заречная Слобода с | + | 0.278
4831 | ТП 10 кВ КТП№37 | 676205, Амурская обл, Зейский р-н, Заречная Слобода с | + | 0.125
4832 | ТП 10 кВ КТП№37 | 676124, Амурская обл, Магдагачинский р-н, Магдагачи пгт | + | 0.121
4833 | ТП 10 кВ КТП№38 | 676205, Амурская обл, Зейский р-н, Заречная Слобода с | + | 0.114
4834 | ТП 10 кВ КТП№4 | 676140, Амурская обл, Магдагачинский р-н, Дактуй с | + | 0.204
4835 | ТП 10 кВ КТП№4 | 676009, Амурская обл, Сковородинский р-н, Талдан с | + | 0.123
4836 | ТП 10 кВ КТП№4 | 676150, Амурская обл, Магдагачинский р-н, Тыгда с | + | 0.078
4837 | ТП 6 кВ КТП№4 Гоголя | 676055, Амурская обл, Сковородинский р-н, Большой Невер п | + | 0.223
4838 | ТП 6 кВ КТП№41 Угольный Причал | 675000, Амурская обл, Зейский р-н, Зея | + | 0.338
4839 | ТП 10 кВ КТП№45 | 676124, Амурская обл, Магдагачинский р-н, Магдагачи пгт | + | 0.176
4840 | ТП 10 кВ КТП№5 Нагорная | 676064, Амурская обл, Сковородинский р-н, Джалинда с | + | 0.077
4841 | ТП 10 кВ КТП№5 Почта | 676058, Амурская обл, Сковородинский р-н, Солнечный п | + | 0.39
4842 | ТП 10 кВ КТП№6 Гоголя | 676064, Амурская обл, Сковородинский р-н, Джалинда с | + | 0.249
4843 | ТП 10 кВ КТП№6 Соц.защита | 675000, Амурская обл, Зейский р-н, Зея | + | 0.033
4844 | ТП 10 кВ КТП№7 ДРСУ | 676064, Амурская обл, Сковородинский р-н, Джалинда с | + | 0.135
4845 | ТП 10 кВ КТП№8 Амурская | 676064, Амурская обл, Сковородинский р-н, Джалинда с | + | 0.116
4846 | ТП 10 кВ КТП№9 48-ми кв. дом | 676064, Амурская обл, Сковородинский р-н, Джалинда с | + | 0.195
4847 | ТП 6 кВ КТП№97 Гаражи Турбина | 675000, Амурская обл, Зейский р-н, Зея | - | -0.424
4848 | ТП 10 кВ КТПН№113 ГЭМ | 675000, Амурская обл, Зейский р-н, Зея | + | 0.058
4849 | ТП 10 кВ КТПН№114 | 675000, Амурская обл, Зейский р-н, Зея | - | -0.006
4850 | ТП 10 кВ КТПН№115 ФНС№3 | 675000, Амурская обл, Зейский р-н, Зея | + | 0.014
4851 | ТП 10 кВ КТПН№116 Кожвендиспансер | 675000, Амурская обл, Зейский р-н, Зея | - | -0.181
4852 | ТП 10 кВ КТПН№183 Охрана водохранилища | 675000, Амурская обл, Зейский р-н, Зея | + | 0.058
4853 | ТП 10 кВ КТПН№2 Гаражи | 676061, Амурская обл, Сковородинский р-н, Лесной п | + | 0.161
4854 | ТП 10 кВ КТПН№4 Востокнефтепровод | 676014, Амурская обл, Сковородинский р-н, Сковородино г | + | 0.085
4855 | ТП 10 кВ КТПН№51 Почта | 676014, Амурская обл, Сковородинский р-н, Сковородино г | + | 0.003
4856 | ТП 6 кВ КТПН№7 | 676055, Амурская обл, Сковородинский р-н, Большой Невер п | + | 0.111
4857 | ТП 6 кВ КТПН№8 | 676055, Амурская обл, Сковородинский р-н, Большой Невер п | + | 0.391
4858 | ТП 10 кВ МТП № 3 | 676224, Амурская обл, Зейский р-н, Снежногорский п | + | 0.104
4859 | ТП 10 кВ МТП № 4 | 676224, Амурская обл, Зейский р-н, Снежногорский п | + | 0.117
4860 | ТП 10 кВ МТП № 5 | 676224, Амурская обл, Зейский р-н, Снежногорский п | + | 0.297
4861 | ТП 6 кВ МТП №11 Пилорама | 676055, Амурская обл, Сковородинский р-н, Большой Невер п | - | -0.012
4862 | ТП 10 кВ МТП№1 | 676009, Амурская обл, Сковородинский р-н, Талдан с | + | 0.041
4863 | ТП 10 кВ МТП№1 | 676212, Амурская обл, Зейский р-н, Алгач с | + | 0.132
4864 | ТП 6 кВ МТП№1 | 676055, Амурская обл, Сковородинский р-н, Большой Невер п | + | 0.076
4865 | ТП 10 кВ МТП№1 Баня | 676061, Амурская обл, Сковородинский р-н, Лесной п | + | 0.032
4866 | ТП 10 кВ МТП№1 Вокзал | 676030, Амурская обл, Сковородинский р-н, Мадалан ж/д_ст | + | 0.232
4867 | ТП 10 кВ МТП№102 | 675000, Амурская обл, Зейский р-н, Николаевка-2 с | + | 0.086
4868 | ТП 6-10 кВ МТП№103 Сатурн | 675000, Амурская обл, Зейский р-н, Зея | - | -0.195
4869 | ТП 10 кВ МТП№11 | 676124, Амурская обл, Магдагачинский р-н, Магдагачи пгт | + | 0.076
4870 | ТП 10 кВ МТП№174 Локатор | 675000, Амурская обл, Зейский р-н | + | 0.045
4871 | ТП 10 кВ МТП№2 | 676058, Амурская обл, Сковородинский р-н, Солнечный п | + | 0.026
4872 | ТП 10 кВ МТП№20 | 676150, Амурская обл, Магдагачинский р-н, Тыгда с | + | 0.048
4873 | ТП 10 кВ МТП№3 | 676124, Амурская обл, Магдагачинский р-н, Магдагачи пгт | + | 0.117
4874 | ТП 10 кВ МТП№3 Водокачка | 676061, Амурская обл, Сковородинский р-н, Лесной п | + | 0.064
4875 | ТП 10 кВ МТП№4 | 676212, Амурская обл, Зейский р-н, Алгач с | + | 0.056
4876 | ТП 6 кВ МТП№5 | 676055, Амурская обл, Сковородинский р-н, Большой Невер п | + | 0.041
4877 | ТП 10 кВ МТП№5 Гараж | 676014, Амурская обл, Сковородинский р-н, Сковородино г | - | -0.007
4878 | ТП 10 кВ МТП№6 | 675000, Амурская обл, Магдагачинский р-н, Толбузино с | + | 0.045
4879 | ТП 6 кВ РП-13 | 676770, Амурская обл, Райчихинск г, Центральная ул | + | 0.421
4880 | ТП 6 кВ РП-2 | 676770, Амурская обл, Райчихинск г, Милицейская ул | + | 0.315
4881 | ТП 6 кВ РП-3 | 676770, Амурская обл, Райчихинск г, Октябрьская ул | + | 0.221
4882 | ТП 10 кВ РП-3 |  | + | 0.567 | *
4883 | ТП 6 кВ РП-4 | 676770, Амурская обл, Райчихинск г, Свердлова ул | + | 0.274
4884 | ТП 6 кВ РП-5 | 676770, Амурская обл, Райчихинск г, Озерная ул | + | 0.46
4885 | ТП 6 кВ РП-7 | 676770, Амурская обл, Райчихинск г, Озерная ул | + | 0.096
4886 | ТП 6 кВ РП-8 | 676770, Амурская обл, Райчихинск г, Озерная ул | + | 0.356
4887 | ТП 10 кВ РПБ ЦЭС | 675000, Амурская обл, Благовещенск г | + | 0.035 | *
4888 | ТП 10 кВ СТП №39 | 676205, Амурская обл, Зейский р-н, Заречная Слобода с | + | 0.05
4889 | ТП 10 кВ ТП -10/0,4 кВ №7 | 675000, Амурская обл, Зейский р-н | - | -0.001
4890 | ТП 10 кВ ТП № 0 | 676124, Амурская обл, Магдагачинский р-н, Магдагачи пгт | + | 0.058
4891 | ТП 10 кВ ТП № 1 | 676224, Амурская обл, Зейский р-н, Снежногорский п | + | 0.419
4892 | ТП 10 кВ ТП № 10 | 676064, Амурская обл, Сковородинский р-н, Джалинда с | + | 0.049
4893 | ТП 10 кВ ТП № 186 а/с майя | 675000, Амурская обл, Зейский р-н, Зея | + | 0.03
4894 | ТП 10 кВ ТП № 187 г/к Звезда | 675000, Амурская обл, Зейский р-н, Зея | - | -0.136
4895 | ТП 10 кВ ТП № 2 | 676224, Амурская обл, Зейский р-н, Снежногорский п | + | 0.086
4896 | ТП 10 кВ ТП № 232 |  | + | 0.232
4897 | ТП 10 кВ ТП № 236 |  | - | -0.016
4898 | ТП 10 кВ ТП № 36 | 676124, Амурская обл, Магдагачинский р-н, Магдагачи пгт | + | 0.099
4899 | ТП 10 кВ ТП № 36 | 676205, Амурская обл, Зейский р-н, Заречная Слобода с | - | -0.007
4900 | ТП 10 кВ ТП № 4-18 |  | + | 0.038 | *
4901 | ТП 10 кВ ТП № 4-33 |  | + | 0.023 | *
4902 | ТП 10 кВ ТП № 4-34 |  | - | -0.067
4903 | ТП 10 кВ ТП № 4-35 |  | + | 0.239 | *
4904 | ТП 6 кВ ТП № 55-10 |  | + | 0.522
4905 | ТП 10 кВ ТП № 7-62 |  | + | 0.023
4906 | ТП 10 кВ ТП № 7-63 |  | + | 0.023
4907 | ТП 10 кВ ТП № 87 "Сокжой" |  | + | 0.018
4908 | ТП 6-10 кВ ТП №01-69 |  | + | 0.065 | *
4909 | ТП 6 кВ ТП №185 Монастырь | 675000, Амурская обл, Зейский р-н, г.Зея | + | 0.228
4910 | ТП 10 кВ ТП №24 |  | + | 0.401
4911 | ТП 10 кВ ТП №3 | 676030, Амурская обл, Сковородинский р-н, Мадалан ж/д_ст | + | 0.213
4912 | ТП 10 кВ ТП №7 | 676226, Амурская обл, Зейский р-н, Бомнак с | + | 0.079
4913 | ТП 10 кВ ТП ОРТПЦ | 676058, Амурская обл, Сковородинский р-н, Бам ж/д_ст | + | 0.012
4914 | ТП 10 кВ ТП Тарасов | 676205, Амурская обл, Зейский р-н, Заречная Слобода с | + | 0.129
4915 | ТП 10 кВ ТП х/н | 675000, Амурская обл, Тындинский р-н | + | 0.371
4916 | ТП 10 кВ ТП ХН | 676213, Амурская обл, Зейский р-н, Чалбачи с | + | 0.018
4917 | ТП 10 кВ ТП Церковь | 676124, Амурская обл, Магдагачинский р-н, Магдагачи пгт | - | -0.008
4918 | ТП 10 кВ ТП-10/0,4 кВ х/н | 676064, Амурская обл, Сковородинский р-н, Джалинда с | + | 0.085
4919 | ТП 10 кВ ТП-140 | 676214, Амурская обл, Зейский р-н, Сиан с | + | 0.025
4920 | ТП 10 кВ ТП-141 | 676214, Амурская обл, Зейский р-н, Сиан с | + | 0.278
4921 | ТП 10 кВ ТП-142 | 676214, Амурская обл, Зейский р-н, Сиан с | + | 0.063
4922 | ТП 10 кВ ТП-143 | 676214, Амурская обл, Зейский р-н, Сиан с | + | 0.013
4923 | ТП 10 кВ ТП-42 |  | + | 0.722
4924 | ТП 10 кВ ТП-60 | 675000, Амурская обл, Зейский р-н, Овсянка с | + | 0.296
4925 | ТП 10 кВ ТП-60/4 | 675000, Амурская обл, Зейский р-н, Овсянка с | + | 0.123
4926 | ТП 10 кВ ТП-62 | 675000, Амурская обл, Зейский р-н, Овсянка с | + | 0.056
4927 | ТП 10 кВ ТП-63 | 675000, Амурская обл, Зейский р-н, Овсянка с | + | 0.114
4928 | ТП 10 кВ ТП-63/4 | 675000, Амурская обл, Зейский р-н, Овсянка с | + | 0.051
4929 | ТП 10 кВ ТП-65 | 675000, Амурская обл, Зейский р-н, Овсянка с | + | 0.198
4930 | ТП 10 кВ ТП-65/1 | 675000, Амурская обл, Зейский р-н, Овсянка с | + | 0.045
4931 | ТП 10 кВ ТП-66/1 | 675000, Амурская обл, Зейский р-н, Овсянка с | + | 0.114
4932 | ТП 10 кВ ТП-67/1 | 675000, Амурская обл, Зейский р-н, Овсянка с | + | 0.095
4933 | ТП 10 кВ ТП-67/2 | 675000, Амурская обл, Зейский р-н, Овсянка с | + | 0.114
4934 | ТП 10 кВ ТП-67/3 | 675000, Амурская обл, Зейский р-н, Овсянка с | + | 0.063
4935 | ТП 10 кВ ТП-68 | 675000, Амурская обл, Зейский р-н, Овсянка с | + | 0.054
4936 | ТП 10 кВ ТП-68/1 | 675000, Амурская обл, Зейский р-н, Овсянка с | + | 0.063
4937 | ТП 10 кВ ТП-68/10 | 675000, Амурская обл, Зейский р-н, Овсянка с | + | 0.044
4938 | ТП 10 кВ ТП-68/11 | 675000, Амурская обл, Зейский р-н, Овсянка с | + | 0.195
4939 | ТП 10 кВ ТП-68/12 | 675000, Амурская обл, Зейский р-н, Овсянка с | + | 0.052
4940 | ТП 10 кВ ТП-68/13 | 675000, Амурская обл, Зейский р-н, Овсянка с | + | 0.054
4941 | ТП 10 кВ ТП-68/14 | 675000, Амурская обл, Зейский р-н, Овсянка с | - | -0.02
4942 | ТП 10 кВ ТП-68/17 | 675000, Амурская обл, Зейский р-н, Овсянка с | + | 0.075
4943 | ТП 10 кВ ТП-68/18 | 675000, Амурская обл, Зейский р-н, Овсянка с | + | 0.063
4944 | ТП 10 кВ ТП-68/2 | 675000, Амурская обл, Зейский р-н, Овсянка с | + | 0.068
4945 | ТП 10 кВ ТП-68/3 | 675000, Амурская обл, Зейский р-н, Овсянка с | + | 0.083
4946 | ТП 10 кВ ТП-68/4 | 675000, Амурская обл, Зейский р-н, Овсянка с | + | 0.095
4947 | ТП 10 кВ ТП-68/5 | 675000, Амурская обл, Зейский р-н, Овсянка с | + | 0.002
4948 | ТП 10 кВ ТП-68/6 | 675000, Амурская обл, Зейский р-н, Овсянка с | + | 0.199
4949 | ТП 10 кВ ТП-68/7 | 675000, Амурская обл, Зейский р-н, Овсянка с | - | -0.152
4950 | ТП 10 кВ ТП-68/8 | 675000, Амурская обл, Зейский р-н, Овсянка с | + | 0.047
4951 | ТП 10 кВ ТП-68/9 | 675000, Амурская обл, Зейский р-н, Овсянка с | + | 0.152
4952 | ТП 10 кВ ТП-69/1 | 675000, Амурская обл, Зейский р-н, Овсянка с | + | 0.085
4953 | ТП 10 кВ ТП-71 | 676201, Амурская обл, Зейский р-н, Амуро Балтийск с | + | 0.035
4954 | ТП 10 кВ ТП-72 | 676201, Амурская обл, Зейский р-н, Амуро Балтийск с | + | 0.068
4955 | ТП 10 кВ ТП-80 | 676202, Амурская обл, Зейский р-н, Ивановка с | + | 0.176
4956 | ТП 10 кВ ТП-82 | 676202, Амурская обл, Зейский р-н, Ивановка с | + | 0.204
4957 | ТП 10 кВ ТП-83 | 676202, Амурская обл, Зейский р-н, Ивановка с | + | 0.058
4958 | ТП 10 кВ ТП-84 | 676202, Амурская обл, Зейский р-н, Ивановка с | + | 0.058
4959 | ТП 10 кВ ТП-85 | 676202, Амурская обл, Зейский р-н, Ивановка с | + | 0.049
4960 | ТП 10 кВ ТП-86 | 676202, Амурская обл, Зейский р-н, Ивановка с | + | 0.045
4961 | ТП 10 кВ ТП-87 | 676202, Амурская обл, Зейский р-н, Ивановка с | + | 0.195
4962 | ТП 10 кВ ТП№ 88"Александровская" |  | + | 0.124
4963 | ТП 10 кВ ТП№0 | 675000, Амурская обл, Магдагачинский р-н, Черняево с | + | 0.039
4964 | ТП 10 кВ ТП№1 | 675000, Амурская обл, Магдагачинский р-н, Черняево с | + | 0.263
4965 | ТП 10 кВ ТП№1 | 676207, Амурская обл, Зейский р-н, Поляковский п | + | 0.104
4966 | ТП 10 кВ ТП№1 | 676150, Амурская обл, Магдагачинский р-н, Тыгда с | + | 0.25
4967 | ТП 10 кВ ТП№1 | 676218, Амурская обл, Зейский р-н, Юбилейный п | + | 0.158
4968 | ТП 10 кВ ТП№1 | 675000, Амурская обл, Магдагачинский р-н, Толбузино с | + | 0.081
4969 | ТП 10 кВ ТП№1 | 676230, Амурская обл, Зейский р-н, Горный п | + | 0.241
4970 | ТП 10 кВ ТП№1 | 676020, Амурская обл, Сковородинский р-н, Уруша пгт | + | 0.156
4971 | ТП 10 кВ ТП№1 | 676124, Амурская обл, Магдагачинский р-н, Магдагачи пгт | - | -0.215
4972 | ТП 6 кВ ТП№1 | 675000, Амурская обл, Зейский р-н, Октябрьский с | + | 0.151
4973 | ТП 10 кВ ТП№1 | 676226, Амурская обл, Зейский р-н, Бомнак с | + | 0.186
4974 | ТП 10 кВ ТП№1 | 676140, Амурская обл, Магдагачинский р-н, Дактуй с | + | 0.063
4975 | ТП 10 кВ ТП№1 Воинская часть | 676065, Амурская обл, Сковородинский р-н, Албазино с | + | 0.042
4976 | ТП 6 кВ ТП№1 ДК | 676050, Амурская обл, Сковородинский р-н, Тахтамыгда с | + | 0.17
4977 | ТП 10 кВ ТП№1 Северная | 675000, Амурская обл, Зейский р-н, Зея | + | 0.1
4978 | ТП 10 кВ ТП№10 | 675000, Амурская обл, Магдагачинский р-н, Черняево с | + | 0.234
4979 | ТП 10 кВ ТП№10 | 676230, Амурская обл, Зейский р-н, Горный п | + | 0.045
4980 | ТП 6 кВ ТП№10 | 675000, Амурская обл, Зейский р-н, Октябрьский с | + | 0.058
4981 | ТП 6 кВ ТП№10 Больница | 676055, Амурская обл, Сковородинский р-н, Большой Невер п | + | 0.309
4982 | ТП 10 кВ ТП№10 Загодзерно | 676150, Амурская обл, Магдагачинский р-н, Тыгда с | + | 0.18
4983 | ТП 10 кВ ТП№10 Музей | 676065, Амурская обл, Сковородинский р-н, Албазино с | + | 0.12
4984 | ТП 10 кВ ТП№103 | 676210, Амурская обл, Зейский р-н, Николаевка-1 с | + | 0.07
4985 | ТП 10 кВ ТП№104 | 676210, Амурская обл, Зейский р-н, Алексеевка с | + | 0.03
4986 | ТП 10 кВ ТП№108 | 675000, Амурская обл, Зейский р-н, Николаевка-2 с | + | 0.133
4987 | ТП 10 кВ ТП№109 | 675000, Амурская обл, Зейский р-н, Николаевка-2 с | + | 0.151
4988 | ТП 10 кВ ТП№11 | 676213, Амурская обл, Зейский р-н, Чалбачи с | + | 0.192
4989 | ТП 6 кВ ТП№11 | 675000, Амурская обл, Зейский р-н, Октябрьский с | + | 0.063
4990 | ТП 10 кВ ТП№11 | 676150, Амурская обл, Магдагачинский р-н, Тыгда с | + | 0.239
4991 | ТП 10 кВ ТП№11 | 675000, Амурская обл, Магдагачинский р-н, Черняево с | + | 0.063
4992 | ТП 10 кВ ТП№11 Церковь | 675000, Амурская обл, Зейский р-н, Зея | + | 0.229
4993 | ТП 10 кВ ТП№12 | 675000, Амурская обл, Магдагачинский р-н, Черняево с | + | 0.049
4994 | ТП 6 кВ ТП№12 | 675000, Амурская обл, Зейский р-н, Октябрьский с | + | 0.083
4995 | ТП 10 кВ ТП№12 | 676213, Амурская обл, Зейский р-н, Чалбачи с | + | 0.276
4996 | ТП 10 кВ ТП№12 ГРОВД | 675000, Амурская обл, Зейский р-н, Зея | + | 0.058
4997 | ТП 10 кВ ТП№121 ФНС-15 | 675000, Амурская обл, Зейский р-н, Зея | - | -0.028
4998 | ТП 10 кВ ТП№122 Интернат | 675000, Амурская обл, Зейский р-н, Зея | + | 0.151
4999 | ТП 10 кВ ТП№123 ДСУ | 675000, Амурская обл, Зейский р-н, Зея | + | 0.151
5000 | ТП 10 кВ ТП№124 Дорожная | 675000, Амурская обл, Зейский р-н, Зея | + | 0.076
5001 | ТП 10 кВ ТП№125 Первомайская | 675000, Амурская обл, Зейский р-н, Зея | + | 0.025
5002 | ТП 10 кВ ТП№126 Кошелева | 675000, Амурская обл, Зейский р-н, Зея | + | 0.157
5003 | ТП 10 кВ ТП№127 Елена Восток | 675000, Амурская обл, Зейский р-н, Зея | + | 0.196
5004 | ТП 10 кВ ТП№128 Островная | 675000, Амурская обл, Зейский р-н, Зея | + | 0.177
5005 | ТП 10 кВ ТП№129 Совхоз | 675000, Амурская обл, Зейский р-н, Зея | + | 0.066
5006 | ТП 6 кВ ТП№13 | 675000, Амурская обл, Зейский р-н, Октябрьский с | + | 0.05
5007 | ТП 10 кВ ТП№13 | 676213, Амурская обл, Зейский р-н, Чалбачи с | + | 0.063
5008 | ТП 10 кВ ТП№13 | 676150, Амурская обл, Магдагачинский р-н, Тыгда с | + | 0.198
5009 | ТП 10 кВ ТП№13 Ахвердиев | 675000, Амурская обл, Зейский р-н, Зея | + | 0.761
5010 | ТП 10 кВ ТП№130 Портовая | 675000, Амурская обл, Зейский р-н, Зея | + | 0.186
5011 | ТП 10 кВ ТП№131 СХТ | 675000, Амурская обл, Зейский р-н, Зея | + | 0.151
5012 | ТП 10 кВ ТП№132 П.Осипенко | 675000, Амурская обл, Зейский р-н, Зея | + | 0.067
5013 | ТП 10 кВ ТП№133 Экспедиция | 675000, Амурская обл, Зейский р-н, Зея | + | 0.068
5014 | ТП 10 кВ ТП№134 Белоусова | 675000, Амурская обл, Зейский р-н, Зея | + | 0
5015 | ТП 10 кВ ТП№134/1 Сухогрузы | 675000, Амурская обл, Зейский р-н, Зея | + | 0.155
5016 | ТП 10 кВ ТП№136 Гор.парк | 675000, Амурская обл, Зейский р-н, Зея | + | 0.11
5017 | ТП 10 кВ ТП№137 Рынок | 675000, Амурская обл, Зейский р-н, Зея | + | 0.074
5018 | ТП 10 кВ ТП№138 Калинушка | 675000, Амурская обл, Зейский р-н, Зея | + | 0.235
5019 | ТП 10 кВ ТП№14 | 676213, Амурская обл, Зейский р-н, Чалбачи с | + | 0.056
5020 | ТП 6 кВ ТП№14 | 675000, Амурская обл, Зейский р-н, Октябрьский с | + | 0.151
5021 | ТП 10 кВ ТП№14 | 675000, Амурская обл, Магдагачинский р-н, Черняево с | + | 0.094
5022 | ТП 10 кВ ТП№14 Пингвин | 675000, Амурская обл, Зейский р-н, Зея | - | -0.005
5023 | ТП 10 кВ ТП№140 ПЖРЭП | 675000, Амурская обл, Зейский р-н, Зея | + | 0.282
5024 | ТП 10 кВ ТП№141 Хлебозавод | 675000, Амурская обл, Зейский р-н, Зея | + | 0.146
5025 | ТП 10 кВ ТП№143 Котельная | 675000, Амурская обл, Зейский р-н, Зея | + | 0.061
5026 | ТП 10 кВ ТП№146 Заревый | 675000, Амурская обл, Зейский р-н, Зея | + | 0.158
5027 | ТП 10 кВ ТП№147 Артель Восток | 675000, Амурская обл, Зейский р-н, Зея | + | 0.049
5028 | ТП 10 кВ ТП№148 Очистные сооружения | 675000, Амурская обл, Зейский р-н, Зея | + | 0.241
5029 | ТП 10 кВ ТП№15 | 676213, Амурская обл, Зейский р-н, Чалбачи с | + | 0.027
5030 | ТП 10 кВ ТП№15 | 676124, Амурская обл, Магдагачинский р-н, Магдагачи пгт | + | 0.073
5031 | ТП 6 кВ ТП№15 | 675000, Амурская обл, Зейский р-н, Октябрьский с | + | 0.063
5032 | ТП 10 кВ ТП№15/1 Гермес | 675000, Амурская обл, Зейский р-н, Зея | + | 0.078
5033 | ТП 10 кВ ТП№150 Б.Хмельницкого | 675000, Амурская обл, Зейский р-н, Зея | + | 0.292
5034 | ТП 10 кВ ТП№151 Туб.диспансер | 675000, Амурская обл, Зейский р-н, Зея | + | 0.088
5035 | ТП 10 кВ ТП№153 Кольцевая | 675000, Амурская обл, Зейский р-н, Зея | + | 0.057
5036 | ТП 10 кВ ТП№154 Коммунальная | 675000, Амурская обл, Зейский р-н, Зея | + | 0.164
5037 | ТП 10 кВ ТП№159 ПТУ | 675000, Амурская обл, Зейский р-н | + | 0.195
5038 | ТП 10 кВ ТП№160 Кислородная станция | 675000, Амурская обл, Зейский р-н, Зея | + | 0.095
5039 | ТП 10 кВ ТП№162 Гравий сортировка | 675000, Амурская обл, Зейский р-н | + | 0.269
5040 | ТП 10 кВ ТП№163 Западная | 675000, Амурская обл, Зейский р-н, Зея | + | 0.108
5041 | ТП 10 кВ ТП№165 Пилорама | 675000, Амурская обл, Зейский р-н, Зея | + | 0.241
5042 | ТП 10 кВ ТП№169 ЦНО | 675000, Амурская обл, Зейский р-н, Зея | + | 0.398
5043 | ТП 6 кВ ТП№17 | 675000, Амурская обл, Зейский р-н, Октябрьский с | + | 0.063
5044 | ТП 10 кВ ТП№17 | 676124, Амурская обл, Магдагачинский р-н, Магдагачи пгт | + | 0.157
5045 | ТП 10 кВ ТП№172 Кислородная станция | 675000, Амурская обл, Зейский р-н, Зея | + | 0.223
5046 | ТП 10 кВ ТП№173 Турбаза | 675000, Амурская обл, Зейский р-н, Зея | + | 0.084
5047 | ТП 10 кВ ТП№175 Склад | 675000, Амурская обл, Зейский р-н | + | 0.173
5048 | ТП 10 кВ ТП№178 | 675000, Амурская обл, Зейский р-н | + | 0.114
5049 | ТП 10 кВ ТП№179 П.Лагерь | 675000, Амурская обл, Зейский р-н | + | 0.204
5050 | ТП 6 кВ ТП№18 | 675000, Амурская обл, Зейский р-н, Октябрьский с | + | 0.055
5051 | ТП 10 кВ ТП№18 | 676124, Амурская обл, Магдагачинский р-н, Магдагачи пгт | + | 0.24
5052 | ТП 10 кВ ТП№18 Уткинская | 675000, Амурская обл, Зейский р-н, Зея | + | 0.011
5053 | ТП 10 кВ ТП№180 | 675000, Амурская обл, Зейский р-н | + | 0.063
5054 | ТП 10 кВ ТП№184 а/с Коболдо | 675000, Амурская обл, Зейский р-н, Зея | + | 0.164
5055 | ТП 10 кВ ТП№189 |  | + | 0.35
5056 | ТП 10 кВ ТП№19 | 676124, Амурская обл, Магдагачинский р-н, Магдагачи пгт | + | 0.015
5057 | ТП 10 кВ ТП№19 Автовокзал | 675000, Амурская обл, Зейский р-н, Зея | - | -0.013
5058 | ТП 10 кВ ТП№2 | 676218, Амурская обл, Зейский р-н, Юбилейный п | + | 0.085
5059 | ТП 10 кВ ТП№2 | 676207, Амурская обл, Зейский р-н, Поляковский п | + | 0.045
5060 | ТП 10 кВ ТП№2 | 676150, Амурская обл, Магдагачинский р-н, Тыгда с | + | 0.112
5061 | ТП 10 кВ ТП№2 | 675000, Амурская обл, Магдагачинский р-н, Толбузино с | + | 0.176
5062 | ТП 10 кВ ТП№2 | 675000, Амурская обл, Магдагачинский р-н, Черняево с | + | 0.316
5063 | ТП 10 кВ ТП№2 | 676020, Амурская обл, Сковородинский р-н, Уруша пгт | - | -0.075
5064 | ТП 6 кВ ТП№2 | 675000, Амурская обл, Зейский р-н, Октябрьский с | + | 0.204
5065 | ТП 10 кВ ТП№2 | 676226, Амурская обл, Зейский р-н, Бомнак с | + | 0.132
5066 | ТП 10 кВ ТП№2 | 676110, Амурская обл, Магдагачинский р-н, Гонжа с | + | 0.169
5067 | ТП 10 кВ ТП№2 Быт | 676065, Амурская обл, Сковородинский р-н, Албазино с | + | 0.097
5068 | ТП 10 кВ ТП№2 Мед.училище | 675000, Амурская обл, Зея г | + | 0.006
5069 | ТП 10 кВ ТП№2 Школа | 676030, Амурская обл, Сковородинский р-н, Мадалан ж/д_ст | + | 0.167
5070 | ТП 10 кВ ТП№20 | 676124, Амурская обл, Магдагачинский р-н, Магдагачи пгт | + | 0.034
5071 | ТП 10 кВ ТП№20 Военкомат | 675000, Амурская обл, Зея г | + | 0.063
5072 | ТП 10 кВ ТП№22 | 675000, Амурская обл, Магдагачинский р-н, Черняево с | + | 0.347
5073 | ТП 10 кВ ТП№22 | 676216, Амурская обл, Зейский р-н, Умлекан с | + | 0.03
5074 | ТП 10 кВ ТП№22 Мех.отряд | 676124, Амурская обл, Магдагачинский р-н, Магдагачи пгт | - | -0.001
5075 | ТП 10 кВ ТП№22 ФНС-6 | 675000, Амурская обл, Зейский р-н, Зея | + | 0.047
5076 | ТП 10 кВ ТП№23 | 675000, Амурская обл, Магдагачинский р-н, Черняево с | + | 0.083
5077 | ТП 10 кВ ТП№23 | 676124, Амурская обл, Магдагачинский р-н, Магдагачи пгт | + | 0.049
5078 | ТП 10 кВ ТП№23 | 676150, Амурская обл, Магдагачинский р-н, Тыгда с | + | 0.176
5079 | ТП 10 кВ ТП№23 | 676216, Амурская обл, Зейский р-н, Умлекан с | + | 0.132
5080 | ТП 10 кВ ТП№23 Рик | 675000, Амурская обл, Зейский р-н, Зея | + | 0.136
5081 | ТП 10 кВ ТП№24 | 676216, Амурская обл, Зейский р-н, Умлекан с | - | -0.016
5082 | ТП 10 кВ ТП№24 | 676124, Амурская обл, Магдагачинский р-н, Магдагачи пгт | - | -0.012
5083 | ТП 10 кВ ТП№24 Зеленая | 676150, Амурская обл, Магдагачинский р-н, Тыгда с | + | 0.13
5084 | ТП 10 кВ ТП№25 | 675000, Амурская обл, Магдагачинский р-н, Черняево с | + | 0.291
5085 | ТП 10 кВ ТП№25 | 676124, Амурская обл, Магдагачинский р-н, Магдагачи пгт | + | 0.326
5086 | ТП 10 кВ ТП№26 | 676124, Амурская обл, Магдагачинский р-н, Магдагачи пгт | + | 0.11
5087 | ТП 10 кВ ТП№26 | 676150, Амурская обл, Магдагачинский р-н, Тыгда с | + | 0.176
5088 | ТП 10 кВ ТП№27 | 675000, Амурская обл, Магдагачинский р-н, Черняево с | + | 0.052
5089 | ТП 10 кВ ТП№27 | 676124, Амурская обл, Магдагачинский р-н, Магдагачи пгт | + | 0.168
5090 | ТП 10 кВ ТП№27 Толстого | 675000, Амурская обл, Зейский р-н, Зея | - | -0.021
5091 | ТП 10 кВ ТП№28 | 676216, Амурская обл, Зейский р-н, Умлекан с | + | 0.174
5092 | ТП 10 кВ ТП№28 Гоголя | 675000, Амурская обл, Зейский р-н, Зея | - | -0.042
5093 | ТП 10 кВ ТП№29 Сбербанк | 676014, Амурская обл, Сковородинский р-н, Сковородино г | + | 0.119
5094 | ТП 10 кВ ТП№3 | 676140, Амурская обл, Магдагачинский р-н, Дактуй с | + | 0.186
5095 | ТП 6 кВ ТП№3 | 675000, Амурская обл, Зейский р-н, Октябрьский с | + | 0.196
5096 | ТП 10 кВ ТП№3 | 676218, Амурская обл, Зейский р-н, Юбилейный п | + | 0.117
5097 | ТП 10 кВ ТП№3 | 676226, Амурская обл, Зейский р-н, Бомнак с | + | 0.185
5098 | ТП 10 кВ ТП№3 | 676212, Амурская обл, Зейский р-н, Алгач с | + | 0.201
5099 | ТП 10 кВ ТП№3 | 675000, Амурская обл, Магдагачинский р-н, Толбузино с | + | 0.151
5100 | ТП 10 кВ ТП№3 | 676150, Амурская обл, Магдагачинский р-н, Тыгда с | - | -0.047
5101 | ТП 10 кВ ТП№3 | 675000, Амурская обл, Магдагачинский р-н, Черняево с | + | 0.301
5102 | ТП 10 кВ ТП№3 | 676207, Амурская обл, Зейский р-н, Поляковский п | + | 0.043
5103 | ТП 10 кВ ТП№3 Зеленая роща | 675000, Амурская обл, Зейский р-н, Зея | + | 0.02
5104 | ТП 10 кВ ТП№3 Школа | 676065, Амурская обл, Сковородинский р-н, Албазино с | + | 0.146
5105 | ТП 6 кВ ТП№3 Школа | 676050, Амурская обл, Сковородинский р-н, Тахтамыгда с | + | 0.176
5106 | ТП 10 кВ ТП№30 | 675000, Амурская обл, Магдагачинский р-н, Черняево с | + | 0.056
5107 | ТП 10 кВ ТП№31 | 676124, Амурская обл, Магдагачинский р-н, Магдагачи пгт | + | 0.363
5108 | ТП 10 кВ ТП№32 Гараж | 675000, Амурская обл, Зея г | + | 0.035
5109 | ТП 10 кВ ТП№33 | 676216, Амурская обл, Зейский р-н, Рублевка с | + | 0.361
5110 | ТП 10 кВ ТП№35 | 676124, Амурская обл, Магдагачинский р-н, Магдагачи пгт | + | 0.204
5111 | ТП 10 кВ ТП№38 | 676124, Амурская обл, Магдагачинский р-н, Магдагачи пгт | + | 0.099
5112 | ТП 6 кВ ТП№38 Тайга | 675000, Амурская обл, Зейский р-н, Зея | + | 0.216
5113 | ТП 6 кВ ТП№39 ВОС | 675000, Амурская обл, Зейский р-н, Зея | + | 0.382
5114 | ТП 10 кВ ТП№4 | 676140, Амурская обл, Магдагачинский р-н, Дактуй с | + | 0.255
5115 | ТП 10 кВ ТП№4 | 676218, Амурская обл, Зейский р-н, Юбилейный п | + | 0.033
5116 | ТП 10 кВ ТП№4 | 675000, Амурская обл, Магдагачинский р-н, Толбузино с | + | 0.013
5117 | ТП 6 кВ ТП№4 | 675000, Амурская обл, Зейский р-н, Октябрьский с | + | 0.241
5118 | ТП 10 кВ ТП№4 | 676226, Амурская обл, Зейский р-н, Бомнак с | + | 0.052
5119 | ТП 10 кВ ТП№4 | 676110, Амурская обл, Магдагачинский р-н, Гонжа с | + | 0.223
5120 | ТП 10 кВ ТП№4 | 675000, Амурская обл, Магдагачинский р-н, Черняево с | + | 0.465
5121 | ТП 10 кВ ТП№4 КФХ | 676065, Амурская обл, Сковородинский р-н, Албазино с | + | 0.122
5122 | ТП 6 кВ ТП№4 Юбилейная | 676050, Амурская обл, Сковородинский р-н, Тахтамыгда с | + | 0.251
5123 | ТП 10 кВ ТП№41 | 676124, Амурская обл, Магдагачинский р-н, Магдагачи пгт | + | 0.012
5124 | ТП 10 кВ ТП№41 | 676204, Амурская обл, Зейский р-н, Сосновый Бор с | + | 0.22
5125 | ТП 10 кВ ТП№41 ТУСМ | 676014, Амурская обл, Сковородинский р-н, Сковородино г | + | 0.103
5126 | ТП 10 кВ ТП№42 | 676124, Амурская обл, Магдагачинский р-н, Магдагачи пгт | + | 0.231
5127 | ТП 10 кВ ТП№42 | 676204, Амурская обл, Зейский р-н, Сосновый Бор с | + | 0.431
5128 | ТП 6 кВ ТП№42 Маяк 100 кВА | 675000, Амурская обл, Зейский р-н, Зея | - | -0.127
5129 | ТП 10 кВ ТП№43 | 676124, Амурская обл, Магдагачинский р-н, Магдагачи пгт | + | 0.033
5130 | ТП 10 кВ ТП№43 | 676204, Амурская обл, Зейский р-н, Сосновый Бор с | + | 0.072
5131 | ТП 6 кВ ТП№43 Афанаьев | 675000, Амурская обл, Зейский р-н, Зея | + | 0.032
5132 | ТП 10 кВ ТП№44 База | 676014, Амурская обл, Сковородинский р-н, Сковородино г | + | 0.049
5133 | ТП 6 кВ ТП№44 Воронин | 675000, Амурская обл, Зейский р-н, Зея | + | 0.204
5134 | ТП 6 кВ ТП№45 Сейсмостанция | 675000, Амурская обл, Зейский р-н, Зея | + | 0.114
5135 | ТП 10 кВ ТП№46 | 676211, Амурская обл, Зейский р-н, Березовка с | + | 0.26
5136 | ТП 6 кВ ТП№46 ж/д №23 | 675000, Амурская обл, Зейский р-н, Зея | + | 0.121
5137 | ТП 10 кВ ТП№47 | 676211, Амурская обл, Зейский р-н, Березовка с | + | 0.063
5138 | ТП 6 кВ ТП№47 ж/д №18 | 675000, Амурская обл, Зейский р-н, Зея | + | 0.158
5139 | ТП 10 кВ ТП№48 | 676211, Амурская обл, Зейский р-н, Березовка с | + | 0.045
5140 | ТП 10 кВ ТП№48 | 676204, Амурская обл, Зейский р-н, Сосновый Бор с | + | 0.139
5141 | ТП 6 кВ ТП№48 ж/д №40 | 675000, Амурская обл, Зейский р-н, Зея | + | 0.186
5142 | ТП 10 кВ ТП№48 Котельная | 676014, Амурская обл, Сковородинский р-н, Сковородино г | + | 0.114
5143 | ТП 10 кВ ТП№49 | 676211, Амурская обл, Зейский р-н, Березовка с | + | 0.428
5144 | ТП 6 кВ ТП№49 РНЗ | 675000, Амурская обл, Зейский р-н, Зея | + | 0.494
5145 | ТП 10 кВ ТП№5 | 675000, Амурская обл, Магдагачинский р-н, Толбузино с | + | 0.135
5146 | ТП 10 кВ ТП№5 | 676212, Амурская обл, Зейский р-н, Алгач с | + | 0.028
5147 | ТП 10 кВ ТП№5 | 676218, Амурская обл, Зейский р-н, Юбилейный п | + | 0.018
5148 | ТП 6 кВ ТП№5 | 675000, Амурская обл, Зейский р-н, Октябрьский с | + | 0.045
5149 | ТП 10 кВ ТП№5 | 676230, Амурская обл, Зейский р-н, Горный п | + | 0.297
5150 | ТП 10 кВ ТП№5 | 675000, Амурская обл, Магдагачинский р-н, Черняево с | + | 0.045
5151 | ТП 10 кВ ТП№5 | 676150, Амурская обл, Магдагачинский р-н, Тыгда с | + | 0.062
5152 | ТП 10 кВ ТП№5 Быт | 676065, Амурская обл, Сковородинский р-н, Албазино с | + | 0.125
5153 | ТП 6 кВ ТП№5 Рубченко | 676050, Амурская обл, Сковородинский р-н, Тахтамыгда с | + | 0.253
5154 | ТП 6 кВ ТП№50 Котеджи | 675000, Амурская обл, Зейский р-н, Зея | + | 0.222
5155 | ТП 6 кВ ТП№51 Таежная | 675000, Амурская обл, Зейский р-н, Зея | + | 0.086
5156 | ТП 10 кВ ТП№52 | 676203, Амурская обл, Зейский р-н, Гулик с | + | 0.117
5157 | ТП 6 кВ ТП№52 г/к Спринт | 675000, Амурская обл, Зейский р-н, Зея | + | 0.084
5158 | ТП 10 кВ ТП№53 | 675000, Амурская обл, Зейский р-н | + | 0.132
5159 | ТП 6 кВ ТП№53 Профилакторий | 675000, Амурская обл, Зейский р-н, Зея | + | 0.224
5160 | ТП 10 кВ ТП№54 | 676203, Амурская обл, Зейский р-н, Гулик с | + | 0.066
5161 | ТП 6 кВ ТП№54 Шиномонтаж | 675000, Амурская обл, Зейский р-н, Зея | + | 0.398
5162 | ТП 10 кВ ТП№58 Котельная | 676203, Амурская обл, Зейский р-н, Гулик с | + | 0.063
5163 | ТП 6 кВ ТП№58 ЦРММ | 675000, Амурская обл, Зейский р-н, Зея | + | 0.598
5164 | ТП 10 кВ ТП№6 | 676212, Амурская обл, Зейский р-н, Алгач с | + | 0.063
5165 | ТП 6 кВ ТП№6 | 675000, Амурская обл, Зейский р-н, Октябрьский с | + | 0.287
5166 | ТП 10 кВ ТП№6 | 676124, Амурская обл, Магдагачинский р-н, Магдагачи пгт | + | 0.158
5167 | ТП 10 кВ ТП№6 | 676230, Амурская обл, Зейский р-н, Горный п | + | 0.059
5168 | ТП 6 кВ ТП№6 | 676055, Амурская обл, Сковородинский р-н, Большой Невер п | + | 0.125
5169 | ТП 10 кВ ТП№6 | 676150, Амурская обл, Магдагачинский р-н, Тыгда с | + | 0.07
5170 | ТП 10 кВ ТП№6 | 675000, Амурская обл, Магдагачинский р-н, Черняево с | + | 0.027
5171 | ТП 10 кВ ТП№6 Быт | 676065, Амурская обл, Сковородинский р-н, Албазино с | + | 0.051
5172 | ТП 6 кВ ТП№6 Подгорная | 676050, Амурская обл, Сковородинский р-н, Тахтамыгда с | + | 0.076
5173 | ТП 10 кВ ТП№60 Спортивная | 675000, Амурская обл, Зейский р-н, Зея | + | 0.04
5174 | ТП 10 кВ ТП№61 Метеостанция | 675000, Амурская обл, Зейский р-н, Зея | + | 0.103
5175 | ТП 10 кВ ТП№62 Олененок | 675000, Амурская обл, Зейский р-н, Зея | + | 0.075
5176 | ТП 10 кВ ТП№63 Октябрьская | 675000, Амурская обл, Зейский р-н, Зея | + | 0.097
5177 | ТП 10 кВ ТП№64 м-н Ассорти | 675000, Амурская обл, Зейский р-н, Зея | + | 0.059
5178 | ТП 10 кВ ТП№65 Молодежная | 675000, Амурская обл, Зейский р-н, Зея | + | 0.118
5179 | ТП 10 кВ ТП№66 Терапия | 675000, Амурская обл, Зейский р-н, Зея | + | 0.1
5180 | ТП 10 кВ ТП№67 Детское отделение | 675000, Амурская обл, Зейский р-н, Зея | + | 0.161
5181 | ТП 10 кВ ТП№68 Чеховская | 675000, Амурская обл, Зейский р-н, Зея | + | 0.265
5182 | ТП 10 кВ ТП№69 Лесхоз | 675000, Амурская обл, Зейский р-н, Зея | + | 0.114
5183 | ТП 10 кВ ТП№7 | 676230, Амурская обл, Зейский р-н, Горный п | + | 0.1
5184 | ТП 6 кВ ТП№7 | 675000, Амурская обл, Зейский р-н, Октябрьский с | + | 0.123
5185 | ТП 10 кВ ТП№7 | 676150, Амурская обл, Магдагачинский р-н, Тыгда с | + | 0.142
5186 | ТП 10 кВ ТП№7 | 676124, Амурская обл, Магдагачинский р-н, Магдагачи пгт | + | 0.162
5187 | ТП 10 кВ ТП№7 | 675000, Амурская обл, Магдагачинский р-н, Черняево с | + | 0.127
5188 | ТП 6 кВ ТП№7 Дачная | 676050, Амурская обл, Сковородинский р-н, Тахтамыгда с | + | 0.083
5189 | ТП 10 кВ ТП№70 Лесная | 675000, Амурская обл, Зейский р-н, Зея | + | 0.075
5190 | ТП 10 кВ ТП№71 Рабочая | 675000, Амурская обл, Зейский р-н, Зея | + | 0.206
5191 | ТП 10 кВ ТП№72 ФНС-6 | 675000, Амурская обл, Зейский р-н, Зея | + | 0.063
5192 | ТП 10 кВ ТП№74 ж/д №81 | 675000, Амурская обл, Зейский р-н, Зея | + | 0.094
5193 | ТП 10 кВ ТП№76 Пирамида | 675000, Амурская обл, Зейский р-н, Зея | + | 0.276
5194 | ТП 6 кВ ТП№8 | 675000, Амурская обл, Зейский р-н, Октябрьский с | + | 0.213
5195 | ТП 10 кВ ТП№8 | 676124, Амурская обл, Магдагачинский р-н, Магдагачи пгт | + | 0.193
5196 | ТП 10 кВ ТП№8 | 676230, Амурская обл, Зейский р-н, Горный п | + | 0.025
5197 | ТП 10 кВ ТП№8 | 675000, Амурская обл, Магдагачинский р-н, Черняево с | + | 0.045
5198 | ТП 10 кВ ТП№8 Боровинского | 675000, Амурская обл, Зейский р-н, Зея | - | -0.008
5199 | ТП 10 кВ ТП№85 Хлебопекарня | 675000, Амурская обл, Зейский р-н, Зея | + | 0.151
5200 | ТП 10 кВ ТП№86 РВЗ | 675000, Амурская обл, Зейский р-н, Зея | + | 0.132
5201 | ТП 10 кВ ТП№87 Согжой | 675000, Амурская обл, Зейский р-н, Зея | + | 0.043
5202 | ТП 10 кВ ТП№88 а/с Александровская | 675000, Амурская обл, Зейский р-н, Зея | + | 0.114
5203 | ТП 10 кВ ТП№89 Эстакада | 675000, Амурская обл, Зейский р-н, Зея | + | 0.058
5204 | ТП 10 кВ ТП№9 | 676230, Амурская обл, Зейский р-н, Горный п | + | 0.028
5205 | ТП 10 кВ ТП№9 | 676124, Амурская обл, Магдагачинский р-н, Магдагачи пгт | + | 0.185
5206 | ТП 6 кВ ТП№9 | 675000, Амурская обл, Зейский р-н, Октябрьский с | + | 0.085
5207 | ТП 10 кВ ТП№9 Быт | 676065, Амурская обл, Сковородинский р-н, Албазино с | + | 0.125
5208 | ТП 10 кВ ТП№9 Месторг | 675000, Амурская обл, Зейский р-н, Зея | + | 0.151
5209 | ТП 6 кВ ТП№9 ЦАРМ | 676055, Амурская обл, Сковородинский р-н, Большой Невер п | + | 0.081
5210 | ТП 10 кВ ТП№90 ОРС-1 | 675000, Амурская обл, Зейский р-н, Зея | + | 0.055
5211 | ТП 10 кВ ТП№91 | 676210, Амурская обл, Зейский р-н, Александровка с | + | 0.151
5212 | ТП 10 кВ ТП№91 ОРС-2 | 675000, Амурская обл, Зейский р-н, Зея | + | 0.204
5213 | ТП 10 кВ ТП№92 | 676210, Амурская обл, Зейский р-н, Александровка с | + | 0.058
5214 | ТП 10 кВ ТП№93 АЗС Исток | 675000, Амурская обл, Зейский р-н, Зея | + | 0.037
5215 | ТП 10 кВ ТП№94 | 676210, Амурская обл, Зейский р-н, Александровка с | + | 0.419
5216 | ТП 10 кВ ТП№94 ФНС-2 | 675000, Амурская обл, Зейский р-н, Зея | + | 0.19
5217 | ТП 10 кВ ТП№97 | 676210, Амурская обл, Зейский р-н, Александровка с | + | 0.4
5218 | ТП 6 кВ ТП№98 гаражи Березка | 675000, Амурская обл, Зейский р-н, Зея | - | -0.648
5219 | ТП 10 кВ ТП-База | 676124, Амурская обл, Магдагачинский р-н, Магдагачи пгт | + | 0.17
5220 | ТП 10 кВ ТП-Х.Н | 675000, Амурская обл, Зейский р-н, Овсянка с | + | 0.186
Хабаровский край (территория обслуживаемая филиалом АО "ДРСК" "Хабаровские ЭС")
1 | ТП 6 кВ 0002 | 680505, Хабаровский край, Хабаровский р-н, Сосновка с | + | 0.158 | *
2 | ТП 10 кВ 0006 | 680503, Хабаровский край, Хабаровский р-н, Казакевичево с | + | 0.091 | *
3 | ТП 10 кВ 0007 | 680506, Хабаровский край, Хабаровский р-н, Дружба с | + | 0.361 | *
4 | ТП 10 кВ 0008 | 680502, Хабаровский край, Хабаровский р-н, Новотроицкое с | + | 0.259
5 | ТП 6 кВ 0009 | 680501, Хабаровский край, Хабаровский р-н, Краснореченское с | + | 0.306 | *
6 | ТП 6 кВ 0010 | 680509, Хабаровский край, Хабаровский р-н, Ильинка с | + | 0.138 | *
7 | ТП 10 кВ 0015 | 680502, Хабаровский край, Хабаровский р-н, Бычиха с | + | 0.158 | *
8 | ТП 6 кВ 0017 | 680501, Хабаровский край, Хабаровский р-н, Краснореченское с | + | 0.037 | *
9 | ТП 10 кВ 0021 | 680505, Хабаровский край, Хабаровский р-н, Ракитное с | + | 0.345 | *
10 | ТП 10 кВ 0023 | 680507, Хабаровский край, Хабаровский р-н, Некрасовка с | + | 0.146 | *
11 | ТП 10 кВ 0024 | 680507, Хабаровский край, Хабаровский р-н, Некрасовка с | + | 0.097
12 | ТП 10 кВ 0028 | 680507, Хабаровский край, Хабаровский р-н, Некрасовка с | + | 0.444 | *
13 | ТП 10 кВ 0031 | 680507, Хабаровский край, Хабаровский р-н, Некрасовка с | + | 0.217 | *
14 | ТП 10 кВ 0032 | 680505, Хабаровский край, Хабаровский р-н, Сосновка с | - | -0.079
15 | ТП 10 кВ 0033 | 680507, Хабаровский край, Хабаровский р-н, Некрасовка с | + | 0.464 | *
16 | ТП 10 кВ 0033А | 680507, Хабаровский край, Хабаровский р-н, Некрасовка с | + | 0.614 | *
17 | ТП 10 кВ 0034 | 680503, Хабаровский край, Хабаровский р-н, Казакевичево с | + | 0.034 | *
18 | ТП 6 кВ 0035 | 680505, Хабаровский край, Хабаровский р-н, Сосновка с | + | 0.195 | *
19 | ТП 6 кВ 0036 | 680505, Хабаровский край, Хабаровский р-н, Сосновка с | - | -0.313
20 | ТП 6 кВ 0039 | 680501, Хабаровский край, Хабаровский р-н, Корсаково-1 с | + | 0.175 | *
21 | ТП 10 кВ 0040 | 680572, Хабаровский край, Хабаровский р-н, Осиновая Речка с | + | 0.098
22 | ТП 10 кВ 0041 | 680572, Хабаровский край, Хабаровский р-н, Осиновая Речка с | + | 0.428
23 | ТП 10 кВ 0043 | 680572, Хабаровский край, Хабаровский р-н, Осиновая Речка с | + | 0.057
24 | ТП 10 кВ 0044 | 680572, Хабаровский край, Хабаровский р-н, Осиновая Речка с | + | 0.082
25 | ТП 10 кВ 0045 | 680572, Хабаровский край, Хабаровский р-н, Осиновая Речка с | + | 0.085
26 | ТП 10 кВ 0046 | 680502, Хабаровский край, Хабаровский р-н, Бычиха с | + | 0.012 | *
27 | ТП 10 кВ 0047 | 680506, Хабаровский край, Хабаровский р-н, Дружба с | + | 0.245 | *
28 | ТП 10 кВ 0048 | 680503, Хабаровский край, Хабаровский р-н, Казакевичево с | + | 0.057 | *
29 | ТП 10 кВ 0049 | 680502, Хабаровский край, Хабаровский р-н, Бычиха с | + | 0.226 | *
30 | ТП 10 кВ 0051 | 680505, Хабаровский край, Хабаровский р-н, Ракитное с | + | 0.135 | *
31 | ТП 10 кВ 0053 | 680507, Хабаровский край, Хабаровский р-н, Некрасовка с | + | 0.614 | *
32 | ТП 6 кВ 0056 | 680504, Хабаровский край, Хабаровский р-н, Чирки с | + | 0.077 | *
33 | ТП 10 кВ 0063 | 680507, Хабаровский край, Хабаровский р-н, Некрасовка с | + | 0.201 | *
34 | ТП 6 кВ 0064 | 680501, Хабаровский край, Хабаровский р-н, Корсаково-2 с | - | -0.141
35 | ТП 10 кВ 0065 | 680572, Хабаровский край, Хабаровский р-н, Осиновая Речка с | + | 0.278
36 | ТП 10 кВ 0066 | 680502, Хабаровский край, Хабаровский р-н, Бычиха с | - | -0.051
37 | ТП 6 кВ 0067 | 680505, Хабаровский край, Хабаровский р-н, Гаровка-1 с | + | 0.195 | *
38 | ТП 10 кВ 0071 | 680507, Хабаровский край, Хабаровский р-н, Некрасовка с | + | 0.39 | *
39 | ТП 10 кВ 0071A | 680507, Хабаровский край, Хабаровский р-н, Некрасовка с | + | 0.306 | *
40 | ТП 10 кВ 0072 | 680507, Хабаровский край, Хабаровский р-н, Некрасовка с | + | 0.156 | *
41 | ТП 10 кВ 0072А | 680507, Хабаровский край, Хабаровский р-н, Некрасовка с | + | 0.156 | *
42 | ТП 10 кВ 0073 | 680507, Хабаровский край, Хабаровский р-н, Некрасовка с | + | 0.39 | *
43 | ТП 10 кВ 0074 | 680507, Хабаровский край, Хабаровский р-н, Некрасовка с | + | 0.614 | *
44 | ТП 10 кВ 0075 | 680507, Хабаровский край, Хабаровский р-н, Некрасовка с | + | 0.126 | *
45 | ТП 10 кВ 0078 | 680507, Хабаровский край, Хабаровский р-н, Некрасовка с | + | 0.041 | *
46 | ТП 10 кВ 0080 | 680572, Хабаровский край, Хабаровский р-н, Осиновая Речка с | + | 0.151
47 | ТП 10 кВ 0081 | 680572, Хабаровский край, Хабаровский р-н, Осиновая Речка с | + | 0.179
48 | ТП 6 кВ 0082 | Хабаровский край, Хабаровский р-н, БУО | + | 0.091
49 | ТП 6 кВ 0083 | 680501, Хабаровский край, Хабаровский р-н, Корсаково-1 с | + | 0.035 | *
50 | ТП 6 кВ 0084 | Хабаровский край, Хабаровский р-н, БУО | + | 0.223
51 | ТП 6 кВ 0085 | Хабаровский край, Хабаровский р-н, БУО | + | 0.414
52 | ТП 6 кВ 0086 | Хабаровский край, Хабаровский р-н, БУО | + | 0.035
53 | ТП 10 кВ 0087 | 680572, Хабаровский край, Хабаровский р-н, Осиновая Речка с | + | 0.317
54 | ТП 6 кВ 0088 | Хабаровский край, Хабаровский р-н, БУО | + | 0.4
55 | ТП 6 кВ 0089 | Хабаровский край, Хабаровский р-н, БУО | + | 0.41
56 | ТП 10 кВ 0090 | 680507, Хабаровский край, Хабаровский р-н, Некрасовка с | + | 0.457 | *
57 | ТП 6 кВ 0091 | 680509, Хабаровский край, Хабаровский р-н, Ильинка с | + | 0.57 | *
58 | ТП 10 кВ 0092 | 680503, Хабаровский край, Хабаровский р-н, Казакевичево с | + | 0.028 | *
59 | ТП 10 кВ 0093 | 680507, Хабаровский край, Хабаровский р-н, Некрасовка с | + | 0.091
60 | ТП 10 кВ 0101 | 680505, Хабаровский край, Хабаровский р-н, Ракитное с | + | 0.253 | *
61 | ТП 6 кВ 0102 | 680505, Хабаровский край, Хабаровский р-н, Гаровка-1 с | + | 0.387 | *
62 | ТП 6 кВ 0103 | 680501, Хабаровский край, Хабаровский р-н, Краснореченское с | + | 0.189 | *
63 | ТП 6 кВ 0104 | 680505, Хабаровский край, Хабаровский р-н, Гаровка-1 с | + | 0.069 | *
64 | ТП 10 кВ 0105 | 680505, Хабаровский край, Хабаровский р-н, Ракитное с | + | 0.23 | *
65 | ТП 6 кВ 0106 | 680505, Хабаровский край, Хабаровский р-н, Гаровка-1 с | - | -0.043
66 | ТП 6 кВ 0107 | 680505, Хабаровский край, Хабаровский р-н, Гаровка-1 с | + | 0.053 | *
67 | ТП 10 кВ 0111 | 680502, Хабаровский край, Хабаровский р-н, Бычиха с | + | 0.151 | *
68 | ТП 6 кВ 0112 | 680501, Хабаровский край, Хабаровский р-н, Краснореченское с | - | -0.171
69 | ТП 6 кВ 0113 | 680501, Хабаровский край, Хабаровский р-н, Краснореченское с | + | 0.064 | *
70 | ТП 6 кВ 0116 | 680501, Хабаровский край, Хабаровский р-н, Краснореченское с | + | 0.525 | *
71 | ТП 10 кВ 0123 | 680502, Хабаровский край, Хабаровский р-н, Бычиха с | + | 0.157 | *
72 | ТП 10 кВ 0124 | 680505, Хабаровский край, Хабаровский р-н, Ракитное с | + | 0.002 | *
73 | ТП 6 кВ 0125 | 680504, Хабаровский край, Хабаровский р-н, Чирки с | + | 0.008 | *
74 | ТП 10 кВ 0129 |  | + | 0.156 | *
75 | ТП 10 кВ 0130 | 680506, Хабаровский край, Хабаровский р-н, Дружба с | + | 0.54 | *
76 | ТП 10 кВ 0135 | 680506, Хабаровский край, Хабаровский р-н, Дружба с | + | 0.152 | *
77 | ТП 10 кВ 0137 | 680572, Хабаровский край, Хабаровский р-н, Осиновая Речка с | + | 0.113
78 | ТП 6 кВ 0138 | 680501, Хабаровский край, Хабаровский р-н, Корсаково-1 с | + | 0.22 | *
79 | ТП 10 кВ 0140 | Хабаровский край, Хабаровский р-н | + | 0.286
80 | ТП 6 кВ 0142 | 680501, Хабаровский край, Хабаровский р-н, Рощино с | + | 0.263 | *
81 | ТП 10 кВ 0143 | 680503, Хабаровский край, Хабаровский р-н, Казакевичево с | + | 0.581 | *
82 | ТП 10 кВ 0145 | Хабаровский край, Хабаровский р-н | - | -0.102
83 | ТП 6 кВ 0148 | 680509, Хабаровский край, Хабаровский р-н, Ильинка с | + | 0.26 | *
84 | ТП 10 кВ 0154 | 680572, Хабаровский край, Хабаровский р-н, Осиновая Речка с | + | 0.322
85 | ТП 10 кВ 0157 | 680502, Хабаровский край, Хабаровский р-н, Новотроицкое с | + | 0.113 | *
86 | ТП 6 кВ 0160 | 680504, Хабаровский край, Хабаровский р-н, Корфовский п | + | 0.03 | *
87 | ТП 10 кВ 0168 | 680507, Хабаровский край, Хабаровский р-н, Некрасовка с | + | 0.156 | *
88 | ТП 10 кВ 0169 | 680506, Хабаровский край, Хабаровский р-н, Дружба с | + | 0.095 | *
89 | ТП 10 кВ 0175 | 680572, Хабаровский край, Хабаровский р-н, Осиновая Речка с | + | 0.252
90 | ТП 10 кВ 0176 | 680503, Хабаровский край, Хабаровский р-н, Казакевичево с | + | 0.215 | *
91 | ТП 6 кВ 1 | 682456, Хабаровский край, Николаевский р-н, Чля с | + | 0.354 | *
92 | ТП 10 кВ 1 | 682640, Хабаровский край, Амурский р-н, Амурск г | + | 0.412
93 | ТП 6 кВ 1 | 682652, Хабаровский край, Амурский р-н, Известковый п | + | 0.143
94 | ТП 6 кВ 1 | 682030, Хабаровский край, Верхнебуреинский р-н, Чегдомын пгт | - | -0.068
95 | ТП 10 кВ 1 | 682620, Хабаровский край, Амурский р-н, Литовко п | + | 0.384
96 | ТП 6 кВ 1 | 682382, Хабаровский край, Имени Полины Осипенко р-н, Бриакан с | + | 0.215
97 | ТП 10 кВ 1 | 682419, Хабаровский край, Ульчский р-н, Воскресенское с | + | 0.229
98 | ТП 6 кВ 1 | 682449, Хабаровский край, Николаевский р-н, Многовершинный рп | - | -0.044
99 | ТП 6 кВ 1 | 682460, Хабаровский край, Николаевский р-н, Николаевск-на-Амуре г | + | 0.305
100 | ТП 6 кВ 1 | 682610, Хабаровский край, Амурский р-н, Эльбан пгт | + | 0.196
101 | ТП 10 кВ 1 (Санболи) | 682625, Хабаровский край, Амурский р-н, Санболи п | + | 0.488
102 | ТП 10 кВ 10 | 682647, Хабаровский край, Амурский р-н, Мылки ст | + | 0.269 | *
103 | ТП 6 кВ 10 | 682449, Хабаровский край, Николаевский р-н, Многовершинный рп | + | 0.277 | *
104 | ТП 10 кВ 10 | 682650, Хабаровский край, Амурский р-н, Вознесенское с | + | 0.265
105 | ТП 6 кВ 10 | 682380, Хабаровский край, Имени Полины Осипенко р-н, Главный Стан с | + | 0.279
106 | ТП 6 кВ 10 | 682460, Хабаровский край, Николаевский р-н, Николаевск-на-Амуре г | + | 0.061
107 | ТП 6 кВ 100 | 682460, Хабаровский край, Николаевский р-н, Николаевск-на-Амуре г | + | 0.202
108 | ТП 10 кВ 1004 |  | + | 0.175
109 | ТП 10 кВ 1005 |  | + | 0.047
110 | ТП 10 кВ 1006 |  | + | 0.056
111 | ТП 10 кВ 1007 |  | + | 0.269
112 | ТП 10 кВ 1008 |  | + | 0.244
113 | ТП 6 кВ 1009 | 680505, Хабаровский край, Хабаровский р-н, Гаровка-2 с | - | -0.861
114 | ТП 10 кВ 1009 |  | + | 0.1
115 | ТП 6 кВ 101 | 682460, Хабаровский край, Николаевский р-н, Николаевск-на-Амуре г | + | 0.313
116 | ТП 10 кВ 1010 |  | + | 0.088
117 | ТП 10 кВ 1011 | 680572, Хабаровский край, Хабаровский р-н, Осиновая Речка с | - | -0.065
118 | ТП 10 кВ 1011 |  | + | 0.137
119 | ТП 10 кВ 1013 |  | + | 0.113
120 | ТП 10 кВ 1014 |  | + | 0.088
121 | ТП 10 кВ 1015 |  | + | 0.078
122 | ТП 10 кВ 1016 |  | - | -0.051
123 | ТП 10 кВ 1017 | 680507, Хабаровский край, Хабаровский р-н, Некрасовка с | + | 0.003 | *
124 | ТП 10 кВ 1017 |  | + | 0.066
125 | ТП 10 кВ 1018 ВРЭС |  | + | 0.169
126 | ТП 10 кВ 1018 ЮРЭС | 680506, Хабаровский край, Хабаровский р-н, Дружба с | + | 0.222 | *
127 | ТП 10 кВ 1019 | 680572, Хабаровский край, Хабаровский р-н, Осиновая Речка с | + | 0.036
128 | ТП 10 кВ 1019 |  | + | 0.014
129 | ТП 6 кВ 102 | 682460, Хабаровский край, Николаевский р-н, Николаевск-на-Амуре г | + | 0.29
130 | ТП 10 кВ 1020 |  | + | 0.018
131 | ТП 10 кВ 1020 | 680501, Хабаровский край, Хабаровский р-н, Корсаково-2 с | + | 0.227 | *
132 | ТП 10 кВ 1021 |  | + | 0.038
133 | ТП 6 кВ 1021 | 680501, Хабаровский край, Хабаровский р-н, Корсаково-2 с | + | 0.221 | *
134 | ТП 10 кВ 1022 |  | + | 0.12
135 | ТП 10 кВ 1023 |  | + | 0.125
136 | ТП 10 кВ 1024 |  | + | 0.127
137 | ТП 10 кВ 1025 |  | + | 0.051
138 | ТП 10 кВ 1026 | 680503, Хабаровский край, Хабаровский р-н, Казакевичево с | + | 0 | *
139 | ТП 10 кВ 1027 | 680503, Хабаровский край, Хабаровский р-н, Казакевичево с | + | 0.201 | *
140 | ТП 6 кВ 103 | 682460, Хабаровский край, Николаевский р-н, Николаевск-на-Амуре г | + | 0.174
141 | ТП 10 кВ 1030 | 680503, Хабаровский край, Хабаровский р-н, Казакевичево с | + | 0.139 | *
142 | ТП 10 кВ 1032 | 680506, Хабаровский край, Хабаровский р-н, Дружба с | + | 0.195 | *
143 | ТП 10 кВ 1035 | 680505, Хабаровский край, Хабаровский р-н, Ракитное с | + | 0.078 | *
144 | ТП 10 кВ 1036 | 680507, Хабаровский край, Хабаровский р-н, Некрасовка с | - | -0.4
145 | ТП 6 кВ 1037 | 680505, Хабаровский край, Хабаровский р-н, Гаровка-1 с | + | 0.115 | *
146 | ТП 6 кВ 1038 | 680509, Хабаровский край, Хабаровский р-н, Ильинка с | + | 0.138 | *
147 | ТП 10 кВ 1039 | 680502, Хабаровский край, Хабаровский р-н, Бычиха с | + | 0.227 | *
148 | ТП 6 кВ 104 | 682460, Хабаровский край, Николаевский р-н, Николаевск-на-Амуре г | + | 0.366
149 | ТП 6 кВ 1040 | 680501, Хабаровский край, Хабаровский р-н, Рощино с | + | 0.125 | *
150 | ТП 6 кВ 1041 | 680501, Хабаровский край, Хабаровский р-н, Рощино с | + | 0.048 | *
151 | ТП 6 кВ 1042 | 680509, Хабаровский край, Хабаровский р-н, Ильинка с | - | -0.014
152 | ТП 10 кВ 1043 | 680572, Хабаровский край, Хабаровский р-н, Осиновая Речка с | + | 0.135
153 | ТП 10 кВ 1044 | 680572, Хабаровский край, Хабаровский р-н, Осиновая Речка с | + | 0.263
154 | ТП 10 кВ 1045 | 680572, Хабаровский край, Хабаровский р-н, Осиновая Речка с | + | 0.183
155 | ТП 6 кВ 1046 | 680509, Хабаровский край, Хабаровский р-н, Ильинка с | + | 0.101 | *
156 | ТП 6 кВ 1047 | 680501, Хабаровский край, Хабаровский р-н, Краснореченское с | + | 0.033 | *
157 | ТП 10 кВ 1048 | 680506, Хабаровский край, Хабаровский р-н, Дружба с | + | 0.172 | *
158 | ТП 10 кВ 1049 | 680507, Хабаровский край, Хабаровский р-н, Некрасовка с | + | 0.061 | *
159 | ТП 6 кВ 105 | 682030, Хабаровский край, Верхнебуреинский р-н, Чегдомын пгт | + | 0.2 | *
160 | ТП 6 кВ 105 | 682460, Хабаровский край, Николаевский р-н, Николаевск-на-Амуре г | + | 0.359
161 | ТП 10 кВ 1050 | 680502, Хабаровский край, Хабаровский р-н, Новотроицкое с | + | 0.095 | *
162 | ТП 6 кВ 1051 | 680509, Хабаровский край, Хабаровский р-н, Ильинка с | + | 0.042 | *
163 | ТП 6 кВ 1052 | 680509, Хабаровский край, Хабаровский р-н, Ильинка с | - | -0.138
164 | ТП 6 кВ 1053 | 680501, Хабаровский край, Хабаровский р-н, Корсаково-1 с | + | 0.263 | *
165 | ТП 10 кВ 1054 | 680502, Хабаровский край, Хабаровский р-н, Бычиха с | + | 0.297 | *
166 | ТП 10 кВ 1055 | 680502, Хабаровский край, Хабаровский р-н, Бычиха с | + | 0.156 | *
167 | ТП 10 кВ 1056 | 680505, Хабаровский край, Хабаровский р-н, Ракитное с | + | 0.136 | *
168 | ТП 10 кВ 1057 | 680572, Хабаровский край, Хабаровский р-н, Осиновая Речка с | + | 0.231
169 | ТП 6 кВ 1058 | 680501, Хабаровский край, Хабаровский р-н, Корсаково-2 с | + | 0.111 | *
170 | ТП 10 кВ 1059 | 680503, Хабаровский край, Хабаровский р-н, Казакевичево с | + | 0.004 | *
171 | ТП 6 кВ 106 | 682460, Хабаровский край, Николаевский р-н, Николаевск-на-Амуре г | + | 0.328
172 | ТП 6 кВ 1060 | 680501, Хабаровский край, Хабаровский р-н, Корсаково-1 с | + | 0.069 | *
173 | ТП 6 кВ 1061 | 680501, Хабаровский край, Хабаровский р-н, Корсаково-1 с | + | 0.363 | *
174 | ТП 10 кВ 1062 |  | + | 0.309
175 | ТП 6 кВ 1063 | 680501, Хабаровский край, Хабаровский р-н, Краснореченское с | + | 0.119 | *
176 | ТП 10 кВ 1063 |  | + | 0.535
177 | ТП 6 кВ 1064 | 680501, Хабаровский край, Хабаровский р-н, Краснореченское с | + | 0.155 | *
178 | ТП 6 кВ 1065 | 680501, Хабаровский край, Хабаровский р-н, Краснореченское с | - | -0.192
179 | ТП 10 кВ 1068 | 680505, Хабаровский край, Хабаровский р-н, Гаровка-2 с | + | 0.149 | *
180 | ТП 10 кВ 1069 | 680505, Хабаровский край, Хабаровский р-н, Гаровка-2 с | + | 0.091 | *
181 | ТП 6 кВ 107 | 682460, Хабаровский край, Николаевский р-н, Николаевск-на-Амуре г | + | 0.08
182 | ТП 10 кВ 1070 | 680505, Хабаровский край, Хабаровский р-н, Гаровка-2 с | + | 0.095 | *
183 | ТП 10 кВ 1071 | 680572, Хабаровский край, Хабаровский р-н, Осиновая Речка с | + | 0.013
184 | ТП 10 кВ 1073 | 680572, Хабаровский край, Хабаровский р-н, Осиновая Речка с | - | -0.335
185 | ТП 6 кВ 1074 | Хабаровский край, Хабаровский р-н, Хабаровск, Горького п | + | 0.436 | *
186 | ТП 6 кВ 1075 | 680505, Хабаровский край, Хабаровский р-н, Гаровка-1 с | + | 0.592 | *
187 | ТП 6 кВ 1076 | 680505, Хабаровский край, Хабаровский р-н, Гаровка-1 с | + | 0.46 | *
188 | ТП 10 кВ 1077 | 680502, Хабаровский край, Хабаровский р-н, Новотроицкое с | + | 0.182 | *
189 | ТП 10 кВ 1078 | 680505, Хабаровский край, Хабаровский р-н, Ракитное с | - | -0.286
190 | ТП 10 кВ 1079 | 680502, Хабаровский край, Хабаровский р-н, Новотроицкое с | + | 0.096 | *
191 | ТП 6 кВ 108 | 682460, Хабаровский край, Николаевский р-н, Николаевск-на-Амуре г | + | 0.285
192 | ТП 6 кВ 1080 | 680501, Хабаровский край, Хабаровский р-н, Корсаково-2 с | + | 0.145 | *
193 | ТП 10 кВ 1081 | 680507, Хабаровский край, Хабаровский р-н, Некрасовка с | - | -0.091
194 | ТП 6 кВ 1082 | 680504, Хабаровский край, Хабаровский р-н, Корфовский п | - | -0.383
195 | ТП 6 кВ 1083 | 680501, Хабаровский край, Хабаровский р-н, Краснореченское с | + | 0.012 | *
196 | ТП 6 кВ 1084 | 680505, Хабаровский край, Хабаровский р-н, Гаровка-1 с | - | -0.943
197 | ТП 10 кВ 1086 | 680507, Хабаровский край, Хабаровский р-н, Некрасовка с | + | 0.169 | *
198 | ТП 10 кВ 1087 | 680501, Хабаровский край, Хабаровский р-н, Краснореченское с | + | 0.017 | *
199 | ТП 6 кВ 1088 | 680505, Хабаровский край, Хабаровский р-н, Гаровка-1 с | - | -0.967
200 | ТП 6 кВ 1089 | 680501, Хабаровский край, Хабаровский р-н, Краснореченское с | - | -0.232
201 | ТП 10 кВ 1090 | 680572, Хабаровский край, Хабаровский р-н, Осиновая Речка с | + | 0.186 | *
202 | ТП 10 кВ 1091 | 680505, Хабаровский край, Хабаровский р-н, Гаровка-2 с | + | 0.034 | *
203 | ТП 10 кВ 1092 | 680506, Хабаровский край, Хабаровский р-н, Дружба с | + | 0.016 | *
204 | ТП 6 кВ 1093 | 680501, Хабаровский край, Хабаровский р-н, Корсаково-2 с | + | 0.189 | *
205 | ТП 10 кВ 1095 | 680509, Хабаровский край, Хабаровский р-н, Ильинка с | + | 0.135
206 | ТП 6 кВ 1097 | 680501, Хабаровский край, Хабаровский р-н, Краснореченское с | + | 0.042 | *
207 | ТП 10 кВ 11 | 682382, Хабаровский край, Имени Полины Осипенко р-н, Бриакан с | + | 0.216
208 | ТП 10 кВ 11 | 682620, Хабаровский край, Амурский р-н, Украинка с | + | 0.138
209 | ТП 6 кВ 11 | 682449, Хабаровский край, Николаевский р-н, Многовершинный рп | + | 0.327 | *
210 | ТП 6 кВ 11 | 682640, Хабаровский край, Амурский р-н, Амурск г | + | 0.387
211 | ТП 6 кВ 11 | 682460, Хабаровский край, Николаевский р-н, Николаевск-на-Амуре г | + | 0.276
212 | ТП 10 кВ 11 | 682650, Хабаровский край, Амурский р-н, Вознесенское с | + | 0.293
213 | ТП 6 кВ 110 | 682460, Хабаровский край, Николаевский р-н, Николаевск-на-Амуре г | + | 0.14
214 | ТП 10 кВ 1100 | 680502, Хабаровский край, Хабаровский р-н, Бычиха с | + | 0.045 | *
215 | ТП 10 кВ 1101 | 680505, Хабаровский край, Хабаровский р-н, Ракитное с | - | -0.223
216 | ТП 6 кВ 1102 | 680000, Хабаровский край, Хабаровск г | - | -0.133
217 | ТП 10 кВ 1103 | 680505, Хабаровский край, Хабаровский р-н, Ракитное с | - | -0.06
218 | ТП 10 кВ 1104 |  | - | -0.074
219 | ТП 6 кВ 1105 |  | + | 0.087
220 | ТП 10 кВ 1107 | 680509, Хабаровский край, Хабаровский р-н, Ильинка с | + | 0.152
221 | ТП 10 кВ 1108 | 680509, Хабаровский край, Хабаровский р-н, Ильинка с | + | 0.135
222 | ТП 6 кВ 111 |  | + | 0.148
223 | ТП 6 кВ 111 | 682460, Хабаровский край, Николаевский р-н, Николаевск-на-Амуре г | + | 0.381
224 | ТП 10 кВ 1110 | Хабаровский край, Хабаровский р-н, Некрасовка с. | + | 0.031 | *
225 | ТП 10 кВ 1117 | 680505, Хабаровский край, Хабаровский р-н, Ракитное с | - | -0.295
226 | ТП 10 кВ 1118 |  | - | -0.043
227 | ТП 10 кВ 1119 | 680572, Хабаровский край, Хабаровский р-н, Осиновая Речка с | - | -0.412
228 | ТП 6 кВ 1120 | 680501, Хабаровский край, Хабаровский р-н, Рощино с | - | -0.158
229 | ТП 6 кВ 1121 |  | - | -0.388
230 | ТП 6 кВ 1122 |  | + | 0.207 | *
231 | ТП 6 кВ 1123 |  | - | -0.593
232 | ТП 6 кВ 1125 |  | + | 0.132
233 | ТП 6 кВ 1128 | 680509, Хабаровский край, Хабаровский р-н, Ильинка с | - | -0.447
234 | ТП 6 кВ 113 | 682460, Хабаровский край, Николаевский р-н, Николаевск-на-Амуре г | + | 0.144
235 | ТП 10 кВ 1134 | 680505, Хабаровский край, Хабаровский р-н, Ракитное с | + | 0.035 | *
236 | ТП 6 кВ 1135 |  | + | 0.125 | *
237 | ТП 10 кВ 1136 |  | + | 0.26
238 | ТП 10 кВ 1137 |  | + | 0.146
239 | ТП 10 кВ 1139 | 680502, Хабаровский край, Хабаровский р-н, Бычиха с | + | 0.431 | *
240 | ТП 6 кВ 114 | 681000, Хабаровский край, Комсомольск-на-Амуре г | + | 0.308 | *
241 | ТП 6 кВ 114 | 682460, Хабаровский край, Николаевский р-н, Николаевск-на-Амуре г | + | 0.105
242 | ТП 6 кВ 1140 | 680501, Хабаровский край, Хабаровский р-н, Краснореченское с | + | 0.089 | *
243 | ТП 10 кВ 1141 |  | + | 0.185
244 | ТП 6 кВ 1146 |  | + | 0.354 | *
245 | ТП 6 кВ 1149 | 680501, Хабаровский край, Хабаровский р-н, Корсаково-1 с | + | 0.545 | *
246 | ТП 6 кВ 1152 | 680501, Хабаровский край, Хабаровский р-н, Корсаково-2 с | + | 0.1 | *
247 | ТП 10 кВ 1153 |  | + | 0.333
248 | ТП 6 кВ 1154 |  | + | 0.118 | *
249 | ТП 6 кВ 1155 | 680000, Хабаровский край, Хабаровск г | + | 0.693 | *
250 | ТП 6 кВ 1156 |  | + | 0.232 | *
251 | ТП 6 кВ 116 | 682460, Хабаровский край, Николаевский р-н, Николаевск-на-Амуре г | + | 0.336
252 | ТП 10 кВ 1162 |  | + | 0.254
253 | ТП 10 кВ 1167 | Хабаровский край, Хабаровский р-н, Ракитное с. | + | 0.03 | *
254 | ТП 10 кВ 1169 | Хабаровский край, Хабаровский р-н, Ракитное с | + | 0.153 | *
255 | ТП 6 кВ 117 | 682460, Хабаровский край, Николаевский р-н, Николаевск-на-Амуре г | + | 0.324
256 | ТП 10 кВ 1172 | Хабаровский край, Хабаровский р-н, Некрасовка с. | + | 0.149
257 | ТП 10 кВ 1174 | Хабаровский край, Хабаровский р-н, Некрасовка с | + | 0.232 | *
258 | ТП 6 кВ 1175 |  | + | 0.098 | *
259 | ТП 6 кВ 118 | 682460, Хабаровский край, Николаевский р-н, Николаевск-на-Амуре г | + | 0.056
260 | ТП 6 кВ 1180 |  | - | -0.103
261 | ТП 6 кВ 1183 |  | - | -0.057
262 | ТП 10 кВ 1185 | Хабаровский край, Хабаровский р-н, Некрасовка с | + | 0.038 | *
263 | ТП 10 кВ 1191 | Хабаровский край, Хабаровский р-н, Ракитное с | - | -0.067
264 | ТП 6 кВ 1193 |  | - | -0.427
265 | ТП 6 кВ 1195 | Хабаровский край, Хабаровск г, Горького п. | + | 0.971
266 | ТП 6 кВ 12 | 682449, Хабаровский край, Николаевский р-н, Многовершинный рп | + | 0.211 | *
267 | ТП 10 кВ 12 | 682620, Хабаровский край, Амурский р-н, Литовко п | + | 0.039
268 | ТП 10 кВ 12 | 682650, Хабаровский край, Амурский р-н, Вознесенское с | + | 0.185
269 | ТП 6 кВ 12 | 682460, Хабаровский край, Николаевский р-н, Николаевск-на-Амуре г | + | 0.041
270 | ТП 6 кВ 12 | 682640, Хабаровский край, Амурский р-н, Амурск г | + | 0.375
271 | ТП 6 кВ 120 | 682460, Хабаровский край, Николаевский р-н, Николаевск-на-Амуре г | + | 0.242
272 | ТП 10 кВ 1201 | Хабаровский край, Хабаровский р-н, Некрасовка с | + | 0.001
273 | ТП 10 кВ 1207 |  | + | 0.024 | *
274 | ТП 6 кВ 121 | 682460, Хабаровский край, Николаевский р-н, Николаевск-на-Амуре г | + | 0.367
275 | ТП 10 кВ 1214 | Хабаровский край, Хабаровский р-н, Ракитное с | + | 0.147 | *
276 | ТП 6 кВ 1219 |  | - | -0.221
277 | ТП 6 кВ 1220 |  | + | 0.02 | *
278 | ТП 6 кВ 1222 |  | + | 0.136 | *
279 | ТП 10 кВ 1224 |  | + | 0.009 | *
280 | ТП 10 кВ 1225 | Хабаровский край, Хабаровский р-н, Некрасовка с | + | 0.017 | *
281 | ТП 6 кВ 1230 |  | - | -0.043
282 | ТП 10 кВ 1231 | Хабаровский край, Хабаровский р-н, Ракитное с | + | 0.095 | *
283 | ТП 6 кВ 1234 |  | - | -0.074
284 | ТП 6 кВ 1239 |  | + | 0.035 | *
285 | ТП 6 кВ 13 | 682460, Хабаровский край, Николаевский р-н, Николаевск-на-Амуре г | + | 0.187
286 | ТП 6 кВ 13 | 682610, Хабаровский край, Амурский р-н, Эльбан пгт | + | 0.303
287 | ТП 10 кВ 13 | 682650, Хабаровский край, Амурский р-н, Вознесенское с | + | 0.122
288 | ТП 6 кВ 13 | 682449, Хабаровский край, Николаевский р-н, Многовершинный рп | + | 0.442 | *
289 | ТП 10 кВ 13 | 682640, Хабаровский край, Амурский р-н, Амурск г | + | 0.302
290 | ТП 10 кВ 13 (Санболи) | 682625, Хабаровский край, Амурский р-н, Санболи п | - | -0.082
291 | ТП 10 кВ 13 Заводская | 682620, Хабаровский край, Амурский р-н, Литовко п, п.Заводской | + | 0.338
292 | ТП 10 кВ 1303 |  | + | 0.456 | *
293 | ТП 10 кВ 1306 |  | + | 0.454 | *
294 | ТП 10 кВ 1307 | 680510, Хабаровский край, Хабаровский р-н, Тополево с | + | 0.195 | *
295 | ТП 10 кВ 1308 | 680510, Хабаровский край, Хабаровский р-н, Тополево с | - | -0.159
296 | ТП 10 кВ 1309 | 680510, Хабаровский край, Хабаровский р-н, Тополево с | - | -0.039
297 | ТП 10 кВ 1310 | 680510, Хабаровский край, Хабаровский р-н, Тополево с | - | -0.058
298 | ТП 10 кВ 1311 | 680510, Хабаровский край, Хабаровский р-н, Тополево с | + | 0.128 | *
299 | ТП 10 кВ 1312 | 680510, Хабаровский край, Хабаровский р-н, Тополево с | + | 0.013 | *
300 | ТП 10 кВ 1313 | 680510, Хабаровский край, Хабаровский р-н, Тополево с | + | 0.054 | *
301 | ТП 10 кВ 1314 | 680510, Хабаровский край, Хабаровский р-н, Тополево с | + | 0.366 | *
302 | ТП 10 кВ 1315 | 680510, Хабаровский край, Хабаровский р-н, Тополево с | - | -0.056
303 | ТП 10 кВ 1316 | 680510, Хабаровский край, Хабаровский р-н, Тополево с | + | 0.187 | *
304 | ТП 10 кВ 1317 | 680516, Хабаровский край, Хабаровский р-н, Благодатное с | + | 0.023
305 | ТП 6 кВ 1318 | 680000, Хабаровский край, Хабаровск г | - | -0.006
306 | ТП 10 кВ 1319 | 680521, Хабаровский край, Хабаровский р-н, Черная Речка с | + | 0.037 | *
307 | ТП 10 кВ 1319 | 680521, Хабаровский край, Хабаровский р-н, Черная Речка с | + | 0.169 | *
308 | ТП 6 кВ 1320 | 680025, Хабаровский край, Хабаровск г, Березовка пгт | + | 0.082
309 | ТП 10 кВ 1321 | 680521, Хабаровский край, Хабаровский р-н, Черная Речка с | + | 0.123 | *
310 | ТП 10 кВ 1321 | 680521, Хабаровский край, Хабаровский р-н, Черная Речка с | - | -0.068
311 | ТП 10 кВ 1322 | 680510, Хабаровский край, Хабаровский р-н, Тополево с | + | 0.138 | *
312 | ТП 10 кВ 1323 | 680517, Хабаровский край, Хабаровский р-н, Сергеевка с | + | 0.225 | *
313 | ТП 10 кВ 1324 | 680518, Хабаровский край, Хабаровский р-н, Заозерное с | + | 0.246
314 | ТП 10 кВ 1325 | 680518, Хабаровский край, Хабаровский р-н, Заозерное с | + | 0.229
315 | ТП 10 кВ 1326 | 680547, Хабаровский край, Хабаровский р-н, Мичуринское с | + | 0.155 | *
316 | ТП 10 кВ 1328 | 680519, Хабаровский край, Хабаровский р-н, Федоровка с | + | 0.132 | *
317 | ТП 10 кВ 1329 | 680524, Хабаровский край, Хабаровский р-н, Петропавловка с | + | 0.034 | *
318 | ТП 10 кВ 1329а | 680524, Хабаровский край, Хабаровский р-н, Петропавловка с | + | 0.004 | *
319 | ТП 6 кВ 133 | 681000, Хабаровский край, Комсомольск-на-Амуре г | - | -0.397
320 | ТП 10 кВ 1330 | 680524, Хабаровский край, Хабаровский р-н, Петропавловка с | + | 0.069 | *
321 | ТП 10 кВ 1333 | 680521, Хабаровский край, Хабаровский р-н, Восточное с | + | 0.045 | *
322 | ТП 10 кВ 1334 | 680521, Хабаровский край, Хабаровский р-н, Черная Речка с | + | 0.205 | *
323 | ТП 10 кВ 1334 | 680521, Хабаровский край, Хабаровский р-н, Черная Речка с | + | 0.015 | *
324 | ТП 10 кВ 1335 | 680521, Хабаровский край, Хабаровский р-н, Восточное с | + | 0.388 | *
325 | ТП 10 кВ 1336 | 680526, Хабаровский край, Хабаровский р-н, Чернолесье с | + | 0.006 | *
326 | ТП 10 кВ 1337 | 680526, Хабаровский край, Хабаровский р-н, Чернолесье с | + | 0.066 | *
327 | ТП 6 кВ 1338 | 680000, Хабаровский край, Хабаровск г | - | -0.075
328 | ТП 6 кВ 1339 | 680000, Хабаровский край, Хабаровск г | - | -0.509
329 | ТП 6 кВ 1342 | 680000, Хабаровский край, Хабаровск г | - | -1.368
330 | ТП 10 кВ 1343 | 680550, Хабаровский край, Хабаровский р-н, Князе-Волконское с | + | 0.269
331 | ТП 6 кВ 1344 | 680000, Хабаровский край, Хабаровск г | - | -0.126
332 | ТП 10 кВ 1345 | 680000, Хабаровский край, Хабаровск г | + | 0.017
333 | ТП 6 кВ 1346 | 680511, Хабаровский край, Хабаровский р-н, Матвеевка с | + | 0.071
334 | ТП 6 кВ 1347 |  | - | -0.091
335 | ТП 6 кВ 1348 | 680000, Хабаровский край, Хабаровск г | + | 0.315
336 | ТП 6 кВ 1348а | 680000, Хабаровский край, Хабаровск г | + | 0.346
337 | ТП 6 кВ 1350 | 680000, Хабаровский край, Хабаровск г | - | -0.027
338 | ТП 10 кВ 1350 | 680510, Хабаровский край, Хабаровский р-н, Тополево с | + | 0.102 | *
339 | ТП 6 кВ 1351 | 680000, Хабаровский край, Хабаровск г | + | 0.154
340 | ТП 6 кВ 1352 |  | - | -0.125
341 | ТП 10 кВ 1357 | 680527, Хабаровский край, Хабаровский р-н, Елабуга с | - | -0.717
342 | ТП 10 кВ 1358 | 680527, Хабаровский край, Хабаровский р-н, Елабуга с | + | 0.114
343 | ТП 10 кВ 1359 | 680527, Хабаровский край, Хабаровский р-н, Елабуга с | - | -0.02
344 | ТП 10 кВ 1361 | 680512, Хабаровский край, Хабаровский р-н, Константиновка с | + | 0.045 | *
345 | ТП 6 кВ 1362 | 680000, Хабаровский край, Хабаровск г | + | 0.22
346 | ТП 6 кВ 1363 | 680000, Хабаровский край, Хабаровск г | + | 0.006
347 | ТП 10 кВ 1365 | 680527, Хабаровский край, Хабаровский р-н, Красносельское с | + | 0.014
348 | ТП 10 кВ 1368 | 680525, Хабаровский край, Хабаровский р-н, Вятское с | - | -0.062
349 | ТП 6 кВ 1380 | 680025, Хабаровский край, Хабаровск г, Березовка пгт | - | -0.103
350 | ТП 10 кВ 1381 | 680518, Хабаровский край, Хабаровский р-н, Заозерное с | + | 0.012
351 | ТП 10 кВ 1382 | 680518, Хабаровский край, Хабаровский р-н, Заозерное с | + | 0.023
352 | ТП 6 кВ 1383 | 680025, Хабаровский край, Хабаровск г, Березовка пгт | - | -0.044
353 | ТП 10 кВ 1384 | 680547, Хабаровский край, Хабаровский р-н, Мичуринское с | + | 0.015 | *
354 | ТП 10 кВ 1388 | 680516, Хабаровский край, Хабаровский р-н, Благодатное с | - | -0.043
355 | ТП 10 кВ 1389 | 680550, Хабаровский край, Хабаровский р-н, Князе-Волконское с | + | 0.104
356 | ТП 6 кВ 1390 | 680000, Хабаровский край, Хабаровск г | + | 0.278
357 | ТП 6 кВ 1391 | 680000, Хабаровский край, Хабаровск г | + | 0.014
358 | ТП 10 кВ 1393 | 680510, Хабаровский край, Хабаровский р-н, Тополево с | - | -0.085
359 | ТП 10 кВ 1394 | 680510, Хабаровский край, Хабаровский р-н, Тополево с | + | 0.219 | *
360 | ТП 10 кВ 1395 | 680510, Хабаровский край, Хабаровский р-н, Тополево с | - | -0.75
361 | ТП 10 кВ 1396 | 680510, Хабаровский край, Хабаровский р-н, Тополево с | - | -0.189
362 | ТП 10 кВ 1397 | 680510, Хабаровский край, Хабаровский р-н, Тополево с | - | -0.419
363 | ТП 10 кВ 1398 | 680510, Хабаровский край, Хабаровский р-н, Тополево с | - | -0.24
364 | ТП 10 кВ 1399 | 680510, Хабаровский край, Хабаровский р-н, Тополево с | - | -0.184
365 | ТП 6 кВ 14 | 682449, Хабаровский край, Николаевский р-н, Многовершинный рп | + | 0.129 | *
366 | ТП 6 кВ 14 | 682030, Хабаровский край, Верхнебуреинский р-н, Чегдомын пгт | + | 0.365 | *
367 | ТП 10 кВ 14 | 682640, Хабаровский край, Амурский р-н, Амурск г | + | 0.583
368 | ТП 6 кВ 14 | 682460, Хабаровский край, Николаевский р-н, Николаевск-на-Амуре г | + | 0.227
369 | ТП 6 кВ 14 | 682610, Хабаровский край, Амурский р-н, Эльбан пгт | + | 0.152
370 | ТП 10 кВ 1400 | 680510, Хабаровский край, Хабаровский р-н, Тополево с | + | 0.124 | *
371 | ТП 10 кВ 1401 | 680527, Хабаровский край, Хабаровский р-н, Елабуга с | + | 0.297
372 | ТП 10 кВ 1402 | 680510, Хабаровский край, Хабаровский р-н, Тополево с | + | 0.058 | *
373 | ТП 10 кВ 1403 | 680510, Хабаровский край, Хабаровский р-н, Тополево с | + | 0.034 | *
374 | ТП 6 кВ 1404 | 680000, Хабаровский край, Хабаровск г | + | 0.291 | *
375 | ТП 10 кВ 1405 |  | + | 0.196 | *
376 | ТП 10 кВ 1406 | 680512, Хабаровский край, Хабаровский р-н, Галкино с | + | 0.306 | *
377 | ТП 10 кВ 1408 | 680512, Хабаровский край, Хабаровский р-н, Галкино с | + | 0.06 | *
378 | ТП 10 кВ 1409 | 680510, Хабаровский край, Хабаровский р-н, Тополево с | + | 0.163 | *
379 | ТП 6 кВ 1411 | 680000, Хабаровский край, Хабаровск г | + | 0.041
380 | ТП 6 кВ 1412 | 680000, Хабаровский край, Хабаровск г | - | -0.116
381 | ТП 6 кВ 1413 | 680000, Хабаровский край, Хабаровск г | + | 0.24
382 | ТП 10 кВ 1417 | 680526, Хабаровский край, Хабаровский р-н, Сикачи-Алян с | + | 0.072 | *
383 | ТП 10 кВ 1418 | 680527, Хабаровский край, Хабаровский р-н, Елабуга с | - | -0.021
384 | ТП 10 кВ 1419 | 680528, Хабаровский край, Хабаровский р-н, Челны с | - | -0.005
385 | ТП 10 кВ 1420 |  | + | 0.042
386 | ТП 10 кВ 1421 | 680541, Хабаровский край, Хабаровский р-н, Виноградовка с | - | -0.174
387 | ТП 10 кВ 1422 | Хабаровский край, Хабаровский р-н, Мичурино с | - | -0.105
388 | ТП 10 кВ 1423 |  | + | 0.121 | *
389 | ТП 10 кВ 1424 |  | - | -0.304
390 | ТП 6 кВ 1425 | 680000, Хабаровский край, Хабаровск г | + | 0.266
391 | ТП 10 кВ 1426 | 680519, Хабаровский край, Хабаровский р-н, Федоровка с | - | -0.09
392 | ТП 10 кВ 1427 | 680025, Хабаровский край, Хабаровск г, Березовка пгт | + | 0.019
393 | ТП 10 кВ 1428 | 680519, Хабаровский край, Хабаровский р-н, Федоровка с | - | -0.405
394 | ТП 10 кВ 1429 | 680541, Хабаровский край, Хабаровский р-н, Виноградовка с | + | 0.117 | *
395 | ТП 10 кВ 1430 | 680547, Хабаровский край, Хабаровский р-н, Мичуринское с | + | 0.399 | *
396 | ТП 10 кВ 1431 | 680541, Хабаровский край, Хабаровский р-н, Виноградовка с | + | 0.27 | *
397 | ТП 6 кВ 1432 | 680000, Хабаровский край, Хабаровск г | - | -0.18
398 | ТП 6 кВ 1434 | 680000, Хабаровский край, Хабаровск г | + | 0.335
399 | ТП 6 кВ 1435 | 680511, Хабаровский край, Хабаровский р-н, Матвеевка с | + | 0.412
400 | ТП 6 кВ 1436 | 680511, Хабаровский край, Хабаровский р-н, Матвеевка с | + | 0.199
401 | ТП 6 кВ 1437 | 680511, Хабаровский край, Хабаровский р-н, Матвеевка с | + | 0.512
402 | ТП 6 кВ 1439 | 680000, Хабаровский край, Хабаровск г | + | 0.077
403 | ТП 10 кВ 144 | Хабаровский край, Хабаровский р-н | - | -0.127
404 | ТП 10 кВ 1440 | 680547, Хабаровский край, Хабаровский р-н, Мичуринское с | + | 0.187 | *
405 | ТП 10 кВ 1441 | 680547, Хабаровский край, Хабаровский р-н, Мичуринское с | + | 0.069 | *
406 | ТП 6 кВ 1442 | 680000, Хабаровский край, Хабаровск г | - | -0.148
407 | ТП 6 кВ 1443 | 680000, Хабаровский край, Хабаровск г | + | 0.059
408 | ТП 6 кВ 1444 | 680000, Хабаровский край, Хабаровск г | + | 0.263
409 | ТП 6 кВ 1445 | 680000, Хабаровский край, Хабаровск г | + | 0.261
410 | ТП 6 кВ 1446 | 680000, Хабаровский край, Хабаровск г | + | 0.434
411 | ТП 10 кВ 1447 |  | + | 0.103 | *
412 | ТП 6 кВ 1448 | 680000, Хабаровский край, Хабаровск г | - | -0.347
413 | ТП 10 кВ 1454 | 680510, Хабаровский край, Хабаровский р-н, Тополево с | + | 0.389 | *
414 | ТП 6 кВ 1455 | 680000, Хабаровский край, Хабаровск г | - | -0.096
415 | ТП 6 кВ 1457 | 680000, Хабаровский край, Хабаровск г | - | -0.119
416 | ТП 10 кВ 1459 | 680528, Хабаровский край, Хабаровский р-н, Челны с | + | 0.11
417 | ТП 10 кВ 1461 |  | + | 0.154 | *
418 | ТП 10 кВ 1462 | 680512, Хабаровский край, Хабаровский р-н, Константиновка с | + | 0.17 | *
419 | ТП 10 кВ 1463 | 680512, Хабаровский край, Хабаровский р-н, Константиновка с | + | 0.22 | *
420 | ТП 6 кВ 1465 | 680025, Хабаровский край, Хабаровск г, Березовка пгт | - | -0.033
421 | ТП 6 кВ 1466 | 680025, Хабаровский край, Хабаровск г, Березовка пгт | + | 0.093
422 | ТП 10 кВ 1469 | 680516, Хабаровский край, Хабаровский р-н, Благодатное с | - | -0.018
423 | ТП 10 кВ 1470 | 680516, Хабаровский край, Хабаровский р-н, Благодатное с | + | 0.055
424 | ТП 10 кВ 1480 | 680524, Хабаровский край, Хабаровский р-н, Анастасьевка с | - | -0.01
425 | ТП 10 кВ 1481 | 680524, Хабаровский край, Хабаровский р-н, Анастасьевка с | - | -0.021
426 | ТП 6 кВ 1487 | 680000, Хабаровский край, Хабаровск г | + | 0.264
427 | ТП 6 кВ 1488 | 680025, Хабаровский край, Хабаровск г, Березовка пгт, СДТ Автомобилист | - | -0.063
428 | ТП 6 кВ 1489 | 680000, Хабаровский край, Хабаровск г | + | 0.061
429 | ТП 6 кВ 1490 | 680000, Хабаровский край, Хабаровск г | + | 0.034
430 | ТП 10 кВ 1491 | 680525, Хабаровский край, Хабаровский р-н, Вятское с | + | 0.012 | *
431 | ТП 6 кВ 1493 | 680000, Хабаровский край, Хабаровск г | - | -0.485
432 | ТП 6 кВ 1494 | 680000, Хабаровский край, Хабаровск г | + | 0.27
433 | ТП 6 кВ 1496 | 680000, Хабаровский край, Хабаровск г | - | -0.177
434 | ТП 6 кВ 1497 |  | + | 0.108
435 | ТП 6 кВ 15 | 682460, Хабаровский край, Николаевский р-н, Николаевск-на-Амуре г | + | 0.575
436 | ТП 10 кВ 15 | 682650, Хабаровский край, Амурский р-н, Вознесенское с | + | 0.238
437 | ТП 6 кВ 15 | 682610, Хабаровский край, Амурский р-н, Эльбан пгт | + | 0.244
438 | ТП 6 кВ 15 | 682030, Хабаровский край, Верхнебуреинский р-н, Чегдомын пгт | + | 0.071 | *
439 | ТП 6 кВ 16 | 682030, Хабаровский край, Верхнебуреинский р-н, Чегдомын пгт | + | 0.003 | *
440 | ТП 6 кВ 16 | 682640, Хабаровский край, Амурский р-н, Амурск г | + | 0.397 | *
441 | ТП 6 кВ 16 | 682460, Хабаровский край, Николаевский р-н, Николаевск-на-Амуре г | + | 0.373
442 | ТП 6 кВ 16 | 682449, Хабаровский край, Николаевский р-н, Многовершинный рп | + | 0.354 | *
443 | ТП 10 кВ 16 | 682620, Хабаровский край, Амурский р-н, Литовко п | + | 0.116
444 | ТП 6 кВ 1641 |  | + | 0.109
445 | ТП 6 кВ 1641 |  | + | 0.147
446 | ТП 6-10 кВ 1682 |  | - | -0.076
447 | ТП 10 кВ 17 | 680000, Хабаровский край, Хабаровск г | + | 0.297
448 | ТП 10 кВ 1700 |  | + | 0.314 | *
449 | ТП 10 кВ 1701 |  | + | 0.139
450 | ТП 10 кВ 1706 |  | + | 0.307
451 | ТП 10 кВ 1720 |  | + | 0.21
452 | ТП 10 кВ 1742 |  | + | 0.232
453 | ТП 10 кВ 1744 |  | - | -0.042
454 | ТП 10 кВ 1748 |  | + | 0.101
455 | ТП 10 кВ 1750 |  | + | 0.319
456 | ТП 10 кВ 1751 |  | + | 0.214
457 | ТП 10 кВ 1752 |  | + | 0.22
458 | ТП 10 кВ 1756 |  | + | 0.214
459 | ТП 10 кВ 1762 |  | + | 0.061
460 | ТП 10 кВ 1763 |  | + | 0.094
461 | ТП 10 кВ 1764 |  | + | 0.029
462 | ТП 10 кВ 1767 |  | + | 0.279
463 | ТП 10 кВ 1768 |  | + | 0.315
464 | ТП 10 кВ 1771 |  | + | 0.117
465 | ТП 10 кВ 1772 |  | + | 0.043
466 | ТП 6 кВ 18 | 682640, Хабаровский край, Амурский р-н, Амурск г | + | 0.528
467 | ТП 6 кВ 18 | 682449, Хабаровский край, Николаевский р-н, Многовершинный рп | + | 0.225 | *
468 | ТП 6 кВ 18 | 682030, Хабаровский край, Верхнебуреинский р-н, Чегдомын пгт | + | 0.107 | *
469 | ТП 6 кВ 18 | 682460, Хабаровский край, Николаевский р-н, Николаевск-на-Амуре г | + | 0.274
470 | ТП 10 кВ 18 | 680000, Хабаровский край, Хабаровск г | + | 0.428
471 | ТП 10 кВ 1820 |  | + | 0.024 | *
472 | ТП 6-10 кВ 1848 |  | + | 0.395
473 | ТП 6 кВ 1850 |  | + | 0.239
474 | ТП 10 кВ 1886 |  | + | 0.095
475 | ТП 10 кВ 1888 |  | + | 0.3
476 | ТП 6 кВ 19 | 682030, Хабаровский край, Верхнебуреинский р-н, Чегдомын пгт | + | 0.348 | *
477 | ТП 6 кВ 19 | 682640, Хабаровский край, Амурский р-н, Амурск г | + | 0.233
478 | ТП 6 кВ 19 | 682449, Хабаровский край, Николаевский р-н, Многовершинный рп | + | 0.342 | *
479 | ТП 10 кВ 19 | 682620, Хабаровский край, Амурский р-н, Литовко п | + | 0.154
480 | ТП 10 кВ 19 | 682650, Хабаровский край, Амурский р-н, Вознесенское с | + | 0.502
481 | ТП 10 кВ 1910 |  | + | 0.255
482 | ТП 10 кВ 1914 |  | + | 0.061
483 | ТП 10 кВ 1934 |  | + | 0.252
484 | ТП 10 кВ 1935 |  | + | 0.143
485 | ТП 10 кВ 1936 |  | + | 0.135
486 | ТП 10 кВ 1937 |  | - | -0.005
487 | ТП 10 кВ 1938 |  | + | 0.15
488 | ТП 10 кВ 1939 |  | + | 0.203
489 | ТП 10 кВ 1941 |  | + | 0.207
490 | ТП 10 кВ 1942 |  | + | 0.057
491 | ТП 10 кВ 1943 |  | + | 0.111
492 | ТП 10 кВ 1945 |  | + | 0.144
493 | ТП 10 кВ 1947 |  | + | 0.098
494 | ТП 10 кВ 1948 |  | + | 0.243
495 | ТП 10 кВ 1949 |  | + | 0.229
496 | ТП 10 кВ 1951 |  | + | 0.097
497 | ТП 10 кВ 1955 |  | + | 0.277
498 | ТП 10 кВ 1956 |  | + | 0.122
499 | ТП 10 кВ 1957 |  | + | 0.292
500 | ТП 10 кВ 1958 |  | + | 0.051
501 | ТП 10 кВ 1962 |  | + | 0.498
502 | ТП 10 кВ 1996 |  | + | 0.178 | *
503 | ТП 10 кВ 1999 |  | - | -0.457
504 | ТП 10 кВ 1999 |  | + | 0.593
505 | ТП 6 кВ 2 | 682652, Хабаровский край, Амурский р-н, Известковый п | + | 0.346
506 | ТП 10 кВ 2 | 682620, Хабаровский край, Амурский р-н, Литовко п | + | 0.613
507 | ТП 6 кВ 2 | 682030, Хабаровский край, Верхнебуреинский р-н, Чегдомын пгт | + | 0.191 | *
508 | ТП 6 кВ 2 | 682460, Хабаровский край, Николаевский р-н, Николаевск-на-Амуре г | + | 0.216
509 | ТП 10 кВ 2 | 682800, Хабаровский край, Советско-Гаванский р-н, Советская Гавань г | + | 0.218
510 | ТП 6 кВ 2 | 682449, Хабаровский край, Николаевский р-н, Многовершинный рп | + | 0.331 | *
511 | ТП 10 кВ 2 | 682640, Хабаровский край, Амурский р-н, Амурск г | + | 0.088
512 | ТП 6 кВ 2 | 682456, Хабаровский край, Николаевский р-н, Чля с | + | 0.366 | *
513 | ТП 6 кВ 2 | 682382, Хабаровский край, Имени Полины Осипенко р-н, Бриакан с | + | 0.303
514 | ТП 6 кВ 2 | 682610, Хабаровский край, Амурский р-н, Эльбан пгт | + | 0.104
515 | ТП 10 кВ 2 | 682650, Хабаровский край, Амурский р-н, Вознесенское с | + | 0.387
516 | ТП 10 кВ 2 (Санболи) | 682625, Хабаровский край, Амурский р-н, Санболи п | + | 0.349
517 | ТП 10 кВ 20 | 680000, Хабаровский край, Хабаровск г | + | 0.297
518 | ТП 6 кВ 20 | 682030, Хабаровский край, Верхнебуреинский р-н, Чегдомын пгт | - | -0.001
519 | ТП 6 кВ 20 | 682460, Хабаровский край, Николаевский р-н, Николаевск-на-Амуре г | + | 0.343
520 | ТП 10 кВ 20 | 682620, Хабаровский край, Амурский р-н, Литовко п | + | 0.275
521 | ТП 10 кВ 20 | 682640, Хабаровский край, Амурский р-н, Амурск г | + | 0.254 | *
522 | ТП 10 кВ 20 | 681085, Хабаровский край, Комсомольский р-н, Селихино с | + | 0.078
523 | ТП 10 кВ 2002 | 680539, Хабаровский край, Хабаровский р-н, Мирное с | - | -0.653
524 | ТП 6 кВ 2002 | 680505, Хабаровский край, Хабаровский р-н, Сосновка с | + | 0.005 | *
525 | ТП 10 кВ 2003 | 680539, Хабаровский край, Хабаровский р-н, Мирное с | + | 0.142 | *
526 | ТП 6 кВ 2004 | 680025, Хабаровский край, Хабаровск г, Березовка пгт | - | -0.169
527 | ТП 10 кВ 2005 ХСРЭС | 680000, Хабаровский край, Хабаровск г | + | 0.052 | *
528 | ТП 10 кВ 2005 ЮРЭС | 680507, Хабаровский край, Хабаровский р-н, Некрасовка с | + | 0.491 | *
529 | ТП 6 кВ 2006 | 680025, Хабаровский край, Хабаровск г, Березовка пгт | - | -0.243
530 | ТП 6 кВ 2007 | 680025, Хабаровский край, Хабаровск г, Березовка пгт | - | -0.171
531 | ТП 10 кВ 2008 | 680521, Хабаровский край, Хабаровский р-н, Черная Речка с | - | -0.166
532 | ТП 10 кВ 2008 | 680521, Хабаровский край, Хабаровский р-н, Черная Речка с | + | 0.228 | *
533 | ТП 10 кВ 2008 ЮРЭС | 680507, Хабаровский край, Хабаровский р-н, Некрасовка с | + | 0.254 | *
534 | ТП 10 кВ 2009 | 680000, Хабаровский край, Хабаровск г | - | -0.127
535 | ТП 6 кВ 2012 | 680000, Хабаровский край, Хабаровск г | + | 0.132 | *
536 | ТП 10 кВ 2016 | 680572, Хабаровский край, Хабаровский р-н, Осиновая Речка с | + | 0.094
537 | ТП 10 кВ 2017 | 680572, Хабаровский край, Хабаровский р-н, Осиновая Речка с | + | 0.19
538 | ТП 10 кВ 2018 | 680517, Хабаровский край, Хабаровский р-н, Сергеевка с | - | -0.008
539 | ТП 10 кВ 2020 | 680517, Хабаровский край, Хабаровский р-н, Сергеевка с | - | -0.065
540 | ТП 6 кВ 2022 | 680509, Хабаровский край, Хабаровский р-н, Ильинка с | + | 0.346 | *
541 | ТП 10 кВ 2030 | 680521, Хабаровский край, Хабаровский р-н, Восточное с | - | -0.216
542 | ТП 10 кВ 2032 | 680512, Хабаровский край, Хабаровский р-н, Смирновка с | + | 0.038 | *
543 | ТП 10 кВ 2033 | 680512, Хабаровский край, Хабаровский р-н, Смирновка с | - | -0.071
544 | ТП 10 кВ 2033 | 680502, Хабаровский край, Хабаровский р-н, Бычиха с | + | 0.148 | *
545 | ТП 10 кВ 2034 | 680512, Хабаровский край, Хабаровский р-н, Смирновка с | + | 0.035 | *
546 | ТП 10 кВ 2035 | 680512, Хабаровский край, Хабаровский р-н, Смирновка с | + | 0.218 | *
547 | ТП 10 кВ 2039 | 680507, Хабаровский край, Хабаровский р-н, Некрасовка с | + | 0.555 | *
548 | ТП 10 кВ 2040 | 680502, Хабаровский край, Хабаровский р-н, Бычиха с | + | 0.029 | *
549 | ТП 10 кВ 2042 |  | + | 0.171 | *
550 | ТП 10 кВ 2043 | 680572, Хабаровский край, Хабаровский р-н, Осиновая Речка с | + | 0.397
551 | ТП 10 кВ 2044 | 680517, Хабаровский край, Хабаровский р-н, Сергеевка с | + | 0.137 | *
552 | ТП 6 кВ 2044 | 680501, Хабаровский край, Хабаровский р-н, Краснореченское с | + | 0.132 | *
553 | ТП 10 кВ 2045 | 680517, Хабаровский край, Хабаровский р-н, Сергеевка с | - | -0.062
554 | ТП 10 кВ 2046 | 680517, Хабаровский край, Хабаровский р-н, Сергеевка с | + | 0.137 | *
555 | ТП 10 кВ 2047 | 680572, Хабаровский край, Хабаровский р-н, Осиновая Речка с | + | 0.11
556 | ТП 10 кВ 2047 | 680517, Хабаровский край, Хабаровский р-н, Сергеевка с | - | -0.322
557 | ТП 6 кВ 2051 | 680000, Хабаровский край, Хабаровск г | - | -0.083
558 | ТП 6 кВ 2052 | 680000, Хабаровский край, Хабаровск г | + | 0.128
559 | ТП 10 кВ 2053 | 680512, Хабаровский край, Хабаровский р-н, Смирновка с | + | 0.011 | *
560 | ТП 10 кВ 2054 | 680512, Хабаровский край, Хабаровский р-н, Смирновка с | + | 0.134 | *
561 | ТП 10 кВ 2059 | 680520, Хабаровский край, Хабаровский р-н, Чистополье с | + | 0.503 | *
562 | ТП 6 кВ 2060 | 680000, Хабаровский край, Хабаровск г | - | -0.093
563 | ТП 6 кВ 2061 | 680000, Хабаровский край, Хабаровск г | + | 0.108
564 | ТП 10 кВ 2062 | 680521, Хабаровский край, Хабаровский р-н, Ровное с | - | -0.068
565 | ТП 6 кВ 2062 | 680000, Хабаровский край, Хабаровск г | - | -0.067
566 | ТП 6 кВ 2063 | 680000, Хабаровский край, Хабаровск г | - | -0.263
567 | ТП 6 кВ 2064 | 680025, Хабаровский край, Хабаровск г, Березовка пгт | + | 0.106
568 | ТП 6 кВ 2066 | 680025, Хабаровский край, Хабаровск г, Березовка пгт | + | 0.033
569 | ТП 6 кВ 2067 | 680025, Хабаровский край, Хабаровск г, Березовка пгт | + | 0.016
570 | ТП 6 кВ 2068 | 680025, Хабаровский край, Хабаровск г, Березовка пгт | - | -0.091
571 | ТП 6 кВ 2070 | 680000, Хабаровский край, Хабаровск г | - | -0.001
572 | ТП 10 кВ 2071 |  | + | 0.169 | *
573 | ТП 10 кВ 2071 | 680526, Хабаровский край, Хабаровский р-н, Сикачи-Алян с | + | 0.158 | *
574 | ТП 6 кВ 2077 | 680025, Хабаровский край, Хабаровск г, Березовка пгт | + | 0.06
575 | ТП 10 кВ 2078 | 680000, Хабаровский край, Хабаровск г | - | -0.342
576 | ТП 6 кВ 2078 |  | + | 0.015 | *
577 | ТП 10 кВ 2079 | 680512, Хабаровский край, Хабаровский р-н, Галкино с | - | -0.117
578 | ТП 10 кВ 2080 | 680550, Хабаровский край, Хабаровский р-н, Князе-Волконское с | + | 0.123
579 | ТП 10 кВ 2082 | 680520, Хабаровский край, Хабаровский р-н, Чистополье с | - | -0.045
580 | ТП 6 кВ 2083 | 680000, Хабаровский край, Хабаровск г | - | -0.334
581 | ТП 6 кВ 2084 | 680000, Хабаровский край, Хабаровск г | + | 0.004 | *
582 | ТП 10 кВ 2088 | 680000, Хабаровский край, Хабаровск г | + | 0.068
583 | ТП 6 кВ 2089 | 680025, Хабаровский край, Хабаровск г, Березовка пгт | + | 0.117
584 | ТП 10 кВ 2090 | 680521, Хабаровский край, Хабаровский р-н, Восточное с | + | 0.417 | *
585 | ТП 6 кВ 2091 | 680025, Хабаровский край, Хабаровск г, Березовка пгт | + | 0.052
586 | ТП 10 кВ 2095 |  | + | 0.088 | *
587 | ТП 6 кВ 2097 | 680025, Хабаровский край, Хабаровск г, Березовка пгт | + | 0.056
588 | ТП 10 кВ 2098 | 680547, Хабаровский край, Хабаровский р-н, Мичуринское с | + | 0.103 | *
589 | ТП 10 кВ 2099 | 680517, Хабаровский край, Хабаровский р-н, Сергеевка с | + | 0.373 | *
590 | ТП 10 кВ 21 | 682620, Хабаровский край, Амурский р-н, Литовко п | + | 0.023
591 | ТП 10 кВ 21 | 682361, Хабаровский край, Нанайский р-н, Лидога с | + | 0.034
592 | ТП 10 кВ 21 | 682640, Хабаровский край, Амурский р-н, Амурск г | + | 0.207
593 | ТП 10 кВ 21 | 680000, Хабаровский край, Хабаровск г | + | 0.371
594 | ТП 6 кВ 21 | 682460, Хабаровский край, Николаевский р-н, Николаевск-на-Амуре г | + | 0.284
595 | ТП 10 кВ 2100 | 680517, Хабаровский край, Хабаровский р-н, Сергеевка с | + | 0.344 | *
596 | ТП 10 кВ 2102 | 680547, Хабаровский край, Хабаровский р-н, Мичуринское с | + | 0.073 | *
597 | ТП 10 кВ 2104 | 680524, Хабаровский край, Хабаровский р-н, Анастасьевка с | + | 0.12 | *
598 | ТП 10 кВ 2105 | 680550, Хабаровский край, Хабаровский р-н, Князе-Волконское с | + | 0.05
599 | ТП 10 кВ 2106 |  | + | 0.126 | *
600 | ТП 10 кВ 2107 | 680550, Хабаровский край, Хабаровский р-н, Князе-Волконское с | + | 0.064
601 | ТП 10 кВ 2109 | 680520, Хабаровский край, Хабаровский р-н, Чистополье с | + | 0.219 | *
602 | ТП 6 кВ 2110 | 680000, Хабаровский край, Хабаровск г | + | 0.077 | *
603 | ТП 10 кВ 2111 |  | + | 0.049
604 | ТП 10 кВ 2112 | 680521, Хабаровский край, Хабаровский р-н, Восточное с | + | 0.521 | *
605 | ТП 10 кВ 2113 | 680521, Хабаровский край, Хабаровский р-н, Восточное с | - | -0.079
606 | ТП 10 кВ 2114 | 680539, Хабаровский край, Хабаровский р-н, Мирное с | + | 0.314 | *
607 | ТП 10 кВ 2115 | 680541, Хабаровский край, Хабаровский р-н, Виноградовка с | - | -0.093
608 | ТП 6 кВ 2116 | 680025, Хабаровский край, Хабаровск г, Березовка пгт | + | 0.127
609 | ТП 6 кВ 2117 | 680025, Хабаровский край, Хабаровск г, Березовка пгт | - | -0.084
610 | ТП 10 кВ 2118 |  | + | 0.141
611 | ТП 10 кВ 2120 | 680524, Хабаровский край, Хабаровский р-н, Краснознаменка с | + | 0.093 | *
612 | ТП 10 кВ 2121 | 680510, Хабаровский край, Хабаровский р-н, Тополево с | + | 0.254 | *
613 | ТП 10 кВ 2123 | 680510, Хабаровский край, Хабаровский р-н, Тополево с | + | 0.053 | *
614 | ТП 10 кВ 2124 |  | + | 0.082 | *
615 | ТП 6 кВ 2125 | 680025, Хабаровский край, Хабаровск г, Березовка пгт | + | 0.025
616 | ТП 6 кВ 2127 | 680000, Хабаровский край, Хабаровск г | + | 0.193
617 | ТП 6 кВ 2128 | 680000, Хабаровский край, Хабаровск г | + | 0.569
618 | ТП 10 кВ 2129 | 680541, Хабаровский край, Хабаровский р-н, Виноградовка с | + | 0.344 | *
619 | ТП 6 кВ 2132 | 680025, Хабаровский край, Хабаровск г, Березовка пгт | - | -0.059
620 | ТП 6 кВ 2133 | 680025, Хабаровский край, Хабаровск г, Березовка пгт | + | 0.245
621 | ТП 6 кВ 2139 |  | - | -0.1
622 | ТП 6 кВ 2142 | 680025, Хабаровский край, Хабаровск г, Березовка пгт | + | 0.118
623 | ТП 10 кВ 2143 | 680510, Хабаровский край, Хабаровский р-н, Тополево с | + | 0.034 | *
624 | ТП 6 кВ 2144 | 680025, Хабаровский край, Хабаровск г, Березовка пгт | + | 0.036
625 | ТП 6 кВ 2145 | 680025, Хабаровский край, Хабаровск г, Березовка пгт | + | 0.123
626 | ТП 6 кВ 2148 | 680025, Хабаровский край, Хабаровск г, Березовка пгт | + | 0.213
627 | ТП 10 кВ 2149 |  | - | -0.014
628 | ТП 6 кВ 2153 | Хабаровский край, Хабаровский р-н, Хабаровск г., Березовка пгт. | - | -0.205
629 | ТП 10 кВ 2154 | 680519, Хабаровский край, Хабаровский р-н, Федоровка с | + | 0.295 | *
630 | ТП 6 кВ 2156 |  | - | -0.117
631 | ТП 6 кВ 2157 | Хабаровский край, Хабаровский р-н, Хабаровск г., Березовка пгт. | - | -0.198
632 | ТП 10 кВ 2162 | 680521, Хабаровский край, Хабаровский р-н, Черная Речка с | + | 0.126 | *
633 | ТП 10 кВ 2163 | 680521, Хабаровский край, Хабаровский р-н, Черная Речка с | - | -0.035
634 | ТП 10 кВ 2163 |  | + | 0.084 | *
635 | ТП 10 кВ 2164 | 680521, Хабаровский край, Хабаровский р-н, Черная Речка с | + | 0.216 | *
636 | ТП 10 кВ 2186 | 680547, Хабаровский край, Хабаровский р-н, Мичуринское с | + | 0.114 | *
637 | ТП 6 кВ 2188 | 680000, Хабаровский край, Хабаровск г | + | 0.007 | *
638 | ТП 6 кВ 2199 | 680000, Хабаровский край, Хабаровск г | + | 0.415
639 | ТП 6 кВ 22 | 682460, Хабаровский край, Николаевский р-н, Николаевск-на-Амуре г | + | 0.188
640 | ТП 10 кВ 22 | 682640, Хабаровский край, Амурский р-н, Амурск г | + | 0.213
641 | ТП 6 кВ 22 | 682030, Хабаровский край, Верхнебуреинский р-н, Чегдомын пгт | + | 0.122 | *
642 | ТП 6 кВ 2205 | 680000, Хабаровский край, Хабаровск г | + | 0.092
643 | ТП 6 кВ 221 | 681000, Хабаровский край, Комсомольск-на-Амуре г | + | 0.055
644 | ТП 6 кВ 2216 | 680025, Хабаровский край, Хабаровск г, Березовка пгт | - | -0.008
645 | ТП 6 кВ 2220 | 680025, Хабаровский край, Хабаровск г, Березовка пгт | + | 0.021
646 | ТП 6 кВ 2224 | 680025, Хабаровский край, Хабаровск г, Березовка пгт | + | 0.122
647 | ТП 6 кВ 2229 | 680000, Хабаровский край, Хабаровск г | - | -0.118
648 | ТП 10 кВ 2231 | 680541, Хабаровский край, Хабаровский р-н, Виноградовка с | + | 0.119 | *
649 | ТП 10 кВ 2232 | 680541, Хабаровский край, Хабаровский р-н, Виноградовка с | + | 0.2 | *
650 | ТП 10 кВ 2232 | 680510, Хабаровский край, Хабаровский р-н, Тополево с | + | 0.381 | *
651 | ТП 10 кВ 2233 | 680510, Хабаровский край, Хабаровский р-н, Тополево с | + | 0.094 | *
652 | ТП 6 кВ 2235 |  | + | 0.61
653 | ТП 6 кВ 2235 | 680000, Хабаровский край, Хабаровск г | + | 0.079
654 | ТП 10 кВ 2237 | 680547, Хабаровский край, Хабаровский р-н, Мичуринское с | + | 0.208 | *
655 | ТП 6 кВ 2239 | 680000, Хабаровский край, Хабаровск г | + | 0.155
656 | ТП 6 кВ 2240 | 680000, Хабаровский край, Хабаровск г | + | 0.022
657 | ТП 10 кВ 2262 | Хабаровский край, Хабаровский р-н | + | 0.041 | *
658 | ТП 10 кВ 2263 | 680517, Хабаровский край, Хабаровский р-н, Сергеевка с | + | 0.087 | *
659 | ТП 6 кВ 2266 | 680000, Хабаровский край, Хабаровск г | - | -0.084
660 | ТП 6 кВ 2273 | 680000, Хабаровский край, Хабаровск г | - | -0.072
661 | ТП 6 кВ 2293 | 680000, Хабаровский край, Хабаровск г | - | -0.213
662 | ТП 10 кВ 23 | 682640, Хабаровский край, Амурский р-н, Амурск г | + | 0.528
663 | ТП 6 кВ 23 | 682460, Хабаровский край, Николаевский р-н, Николаевск-на-Амуре г | + | 0.365
664 | ТП 6 кВ 23 | 682030, Хабаровский край, Верхнебуреинский р-н, Чегдомын пгт | + | 0.539 | *
665 | ТП 10 кВ 2305 | 680000, Хабаровский край, Хабаровск г | + | 0.135 | *
666 | ТП 6 кВ 231 | 680025, Хабаровский край, Хабаровск г, Березовка пгт | + | 0.104
667 | ТП 6 кВ 232 | 680025, Хабаровский край, Хабаровск г, Березовка пгт | + | 0.453
668 | ТП 10 кВ 2327 | 680519, Хабаровский край, Хабаровский р-н, Федоровка с | + | 0.155 | *
669 | ТП 10 кВ 2332 |  | + | 0.13 | *
670 | ТП 10 кВ 2333 | 680510, Хабаровский край, Хабаровский р-н, Тополево с | + | 0.078 | *
671 | ТП 6 кВ 235 | 680000, Хабаровский край, Хабаровск г | + | 0.196
672 | ТП 10 кВ 2384 |  | + | 1.402 | *
673 | ТП 6 кВ 24 | 682640, Хабаровский край, Амурский р-н, Амурск г | + | 0.268 | *
674 | ТП 10 кВ 24 | 682620, Хабаровский край, Амурский р-н, Литовко п | + | 0.012
675 | ТП 6 кВ 24 | 682460, Хабаровский край, Николаевский р-н, Николаевск-на-Амуре г | + | 0.354
676 | ТП 6 кВ 240 | 680000, Хабаровский край, Хабаровск г | - | -0.173
677 | ТП 6 кВ 241 | 680000, Хабаровский край, Хабаровск г | - | -0.017
678 | ТП 10 кВ 246 | 680510, Хабаровский край, Хабаровский р-н, Тополево с | - | -0.097
679 | ТП 10 кВ 2469 |  | + | 0.494 | *
680 | ТП 10 кВ 2469А |  | + | 1.821 | *
681 | ТП 10 кВ 2471 | 680521, Хабаровский край, Хабаровский р-н, Черная Речка с | + | 0.343 | *
682 | ТП 10 кВ 248 | 680520, Хабаровский край, Хабаровский р-н, Чистополье с | + | 0.29 | *
683 | ТП 10 кВ 249 | 680521, Хабаровский край, Хабаровский р-н, Восточное с | + | 0.272 | *
684 | ТП 6 кВ 25 | 682640, Хабаровский край, Амурский р-н, Амурск г | + | 0.278 | *
685 | ТП 6 кВ 25 | 682460, Хабаровский край, Николаевский р-н, Николаевск-на-Амуре г | + | 0.321
686 | ТП 6 кВ 25 | 682030, Хабаровский край, Верхнебуреинский р-н, Чегдомын пгт | + | 0.13 | *
687 | ТП 10 кВ 251 | 680539, Хабаровский край, Хабаровский р-н, Мирное с | + | 0.233 | *
688 | ТП 10 кВ 252 | 680550, Хабаровский край, Хабаровский р-н, Князе-Волконское с | + | 0.141
689 | ТП 10 кВ 253 | 680550, Хабаровский край, Хабаровский р-н, Князе-Волконское с | - | -0.011
690 | ТП 10 кВ 254 | 680517, Хабаровский край, Хабаровский р-н, Сергеевка с | + | 0.302 | *
691 | ТП 10 кВ 255 | 680521, Хабаровский край, Хабаровский р-н, Ровное с | + | 0.093 | *
692 | ТП 10 кВ 256 |  | + | 0.199 | *
693 | ТП 10 кВ 257 | 680521, Хабаровский край, Хабаровский р-н, Черная Речка с | + | 0.223 | *
694 | ТП 10 кВ 258 | 680512, Хабаровский край, Хабаровский р-н, Галкино с | + | 0.247 | *
695 | ТП 10 кВ 259 | 680512, Хабаровский край, Хабаровский р-н, Смирновка с | + | 0.516 | *
696 | ТП 6 кВ 26 | 682460, Хабаровский край, Николаевский р-н, Николаевск-на-Амуре г | + | 0.234
697 | ТП 6 кВ 26 | 682030, Хабаровский край, Верхнебуреинский р-н, Чегдомын пгт | + | 0.226 | *
698 | ТП 10 кВ 26 | 682640, Хабаровский край, Амурский р-н, Амурск г | + | 0.458
699 | ТП 6 кВ 27 | 682460, Хабаровский край, Николаевский р-н, Николаевск-на-Амуре г | + | 0.028
700 | ТП 6 кВ 27 | 682030, Хабаровский край, Верхнебуреинский р-н, Чегдомын пгт | - | -0.073
701 | ТП 10 кВ 27 | 682640, Хабаровский край, Амурский р-н, Амурск г | + | 0.584
702 | ТП 10 кВ 27 | 682620, Хабаровский край, Амурский р-н, Украинка с | + | 0.36
703 | ТП 6 кВ 28 | 682030, Хабаровский край, Верхнебуреинский р-н, Чегдомын пгт | + | 0.17 | *
704 | ТП 6 кВ 28 | 682460, Хабаровский край, Николаевский р-н, Николаевск-на-Амуре г | + | 0.115
705 | ТП 6 кВ 281 | 680000, Хабаровский край, Хабаровск г | + | 0.14
706 | ТП 6 кВ 283 | 680000, Хабаровский край, Хабаровск г | + | 0.11
707 | ТП 6 кВ 285 | 680000, Хабаровский край, Хабаровск г | - | -0.156
708 | ТП 6 кВ 287 | 680000, Хабаровский край, Хабаровск г | + | 0.062
709 | ТП 10 кВ 289 | 680510, Хабаровский край, Хабаровский р-н, Тополево с | - | -0.126
710 | ТП 6 кВ 29 | 682460, Хабаровский край, Николаевский р-н, Николаевск-на-Амуре г | + | 0.343
711 | ТП 10 кВ 290 | 680510, Хабаровский край, Хабаровский р-н, Тополево с | + | 0.296 | *
712 | ТП 6 кВ 292 |  | + | 0.211
713 | ТП 10 кВ 293 | 680550, Хабаровский край, Хабаровский р-н, Князе-Волконское с | + | 0.087
714 | ТП 6 кВ 299 | 681000, Хабаровский край, Комсомольск-на-Амуре г | + | 0.841
715 | ТП 6 кВ 3 | 682460, Хабаровский край, Николаевский р-н, Николаевск-на-Амуре г | + | 0.312
716 | ТП 6 кВ 3 | 682382, Хабаровский край, Имени Полины Осипенко р-н, Бриакан с | + | 0.318
717 | ТП 10 кВ 3 | 682800, Хабаровский край, Советско-Гаванский р-н, Советская Гавань г | + | 0.493
718 | ТП 10 кВ 3 | 682620, Хабаровский край, Амурский р-н, Литовко п | + | 0.231
719 | ТП 6 кВ 3 | 682030, Хабаровский край, Верхнебуреинский р-н, Чегдомын пгт | + | 0.196 | *
720 | ТП 6 кВ 3 | 682449, Хабаровский край, Николаевский р-н, Многовершинный рп | + | 0.176 | *
721 | ТП 6 кВ 3 | 682652, Хабаровский край, Амурский р-н, Известковый п | + | 0.542
722 | ТП 6 кВ 3 | 682456, Хабаровский край, Николаевский р-н, Чля с | + | 0.916 | *
723 | ТП 6 кВ 3 | 682610, Хабаровский край, Амурский р-н, Эльбан пгт | + | 0.288
724 | ТП 10 кВ 3 | 682640, Хабаровский край, Амурский р-н, Амурск г | + | 0.107
725 | ТП 10 кВ 3 | 682650, Хабаровский край, Амурский р-н, Вознесенское с | + | 0.472
726 | ТП 10 кВ 3 (Санболи) | 682625, Хабаровский край, Амурский р-н, Санболи п | + | 0.2
727 | ТП 10 кВ 3 Жилмассив | 682620, Хабаровский край, Амурский р-н, Литовко п | + | 0.004
728 | ТП 6 кВ 30 | 682460, Хабаровский край, Николаевский р-н, Николаевск-на-Амуре г | + | 0.327
729 | ТП 6 кВ 30 | 682640, Хабаровский край, Амурский р-н, Амурск г | + | 0.15
730 | ТП 10 кВ 30 | 682800, Хабаровский край, Советско-Гаванский р-н, Советская Гавань г | + | 0.329
731 | ТП 6 кВ 30 | 682030, Хабаровский край, Верхнебуреинский р-н, Чегдомын пгт | + | 0.085 | *
732 | ТП 6 кВ 301 | 681000, Хабаровский край, Комсомольск-на-Амуре г | + | 0.237
733 | ТП 6 кВ 302 | 681000, Хабаровский край, Комсомольск-на-Амуре г | + | 0.362
734 | ТП 6 кВ 303 | 681000, Хабаровский край, Комсомольск-на-Амуре г | + | 0.195 | *
735 | ТП 6 кВ 305 | 681000, Хабаровский край, Комсомольск-на-Амуре г | + | 0.123 | *
736 | ТП 6 кВ 306 | 681000, Хабаровский край, Комсомольск-на-Амуре г | + | 0.122 | *
737 | ТП 10 кВ 308 | 680502, Хабаровский край, Хабаровский р-н, Бычиха с | + | 0.087 | *
738 | ТП 6 кВ 31 | 682030, Хабаровский край, Верхнебуреинский р-н, Чегдомын пгт | + | 0.084 | *
739 | ТП 6 кВ 31 | 682460, Хабаровский край, Николаевский р-н, Николаевск-на-Амуре г | + | 0.336
740 | ТП 6 кВ 310 | 681000, Хабаровский край, Комсомольск-на-Амуре г | + | 0.172 | *
741 | ТП 6 кВ 311 |  | + | 0.496
742 | ТП 6 кВ 312а | 681053, Хабаровский край, Комсомольский р-н, Хумми с | + | 0.39 | *
743 | ТП 10 кВ 313 | Хабаровский край, Комсомольский р-н, садоводство | + | 0.387
744 | ТП 6 кВ 316 | 681000, Хабаровский край, Комсомольск-на-Амуре г | + | 0.266 | *
745 | ТП 6 кВ 317 | 681000, Хабаровский край, Комсомольск-на-Амуре г | + | 0.029 | *
746 | ТП 6 кВ 32 | 682030, Хабаровский край, Верхнебуреинский р-н, Чегдомын пгт | + | 0.096 | *
747 | ТП 6 кВ 32 | 681000, Хабаровский край, Комсомольск-на-Амуре г | + | 0.025
748 | ТП 6 кВ 32 | 682460, Хабаровский край, Николаевский р-н, Николаевск-на-Амуре г | + | 0.362
749 | ТП 10 кВ 32 | 682640, Хабаровский край, Амурский р-н, Амурск г | + | 0.498
750 | ТП 6 кВ 322 | 681053, Хабаровский край, Комсомольский р-н, Хумми с | + | 0.226 | *
751 | ТП 6 кВ 323 | 681053, Хабаровский край, Комсомольский р-н, Хумми с | + | 0.105 | *
752 | ТП 6 кВ 324 | 681053, Хабаровский край, Комсомольский р-н, Хумми с | + | 0.241 | *
753 | ТП 6 кВ 325 | 681000, Хабаровский край, Комсомольск-на-Амуре г | + | 0.15 | *
754 | ТП 6 кВ 326 | 681000, Хабаровский край, Комсомольск-на-Амуре г | + | 0.327 | *
755 | ТП 6 кВ 327 | 681000, Хабаровский край, Комсомольск-на-Амуре г | + | 0.256
756 | ТП 6 кВ 32А | 682460, Хабаровский край, Николаевский р-н, Николаевск-на-Амуре г | + | 0.138
757 | ТП 6 кВ 33 | 682640, Хабаровский край, Амурский р-н, Амурск г | + | 0.356 | *
758 | ТП 10 кВ 330 | 681058, Хабаровский край, Комсомольский р-н, Новый Мир с | + | 0.206
759 | ТП 10 кВ 330 | 680521, Хабаровский край, Хабаровский р-н, Восточное с | - | -0.223
760 | ТП 10 кВ 331 | 680521, Хабаровский край, Хабаровский р-н, Восточное с | - | -0.251
761 | ТП 10 кВ 332 | 681058, Хабаровский край, Комсомольский р-н, Новый Мир с | + | 0.239
762 | ТП 10 кВ 335 | 681051, Хабаровский край, Комсомольский р-н, Молодежный с | + | 0.097 | *
763 | ТП 10 кВ 336 | 681060, Хабаровский край, Комсомольский р-н, Хурба с | + | 0.388
764 | ТП 10 кВ 338 | 681051, Хабаровский край, Комсомольский р-н, Молодежный с | + | 0.348 | *
765 | ТП 6 кВ 34 | 682460, Хабаровский край, Николаевский р-н, Николаевск-на-Амуре г | + | 0.365
766 | ТП 10 кВ 34 | 682640, Хабаровский край, Амурский р-н, Амурск г | + | 0.322
767 | ТП 10 кВ 340 | 681051, Хабаровский край, Комсомольский р-н, Молодежный с | + | 0.269 | *
768 | ТП 10 кВ 341 | 681051, Хабаровский край, Комсомольский р-н, Молодежный с | + | 0.239 | *
769 | ТП 10 кВ 342 | 681051, Хабаровский край, Комсомольский р-н, Молодежный с | + | 0.612 | *
770 | ТП 10 кВ 343 | 681051, Хабаровский край, Комсомольский р-н, Молодежный с | + | 0.438 | *
771 | ТП 10 кВ 344 | 681060, Хабаровский край, Комсомольский р-н, Хурба с | + | 0.323
772 | ТП 10 кВ 345 | 681051, Хабаровский край, Комсомольский р-н, Молодежный с | + | 0.23 | *
773 | ТП 10 кВ 347 | 681058, Хабаровский край, Комсомольский р-н, Новый Мир с | + | 0.154
774 | ТП 6 кВ 348 | 681000, Хабаровский край, Комсомольск-на-Амуре г | + | 0.359
775 | ТП 6 кВ 349 | 681000, Хабаровский край, Комсомольск-на-Амуре г | + | 0.239
776 | ТП 10 кВ 35 | 682640, Хабаровский край, Амурский р-н, Амурск г | + | 0.538
777 | ТП 6 кВ 35 | 682081, Хабаровский край, Верхнебуреинский р-н, Веселый п | + | 0.117 | *
778 | ТП 6 кВ 35 | 682460, Хабаровский край, Николаевский р-н, Николаевск-на-Амуре г | + | 0.375
779 | ТП 6 кВ 35 | 682610, Хабаровский край, Амурский р-н, Эльбан пгт | - | -0.015
780 | ТП 10 кВ 3507 | 680503, Хабаровский край, Хабаровский р-н, Казакевичево с | + | 0.164 | *
781 | ТП 6 кВ 3511 | 680000, Хабаровский край, Хабаровск г | + | 0.127
782 | ТП 6 кВ 3515 | 680509, Хабаровский край, Хабаровский р-н, Ильинка с | + | 0.072 | *
783 | ТП 10 кВ 3516 | 680506, Хабаровский край, Хабаровский р-н, Дружба с | + | 0.017 | *
784 | ТП 10 кВ 3519 | 680505, Хабаровский край, Хабаровский р-н, Ракитное с | + | 0.35 | *
785 | ТП 6 кВ 3522 | 680501, Хабаровский край, Хабаровский р-н, Краснореченское с | + | 0.452 | *
786 | ТП 6 кВ 3534 | 680509, Хабаровский край, Хабаровский р-н, Ильинка с | + | 0.092 | *
787 | ТП 10 кВ 3539 | 680507, Хабаровский край, Хабаровский р-н, Некрасовка с | + | 0.614 | *
788 | ТП 10 кВ 3541 | Хабаровский край, Хабаровский р-н | + | 0.607
789 | ТП 10 кВ 3542 | Хабаровский край, Хабаровский р-н | + | 0.593 | *
790 | ТП 10 кВ 3543 | Хабаровский край, Хабаровский р-н | + | 0.594 | *
791 | ТП 10 кВ 3546 | Хабаровский край, Хабаровский р-н | + | 0.534
792 | ТП 10 кВ 3547 | Хабаровский край, Хабаровский р-н | + | 0.612
793 | ТП 10 кВ 3548 | Хабаровский край, Хабаровский р-н | - | -0.006
794 | ТП 10 кВ 3551 | 680507, Хабаровский край, Хабаровский р-н, Некрасовка с | + | 0.388 | *
795 | ТП 10 кВ 3552 | 680507, Хабаровский край, Хабаровский р-н, Некрасовка с | + | 0.174 | *
796 | ТП 10 кВ 3554 | 680507, Хабаровский край, Хабаровский р-н, Некрасовка с | + | 0.515 | *
797 | ТП 10 кВ 3555 | 680507, Хабаровский край, Хабаровский р-н, Некрасовка с | + | 0.319 | *
798 | ТП 10 кВ 3556 | 680507, Хабаровский край, Хабаровский р-н, Некрасовка с | + | 0.482 | *
799 | ТП 10 кВ 3557 | 680507, Хабаровский край, Хабаровский р-н, Некрасовка с | + | 0.431 | *
800 | ТП 10 кВ 3558 | 680507, Хабаровский край, Хабаровский р-н, Некрасовка с | + | 0.39 | *
801 | ТП 10 кВ 3559 | 680507, Хабаровский край, Хабаровский р-н, Некрасовка с | + | 0.335 | *
802 | ТП 6 кВ 356 | 681000, Хабаровский край, Комсомольск-на-Амуре г | + | 0.373
803 | ТП 10 кВ 3561 | Хабаровский край, Хабаровский р-н | + | 0.336 | *
804 | ТП 10 кВ 3562 | Хабаровский край, Хабаровский р-н | + | 0.053 | *
805 | ТП 10 кВ 3565 | 680507, Хабаровский край, Хабаровский р-н, Некрасовка с | + | 0.345
806 | ТП 10 кВ 3567 | 680505, Хабаровский край, Хабаровский р-н, Ракитное с | + | 0.204 | *
807 | ТП 10 кВ 3576 | 680000, Хабаровский край, Хабаровск г | + | 0.132 | *
808 | ТП 6 кВ 3577 | 680509, Хабаровский край, Хабаровский р-н, Ильинка с | + | 0.094 | *
809 | ТП 6 кВ 3579 | 680505, Хабаровский край, Хабаровский р-н, Гаровка-1 с | + | 0.212 | *
810 | ТП 6 кВ 3582 | 680501, Хабаровский край, Хабаровский р-н, Краснореченское с | + | 0.263 | *
811 | ТП 6 кВ 3582а | 680501, Хабаровский край, Хабаровский р-н, Краснореченское с | + | 0.141 | *
812 | ТП 10 кВ 3583 | 680503, Хабаровский край, Хабаровский р-н, Казакевичево с | + | 0.175 | *
813 | ТП 6 кВ 3584 | 680505, Хабаровский край, Хабаровский р-н, Гаровка-1 с | - | -0.135
814 | ТП 10 кВ 3587 | 680504, Хабаровский край, Хабаровский р-н, Корфовский п | + | 0.077
815 | ТП 10 кВ 3589 | 680506, Хабаровский край, Хабаровский р-н, Дружба с | + | 0.267 | *
816 | ТП 10 кВ 3592 | 680507, Хабаровский край, Хабаровский р-н, Некрасовка с | + | 0.201 | *
817 | ТП 6 кВ 3594 | 680509, Хабаровский край, Хабаровский р-н, Ильинка с | + | 0.519 | *
818 | ТП 6 кВ 3599 | 680505, Хабаровский край, Хабаровский р-н, Гаровка-1 с | + | 0.035 | *
819 | ТП 6 кВ 36 | 682460, Хабаровский край, Николаевский р-н, Николаевск-на-Амуре г | + | 0.326
820 | ТП 6 кВ 36 | 682030, Хабаровский край, Верхнебуреинский р-н, Чегдомын пгт | - | -0.008
821 | ТП 10 кВ 3601 | 680521, Хабаровский край, Хабаровский р-н, Ровное с | + | 0.084 | *
822 | ТП 10 кВ 3602 | 680521, Хабаровский край, Хабаровский р-н, Восточное с | - | -0.195
823 | ТП 10 кВ 3605 | 680507, Хабаровский край, Хабаровский р-н, Некрасовка с | + | 0.512 | *
824 | ТП 10 кВ 3606 | 680507, Хабаровский край, Хабаровский р-н, Некрасовка с | + | 0.36 | *
825 | ТП 10 кВ 3608 | 680505, Хабаровский край, Хабаровский р-н, Ракитное с | + | 0.307 | *
826 | ТП 10 кВ 3609 | 680505, Хабаровский край, Хабаровский р-н, Ракитное с | + | 0.367 | *
827 | ТП 10 кВ 3632 | 680507, Хабаровский край, Хабаровский р-н, Некрасовка с | + | 0.476 | *
828 | ТП 6 кВ 3636 | 680505, Хабаровский край, Хабаровский р-н, Гаровка-1 с | + | 0.08 | *
829 | ТП 10 кВ 364 | 681051, Хабаровский край, Комсомольский р-н, Молодежный с | + | 0.097 | *
830 | ТП 10 кВ 365 | 681051, Хабаровский край, Комсомольский р-н, Молодежный с | + | 0.302
831 | ТП 6 кВ 366 | 681000, Хабаровский край, Комсомольск-на-Амуре г | + | 0.515
832 | ТП 6 кВ 367 | 681000, Хабаровский край, Комсомольск-на-Амуре г | + | 0.365
833 | ТП 6 кВ 368 | 681000, Хабаровский край, Комсомольск-на-Амуре г | + | 0.25
834 | ТП 6 кВ 37 | 682081, Хабаровский край, Верхнебуреинский р-н, Средний Ургал п | + | 0.075 | *
835 | ТП 6 кВ 37 | 682640, Хабаровский край, Амурский р-н, Амурск г | - | -0.059
836 | ТП 6 кВ 37 | 682460, Хабаровский край, Николаевский р-н, Николаевск-на-Амуре г | + | 0.209
837 | ТП 6 кВ 370 | 681000, Хабаровский край, Комсомольск-на-Амуре г | + | 0.61
838 | ТП 10 кВ 373а | 680502, Хабаровский край, Хабаровский р-н, Бычиха с | - | -0.237
839 | ТП 10 кВ 374 | 680502, Хабаровский край, Хабаровский р-н, Бычиха с | + | 0.475 | *
840 | ТП 6 кВ 376 | 680501, Хабаровский край, Хабаровский р-н, Краснореченское с | + | 0.045 | *
841 | ТП 6 кВ 378 | 680509, Хабаровский край, Хабаровский р-н, Ильинка с | - | -0.002
842 | ТП 6 кВ 379 | 680509, Хабаровский край, Хабаровский р-н, Ильинка с | + | 0.282 | *
843 | ТП 10 кВ 38 | 682647, Хабаровский край, Амурский р-н, Мылки ст | + | 0.31 | *
844 | ТП 6 кВ 38 | 682460, Хабаровский край, Николаевский р-н, Николаевск-на-Амуре г | + | 0.309
845 | ТП 6 кВ 38 | 682030, Хабаровский край, Верхнебуреинский р-н, Чегдомын пгт | + | 0.063 | *
846 | ТП 10 кВ 380 | 680505, Хабаровский край, Хабаровский р-н, Ракитное с | + | 0.084 | *
847 | ТП 6 кВ 381 | 680509, Хабаровский край, Хабаровский р-н, Ильинка с | - | -0.035
848 | ТП 10 кВ 381 | Хабаровский край, Комсомольский р-н, садоводство | + | 0.244
849 | ТП 10 кВ 382 | 680505, Хабаровский край, Хабаровский р-н, Ракитное с | + | 0.386 | *
850 | ТП 6 кВ 383 | 680505, Хабаровский край, Хабаровский р-н, Гаровка-1 с | + | 0.043 | *
851 | ТП 6 кВ 383 | 681000, Хабаровский край, Комсомольск-на-Амуре г | + | 0.175 | *
852 | ТП 10 кВ 384 | 680502, Хабаровский край, Хабаровский р-н, Новотроицкое с | + | 0.146 | *
853 | ТП 10 кВ 387 | 680506, Хабаровский край, Хабаровский р-н, Дружба с | + | 0.224 | *
854 | ТП 6 кВ 39 | 682640, Хабаровский край, Амурский р-н, Амурск г | + | 0.161 | *
855 | ТП 6 кВ 39 | 682460, Хабаровский край, Николаевский р-н, Николаевск-на-Амуре г | + | 0.323
856 | ТП 10 кВ 390 | 681058, Хабаровский край, Комсомольский р-н, Новый Мир с | + | 0.351
857 | ТП 10 кВ 391 | 681058, Хабаровский край, Комсомольский р-н, Новый Мир с | + | 0.041
858 | ТП 10 кВ 396 | 681058, Хабаровский край, Комсомольский р-н, Новый Мир с | + | 0.207
859 | ТП 6 кВ 4 | 682382, Хабаровский край, Имени Полины Осипенко р-н, Бриакан с | + | 0.203
860 | ТП 6 кВ 4 | 682640, Хабаровский край, Амурский р-н, Амурск г | + | 0.443 | *
861 | ТП 6 кВ 4 | 682460, Хабаровский край, Николаевский р-н, Николаевск-на-Амуре г | + | 0.248
862 | ТП 6 кВ 4 | 682030, Хабаровский край, Верхнебуреинский р-н, Чегдомын пгт | + | 0.208 | *
863 | ТП 6 кВ 4 | 682652, Хабаровский край, Амурский р-н, Известковый п | - | -0.015
864 | ТП 10 кВ 4 | 682650, Хабаровский край, Амурский р-н, Вознесенское с | + | 0.268
865 | ТП 6 кВ 4 | 682449, Хабаровский край, Николаевский р-н, Многовершинный рп | + | 0.55 | *
866 | ТП 6 кВ 40 | 682460, Хабаровский край, Николаевский р-н, Николаевск-на-Амуре г | + | 0.212
867 | ТП 10 кВ 405 | 680502, Хабаровский край, Хабаровский р-н, Бычиха с | + | 0.151 | *
868 | ТП 6 кВ 41 | 682640, Хабаровский край, Амурский р-н, Амурск г | + | 0.092
869 | ТП 6 кВ 41 | 682032, Хабаровский край, Верхнебуреинский р-н, ЦЭС п | + | 0.331
870 | ТП 6 кВ 411 | 680509, Хабаровский край, Хабаровский р-н, Ильинка с | + | 0.196 | *
871 | ТП 6 кВ 42 | 682460, Хабаровский край, Николаевский р-н, Николаевск-на-Амуре г | + | 0.208
872 | ТП 6 кВ 42 | 682640, Хабаровский край, Амурский р-н, Амурск г | + | 0.061 | *
873 | ТП 10 кВ 425 | 680505, Хабаровский край, Хабаровский р-н, Ракитное с | + | 0.23 | *
874 | ТП 10 кВ 426 | 680506, Хабаровский край, Хабаровский р-н, Дружба с | + | 0.32 | *
875 | ТП 10 кВ 426а | 680506, Хабаровский край, Хабаровский р-н, Дружба с | + | 0.321 | *
876 | ТП 6 кВ 427 | 680505, Хабаровский край, Хабаровский р-н, Сосновка с | + | 0.158 | *
877 | ТП 10 кВ 428 | 680503, Хабаровский край, Хабаровский р-н, Казакевичево с | + | 0.08 | *
878 | ТП 6 кВ 43 | 682640, Хабаровский край, Амурский р-н, Амурск г | + | 0.181 | *
879 | ТП 6 кВ 43 | 682460, Хабаровский край, Николаевский р-н, Николаевск-на-Амуре г | + | 0.22
880 | ТП 6 кВ 431 | 680501, Хабаровский край, Хабаровский р-н, Корсаково-1 с | + | 0.025 | *
881 | ТП 10 кВ 432 | 680503, Хабаровский край, Хабаровский р-н, Казакевичево с | + | 0.145 | *
882 | ТП 10 кВ 434 | 680502, Хабаровский край, Хабаровский р-н, Бычиха с | + | 0.009 | *
883 | ТП 10 кВ 435 | 680503, Хабаровский край, Хабаровский р-н, Казакевичево с | - | -0.192
884 | ТП 6 кВ 438 | 680501, Хабаровский край, Хабаровский р-н, Краснореченское с | + | 0.189 | *
885 | ТП 6 кВ 44 | 682640, Хабаровский край, Амурский р-н, Амурск г | + | 0.173
886 | ТП 6 кВ 44 | 682610, Хабаровский край, Амурский р-н, Эльбан пгт | + | 0.159
887 | ТП 10 кВ 440 | 680503, Хабаровский край, Хабаровский р-н, Казакевичево с | + | 0.119 | *
888 | ТП 10 кВ 446 | 680507, Хабаровский край, Хабаровский р-н, Некрасовка с | - | -0.041
889 | ТП 10 кВ 448 | 680502, Хабаровский край, Хабаровский р-н, Бычиха с | + | 0.163 | *
890 | ТП 6 кВ 45 | 682460, Хабаровский край, Николаевский р-н, Николаевск-на-Амуре г | + | 0.305
891 | ТП 6 кВ 451 | 680509, Хабаровский край, Хабаровский р-н, Ильинка с | + | 0.202 | *
892 | ТП 6 кВ 452 | 680501, Хабаровский край, Хабаровский р-н, Корсаково-1 с | - | -0.063
893 | ТП 10 кВ 454 | 680503, Хабаровский край, Хабаровский р-н, Казакевичево с | + | 0.155 | *
894 | ТП 6 кВ 456 | 680509, Хабаровский край, Хабаровский р-н, Ильинка с | + | 0.608 | *
895 | ТП 10 кВ 457 | Хабаровский край, Хабаровский р-н | + | 0.307
896 | ТП 6 кВ 458 | 680509, Хабаровский край, Хабаровский р-н, Ильинка с | + | 0.354 | *
897 | ТП 6 кВ 46 | 682460, Хабаровский край, Николаевский р-н, Николаевск-на-Амуре г | - | -0.421
898 | ТП 6 кВ 46 | 682640, Хабаровский край, Амурский р-н, Амурск г | + | 0.158 | *
899 | ТП 6 кВ 46 | 682610, Хабаровский край, Амурский р-н, Эльбан пгт | + | 0.035
900 | ТП 6 кВ 460 | 680509, Хабаровский край, Хабаровский р-н, Ильинка с | + | 0.016 | *
901 | ТП 10 кВ 466 | 681000, Хабаровский край, Комсомольск-на-Амуре г | + | 0.151
902 | ТП 6 кВ 47 | 682460, Хабаровский край, Николаевский р-н, Николаевск-на-Амуре г | + | 0.35
903 | ТП 6 кВ 47 | 682640, Хабаровский край, Амурский р-н, Амурск г | + | 0.154
904 | ТП 10 кВ 471 | 680502, Хабаровский край, Хабаровский р-н, Бычиха с | - | -0.19
905 | ТП 10 кВ 472 | 680505, Хабаровский край, Хабаровский р-н, Ракитное с | + | 0.288 | *
906 | ТП 10 кВ 478 | 680502, Хабаровский край, Хабаровский р-н, Бычиха с | + | 0.15 | *
907 | ТП 6 кВ 48 | 682640, Хабаровский край, Амурский р-н, Амурск г | + | 0.079 | *
908 | ТП 6 кВ 48 | 682460, Хабаровский край, Николаевский р-н, Николаевск-на-Амуре г | + | 0.498
909 | ТП 10 кВ 481 | 680504, Хабаровский край, Хабаровский р-н, Корфовский п | + | 0.086
910 | ТП 10 кВ 481 | 681000, Хабаровский край, Комсомольск-на-Амуре г | + | 0.178
911 | ТП 6 кВ 484 | 680501, Хабаровский край, Хабаровский р-н, Корсаково-1 с | - | -0.083
912 | ТП 10 кВ 486 | 681000, Хабаровский край, Комсомольск-на-Амуре г | + | 0.06
913 | ТП 10 кВ 489 | 681000, Хабаровский край, Комсомольск-на-Амуре г | + | 0.113
914 | ТП 6 кВ 49 | 682640, Хабаровский край, Амурский р-н, Амурск г | + | 0.091 | *
915 | ТП 6 кВ 49 | 682460, Хабаровский край, Николаевский р-н, Николаевск-на-Амуре г | + | 0.043
916 | ТП 10 кВ 490 | 681000, Хабаровский край, Комсомольск-на-Амуре г | + | 0.273
917 | ТП 10 кВ 5 | 682650, Хабаровский край, Амурский р-н, Вознесенское с | + | 0.155
918 | ТП 6 кВ 5 | 682460, Хабаровский край, Николаевский р-н, Николаевск-на-Амуре г | + | 0.311
919 | ТП 6 кВ 5 | 682382, Хабаровский край, Имени Полины Осипенко р-н, Бриакан с | + | 0.128
920 | ТП 6 кВ 5 | 682030, Хабаровский край, Верхнебуреинский р-н, Чегдомын пгт | + | 0.142 | *
921 | ТП 6 кВ 5 | 682456, Хабаровский край, Николаевский р-н, Чля с | + | 0.364 | *
922 | ТП 6 кВ 5 | 682449, Хабаровский край, Николаевский р-н, Многовершинный рп | + | 0.171 | *
923 | ТП 10 кВ 5 | 682800, Хабаровский край, Советско-Гаванский р-н, Советская Гавань г | + | 0.591
924 | ТП 10 кВ 5 | 682640, Хабаровский край, Амурский р-н, Амурск г | + | 0.248
925 | ТП 6 кВ 5 | 682652, Хабаровский край, Амурский р-н, Известковый п | + | 0.17
926 | ТП 6 кВ 50 | 682081, Хабаровский край, Верхнебуреинский р-н, Средний Ургал п | + | 0.049 | *
927 | ТП 6 кВ 50 | 682640, Хабаровский край, Амурский р-н, Амурск г | + | 0.198 | *
928 | ТП 6 кВ 50 | 682460, Хабаровский край, Николаевский р-н, Николаевск-на-Амуре г | + | 0.245
929 | ТП 10 кВ 501 | 681000, Хабаровский край, Комсомольск-на-Амуре г | + | 0.051
930 | ТП 10 кВ 507 | 681000, Хабаровский край, Комсомольск-на-Амуре г | + | 0.173
931 | ТП 6 кВ 51 | 682030, Хабаровский край, Верхнебуреинский р-н, Чегдомын пгт | + | 0.159 | *
932 | ТП 6 кВ 51 | 682460, Хабаровский край, Николаевский р-н, Николаевск-на-Амуре г | + | 0.156
933 | ТП 6 кВ 51 | 682610, Хабаровский край, Амурский р-н, Эльбан пгт | + | 0
934 | ТП 6 кВ 51 | 682640, Хабаровский край, Амурский р-н, Амурск г | + | 0.316 | *
935 | ТП 10 кВ 514 |  | + | 0.344 | *
936 | ТП 10 кВ 515 | 682910, Хабаровский край, Имени Лазо р-н, Переяславка рп | + | 0.177
937 | ТП 10 кВ 516 | 682910, Хабаровский край, Имени Лазо р-н, Переяславка рп | + | 0.352
938 | ТП 10 кВ 517 |  | + | 0.187 | *
939 | ТП 10 кВ 518 | 682923, Хабаровский край, Имени Лазо р-н, Георгиевка с | + | 0.349 | *
940 | ТП 6 кВ 52 | 682081, Хабаровский край, Верхнебуреинский р-н, Средний Ургал п | + | 0.133 | *
941 | ТП 6 кВ 52 | 682640, Хабаровский край, Амурский р-н, Амурск г | + | 0.305 | *
942 | ТП 6 кВ 52 | 682610, Хабаровский край, Амурский р-н, Эльбан пгт | - | -0.102
943 | ТП 10 кВ 520 | 682924, Хабаровский край, Имени Лазо р-н, Марусино с | + | 0.082
944 | ТП 10 кВ 522 | 682910, Хабаровский край, Имени Лазо р-н, Екатеринославка с | + | 0.138 | *
945 | ТП 10 кВ 523 | 682936, Хабаровский край, Имени Лазо р-н, Соколовка с | + | 0.146
946 | ТП 10 кВ 524 | 682924, Хабаровский край, Имени Лазо р-н, Марусино с | + | 0.159
947 | ТП 10 кВ 525 | 682910, Хабаровский край, Имени Лазо р-н, Васильевка с | + | 0.059
948 | ТП 10 кВ 526 | 682925, Хабаровский край, Имени Лазо р-н, Полетное с | + | 0.025
949 | ТП 6 кВ 527 |  | + | 0.037
950 | ТП 10 кВ 528 | 682931, Хабаровский край, Имени Лазо р-н, Каменец-Подольск с | + | 0.175 | *
951 | ТП 10 кВ 529 | 682925, Хабаровский край, Имени Лазо р-н, Полетное с | + | 0.283
952 | ТП 6 кВ 53 | 682460, Хабаровский край, Николаевский р-н, Николаевск-на-Амуре г | + | 0.137
953 | ТП 6 кВ 53 | 682030, Хабаровский край, Верхнебуреинский р-н, Чегдомын пгт | + | 0.141 | *
954 | ТП 10 кВ 530 | 682919, Хабаровский край, Имени Лазо р-н, Киинск с | + | 0.151
955 | ТП 10 кВ 531 | 682910, Хабаровский край, Имени Лазо р-н, Петровичи с | + | 0.083
956 | ТП 10 кВ 532 | 682910, Хабаровский край, Имени Лазо р-н, Переяславка рп | + | 0.064
957 | ТП 10 кВ 533 | 682923, Хабаровский край, Имени Лазо р-н, Павленково с | + | 0.151 | *
958 | ТП 10 кВ 534 | 682923, Хабаровский край, Имени Лазо р-н, Павленково с | + | 0.096 | *
959 | ТП 10 кВ 535 | 682923, Хабаровский край, Имени Лазо р-н, Павленково с | + | 0.383 | *
960 | ТП 10 кВ 536 | 682923, Хабаровский край, Имени Лазо р-н, Павленково с | + | 0.383 | *
961 | ТП 10 кВ 537 |  | + | 0.181 | *
962 | ТП 10 кВ 538 | 682923, Хабаровский край, Имени Лазо р-н, Георгиевка с | + | 0.367 | *
963 | ТП 10 кВ 539 | 682939, Хабаровский край, Имени Лазо р-н, Гродеково с | + | 0.241
964 | ТП 10 кВ 54 | 682640, Хабаровский край, Амурский р-н, Амурск г | + | 0.15
965 | ТП 6 кВ 54 | 682030, Хабаровский край, Верхнебуреинский р-н, Чегдомын пгт | + | 0.47 | *
966 | ТП 10 кВ 540 |  | + | 0.122 | *
967 | ТП 10 кВ 541 | 682910, Хабаровский край, Имени Лазо р-н, Переяславка рп | + | 0.219
968 | ТП 10 кВ 542 | 682910, Хабаровский край, Имени Лазо р-н, Переяславка рп | + | 0.003
969 | ТП 10 кВ 543 | 682910, Хабаровский край, Имени Лазо р-н, Переяславка рп | + | 0.105
970 | ТП 10 кВ 544 | 682910, Хабаровский край, Имени Лазо р-н, Переяславка рп | + | 0.041
971 | ТП 10 кВ 545 | 682939, Хабаровский край, Имени Лазо р-н, Гродеково с | + | 0.025
972 | ТП 10 кВ 546 | 682910, Хабаровский край, Имени Лазо р-н, Переяславка рп | + | 0.049
973 | ТП 10 кВ 547 | 682939, Хабаровский край, Имени Лазо р-н, Гродеково с | + | 0.028
974 | ТП 10 кВ 549 | 682918, Хабаровский край, Имени Лазо р-н, Невельское с | + | 0.057
975 | ТП 6 кВ 55 | 682030, Хабаровский край, Верхнебуреинский р-н, Чегдомын пгт | + | 0.353 | *
976 | ТП 10 кВ 550 | 682929, Хабаровский край, Имени Лазо р-н, Могилевка с | + | 0.183
977 | ТП 10 кВ 551 | 682929, Хабаровский край, Имени Лазо р-н, Могилевка с | + | 0.356
978 | ТП 10 кВ 552 | 682929, Хабаровский край, Имени Лазо р-н, Могилевка с | + | 0.521
979 | ТП 10 кВ 554 | 682919, Хабаровский край, Имени Лазо р-н, Киинск с | + | 0.278
980 | ТП 10 кВ 555 | 682918, Хабаровский край, Имени Лазо р-н, Черняево с | + | 0.047
981 | ТП 10 кВ 557 |  | + | 0.067 | *
982 | ТП 10 кВ 558 | 682910, Хабаровский край, Имени Лазо р-н, Переяславка рп | + | 0.147
983 | ТП 10 кВ 559 | 682910, Хабаровский край, Имени Лазо р-н, Переяславка рп | + | 0.385 | *
984 | ТП 6 кВ 56 | 682460, Хабаровский край, Николаевский р-н, Николаевск-на-Амуре г | + | 0.3
985 | ТП 10 кВ 56 | 682640, Хабаровский край, Амурский р-н, Амурск г | + | 0.488
986 | ТП 10 кВ 560 |  | + | 0.39 | *
987 | ТП 10 кВ 561 | 682923, Хабаровский край, Имени Лазо р-н, Георгиевка с | + | 0.093 | *
988 | ТП 10 кВ 562 | 682923, Хабаровский край, Имени Лазо р-н, Георгиевка с | + | 0.324 | *
989 | ТП 10 кВ 563 | 682925, Хабаровский край, Имени Лазо р-н, Полетное с | + | 0.57
990 | ТП 10 кВ 564 | 682925, Хабаровский край, Имени Лазо р-н, Полетное с | + | 0.227
991 | ТП 10 кВ 565 | 682929, Хабаровский край, Имени Лазо р-н, Могилевка с | + | 0.154
992 | ТП 10 кВ 568 | 682910, Хабаровский край, Имени Лазо р-н, Переяславка рп | + | 0.35
993 | ТП 10 кВ 569 |  | + | 0.141 | *
994 | ТП 6 кВ 57 | 682460, Хабаровский край, Николаевский р-н, Николаевск-на-Амуре г | + | 0.159
995 | ТП 6 кВ 57 | 682030, Хабаровский край, Верхнебуреинский р-н, Чегдомын пгт | + | 0.163 | *
996 | ТП 6 кВ 57 | 682640, Хабаровский край, Амурский р-н, Амурск г | + | 0.157 | *
997 | ТП 10 кВ 570 | 682923, Хабаровский край, Имени Лазо р-н, Георгиевка с | + | 0.251 | *
998 | ТП 10 кВ 571 | 682910, Хабаровский край, Имени Лазо р-н, Переяславка рп | + | 0.172 | *
999 | ТП 10 кВ 572 | 682923, Хабаровский край, Имени Лазо р-н, Георгиевка с | + | 0.261 | *
1000 | ТП 10 кВ 573 | 682910, Хабаровский край, Имени Лазо р-н, Аргунское с | + | 0.06
1001 | ТП 10 кВ 574 | 682910, Хабаровский край, Имени Лазо р-н, Переяславка рп | + | 0.293
1002 | ТП 10 кВ 575 | 682910, Хабаровский край, Имени Лазо р-н, Переяславка рп | + | 0.097
1003 | ТП 10 кВ 576 |  | - | -0.001
1004 | ТП 10 кВ 578 | 682929, Хабаровский край, Имени Лазо р-н, Могилевка с | + | 0.082
1005 | ТП 10 кВ 579 |  | + | 0.291 | *
1006 | ТП 6 кВ 58 | 682640, Хабаровский край, Амурский р-н, Амурск г | + | 0.197 | *
1007 | ТП 6 кВ 58 | 682030, Хабаровский край, Верхнебуреинский р-н, Чегдомын пгт | + | 0.011 | *
1008 | ТП 6 кВ 58 | 682460, Хабаровский край, Николаевский р-н, Николаевск-на-Амуре г | + | 0.066
1009 | ТП 10 кВ 580 | 682928, Хабаровский край, Имени Лазо р-н, Кондратьевка с | + | 0.174
1010 | ТП 10 кВ 581 | 682928, Хабаровский край, Имени Лазо р-н, Кондратьевка с | + | 0.082
1011 | ТП 10 кВ 582 | 682910, Хабаровский край, Имени Лазо р-н, Васильевка с | + | 0.036
1012 | ТП 10 кВ 583 | 682910, Хабаровский край, Имени Лазо р-н, Переяславка рп | + | 0.302
1013 | ТП 10 кВ 587 | 682910, Хабаровский край, Имени Лазо р-н, Переяславка рп | + | 0.414 | *
1014 | ТП 10 кВ 588 | 682910, Хабаровский край, Имени Лазо р-н, Переяславка рп | + | 0.06 | *
1015 | ТП 10 кВ 596 | 682928, Хабаровский край, Имени Лазо р-н, Дрофа с | + | 0.352
1016 | ТП 6 кВ 6 | 682460, Хабаровский край, Николаевский р-н, Николаевск-на-Амуре г | + | 0.349
1017 | ТП 6 кВ 6 | 682456, Хабаровский край, Николаевский р-н, Чля с | + | 0.097 | *
1018 | ТП 10 кВ 6 | 682640, Хабаровский край, Амурский р-н, Амурск г | + | 0.187
1019 | ТП 6 кВ 6 | 682382, Хабаровский край, Имени Полины Осипенко р-н, Бриакан с | + | 0.305
1020 | ТП 6 кВ 6 | 682030, Хабаровский край, Верхнебуреинский р-н, Чегдомын пгт | + | 0.166 | *
1021 | ТП 10 кВ 6 Хлебзавод | 682620, Хабаровский край, Амурский р-н, Литовко п | - | -0.014
1022 | ТП 10 кВ 60 | 682640, Хабаровский край, Амурский р-н, Амурск г | + | 0.506
1023 | ТП 6 кВ 60 | 682460, Хабаровский край, Николаевский р-н, Николаевск-на-Амуре г | + | 0.366
1024 | ТП 10 кВ 600 | 681070, Хабаровский край, Комсомольский р-н, Пивань с | + | 0.044
1025 | ТП 10 кВ 601 | 681070, Хабаровский край, Комсомольский р-н, Пивань с | + | 0.249
1026 | ТП 10 кВ 601 | 682929, Хабаровский край, Имени Лазо р-н, Могилевка с | + | 0.025
1027 | ТП 10 кВ 602 | 681070, Хабаровский край, Комсомольский р-н, Пивань с | + | 0.328
1028 | ТП 10 кВ 603 | 682929, Хабаровский край, Имени Лазо р-н, Могилевка с | + | 0.002
1029 | ТП 10 кВ 604 |  | + | 0.311 | *
1030 | ТП 10 кВ 606 | 682919, Хабаровский край, Имени Лазо р-н, Киинск с | + | 0.087
1031 | ТП 6 кВ 61 | 682030, Хабаровский край, Верхнебуреинский р-н, Чегдомын пгт | + | 0.49 | *
1032 | ТП 6 кВ 61 | 682460, Хабаровский край, Николаевский р-н, Николаевск-на-Амуре г | + | 0.133
1033 | ТП 10 кВ 61 | 682640, Хабаровский край, Амурский р-н, Амурск г | + | 0.115
1034 | ТП 10 кВ 610 | Хабаровский край, Комсомольский р-н, левый берег р.Амур | + | 0.023
1035 | ТП 10 кВ 610 | 680530, Хабаровский край, Хабаровский р-н, Новокуровка с, перекресток ул. Гагарина и ул. Советская | + | 0.197
1036 | ТП 10 кВ 611 | 681050, Хабаровский край, Комсомольский р-н, Гайтер с | + | 0.234
1037 | ТП 10 кВ 612 | 681070, Хабаровский край, Комсомольский р-н, Пивань с | - | -0.025
1038 | ТП 10 кВ 613 ЛРЭС | 682928, Хабаровский край, Имени Лазо р-н, Кондратьевка с | + | 0.593
1039 | ТП 10 кВ 613 ХСРЭС | 680530, Хабаровский край, Хабаровский р-н, Новокуровка с, Постышева ул | + | 0.147
1040 | ТП 10 кВ 614 | 682928, Хабаровский край, Имени Лазо р-н, Кондратьевка с | + | 0.39
1041 | ТП 10 кВ 615 ЛРЭС | 682910, Хабаровский край, Имени Лазо р-н, Екатеринославка с | + | 0.163 | *
1042 | ТП 10 кВ 615 ХСРЭС | 680530, Хабаровский край, Хабаровский р-н, Новокуровка с, Партизанская ул | + | 0.234
1043 | ТП 10 кВ 616 |  | + | 0.527
1044 | ТП 10 кВ 616 | 680530, Хабаровский край, Хабаровский р-н, Новокуровка с, Советская ул | + | 0.063
1045 | ТП 10 кВ 617 ЛРЭС | 682923, Хабаровский край, Имени Лазо р-н, Павленково с | + | 0.358 | *
1046 | ТП 10 кВ 617 ХСРЭС | 680530, Хабаровский край, Хабаровский р-н, Новокуровка с, Первомайская ул | + | 0.088
1047 | ТП 10 кВ 618 ЛРЭС | 682931, Хабаровский край, Имени Лазо р-н, Святогорье с | + | 0.155 | *
1048 | ТП 10 кВ 618 ХСРЭС | 680530, Хабаровский край, Хабаровский р-н, Новокуровка с, ретранслятор | + | 0.088
1049 | ТП 10 кВ 619 | 682910, Хабаровский край, Имени Лазо р-н, Петровичи с | + | 0.388
1050 | ТП 10 кВ 619 | 680530, Хабаровский край, Хабаровский р-н, Новокуровка с, Советская ул | + | 0.188
1051 | ТП 10 кВ 62 | 682640, Хабаровский край, Амурский р-н, Амурск г | + | 0.501
1052 | ТП 6 кВ 62 | 682460, Хабаровский край, Николаевский р-н, Николаевск-на-Амуре г | + | 0.174
1053 | ТП 10 кВ 620 | 682910, Хабаровский край, Имени Лазо р-н, Переяславка рп | + | 0.191
1054 | ТП 10 кВ 622 | 682863, Хабаровский край, Ванинский р-н, Датта с | + | 0.362 | *
1055 | ТП 10 кВ 624 | 682924, Хабаровский край, Имени Лазо р-н, Марусино с | + | 0.156
1056 | ТП 10 кВ 624 | 682863, Хабаровский край, Ванинский р-н, Датта с | + | 0.219 | *
1057 | ТП 10 кВ 626 | 682929, Хабаровский край, Имени Лазо р-н, Могилевка с | + | 0.104
1058 | ТП 10 кВ 627 | 682931, Хабаровский край, Имени Лазо р-н, Святогорье с | + | 0.156 | *
1059 | ТП 10 кВ 629 | 682928, Хабаровский край, Имени Лазо р-н, Дрофа с | + | 0.062
1060 | ТП 6 кВ 63 | 682610, Хабаровский край, Амурский р-н, Эльбан пгт | + | 0.34
1061 | ТП 10 кВ 63 | 682640, Хабаровский край, Амурский р-н, Амурск г | + | 0.527
1062 | ТП 10 кВ 630 | 682910, Хабаровский край, Имени Лазо р-н, Прудки с | + | 0.362
1063 | ТП 10 кВ 631 | 682929, Хабаровский край, Имени Лазо р-н, Могилевка с | - | -0.027
1064 | ТП 10 кВ 633 | 682910, Хабаровский край, Имени Лазо р-н, Переяславка рп | + | 0.299 | *
1065 | ТП 10 кВ 634 | 682910, Хабаровский край, Имени Лазо р-н, Переяславка рп | + | 0.612 | *
1066 | ТП 10 кВ 635 | 682929, Хабаровский край, Имени Лазо р-н, Могилевка с | + | 0.31
1067 | ТП 10 кВ 636 | 682918, Хабаровский край, Имени Лазо р-н, Черняево с | + | 0.281
1068 | ТП 10 кВ 637 | 682918, Хабаровский край, Имени Лазо р-н, Черняево с | + | 0.244
1069 | ТП 10 кВ 639 | 682918, Хабаровский край, Имени Лазо р-н, Черняево с | + | 0.389
1070 | ТП 6 кВ 64 | 682030, Хабаровский край, Верхнебуреинский р-н, Чегдомын пгт | + | 0.28 | *
1071 | ТП 6 кВ 64 | 682640, Хабаровский край, Амурский р-н, Амурск г | + | 0.136 | *
1072 | ТП 6 кВ 64 | 682610, Хабаровский край, Амурский р-н, Эльбан пгт | + | 0.438
1073 | ТП 6 кВ 64 | 682460, Хабаровский край, Николаевский р-н, Николаевск-на-Амуре г | + | 0.215
1074 | ТП 10 кВ 640 | 682918, Хабаровский край, Имени Лазо р-н, Черняево с | + | 0.232
1075 | ТП 10 кВ 641 | 682918, Хабаровский край, Имени Лазо р-н, Черняево с | + | 0.1
1076 | ТП 10 кВ 643 | 680504, Хабаровский край, Хабаровский р-н, Чирки с | + | 0.076
1077 | ТП 10 кВ 645 | 682929, Хабаровский край, Имени Лазо р-н, Могилевка с | + | 0.38
1078 | ТП 10 кВ 646 | 682925, Хабаровский край, Имени Лазо р-н, Полетное с | + | 0.311
1079 | ТП 10 кВ 65 | 682640, Хабаровский край, Амурский р-н, Амурск г | + | 0.475
1080 | ТП 6 кВ 65 | 682460, Хабаровский край, Николаевский р-н, Николаевск-на-Амуре г | + | 0.253
1081 | ТП 6 кВ 65 | 682030, Хабаровский край, Верхнебуреинский р-н, Чегдомын пгт | + | 0.153 | *
1082 | ТП 6 кВ 65 | 682610, Хабаровский край, Амурский р-н, Эльбан пгт | - | -0.092
1083 | ТП 10 кВ 651 | 682925, Хабаровский край, Имени Лазо р-н, Полетное с | + | 0.108
1084 | ТП 10 кВ 653 | 682936, Хабаровский край, Имени Лазо р-н, Соколовка с | + | 0.156
1085 | ТП 10 кВ 654 | 682931, Хабаровский край, Имени Лазо р-н, Святогорье с | + | 0.244 | *
1086 | ТП 10 кВ 659 | 682925, Хабаровский край, Имени Лазо р-н, Полетное с | + | 0.06
1087 | ТП 6 кВ 66 | 682460, Хабаровский край, Николаевский р-н, Николаевск-на-Амуре г | - | -0.136
1088 | ТП 10 кВ 660 |  | + | 0.244 | *
1089 | ТП 10 кВ 663 | 682910, Хабаровский край, Имени Лазо р-н, Екатеринославка с | + | 0.002 | *
1090 | ТП 10 кВ 67 | 682640, Хабаровский край, Амурский р-н, Амурск г | + | 0.019
1091 | ТП 6 кВ 67 | 682460, Хабаровский край, Николаевский р-н, Николаевск-на-Амуре г | + | 0.144
1092 | ТП 10 кВ 670 | 682910, Хабаровский край, Имени Лазо р-н, Переяславка рп | + | 0.133 | *
1093 | ТП 10 кВ 672 | 682910, Хабаровский край, Имени Лазо р-н, Екатеринославка с | + | 0.027 | *
1094 | ТП 10 кВ 673 | 682919, Хабаровский край, Имени Лазо р-н, Киинск с | + | 0.285
1095 | ТП 10 кВ 676 |  | + | 0.003 | *
1096 | ТП 10 кВ 677 | 682936, Хабаровский край, Имени Лазо р-н, Соколовка с | + | 0.234
1097 | ТП 10 кВ 678 | 682925, Хабаровский край, Имени Лазо р-н, Полетное с | + | 0.156
1098 | ТП 6 кВ 68 | 682030, Хабаровский край, Верхнебуреинский р-н, Чегдомын пгт | + | 0.225 | *
1099 | ТП 10 кВ 68 | 682640, Хабаровский край, Амурский р-н, Амурск г | + | 0.552
1100 | ТП 6 кВ 68 | 682460, Хабаровский край, Николаевский р-н, Николаевск-на-Амуре г | + | 0.606
1101 | ТП 10 кВ 683 | 682929, Хабаровский край, Имени Лазо р-н, Могилевка с | + | 0.221
1102 | ТП 10 кВ 686 | 682910, Хабаровский край, Имени Лазо р-н, Аргунское с | + | 0.154
1103 | ТП 10 кВ 687 | 682918, Хабаровский край, Имени Лазо р-н, Невельское с | + | 0.06
1104 | ТП 6 кВ 69 | 682030, Хабаровский край, Верхнебуреинский р-н, Чегдомын пгт | + | 0.328 | *
1105 | ТП 10 кВ 69 | 682640, Хабаровский край, Амурский р-н, Амурск г | + | 0.171
1106 | ТП 10 кВ 690 | 682910, Хабаровский край, Имени Лазо р-н, Переяславка рп | + | 0.614 | *
1107 | ТП 10 кВ 693 | 682923, Хабаровский край, Имени Лазо р-н, Георгиевка с | + | 0.11 | *
1108 | ТП 10 кВ 694 | 682928, Хабаровский край, Имени Лазо р-н, Дрофа с | + | 0.044
1109 | ТП 10 кВ 695 | 682931, Хабаровский край, Имени Лазо р-н, Святогорье с | + | 0.153 | *
1110 | ТП 10 кВ 696 | 682931, Хабаровский край, Имени Лазо р-н, Святогорье с | + | 0.141 | *
1111 | ТП 6 кВ 6А | 682460, Хабаровский край, Николаевский р-н, Николаевск-на-Амуре г | + | 0.044
1112 | ТП 6 кВ 7 | 682449, Хабаровский край, Николаевский р-н, Многовершинный рп | + | 0.347 | *
1113 | ТП 10 кВ 7 | 682650, Хабаровский край, Амурский р-н, Вознесенское с | + | 0.097
1114 | ТП 10 кВ 7 | 682640, Хабаровский край, Амурский р-н, Амурск г | + | 0.412
1115 | ТП 6 кВ 7 | 682382, Хабаровский край, Имени Полины Осипенко р-н, Бриакан с | + | 0.388
1116 | ТП 10 кВ 7 | 682800, Хабаровский край, Советско-Гаванский р-н, Советская Гавань г | + | 0.134
1117 | ТП 6 кВ 70 | 682460, Хабаровский край, Николаевский р-н, Николаевск-на-Амуре г | + | 0.131
1118 | ТП 10 кВ 70 | 682640, Хабаровский край, Амурский р-н, Амурск г | + | 0.529
1119 | ТП 6 кВ 700 | 682610, Хабаровский край, Амурский р-н, Эльбан пгт | + | 0.052 | *
1120 | ТП 10 кВ 700 | 682910, Хабаровский край, Имени Лазо р-н, Екатеринославка с | + | 0.294 | *
1121 | ТП 10 кВ 701 |  | + | 0.018 | *
1122 | ТП 10 кВ 701 | 682950, Хабаровский край, Вяземский р-н, Вяземский г | + | 0.235
1123 | ТП 6 кВ 701 | 682610, Хабаровский край, Амурский р-н, Эльбан пгт | + | 0.458 | *
1124 | ТП 6 кВ 702 | 682610, Хабаровский край, Амурский р-н, Эльбан пгт | + | 0.527 | *
1125 | ТП 6 кВ 703 | 682610, Хабаровский край, Амурский р-н, Эльбан пгт | + | 0.609 | *
1126 | ТП 10 кВ 703 ВРЭС | 682945, Хабаровский край, Вяземский р-н, Отрадное с | + | 0.38
1127 | ТП 10 кВ 703 ЛРЭС |  | + | 0.014
1128 | ТП 10 кВ 704 ВРЭС | 682948, Хабаровский край, Вяземский р-н, Виноградовка с | + | 0.023
1129 | ТП 10 кВ 704 ЛРЭС | 682925, Хабаровский край, Имени Лазо р-н, Полетное с | + | 0.028
1130 | ТП 6 кВ 705 |  | + | 0.152 | *
1131 | ТП 10 кВ 705 | 682923, Хабаровский край, Имени Лазо р-н, Георгиевка с | - | -0.012
1132 | ТП 10 кВ 706 | 682928, Хабаровский край, Имени Лазо р-н, Дрофа с | + | 0.078
1133 | ТП 6 кВ 707 | 682610, Хабаровский край, Амурский р-н, Эльбан пгт | + | 0.475 | *
1134 | ТП 10 кВ 708 | 682945, Хабаровский край, Вяземский р-н, Отрадное с | + | 0.187
1135 | ТП 6 кВ 709 | 682610, Хабаровский край, Амурский р-н, Эльбан пгт | + | 0.614 | *
1136 | ТП 10 кВ 709 | 682910, Хабаровский край, Имени Лазо р-н, Переяславка рп | + | 0.334 | *
1137 | ТП 10 кВ 71 | 682640, Хабаровский край, Амурский р-н, Амурск г | + | 0.074
1138 | ТП 6 кВ 71 | 682460, Хабаровский край, Николаевский р-н, Николаевск-на-Амуре г | - | -0.051
1139 | ТП 6 кВ 71 | 682032, Хабаровский край, Верхнебуреинский р-н, ЦЭС п | + | 0.332
1140 | ТП 10 кВ 710 | 682939, Хабаровский край, Имени Лазо р-н, Гродеково с | + | 0.076
1141 | ТП 6 кВ 710 | 682610, Хабаровский край, Амурский р-н, Эльбан пгт | + | 0.386 | *
1142 | ТП 10 кВ 712 | 682945, Хабаровский край, Вяземский р-н, Отрадное с | + | 0.016
1143 | ТП 6 кВ 712 | 682610, Хабаровский край, Амурский р-н, Эльбан пгт | + | 0.312 | *
1144 | ТП 10 кВ 713 | 682949, Хабаровский край, Вяземский р-н, Венюково с | + | 0.24
1145 | ТП 10 кВ 713 | 682923, Хабаровский край, Имени Лазо р-н, Павленково с | + | 0.266 | *
1146 | ТП 6 кВ 713 | 682610, Хабаровский край, Амурский р-н, Эльбан пгт | + | 0.538 | *
1147 | ТП 10 кВ 714 | 682939, Хабаровский край, Имени Лазо р-н, Гродеково с | + | 0.066
1148 | ТП 10 кВ 715 | 682910, Хабаровский край, Имени Лазо р-н, Петровичи с | + | 0.09
1149 | ТП 10 кВ 716 | 682941, Хабаровский край, Вяземский р-н, Красицкое с | + | 0.136
1150 | ТП 10 кВ 717 | 682918, Хабаровский край, Имени Лазо р-н, Черняево с | + | 0.238
1151 | ТП 10 кВ 719 | 682923, Хабаровский край, Имени Лазо р-н, Георгиевка с | + | 0.021 | *
1152 | ТП 6 кВ 72 | 682460, Хабаровский край, Николаевский р-н, Николаевск-на-Амуре г | + | 0.282
1153 | ТП 6 кВ 72 | 682032, Хабаровский край, Верхнебуреинский р-н, ЦЭС п | + | 0.24
1154 | ТП 6 кВ 720 | 682636, Хабаровский край, Амурский р-н, Ачан с | - | -0.04
1155 | ТП 10 кВ 720 |  | + | 0.002 | *
1156 | ТП 10 кВ 721 | 682851, Хабаровский край, Ванинский р-н, Токи п | + | 0.201
1157 | ТП 10 кВ 721 | 682947, Хабаровский край, Вяземский р-н, Котиково с | + | 0.39
1158 | ТП 6 кВ 721 | 682636, Хабаровский край, Амурский р-н, Ачан с | + | 0.138 | *
1159 | ТП 6 кВ 722 | 682636, Хабаровский край, Амурский р-н, Ачан с | + | 0.026 | *
1160 | ТП 10 кВ 723 | 682919, Хабаровский край, Имени Лазо р-н, Киинск с | + | 0.346
1161 | ТП 10 кВ 723 | 682942, Хабаровский край, Вяземский р-н, Кедрово с | + | 0.234
1162 | ТП 6 кВ 723 | 682636, Хабаровский край, Амурский р-н, Ачан с | + | 0.338 | *
1163 | ТП 10 кВ 724 | 682950, Хабаровский край, Вяземский р-н, Видное с | + | 0.088
1164 | ТП 10 кВ 724 | 682929, Хабаровский край, Имени Лазо р-н, Могилевка с | + | 0.069
1165 | ТП 10 кВ 727 | 682910, Хабаровский край, Имени Лазо р-н, Петровичи с | + | 0.036
1166 | ТП 10 кВ 728 | 682942, Хабаровский край, Вяземский р-н, Кедрово с | + | 0.122
1167 | ТП 10 кВ 730 | 682944, Хабаровский край, Вяземский р-н, Шереметьево с | + | 0.303
1168 | ТП 10 кВ 730 | 682850, Хабаровский край, Ванинский р-н, Уська-Орочская с | + | 0.258 | *
1169 | ТП 6 кВ 730 | 682651, Хабаровский край, Амурский р-н, Омми с | + | 0.206
1170 | ТП 10 кВ 733 | 682950, Хабаровский край, Вяземский р-н, Видное с | + | 0.354
1171 | ТП 6 кВ 734 |  | + | 0.023
1172 | ТП 10 кВ 734 | 682910, Хабаровский край, Имени Лазо р-н, Переяславка рп | + | 0.048
1173 | ТП 6 кВ 735 | 682636, Хабаровский край, Амурский р-н, Ачан с | + | 0.069 | *
1174 | ТП 10 кВ 736 | 682600, Хабаровский край, Амурский р-н, Болонь с | + | 0.377
1175 | ТП 10 кВ 736 | 682946, Хабаровский край, Вяземский р-н, Аван с | + | 0.366
1176 | ТП 10 кВ 737 | 682601, Хабаровский край, Амурский р-н, Джуен с | + | 0.371
1177 | ТП 10 кВ 737 | 682965, Хабаровский край, Вяземский р-н, Дормидонтовка рп | + | 0.148
1178 | ТП 10 кВ 738 | 682600, Хабаровский край, Амурский р-н, Менгон ст | + | 0.375
1179 | ТП 10 кВ 738 | 682950, Хабаровский край, Вяземский р-н, Глебово с | + | 0.343
1180 | ТП 6 кВ 74 | 682460, Хабаровский край, Николаевский р-н, Николаевск-на-Амуре г | + | 0.259
1181 | ТП 6 кВ 74 | 682030, Хабаровский край, Верхнебуреинский р-н, Чегдомын пгт | + | 0.131 | *
1182 | ТП 10 кВ 745 | 682942, Хабаровский край, Вяземский р-н, Кедрово с | + | 0.18
1183 | ТП 10 кВ 746 | 682944, Хабаровский край, Вяземский р-н, Шереметьево с | + | 0.062
1184 | ТП 10 кВ 747 | 682944, Хабаровский край, Вяземский р-н, Шереметьево с | + | 0.12
1185 | ТП 10 кВ 748 | 682944, Хабаровский край, Вяземский р-н, Шереметьево с | + | 0.354
1186 | ТП 10 кВ 749 | 682966, Хабаровский край, Вяземский р-н, Дормидонтовка с | + | 0.233
1187 | ТП 6 кВ 75 | 682460, Хабаровский край, Николаевский р-н, Николаевск-на-Амуре г | + | 0.412
1188 | ТП 10 кВ 751 | 682950, Хабаровский край, Вяземский р-н, Глебово с | + | 0.074
1189 | ТП 10 кВ 752 | 682944, Хабаровский край, Вяземский р-н, Шереметьево с | + | 0.182
1190 | ТП 10 кВ 752 | 682931, Хабаровский край, Имени Лазо р-н, Святогорье с | + | 0.229 | *
1191 | ТП 10 кВ 753 | 682944, Хабаровский край, Вяземский р-н, Шереметьево с | + | 0.355
1192 | ТП 10 кВ 755 | 682950, Хабаровский край, Вяземский р-н, Садовое с | + | 0.336
1193 | ТП 10 кВ 756 | 682950, Хабаровский край, Вяземский р-н, Видное с | + | 0.019
1194 | ТП 10 кВ 757 | 682948, Хабаровский край, Вяземский р-н, Виноградовка с | + | 0.215
1195 | ТП 10 кВ 758 | 682947, Хабаровский край, Вяземский р-н, Котиково с | + | 0.254
1196 | ТП 10 кВ 759 | 682959, Хабаровский край, Вяземский р-н, Забайкальское с | + | 0.352
1197 | ТП 6 кВ 76 | 682460, Хабаровский край, Николаевский р-н, Николаевск-на-Амуре г | + | 0.061
1198 | ТП 6 кВ 76 | 682610, Хабаровский край, Амурский р-н, Эльбан пгт | + | 0.203
1199 | ТП 10 кВ 760 | 682959, Хабаровский край, Вяземский р-н, Забайкальское с | + | 0.155
1200 | ТП 10 кВ 762 | 682923, Хабаровский край, Имени Лазо р-н, Георгиевка с | + | 0.057 | *
1201 | ТП 10 кВ 762 | 682950, Хабаровский край, Вяземский р-н, Видное с | + | 0.036
1202 | ТП 10 кВ 763 | 682955, Хабаровский край, Вяземский р-н, Кукелево с | + | 0.084
1203 | ТП 10 кВ 763 | 682923, Хабаровский край, Имени Лазо р-н, Георгиевка с | + | 0.076 | *
1204 | ТП 10 кВ 764 | 682923, Хабаровский край, Имени Лазо р-н, Георгиевка с | + | 0.07 | *
1205 | ТП 10 кВ 765 | 682923, Хабаровский край, Имени Лазо р-н, Георгиевка с | + | 0.005 | *
1206 | ТП 10 кВ 766 | 682923, Хабаровский край, Имени Лазо р-н, Георгиевка с | + | 0.056 | *
1207 | ТП 10 кВ 766 | 682945, Хабаровский край, Вяземский р-н, Отрадное с | + | 0.038
1208 | ТП 10 кВ 767 | 682942, Хабаровский край, Вяземский р-н, Кедрово с | + | 0.183
1209 | ТП 10 кВ 77 | 682640, Хабаровский край, Амурский р-н, Амурск г | + | 0.103
1210 | ТП 6 кВ 77 | 682460, Хабаровский край, Николаевский р-н, Николаевск-на-Амуре г | + | 0.22
1211 | ТП 6 кВ 77 | 682610, Хабаровский край, Амурский р-н, Эльбан пгт | + | 0.192
1212 | ТП 10 кВ 776 | 682910, Хабаровский край, Имени Лазо р-н, Переяславка рп | + | 0.349
1213 | ТП 6 кВ 78 | 682460, Хабаровский край, Николаевский р-н, Николаевск-на-Амуре г | + | 0.273
1214 | ТП 6 кВ 78 | 682030, Хабаровский край, Верхнебуреинский р-н, Чегдомын пгт | + | 0.123 | *
1215 | ТП 10 кВ 78 | 682640, Хабаровский край, Амурский р-н, Амурск г | + | 0.4
1216 | ТП 10 кВ 781 | 682941, Хабаровский край, Вяземский р-н, Красицкое с | + | 0.313
1217 | ТП 10 кВ 782 | 682910, Хабаровский край, Имени Лазо р-н, Переяславка рп | + | 0.224 | *
1218 | ТП 10 кВ 782 | 682941, Хабаровский край, Вяземский р-н, Красицкое с | + | 0.388
1219 | ТП 10 кВ 784 | 682939, Хабаровский край, Имени Лазо р-н, Гродеково с | + | 0.102
1220 | ТП 10 кВ 786 | 682965, Хабаровский край, Вяземский р-н, Дормидонтовка рп | + | 0.1
1221 | ТП 10 кВ 787 | 682928, Хабаровский край, Имени Лазо р-н, Дрофа с | + | 0.075
1222 | ТП 10 кВ 788 | 682947, Хабаровский край, Вяземский р-н, Котиково с | + | 0.342
1223 | ТП 10 кВ 788 | 682928, Хабаровский край, Имени Лазо р-н, Дрофа с | + | 0.389
1224 | ТП 10 кВ 789 | 682966, Хабаровский край, Вяземский р-н, Дормидонтовка с | + | 0.363
1225 | ТП 6 кВ 79 | 682032, Хабаровский край, Верхнебуреинский р-н, ЦЭС п | + | 0.206
1226 | ТП 6 кВ 79 | 682610, Хабаровский край, Амурский р-н, Эльбан пгт | - | -0.327
1227 | ТП 6 кВ 79 | 682460, Хабаровский край, Николаевский р-н, Николаевск-на-Амуре г | + | 0.148
1228 | ТП 10 кВ 790 | 682965, Хабаровский край, Вяземский р-н, Дормидонтовка рп | + | 0.326
1229 | ТП 10 кВ 791 | 682965, Хабаровский край, Вяземский р-н, Дормидонтовка рп | + | 0.206
1230 | ТП 10 кВ 792 | 682936, Хабаровский край, Имени Лазо р-н, Соколовка с | + | 0.144
1231 | ТП 10 кВ 792 | 682965, Хабаровский край, Вяземский р-н, Дормидонтовка рп | + | 0.187
1232 | ТП 10 кВ 793 | 682965, Хабаровский край, Вяземский р-н, Дормидонтовка рп | + | 0.112
1233 | ТП 10 кВ 794 | 682965, Хабаровский край, Вяземский р-н, Дормидонтовка рп | + | 0.205
1234 | ТП 10 кВ 795 | 682965, Хабаровский край, Вяземский р-н, Дормидонтовка рп | + | 0.189
1235 | ТП 10 кВ 797 | 682965, Хабаровский край, Вяземский р-н, Дормидонтовка рп | + | 0.173
1236 | ТП 10 кВ 799 | 682965, Хабаровский край, Вяземский р-н, Дормидонтовка рп | + | 0.194
1237 | ТП 10 кВ 799 | 682910, Хабаровский край, Имени Лазо р-н, Екатеринославка с | + | 0.082 | *
1238 | ТП 6 кВ 7А | 682460, Хабаровский край, Николаевский р-н, Николаевск-на-Амуре г | + | 0.143
1239 | ТП 10 кВ 8 | 682640, Хабаровский край, Амурский р-н, Амурск г | + | 0.05
1240 | ТП 6 кВ 8 | 682460, Хабаровский край, Николаевский р-н, Николаевск-на-Амуре г | + | 0.491
1241 | ТП 6 кВ 8 | 682449, Хабаровский край, Николаевский р-н, Многовершинный рп | + | 0.185 | *
1242 | ТП 6 кВ 8 | 682382, Хабаровский край, Имени Полины Осипенко р-н, Бриакан с | + | 0.611
1243 | ТП 10 кВ 8 | 682650, Хабаровский край, Амурский р-н, Вознесенское с | + | 0.034
1244 | ТП 10 кВ 80 | 682640, Хабаровский край, Амурский р-н, Амурск г | + | 0.258
1245 | ТП 6 кВ 80 | 682460, Хабаровский край, Николаевский р-н, Николаевск-на-Амуре г | + | 0.556
1246 | ТП 6 кВ 80 | 682030, Хабаровский край, Верхнебуреинский р-н, Чегдомын пгт | + | 0.472 | *
1247 | ТП 10 кВ 800 | 682941, Хабаровский край, Вяземский р-н, Красицкое с | + | 0.329
1248 | ТП 10 кВ 8000 | 682991, Хабаровский край, Бикинский р-н, Лермонтовка с | + | 0.133
1249 | ТП 10 кВ 8001 | 682970, Хабаровский край, Бикинский р-н, Добролюбово с | + | 0.156
1250 | ТП 10 кВ 8002 |  | + | 0.065 | *
1251 | ТП 10 кВ 8003 | 682982, Хабаровский край, Бикинский р-н, Пушкино с | + | 0.111
1252 | ТП 10 кВ 8004 | 682970, Хабаровский край, Бикинский р-н, Добролюбово с | + | 0.136
1253 | ТП 10 кВ 8005 | 682991, Хабаровский край, Бикинский р-н, Лермонтовка с | + | 0.083
1254 | ТП 10 кВ 8006 | 682991, Хабаровский край, Бикинский р-н, Лермонтовка с | + | 0.386
1255 | ТП 10 кВ 8007 | 682991, Хабаровский край, Бикинский р-н, Лермонтовка с | + | 0.204
1256 | ТП 10 кВ 8008 | 682980, Хабаровский край, Бикинский р-н, Лесопильное с | + | 0.306 | *
1257 | ТП 10 кВ 8010 | 682991, Хабаровский край, Бикинский р-н, Лермонтовка с | + | 0.136
1258 | ТП 10 кВ 8011/1 | 682991, Хабаровский край, Бикинский р-н, Лермонтовка с | + | 0.18
1259 | ТП 10 кВ 8011/2 | 682991, Хабаровский край, Бикинский р-н, Лермонтовка с | + | 0.172
1260 | ТП 10 кВ 8012-1 |  | + | 0.037 | *
1261 | ТП 10 кВ 8014 | 682991, Хабаровский край, Бикинский р-н, Лермонтовка с | + | 0.132
1262 | ТП 10 кВ 8015 | 682991, Хабаровский край, Бикинский р-н, Лермонтовка с | + | 0.37
1263 | ТП 10 кВ 8016 | 682991, Хабаровский край, Бикинский р-н, Лермонтовка с | + | 0.073
1264 | ТП 10 кВ 8017 | 682991, Хабаровский край, Бикинский р-н, Лермонтовка с | + | 0.208
1265 | ТП 10 кВ 8018 | 682991, Хабаровский край, Бикинский р-н, Лермонтовка с | + | 0.151
1266 | ТП 10 кВ 802 | 682941, Хабаровский край, Вяземский р-н, Красицкое с | + | 0.184
1267 | ТП 10 кВ 8022 | 682984, Хабаровский край, Бикинский р-н, Лончаково с | + | 0.071
1268 | ТП 10 кВ 8028 | 682984, Хабаровский край, Бикинский р-н, Лончаково с | + | 0.337
1269 | ТП 10 кВ 803 | 682941, Хабаровский край, Вяземский р-н, Красицкое с | + | 0.152
1270 | ТП 10 кВ 8031 | 682982, Хабаровский край, Бикинский р-н, Пушкино с | + | 0.148
1271 | ТП 10 кВ 8032 | 682982, Хабаровский край, Бикинский р-н, Пушкино с | + | 0.198
1272 | ТП 10 кВ 8033 | 682982, Хабаровский край, Бикинский р-н, Пушкино с | + | 0.116
1273 | ТП 10 кВ 8034 | 682982, Хабаровский край, Бикинский р-н, Пушкино с | + | 0.131
1274 | ТП 10 кВ 8035 | 682982, Хабаровский край, Бикинский р-н, Пушкино с | + | 0.106
1275 | ТП 10 кВ 8036 | 682982, Хабаровский край, Бикинский р-н, Пушкино с | + | 0.23
1276 | ТП 10 кВ 8039 | 682982, Хабаровский край, Бикинский р-н, Пушкино с | + | 0.141
1277 | ТП 10 кВ 804 | 682941, Хабаровский край, Вяземский р-н, Красицкое с | + | 0.145
1278 | ТП 10 кВ 8041 | 682982, Хабаровский край, Бикинский р-н, Пушкино с | + | 0.131
1279 | ТП 10 кВ 8046 | 682991, Хабаровский край, Бикинский р-н, Лермонтовка с | + | 0.171
1280 | ТП 10 кВ 8047 | 682991, Хабаровский край, Бикинский р-н, Лермонтовка с | + | 0.077
1281 | ТП 10 кВ 8049 | Хабаровский край, Бикинский р-н, РРС-ГЛЕБОВО | + | 0.059
1282 | ТП 10 кВ 8055 | 682981, Хабаровский край, Бикинский р-н, Оренбургское с | + | 0.203 | *
1283 | ТП 10 кВ 8056 | 682981, Хабаровский край, Бикинский р-н, Оренбургское с | + | 0.177 | *
1284 | ТП 10 кВ 8057 | 682981, Хабаровский край, Бикинский р-н, Оренбургское с | + | 0.111 | *
1285 | ТП 10 кВ 8058-1 | 682981, Хабаровский край, Бикинский р-н, Оренбургское с | + | 0.07 | *
1286 | ТП 10 кВ 8058-2 | 682981, Хабаровский край, Бикинский р-н, Оренбургское с | + | 0.06 | *
1287 | ТП 10 кВ 8059 | 682970, Хабаровский край, Бикинский р-н, Бикин г | + | 0.058 | *
1288 | ТП 10 кВ 8061 | 682981, Хабаровский край, Бикинский р-н, Оренбургское с | + | 0.187 | *
1289 | ТП 10 кВ 8062 | 682970, Хабаровский край, Бикинский р-н, Бикин г | + | 0.278 | *
1290 | ТП 10 кВ 8062/1 | 682991, Хабаровский край, Бикинский р-н, Лермонтовка с | + | 0.055
1291 | ТП 10 кВ 8065 | 682970, Хабаровский край, Бикинский р-н, Бикин г | + | 0.165 | *
1292 | ТП 10 кВ 807 | 682959, Хабаровский край, Вяземский р-н, Забайкальское с | + | 0.22
1293 | ТП 10 кВ 8072 | Хабаровский край, Бикинский р-н, КОЗЛОВКА | + | 0.058
1294 | ТП 10 кВ 8073 |  | + | 0.087 | *
1295 | ТП 10 кВ 8074 | 682970, Хабаровский край, Бикинский р-н, Васильевка с | + | 0.123 | *
1296 | ТП 10 кВ 8075 | 682970, Хабаровский край, Бикинский р-н, Покровка с | + | 0.08 | *
1297 | ТП 10 кВ 8076 | 682970, Хабаровский край, Бикинский р-н, Покровка с | + | 0.105 | *
1298 | ТП 10 кВ 808 | 682959, Хабаровский край, Вяземский р-н, Забайкальское с | + | 0.213
1299 | ТП 10 кВ 8081 | 682970, Хабаровский край, Бикинский р-н, Бикин г | + | 0.29 | *
1300 | ТП 10 кВ 8082 | 682991, Хабаровский край, Бикинский р-н, Лермонтовка с | + | 0.079
1301 | ТП 10 кВ 8083-1 | 682970, Хабаровский край, Бикинский р-н, Добролюбово с | + | 0.342
1302 | ТП 10 кВ 8083-2 | 682970, Хабаровский край, Бикинский р-н, Добролюбово с | + | 0.363
1303 | ТП 10 кВ 8085 | 682984, Хабаровский край, Бикинский р-н, Лончаково с | + | 0.357
1304 | ТП 10 кВ 8086 | 682984, Хабаровский край, Бикинский р-н, Лончаково с | + | 0.193
1305 | ТП 10 кВ 8087-1 | 682984, Хабаровский край, Бикинский р-н, Лончаково с | + | 0.143
1306 | ТП 10 кВ 8087-2 | 682984, Хабаровский край, Бикинский р-н, Лончаково с | + | 0.153
1307 | ТП 10 кВ 8089 | 682991, Хабаровский край, Бикинский р-н, Лермонтовка с | + | 0.227
1308 | ТП 10 кВ 8093 | 682980, Хабаровский край, Бикинский р-н, Лесопильное с | + | 0.172 | *
1309 | ТП 10 кВ 8094 | 682980, Хабаровский край, Бикинский р-н, Лесопильное с | + | 0.053 | *
1310 | ТП 10 кВ 8095 | 682980, Хабаровский край, Бикинский р-н, Лесопильное с | + | 0.179 | *
1311 | ТП 10 кВ 8096 | 682984, Хабаровский край, Бикинский р-н, Лончаково с | + | 0.367
1312 | ТП 6 кВ 81 | 682460, Хабаровский край, Николаевский р-н, Николаевск-на-Амуре г | + | 0.329
1313 | ТП 10 кВ 81 | 682640, Хабаровский край, Амурский р-н, Амурск г | + | 0.483
1314 | ТП 10 кВ 8110 | 682991, Хабаровский край, Бикинский р-н, Лермонтовка с | + | 0.136
1315 | ТП 10 кВ 8111 | 682991, Хабаровский край, Бикинский р-н, Лермонтовка с | + | 0.232
1316 | ТП 10 кВ 8112 | 682991, Хабаровский край, Бикинский р-н, Лермонтовка с | + | 0.14
1317 | ТП 10 кВ 8113 | 682991, Хабаровский край, Бикинский р-н, Лермонтовка с | + | 0.069
1318 | ТП 10 кВ 8115 | 682970, Хабаровский край, Бикинский р-н, Покровка с | + | 0.208 | *
1319 | ТП 10 кВ 8127 | 682980, Хабаровский край, Бикинский р-н, Лесопильное с | + | 0.124 | *
1320 | ТП 10 кВ 8128 | 682980, Хабаровский край, Бикинский р-н, Лесопильное с | + | 0.136 | *
1321 | ТП 10 кВ 8129 | 682980, Хабаровский край, Бикинский р-н, Лесопильное с | + | 0.072 | *
1322 | ТП 10 кВ 818 | 682946, Хабаровский край, Вяземский р-н, Аван с | + | 0.177
1323 | ТП 10 кВ 819 | 682946, Хабаровский край, Вяземский р-н, Аван с | + | 0.333
1324 | ТП 6 кВ 82 | 682081, Хабаровский край, Верхнебуреинский р-н, Средний Ургал п | + | 0.049 | *
1325 | ТП 10 кВ 82 | 682640, Хабаровский край, Амурский р-н, Амурск г | + | 0.449
1326 | ТП 6 кВ 82 | 682460, Хабаровский край, Николаевский р-н, Николаевск-на-Амуре г | + | 0.097
1327 | ТП 10 кВ 822 | 682945, Хабаровский край, Вяземский р-н, Отрадное с | + | 0.227
1328 | ТП 10 кВ 827 | 682944, Хабаровский край, Вяземский р-н, Шереметьево с | + | 0.382
1329 | ТП 10 кВ 828 | 682946, Хабаровский край, Вяземский р-н, Аван с | + | 0.298
1330 | ТП 6 кВ 83 | 682030, Хабаровский край, Верхнебуреинский р-н, Чегдомын пгт | + | 0.21 | *
1331 | ТП 10 кВ 83 | 682640, Хабаровский край, Амурский р-н, Амурск г | + | 0.358
1332 | ТП 6 кВ 83 | 682460, Хабаровский край, Николаевский р-н, Николаевск-на-Амуре г | + | 0.432
1333 | ТП 10 кВ 830 | 682947, Хабаровский край, Вяземский р-н, Котиково с | + | 0.256
1334 | ТП 10 кВ 837 |  | + | 0.024 | *
1335 | ТП 10 кВ 839 | 682910, Хабаровский край, Имени Лазо р-н, Переяславка рп | + | 0.038 | *
1336 | ТП 6 кВ 84 | 682030, Хабаровский край, Верхнебуреинский р-н, Чегдомын пгт | + | 0.084 | *
1337 | ТП 6 кВ 84 | 682460, Хабаровский край, Николаевский р-н, Николаевск-на-Амуре г | + | 0.294
1338 | ТП 10 кВ 840 |  | + | 0.084 | *
1339 | ТП 10 кВ 841 | 682910, Хабаровский край, Имени Лазо р-н, Переяславка рп | + | 0.092
1340 | ТП 10 кВ 843 | 682928, Хабаровский край, Имени Лазо р-н, Дрофа с | + | 0.024
1341 | ТП 10 кВ 848 | 682910, Хабаровский край, Имени Лазо р-н, Переяславка рп | + | 0.071 | *
1342 | ТП 10 кВ 849 |  | + | 0.155 | *
1343 | ТП 6 кВ 85 | 682030, Хабаровский край, Верхнебуреинский р-н, Чегдомын пгт | + | 0.15 | *
1344 | ТП 10 кВ 853 |  | + | 0.239
1345 | ТП 6 кВ 86 | 682030, Хабаровский край, Верхнебуреинский р-н, Чегдомын пгт | + | 0.079 | *
1346 | ТП 6 кВ 86 | 682460, Хабаровский край, Николаевский р-н, Николаевск-на-Амуре г | + | 0.074
1347 | ТП 10 кВ 860 |  | + | 0.152
1348 | ТП 6 кВ 87 | 682460, Хабаровский край, Николаевский р-н, Николаевск-на-Амуре г | + | 0.208
1349 | ТП 6 кВ 87 | 682032, Хабаровский край, Верхнебуреинский р-н, ЦЭС п | + | 0.244
1350 | ТП 10 кВ 879 | 682947, Хабаровский край, Вяземский р-н, Котиково с | + | 0.317
1351 | ТП 6 кВ 88 | 682032, Хабаровский край, Верхнебуреинский р-н, ЦЭС п | + | 0.208
1352 | ТП 6 кВ 88 | 682460, Хабаровский край, Николаевский р-н, Николаевск-на-Амуре г | + | 0.266
1353 | ТП 10 кВ 887 | 682946, Хабаровский край, Вяземский р-н, Аван с | + | 0.19
1354 | ТП 10 кВ 9 | 682640, Хабаровский край, Амурский р-н, Амурск г | + | 0.337
1355 | ТП 10 кВ 9 | 682620, Хабаровский край, Амурский р-н, Литовко п | - | -0.033
1356 | ТП 10 кВ 9 | 682650, Хабаровский край, Амурский р-н, Вознесенское с | + | 0.207
1357 | ТП 6 кВ 9 | 682383, Хабаровский край, Имени Полины Осипенко р-н, Веселая Горка с | + | 0.168
1358 | ТП 6 кВ 9 | 682449, Хабаровский край, Николаевский р-н, Многовершинный рп | + | 0.34 | *
1359 | ТП 6 кВ 9 | 682460, Хабаровский край, Николаевский р-н, Николаевск-на-Амуре г | + | 0.271
1360 | ТП 6 кВ 90 | 682460, Хабаровский край, Николаевский р-н, Николаевск-на-Амуре г | + | 0.264
1361 | ТП 10 кВ 90 | 682640, Хабаровский край, Амурский р-н, Амурск г | + | 0.479
1362 | ТП 10 кВ 900 | 682950, Хабаровский край, Вяземский р-н, Вяземский г | + | 0.264
1363 | ТП 10 кВ 901 | 682946, Хабаровский край, Вяземский р-н, Аван с | + | 0.075
1364 | ТП 10 кВ 902 | 682948, Хабаровский край, Вяземский р-н, Виноградовка с | + | 0.076
1365 | ТП 10 кВ 903 | 682964, Хабаровский край, Вяземский р-н, Капитоновка с | + | 0.243
1366 | ТП 10 кВ 904 | 682949, Хабаровский край, Вяземский р-н, Венюково с | + | 0.082
1367 | ТП 10 кВ 905 | 682949, Хабаровский край, Вяземский р-н, Венюково с | + | 0.332
1368 | ТП 10 кВ 91 | 682640, Хабаровский край, Амурский р-н, Амурск г | + | 0.187
1369 | ТП 6 кВ 91 | 682460, Хабаровский край, Николаевский р-н, Николаевск-на-Амуре г | + | 0.133
1370 | ТП 10 кВ 910 | 682964, Хабаровский край, Вяземский р-н, Капитоновка с | + | 0.324
1371 | ТП 10 кВ 911 | 682955, Хабаровский край, Вяземский р-н, Кукелево с | + | 0.098
1372 | ТП 10 кВ 912 | 682944, Хабаровский край, Вяземский р-н, Шереметьево с | + | 0.084
1373 | ТП 10 кВ 913 | 682955, Хабаровский край, Вяземский р-н, Кукелево с | + | 0.213
1374 | ТП 10 кВ 916 | 682945, Хабаровский край, Вяземский р-н, Отрадное с | + | 0.349
1375 | ТП 10 кВ 92 | 682640, Хабаровский край, Амурский р-н, Амурск г | + | 0.23
1376 | ТП 6 кВ 92 | 682460, Хабаровский край, Николаевский р-н, Николаевск-на-Амуре г | + | 0.253
1377 | ТП 10 кВ 920 | 682949, Хабаровский край, Вяземский р-н, Венюково с | + | 0.197
1378 | ТП 10 кВ 921 | 682950, Хабаровский край, Вяземский р-н, Вяземский г | + | 0.227
1379 | ТП 10 кВ 922 | 682955, Хабаровский край, Вяземский р-н, Кукелево с | + | 0.334
1380 | ТП 10 кВ 923 | 682966, Хабаровский край, Вяземский р-н, Дормидонтовка с | + | 0.19
1381 | ТП 10 кВ 926 | 682964, Хабаровский край, Вяземский р-н, Капитоновка с | + | 0.271
1382 | ТП 10 кВ 927 | 682964, Хабаровский край, Вяземский р-н, Капитоновка с | + | 0.089
1383 | ТП 10 кВ 929 | 682944, Хабаровский край, Вяземский р-н, Шереметьево с | + | 0.612
1384 | ТП 6 кВ 93 | 682030, Хабаровский край, Верхнебуреинский р-н, Чегдомын пгт | + | 0.31 | *
1385 | ТП 10 кВ 93 | 682640, Хабаровский край, Амурский р-н, Амурск г | + | 0.599
1386 | ТП 6 кВ 93 | 682460, Хабаровский край, Николаевский р-н, Николаевск-на-Амуре г | + | 0.322
1387 | ТП 10 кВ 930 | 682945, Хабаровский край, Вяземский р-н, Отрадное с | + | 0.304
1388 | ТП 10 кВ 931 | 682966, Хабаровский край, Вяземский р-н, Дормидонтовка с | + | 0.313
1389 | ТП 10 кВ 932 | 682955, Хабаровский край, Вяземский р-н, Кукелево с | + | 0.303
1390 | ТП 10 кВ 933 | 682966, Хабаровский край, Вяземский р-н, Дормидонтовка с | + | 0.199
1391 | ТП 10 кВ 936 | 682964, Хабаровский край, Вяземский р-н, Капитоновка с | + | 0.233
1392 | ТП 10 кВ 937 | 682964, Хабаровский край, Вяземский р-н, Капитоновка с | + | 0.091
1393 | ТП 6 кВ 94 | 682460, Хабаровский край, Николаевский р-н, Николаевск-на-Амуре г | + | 0.36
1394 | ТП 10 кВ 944 | 682955, Хабаровский край, Вяземский р-н, Кукелево с | + | 0.129
1395 | ТП 6 кВ 95 | 682460, Хабаровский край, Николаевский р-н, Николаевск-на-Амуре г | + | 0.151
1396 | ТП 10 кВ 951 | 682955, Хабаровский край, Вяземский р-н, Кукелево с | + | 0.076
1397 | ТП 10 кВ 956 | 682964, Хабаровский край, Вяземский р-н, Капитоновка с | + | 0.597
1398 | ТП 10 кВ 958 | 682964, Хабаровский край, Вяземский р-н, Капитоновка с | + | 0.378
1399 | ТП 6 кВ 97 | 682460, Хабаровский край, Николаевский р-н, Николаевск-на-Амуре г | + | 0.32
1400 | ТП 6 кВ 99 | 682460, Хабаровский край, Николаевский р-н, Николаевск-на-Амуре г | + | 0.195
1401 | ТП 10 кВ Голубичная | 682647, Хабаровский край, Амурский р-н, Мылки ст | + | 0.037 | *
1402 | ТП 10 кВ Горная (санболи) | 682625, Хабаровский край, Амурский р-н, Санболи п | + | 0.068
1403 | ТП 10 кВ Жилмассив | 682647, Хабаровский край, Амурский р-н, Мылки ст | + | 0.332 | *
1404 | ТП 10 кВ ЗТП-РММ | 682950, Хабаровский край, Вяземский р-н, Вяземский г | + | 0.595
1405 | ТП 10 кВ КРС-2 | 680507, Хабаровский край, Хабаровский р-н, Некрасовка с | + | 0.379 | *
1406 | ТП 6 кВ КТП Радуга | 682030, Хабаровский край, Верхнебуреинский р-н, Чегдомын пгт | + | 0.233 | *
1407 | ТП 10 кВ КТП-1 | 682440, Хабаровский край, Николаевский р-н, Иннокентьевка с | + | 0.227
1408 | ТП 10 кВ КТП-10 | 682450, Хабаровский край, Николаевский р-н, Маго рп | - | -0.136
1409 | ТП 10 кВ КТП-11 | 682450, Хабаровский край, Николаевский р-н, Маго рп | + | 0.524
1410 | ТП 10 кВ КТП-13 | 682450, Хабаровский край, Николаевский р-н, Маго рп | + | 0.221
1411 | ТП 10 кВ КТП-14 | 682450, Хабаровский край, Николаевский р-н, Маго рп | + | 0.205
1412 | ТП 10 кВ КТП-2 | 682440, Хабаровский край, Николаевский р-н, Иннокентьевка с | + | 0.19
1413 | ТП 6 кВ КТП-2 |  | + | 0.606
1414 | ТП 10 кВ КТП-3 | 682440, Хабаровский край, Николаевский р-н, Иннокентьевка с | + | 0.23
1415 | ТП 10 кВ КТП-5 | 682450, Хабаровский край, Николаевский р-н, Маго рп | + | 0.415
1416 | ТП 6 кВ КТП-6 |  | + | 0.084
1417 | ТП 10 кВ КТП-7 | 682450, Хабаровский край, Николаевский р-н, Маго рп | + | 0.613
1418 | ТП 10 кВ КТП-8 | 682450, Хабаровский край, Николаевский р-н, Маго рп | + | 0.613
1419 | ТП 6 кВ КТПН "2-я Поселковая" | 682610, Хабаровский край, Амурский р-н, Эльбан пгт | + | 0.236 | *
1420 | ТП 6 кВ КТПН Приозерный | 682640, Хабаровский край, Амурский р-н, Амурск г | + | 0.061
1421 | ТП 6 кВ КТПН-"Росток" | 682610, Хабаровский край, Амурский р-н, Эльбан пгт | + | 0.92 | *
1422 | ТП 10 кВ КТПН-1 (Болонь) | 682600, Хабаровский край, Амурский р-н, Болонь с | + | 0.115
1423 | ТП 10 кВ КТПН-1(Джуен) | 682601, Хабаровский край, Амурский р-н, Джуен с | + | 0.106
1424 | ТП 6 кВ КТПН-15 |  | + | 0.011
1425 | ТП 6 кВ КТПН-17 |  | + | 0.021
1426 | ТП 10 кВ КТПН-2 (Болонь) | 682600, Хабаровский край, Амурский р-н, Болонь с | + | 0.068
1427 | ТП 10 кВ КТПН-2 (Джуен) | 682601, Хабаровский край, Амурский р-н, Джуен с | + | 0.008
1428 | ТП 10 кВ КТПН-3 (Болонь) | 682600, Хабаровский край, Амурский р-н, Болонь с | + | 0.041
1429 | ТП 10 кВ КТПН-4 (Болонь) | 682600, Хабаровский край, Амурский р-н, Болонь с | + | 0.143
1430 | ТП 10 кВ КТПН-5 (Болонь) | 682600, Хабаровский край, Амурский р-н, Болонь с | + | 0.036
1431 | ТП 6 кВ КТПН-6 (Болонь) | 682600, Хабаровский край, Амурский р-н, Болонь с | + | 0.084
1432 | ТП 10 кВ КТПН-7 (Болонь) | 682600, ХАД, Амурский р-н, Болонь с | + | 0.072
1433 | ТП 10 кВ КТПН-8 (Болонь) | 682600, Хабаровский край, Амурский р-н, Болонь с | + | 0.025
1434 | ТП 10 кВ КТПН-9 (Болонь) | 682600, Хабаровский край, Амурский р-н, Болонь с | + | 0.047
1435 | ТП 10 кВ КТПН-Подгорное |  | + | 0.613 | *
1436 | ТП 6 кВ КТПС-ЮГ | 682640, Хабаровский край, Амурский р-н, Амурск г | + | 0.703
1437 | ТП 10 кВ Лесное | 682620, Хабаровский край, Амурский р-н, Лесной п | + | 0.345
1438 | ТП 6 кВ Лесхоз | 682652, Хабаровский край, Амурский р-н, Известковый п | + | 0.15
1439 | ТП 6 кВ Малмыж | 682365, Хабаровский край, Нанайский р-н, Малмыж с | + | 0.203
1440 | ТП 10 кВ МТП-1 | 682450, Хабаровский край, Николаевский р-н, Маго рп | + | 0.15
1441 | ТП 10 кВ МТП-2 | 682450, Хабаровский край, Николаевский р-н, Маго рп | + | 0.272
1442 | ТП 10 кВ МТП-3 | 682450, Хабаровский край, Николаевский р-н, Маго рп | + | 0.06
1443 | ТП 10 кВ МТП-4 | 682450, Хабаровский край, Николаевский р-н, Маго рп | + | 0.122
1444 | ТП 10 кВ МТП-5С | 682440, Хабаровский край, Николаевский р-н, Сахаровка с | + | 0.152
1445 | ТП 10 кВ МТП-6 | 682450, Хабаровский край, Николаевский р-н, Маго рп | + | 0.595
1446 | ТП 10 кВ МТП-9 | 682450, Хабаровский край, Николаевский р-н, Маго рп | + | 0.119
1447 | ТП 10 кВ насосная 3 подЪема | 682640, Хабаровский край, Амурский р-н, Амурск г | + | 0.163
1448 | ТП 10 кВ Новая | 682647, Хабаровский край, Амурский р-н, Мылки ст | + | 0.054 | *
1449 | ТП 10 кВ Орбита | 682640, Хабаровский край, Амурский р-н, Амурск г | + | 0.357
1450 | ТП 10 кВ Падали | 682652, Хабаровский край, Амурский р-н, Падали с | + | 0.198 | *
1451 | ТП 6 кВ Поселковая | 682651, Хабаровский край, Амурский р-н, Омми с | + | 0.504
1452 | ТП 6 кВ РП5 | 682460, Хабаровский край, Николаевский р-н, Николаевск-на-Амуре г | + | 0.244
1453 | ТП 10 кВ РПБ | 681085, Хабаровский край, Комсомольский р-н, Селихино с | + | 0.583
1454 | ТП 10 кВ Скважина | 682647, Хабаровский край, Амурский р-н, Мылки ст | + | 0.059 | *
1455 | ТП 6 кВ ТП "Хлебозавод" | 682610, Хабаровский край, Амурский р-н, Эльбан пгт | + | 0.001
1456 | ТП 6 кВ ТП Мех очистка | 682640, Хабаровский край, Амурский р-н, Амурск г | + | 0.421
1457 | ТП 10 кВ ТП-2 (Болонь) | 682600, Хабаровский край, Амурский р-н, Болонь с | + | 0.493
1458 | ТП 6 кВ ТП-21 |  | + | 0.607
1459 | ТП 6 кВ ТП-6А |  | + | 0.289
1460 | ТП 6 кВ ТП-КНСЖ | 682610, Хабаровский край, Амурский р-н, Эльбан пгт | + | 0.104
1461 | ТП 6 кВ ТП-Рыбкооп | 682610, Хабаровский край, Амурский р-н, Эльбан пгт | + | 0.379
1462 | ТП 10 кВ Форель | 682620, Хабаровский край, Амурский р-н, Форель п/ст | + | 0.35
1463 | ТП 6 кВ ЦРП 1 | 682640, Хабаровский край, Амурский р-н, Амурск г | + | 0.396 | *
1464 | ТП 10 кВ ЦРП 11 | 681051, Хабаровский край, Комсомольский р-н, Молодежный с | + | 0.342
1465 | ТП 6 кВ ЦРП 21 | 681000, Хабаровский край, Комсомольск-на-Амуре г | + | 0.024
1466 | ТП 6 кВ ЦРП 24 | 681000, Хабаровский край, Комсомольск-на-Амуре г | - | -0.801
1467 | ТП 6 кВ ЦРП 26 |  | + | 0.57
1468 | ТП 10 кВ ЦРП 3 | 682640, Хабаровский край, Амурский р-н, Амурск г | + | 0.491
1469 | ТП 6 кВ ЦРП 36 | 681000, Хабаровский край, Комсомольск-на-Амуре г | + | 0.974 | *
1470 | ТП 10 кВ ЦРП 5 | 682640, Хабаровский край, Амурский р-н, Амурск г | + | 0.51
1471 | ТП 10 кВ ЦРП 8 | 682640, Хабаровский край, Амурский р-н, Амурск г | + | 0.222
1472 | ТП 10 кВ ЦРП 9 | 682640, Хабаровский край, Амурский р-н, Амурск г | + | 0.172
1473 | ТП 6 кВ ЦРП-1 | 682610, Хабаровский край, Амурский р-н, Эльбан пгт | - | -0.127
1474 | ТП 6 кВ ЦРП-12 | 681000, Хабаровский край, Комсомольск-на-Амуре г | + | 0.974
1475 | ТП 6 кВ ЦРП-18 | 681000, Хабаровский край, Комсомольск-на-Амуре г | + | 1.13
1476 | ТП 6 кВ ЦРП-2 |  | + | 0.347
1477 | ТП 6 кВ ЦРП-2 | 682640, Хабаровский край, Амурский р-н, Амурск г | + | 0.43
1478 | ТП 6 кВ ЦРП-26 | 681000, Хабаровский край, Комсомольск-на-Амуре г | + | 0.512
1479 | ТП 10 кВ ЦРП-27 | 681000, Хабаровский край, Комсомольск-на-Амуре г | + | 0.251
1480 | ТП 10 кВ ЦРП-30 | 682730, Хабаровский край, Солнечный р-н, Хурмули с | - | -0.821
1481 | ТП 6 кВ ЦРП-4 | 682640, Хабаровский край, Амурский р-н, Амурск г | + | 0.192
1482 | ТП 6 кВ ЦРП-4 | 682460, Хабаровский край, Николаевский р-н, Николаевск-на-Амуре г | + | 0.173
1483 | ТП 6 кВ Юг | 682640, Хабаровский край, Амурский р-н, Амурск г | + | 0.143 | *
Еврейская автономная область (территория, обслуживаемая филиалом АО "ДРСК" "Электрические сети ЕАО")
1 | ТП 6 кВ 1 | 679100, Еврейская Аобл, Облученский р-н, Облучье г, Солнечная ул | + | 0.143
2 | ТП 6 кВ 1 | 679110, Еврейская Аобл, Облученский р-н, Теплоозерск п, Калинина ул, дом № 2 | + | 0.453
3 | ТП 10 кВ 1 | 679158, Еврейская Аобл, Смидовичский р-н, Ключевое с, Советская ул | + | 0.222
4 | ТП 6 кВ 1 | 679000, Еврейская Аобл, Биробиджан г, Шолом-Алейхема ул, дом № 65 | + | 0.194 | *
5 | ТП 10 кВ 10 | 679162, Еврейская Аобл, Смидовичский р-н, Волочаевка-2 п, Советская ул, дом № 43 | + | 0.15
6 | ТП 10 кВ 10 | 679130, Еврейская Аобл, Облученский р-н, Бира п, ул. Партизанская, район дома 7 | + | 0.34
7 | ТП 6 кВ 10 | Еврейская Аобл, Биробиджан г, ул. Космонавтов, район школы № 16 | + | 0.012 | *
8 | ТП 6 кВ 10 | 679110, Еврейская Аобл, Облученский р-н, Теплоозерск п, Рыбзавод | + | 0.138
9 | ТП 10 кВ 10 | 679100, Еврейская Аобл, Облученский р-н, Облучье г, ул. Захинганская, район дома 11 | + | 0.12
10 | ТП 6 кВ 100 | 679011, Еврейская Аобл, Биробиджан г, Черноморская ул, дом № 6 | + | 0.064
11 | ТП 10 кВ 100 | 679520, Еврейская Аобл, Биробиджанский р-н, Бирофельд с, Центральная ул | + | 0.321
12 | ТП 6 кВ 1000 | Еврейская Аобл, Биробиджан г, район кислородной станции | + | 0.303 | *
13 | ТП 10 кВ 101 | 679248, Еврейская Аобл, Октябрьский р-н, Доброе с, ул. Советская, район дома 10 | + | 0.129
14 | ТП 10 кВ 101 | 679180, Еврейская Аобл, Смидовичский р-н, Приамурский п, район центра ул. Дзержинского | + | 0.128
15 | ТП 10 кВ 101 | 679377, Еврейская Аобл, Ленинский р-н, Воскресеновка с, Лесная ул район зернотока | + | 0.378
16 | ТП 6 кВ 102 | 679000, Еврейская Аобл, Биробиджан г, Стяжкина ул | + | 0.165 | *
17 | ТП 10 кВ 102 | 679180, Еврейская Аобл, Смидовичский р-н, Приамурский п, ул. Островского, район администрации | + | 0.168
18 | ТП 10 кВ 102 | 679377, Еврейская Аобл, Ленинский р-н, Воскресеновка с, Новая ул | + | 0.354
19 | ТП 10 кВ 103 | 679377, Еврейская Аобл, Ленинский р-н, Воскресеновка с, Советская ул район водокачки | + | 0.081
20 | ТП 6 кВ 103 | 679000, Еврейская Аобл, Биробиджан г, Михайловская ул | + | 0.03 | *
21 | ТП 10 кВ 103 | 679180, Еврейская Аобл, Смидовичский р-н, Приамурский п, Набережная ул | + | 0.178
22 | ТП 10 кВ 104 | 679180, Еврейская Аобл, Смидовичский р-н, Приамурский п, Строительная ул | + | 0.293
23 | ТП 10 кВ 104 | 679384, Еврейская Аобл, Ленинский р-н, Башмак с, Степная ул | + | 0.084
24 | ТП 6 кВ 104 | Еврейская Аобл, Биробиджан г, Транспортная ул западный переезд | + | 0.09
25 | ТП 10 кВ 105 | 679180, Еврейская Аобл, Смидовичский р-н, Приамурский п, район фермы, кладбища | + | 0.065
26 | ТП 6 кВ 105 | 679100, Еврейская Аобл, Облученский р-н, Облучье г | + | 0.249
27 | ТП 6 кВ 105 | Еврейская Аобл, Биробиджан г, РОСТО, район котельной | + | 0.135 | *
28 | ТП 10 кВ 106 | 679180, Еврейская Аобл, Смидовичский р-н, Приамурский п, Амурская ул, дом № 6 | + | 0.064
29 | ТП 6 кВ 107 | 679100, Еврейская Аобл, Облученский р-н, Облучье г | + | 0.273
30 | ТП 6 кВ 107 | 679000, Еврейская Аобл, Биробиджан г, Транспортная ул | + | 0.327 | *
31 | ТП 10 кВ 107 | 679384, Еврейская Аобл, Ленинский р-н, Башмак с, район детского сада | + | 0.193
32 | ТП 10 кВ 107 | 679180, Еврейская Аобл, Смидовичский р-н, Приамурский п, Совхозная ул | - | -0.058
33 | ТП 6 кВ 108 | Еврейская Аобл, Биробиджан г, район детского сада 22 | + | 0.262 | *
34 | ТП 10 кВ 108 | 679512, Еврейская Аобл, Биробиджанский р-н, Пронькино с, Школьная ул | + | 0.19
35 | ТП 10 кВ 108 | 679180, Еврейская Аобл, Смидовичский р-н, Приамурский п, ул. Амурская, район котельной | + | 0.059
36 | ТП 6 кВ 109 | Еврейская Аобл, Биробиджан г, п. Мясокомбинат | - | -0.083
37 | ТП 10 кВ 109 | 679180, Еврейская Аобл, Смидовичский р-н, Приамурский п, ул. Амурская, район котельной | + | 0.128
38 | ТП 10 кВ 109 | 679385, Еврейская Аобл, Ленинский р-н, Биджан с, район школы | + | 0.371
39 | ТП 10 кВ 11 | 679130, Еврейская Аобл, Облученский р-н, Бира п, ул. 40 лет Победы, район дома 39 | + | 0.379
40 | ТП 6 кВ 11 | Еврейская Аобл, Биробиджан г, ул. Тихонькая, район кинопроката, дом № 5 | + | 0.163 | *
41 | ТП 10 кВ 11 | 679162, Еврейская Аобл, Смидовичский р-н, Волочаевка-2 п, Советская ул | - | -0.184
42 | ТП 6 кВ 11 | 679100, Еврейская Аобл, Облученский р-н, Облучье г, ул. Пашковское шоссе, район школы-интернат | + | 0.268
43 | ТП 6 кВ 11 | 679110, Еврейская Аобл, Облученский р-н, Теплоозерск п, район телевышки | + | 0.06
44 | ТП 6 кВ 110 | Еврейская Аобл, Биробиджан г, в районе дома 12 по ул. Коммунальная | - | -0.129
45 | ТП 10 кВ 110 | 679384, Еврейская Аобл, Ленинский р-н, Башмак с, район зернотока | + | 0.39
46 | ТП 10 кВ 110 | 679180, Еврейская Аобл, Смидовичский р-н, Приамурский п, Энергетическая ул, дом № 3 | + | 0.273
47 | ТП 10 кВ 111 | 679370, Еврейская Аобл, Ленинский р-н, Преображеновка с (16900 метров на восток) | + | 0.06
48 | ТП 10 кВ 111 | 679246, Еврейская Аобл, Октябрьский р-н, Нагибово с, ул. Центральная, район дома культуры | + | 0.348
49 | ТП 6 кВ 112 | Еврейская Аобл, Биробиджан г, район сопки, Горводоканал | + | 0.312
50 | ТП 10 кВ 112 | 679180, Еврейская Аобл, Смидовичский р-н, Приамурский п, Заводская ул | + | 0.105
51 | ТП 10 кВ 112 | 679246, Еврейская Аобл, Октябрьский р-н, Нагибово с, ул. Центральная, район КФХ | + | 0.387
52 | ТП 10 кВ 113 | 679246, Еврейская Аобл, Октябрьский р-н, Нагибово с, ул. Комсомольская, район дома 1 | + | 0.219
53 | ТП 6 кВ 113 | Еврейская Аобл, Биробиджан г, район станции переливания крови | + | 0.424
54 | ТП 10 кВ 113 | 679180, Еврейская Аобл, Смидовичский р-н, Приамурский п, район очистных сооружений | + | 0.179
55 | ТП 10 кВ 114 | 679384, Еврейская Аобл, Ленинский р-н, Башмак с, район фермы | + | 0.39
56 | ТП 6 кВ 114 | Еврейская Аобл, Биробиджан г, район центробанка | + | 0.099
57 | ТП 10 кВ 114 | 679180, Еврейская Аобл, Смидовичский р-н, Приамурский п, район гостинницы Экватор | + | 0.336
58 | ТП 10 кВ 115 | 679180, Еврейская Аобл, Смидовичский р-н, Приамурский п, ул. Островского, район ЖКХ | + | 0.244
59 | ТП 6 кВ 115 | 679000, Еврейская Аобл, Биробиджан г, Шолом-Алейхема ул, дом № 69а | + | 0.11
60 | ТП 10 кВ 116 | 679385, Еврейская Аобл, Ленинский р-н, Биджан с, ул. Первомайская, район киоска | + | 0.199
61 | ТП 6 кВ 116 | Еврейская Аобл, Биробиджан г, Советская ул район "ТЦ Самбери" | + | 0.347
62 | ТП 6 кВ 117 | Еврейская Аобл, Биробиджан г, Артельная ул КНС насосная 3 | + | 0.09 | *
63 | ТП 10 кВ 117 | 679385, Еврейская Аобл, Ленинский р-н, Биджан с, ул. Советская, район дома связи | + | 0.059
64 | ТП 10 кВ 118 | 679180, Еврейская Аобл, Смидовичский р-н, Приамурский п, ул. Дзержинского, район дома культуры | - | -0.181
65 | ТП 10 кВ 118 | 679385, Еврейская Аобл, Ленинский р-н, Биджан с, ул. Советская, район магазинов | + | 0.128
66 | ТП 6 кВ 119 | 679000, Еврейская Аобл, Биробиджан г, Черноморская ул | - | -0.006
67 | ТП 10 кВ 119 | 679180, Еврейская Аобл, Смидовичский р-н, Приамурский п, Молодежная ул | + | 0.088
68 | ТП 10 кВ 119 | 679385, Еврейская Аобл, Ленинский р-н, Биджан с, ул. Первомайская, район старого клуба | + | 0.12
69 | ТП 10 кВ 12 | 679150, Еврейская Аобл, Смидовичский р-н, Дежневка с | + | 0.024
70 | ТП 10 кВ 12 | 679144, Еврейская Аобл, Облученский р-н, Пашково с, Набережная ул, дом № 22 | + | 0.204
71 | ТП 6 кВ 12 | 679110, Еврейская Аобл, Облученский р-н, Теплоозерск п, Гоголя ул, дом № 27 | + | 0.134
72 | ТП 10 кВ 12 | 679000, Еврейская Аобл, Биробиджан г, Биршоссе 9 км ул | + | 0.022 | *
73 | ТП 6 кВ 120 | 679000, Еврейская Аобл, Биробиджан г, Зейская ул, дом № 20А | - | -0.002
74 | ТП 6 кВ 120 | 679125, Еврейская Аобл, Облученский р-н, Снарский с, ул. Гаражная, район дома 3 | + | 0.101
75 | ТП 10 кВ 120 | 679385, Еврейская Аобл, Ленинский р-н, Биджан с, Северная ул | + | 0.369
76 | ТП 10 кВ 121 | 679385, Еврейская Аобл, Ленинский р-н, Биджан с | + | 0.007
77 | ТП 6 кВ 121 | 679000, Еврейская Аобл, Биробиджан г, Трансформаторная ул | + | 0.306
78 | ТП 10 кВ 121 | 679248, Еврейская Аобл, Октябрьский р-н, Ручейки с, ул. Ленина, район дома культуры | + | 0.225
79 | ТП 6 кВ 122 | 679000, Еврейская Аобл, Биробиджан г, Ульяновская ул, дом № 17 | + | 0.134
80 | ТП 6 кВ 123 | Еврейская Аобл, Биробиджан г, Хинганская ул, Котельная | + | 0.39
81 | ТП 6 кВ 123 | 679125, Еврейская Аобл, Облученский р-н, Снарский с, Гаражная ул, дом № 24 | + | 0.019
82 | ТП 10 кВ 123 | 679248, Еврейская Аобл, Октябрьский р-н, Ручейки с, ул. 40 лет Победы, район дома 14 | + | 0.367
83 | ТП 10 кВ 124 | 679248, Еврейская Аобл, Октябрьский р-н, Ручейки с, ул. Ленина, район детского сада | + | 0.382
84 | ТП 10 кВ 124 | 679180, Еврейская Аобл, Смидовичский р-н, Приамурский п, ул. Амурская, район завода пиломатериалов | + | 0.265
85 | ТП 6 кВ 124 | 679000, Еврейская Аобл, Биробиджан г, Кольцевая ул | + | 0.452
86 | ТП 6 кВ 125 | 679011, Еврейская Аобл, Биробиджан г, Черноморская ул, дом № 6 | + | 0.134
87 | ТП 10 кВ 125 | 679248, Еврейская Аобл, Октябрьский р-н, Ручейки с, ул. Ленина, район детского сада | + | 0.274
88 | ТП 10 кВ 125 | 679180, Еврейская Аобл, Смидовичский р-н, Приамурский п, Набережная ул | + | 0.292
89 | ТП 10 кВ 126 | 679150, Еврейская Аобл, Смидовичский р-н, в райне складов с права не доезжая отворота на п. Приамурский с права | + | 0.092
90 | ТП 10 кВ 127 | 679386, Еврейская Аобл, Ленинский р-н, Преображеновка с, Сахалинская ул | + | 0.085
91 | ТП 10 кВ 127 | 679180, Еврейская Аобл, Смидовичский р-н, Приамурский п, Совхозная ул | + | 0.059
92 | ТП 10 кВ 128 | 679386, Еврейская Аобл, Ленинский р-н, Преображеновка с, райое зернотока | + | 0.153
93 | ТП 10 кВ 128 | 679180, Еврейская Аобл, Смидовичский р-н, Приамурский п, Амурская ул, дом № 12 | + | 0.092
94 | ТП 6 кВ 128 | Еврейская Аобл, Биробиджан г, Некрасова ул район базы СПМК-649 | + | 0.37
95 | ТП 10 кВ 129 | 679180, Еврейская Аобл, Смидовичский р-н, Приамурский п, ул. Молодежная | + | 0.227
96 | ТП 6 кВ 129 | 679000, Еврейская Аобл, Биробиджан г, Черноморская ул, дом № 6 | + | 0.355
97 | ТП 10 кВ 13 | 679000, Еврейская Аобл, Биробиджан г, Биршоссе 10 км ул | + | 0.065 | *
98 | ТП 6 кВ 13 | 679110, Еврейская Аобл, Облученский р-н, Теплоозерск п, Горная ул, дом № 48 | + | 0.13
99 | ТП 6 кВ 130 | 679127, Еврейская Аобл, Облученский р-н, Двуречье с, ул. 40 лет Победы, район дома 15 | + | 0.1
100 | ТП 6 кВ 130 | Еврейская Аобл, Биробиджан г, Обозная ул Промышленно-гуманитарный колледж | + | 0.06
101 | ТП 10 кВ 130 | 679180, Еврейская Аобл, Смидовичский р-н, Приамурский п, район пер. Вокзальной | + | 0.134
102 | ТП 6 кВ 131 | 679000, Еврейская Аобл, Биробиджан г, Комбайностроителей ул | + | 0.165
103 | ТП 6 кВ 131 | 679127, Еврейская Аобл, Облученский р-н, Двуречье с, ул. Совхозная, район школы | + | 0.352
104 | ТП 10 кВ 131 | 679245, Еврейская Аобл, Октябрьский р-н, Садовое с, ул. Молодежная, район дома 34 | + | 0.239
105 | ТП 10 кВ 131 | 679387, Еврейская Аобл, Ленинский р-н, Степное с, район школы | + | 0.186
106 | ТП 10 кВ 131 | 679180, Еврейская Аобл, Смидовичский р-н, Приамурский п, Энергетическая ул, дом № 3 | + | 0.332
107 | ТП 6 кВ 131а | 679000, Еврейская Аобл, Биробиджан г, Саперная ул, дом № 20 | + | 0.17
108 | ТП 6 кВ 132 | 679131, Еврейская Аобл, Облученский р-н, Семисточный с, район придорожного кафе | + | 0.011
109 | ТП 10 кВ 132 | 679387, Еврейская Аобл, Ленинский р-н, Степное с, ул. Советская, район школы | + | 0.244
110 | ТП 10 кВ 132 | 679245, Еврейская Аобл, Октябрьский р-н, Садовое с, район КФХ | + | 0.242
111 | ТП 6 кВ 132 | 679000, Еврейская Аобл, Биробиджан г, Комбайностроителей ул | + | 0.33
112 | ТП 6 кВ 133 | Еврейская Аобл, Биробиджан г, Океанская ул бомбоубежище | + | 0.073
113 | ТП 6 кВ 133 | 679127, Еврейская Аобл, Облученский р-н, Двуречье с, ул. Бонивура, район дома 1 | + | 0.208
114 | ТП 10 кВ 133 | 679245, Еврейская Аобл, Октябрьский р-н, Садовое с, ул. Школьная, район дома 15 | + | 0.136
115 | ТП 10 кВ 134 | 679387, Еврейская Аобл, Ленинский р-н, Степное с, зерноток | + | 0.244
116 | ТП 10 кВ 134 | 679150, Еврейская Аобл, Смидовичский р-н, в райне складов с лева не доезжая отворота на п. Приамурский | + | 0.024
117 | ТП 10 кВ 134 | 679245, Еврейская Аобл, Октябрьский р-н, Садовое с, ул. Молодежная, район дома 24 | + | 0.199
118 | ТП 6 кВ 134 | 679127, Еврейская Аобл, Облученский р-н, Двуречье с, ул. Комсомольская, район центральной котельной | + | 0.191
119 | ТП 6 кВ 135 | 679510, Еврейская Аобл, Биробиджанский р-н, Птичник с, Октябрьская ул район кафе "Холодок" | + | 0.012 | *
120 | ТП 10 кВ 135 | 679387, Еврейская Аобл, Ленинский р-н, Степное с, мастерские | + | 0.242
121 | ТП 10 кВ 135 | 679150, Еврейская Аобл, Смидовичский р-н, поворот на на лево на СНТ Селикатчик не доезжая отворота на п. Приамурский | + | 0.049
122 | ТП 6 кВ 135 | 679125, Еврейская Аобл, Облученский р-н, Известковый п, вышка сотовой связи | + | 0.056
123 | ТП 10 кВ 136 | 679161, Еврейская Аобл, Смидовичский р-н, Волочаевка-1 с, в районе ДальОМС | + | 0.169
124 | ТП 6 кВ 136 | 679127, Еврейская Аобл, Облученский р-н, Двуречье с, ул. Комсомольская, район дома 3 | + | 0.262
125 | ТП 10 кВ 136 | 679161, Еврейская Аобл, Смидовичский р-н, Волочаевка-1 с, Вокзальная ул | + | 0.144
126 | ТП 6 кВ 136 | Еврейская Аобл, Биробиджан г, П. Птичник Котельная | + | 0.331 | *
127 | ТП 10 кВ 137 | 679388, Еврейская Аобл, Ленинский р-н, Венцелево с, ул. Пионерская, район вышки сотовой связи | + | 0.147
128 | ТП 6 кВ 137 | 679510, Еврейская Аобл, Биробиджанский р-н, Птичник с, Мирная ул | + | 0.039 | *
129 | ТП 10 кВ 137 | 679150, Еврейская Аобл, Смидовичский р-н | + | 0.009
130 | ТП 6 кВ 138 | 679000, Еврейская Аобл, Биробиджан г, Новая ул | - | -0.012
131 | ТП 10 кВ 138 | 679150, Еврейская Аобл, Смидовичский р-н | + | 0.068
132 | ТП 10 кВ 138 | 679388, Еврейская Аобл, Ленинский р-н, Венцелево с, район зернотока | + | 0.228
133 | ТП 6 кВ 139 | Еврейская Аобл, Биробиджан г, Старый аэропорт | + | 0.108 | *
134 | ТП 6 кВ 14 | 679100, Еврейская Аобл, Облученский р-н, Облучье г, ул. Дзержинского, район дома 93 | + | 0.085
135 | ТП 10 кВ 14 | 679350, Еврейская Аобл, Ленинский р-н, Лазарево с, Майская ул | + | 0.141
136 | ТП 6 кВ 14 | 679110, Еврейская Аобл, Облученский р-н, Теплоозерск п, Парковая ул, дом № 3 | + | 0.248
137 | ТП 10 кВ 140 | 679511, Еврейская Аобл, Биробиджанский р-н, Валдгейм с, Центральная ул | + | 0.055
138 | ТП 10 кВ 141 | 679241, Еврейская Аобл, Октябрьский р-н, Благословенное с, ул. Комсомольская, район дома 1 | + | 0.218
139 | ТП 6 кВ 141 | 679016, Еврейская Аобл, Биробиджан г, Комбайностроителей ул, дом № 38 | + | 0.226
140 | ТП 6 кВ 141 | 679127, Еврейская Аобл, Облученский р-н, Двуречье с, ул. Совхозная, район дома культуры | + | 0.39
141 | ТП 6 кВ 142 | 679000, Еврейская Аобл, Биробиджан г, Кузнечный пер | + | 0.222
142 | ТП 6 кВ 142 | 679127, Еврейская Аобл, Облученский р-н, Двуречье с, ул. Совхозная, район дома культуры | + | 0.239
143 | ТП 10 кВ 142 | 679241, Еврейская Аобл, Октябрьский р-н, Благословенное с, ул. Комсомольская, район дома 6 | + | 0.13
144 | ТП 10 кВ 143 | 679387, Еврейская Аобл, Ленинский р-н, Степное с, Советская ул | + | 0.357
145 | ТП 6 кВ 143 | Еврейская Аобл, Биробиджан г, Осенняя ул, школа №10, детский сад | + | 0.241
146 | ТП 6 кВ 144 | 679000, Еврейская Аобл, Биробиджан г, Шолом-Алейхема ул, дом № 81 | + | 0.262 | *
147 | ТП 10 кВ 145 | 679387, Еврейская Аобл, Ленинский р-н, Степное с, в районе котельной по ул. Советская | + | 0.233
148 | ТП 6 кВ 146 | 679100, Еврейская Аобл, Облученский р-н, Облучье г, Тварковского ул, дом № 124 | + | 0.155
149 | ТП 6 кВ 146 | 679000, Еврейская Аобл, Биробиджан г, Шолом-Алейхема ул, дом № 88 | + | 0.425
150 | ТП 10 кВ 146 | 679387, Еврейская Аобл, Ленинский р-н, Степное с, Животноводов ул | + | 0.154
151 | ТП 6 кВ 147 | 679100, Еврейская Аобл, Облученский р-н, Облучье г, Тварковского ул, дом № 124 | + | 0.387
152 | ТП 6 кВ 147 | Еврейская Аобл, Биробиджан г, детский сад № 16 | + | 0.197 | *
153 | ТП 6 кВ 148 | Еврейская Аобл, Биробиджан г, Шолом-Алейхема ул насосная ДСМ | + | 0.277
154 | ТП 6 кВ 148 | 679100, Еврейская Аобл, Облученский р-н, Облучье г, ул. Тварковского, район дома 130 | + | 0.134
155 | ТП 6 кВ 149 | Еврейская Аобл, Биробиджан г, Набережная ул район ТЦ "Рассвет" | + | 0.197 | *
156 | ТП 10 кВ 15 | 679130, Еврейская Аобл, Облученский р-н, Бира п, ул. Бирская, район дома 12 | + | 0.045
157 | ТП 6 кВ 15 | 679000, Еврейская Аобл, Биробиджан г, Биршоссе 2 км ул | + | 0.269 | *
158 | ТП 10 кВ 15 | 679350, Еврейская Аобл, Ленинский р-н, Лазарево с, ул. Центральная | + | 0.206
159 | ТП 6 кВ 15 | 679100, Еврейская Аобл, Облученский р-н, Облучье г, 60 лет Октября ул, дом № 35 | + | 0.373
160 | ТП 6 кВ 15 | 679110, Еврейская Аобл, Облученский р-н, Теплоозерск п, Бираканская, дом № 72 | + | 0.057
161 | ТП 6 кВ 150 | 679014, Еврейская Аобл, Биробиджанский р-н, Раздольное с, Шоссейная ул | + | 0.101
162 | ТП 10 кВ 151 | 679383, Еврейская Аобл, Ленинский р-н, Кирово с, Советская ул | + | 0.097
163 | ТП 6 кВ 152 | 679014, Еврейская Аобл, Биробиджанский р-н, Раздольное с, Набережная ул | + | 0.063
164 | ТП 10 кВ 153 | 679120, Еврейская Аобл, Облученский р-н, Будукан с, ул. Заречная, район котельной | + | 0.494
165 | ТП 6 кВ 154 | Еврейская Аобл, Биробиджан г, район п. Августовский | - | -0.216
166 | ТП 6 кВ 155 | Еврейская Аобл, Биробиджан г, Нефтебаза | + | 0.058 | *
167 | ТП 10 кВ 156 | 679120, Еврейская Аобл, Облученский р-н, Будукан с, в районе дома 7 по ул. Магистральная | + | 0.062
168 | ТП 10 кВ 156 | 679120, Еврейская Аобл, Облученский р-н, Будукан с, Магистральная ул, дом № 6 | + | 0.032
169 | ТП 10 кВ 157 | 679120, Еврейская Аобл, Облученский р-н, Будукан с | + | 0.215
170 | ТП 6 кВ 157 | Еврейская Аобл, Биробиджан г, КЭЧ, нефтебаза | + | 0.14 | *
171 | ТП 6 кВ 158 | 679014, Еврейская Аобл, Биробиджанский р-н, Кирга с, Центральная ул | + | 0.557
172 | ТП 6 кВ 16 | Еврейская Аобл, Биробиджан г, ул. Биршоссе 2 км, аптечные склады | + | 0.048 | *
173 | ТП 10 кВ 16 | 679100, Еврейская Аобл, Облученский р-н, Облучье г, ул. Партизанская, район дома 31 | + | 0.176
174 | ТП 6 кВ 16 | 679110, Еврейская Аобл, Облученский р-н, Теплоозерск п, Графитная ул, дом № 17 | + | 0.093
175 | ТП 10 кВ 160 | 679370, Еврейская Аобл, Ленинский р-н, Ленинск ст, район артиллерийских складов | + | 0.155
176 | ТП 6 кВ 160 | 679141, Еврейская Аобл, Облученский р-н, Хинганск п, ул. Лесозаводская, район дома 11 | + | 0.258
177 | ТП 10 кВ 161 | 679382, Еврейская Аобл, Ленинский р-н, Дежнево с, район котельной | + | 0.343
178 | ТП 6 кВ 161 | 679141, Еврейская Аобл, Облученский р-н, Хинганск п, Октябрьская ул, дом № 9 | + | 0.511
179 | ТП 6 кВ 161 | 679014, Еврейская Аобл, Биробиджанский р-н, Раздольное с, Светлая ул | + | 0.154
180 | ТП 6 кВ 162 | 679014, Еврейская Аобл, Биробиджанский р-н, Кирга с, район перекрестка ул. Гаражная и ул. Восточная | + | 0.097
181 | ТП 10 кВ 162 | 679379, Еврейская Аобл, Ленинский р-н, Квашнино с, район детского сада | + | 0.116
182 | ТП 10 кВ 162 | 679244, Еврейская Аобл, Октябрьский р-н, Самара с, ул. Победы, район дома 6 | + | 0.143
183 | ТП 6 кВ 162 | 679141, Еврейская Аобл, Облученский р-н, Хинганск п, ул. Ленина, район дома 2 | + | 0.125
184 | ТП 6 кВ 163 | 679141, Еврейская Аобл, Облученский р-н, Хинганск п, Хинганская ул, дом № 25 | + | 0.141
185 | ТП 6 кВ 163 | Еврейская Аобл, Биробиджан г, насосная № 8 | + | 0.329
186 | ТП 10 кВ 164 | 679244, Еврейская Аобл, Октябрьский р-н, Самара с, ул. Почтовая, район дома 19 | + | 0.052
187 | ТП 6 кВ 164 | Еврейская Аобл, Биробиджан г, Психиатрическая больница | + | 0.05
188 | ТП 6 кВ 164 | 679141, Еврейская Аобл, Облученский р-н, Хинганск п, ул. 30 лет Победы, район дома 16 | + | 0.57
189 | ТП 10 кВ 165 | 679244, Еврейская Аобл, Октябрьский р-н, Самара с, ул. Центральная, район дома 2 | + | 0.132
190 | ТП 6 кВ 165 | Еврейская Аобл, Биробиджан г, Индустриальная ул район пожарной части | + | 0.24
191 | ТП 6 кВ 165 | 679141, Еврейская Аобл, Облученский р-н, Хинганск п, ул. Ленина, район дома 19 | + | 0.279
192 | ТП 6 кВ 166 | Еврейская Аобл, Биробиджан г, психиатрический диспансер | + | 0.207
193 | ТП 10 кВ 166 | 679244, Еврейская Аобл, Октябрьский р-н, Самара с, Мира ул | + | 0.232
194 | ТП 6 кВ 166 | 679141, Еврейская Аобл, Облученский р-н, Хинганск п, ул. Калинина, район дома 4 | + | 0.337
195 | ТП 6 кВ 167 | 679000, Еврейская Аобл, Биробиджанский р-н, Турбаза ДСМ | - | -0.013
196 | ТП 6 кВ 168 | 679000, Еврейская Аобл, Биробиджанский р-н | + | 0.244
197 | ТП 10 кВ 169 | 679244, Еврейская Аобл, Октябрьский р-н, Самара с, ул. Центральная, район дома 46 | + | 0.091
198 | ТП 6 кВ 169 | 679141, Еврейская Аобл, Облученский р-н, Хинганск п, 30 лет Победы ул, дом № 37 | + | 0.366
199 | ТП 6 кВ 17 | 679100, Еврейская Аобл, Облученский р-н, Облучье г, ул. Тварковского, район дома 10 | + | 0.39
200 | ТП 10 кВ 17 | 679350, Еврейская Аобл, Ленинский р-н, Лазарево с, сопка, ретранслятор | + | 0.054
201 | ТП 10 кВ 17 | 679520, Еврейская Аобл, Биробиджанский р-н, Бирофельд с, Совхозная ул | + | 0.182
202 | ТП 6 кВ 170 | 679000, Еврейская Аобл, Биробиджан г, Текстильная ул | + | 0.135
203 | ТП 10 кВ 170 | 679370, Еврейская Аобл, Ленинский р-н, Ленинское с, Дачная ул | + | 0.124
204 | ТП 6 кВ 170 | 679141, Еврейская Аобл, Облученский р-н, Хинганск п, ул. Лазо, район дома 1 | + | 0.358
205 | ТП 6 кВ 171 | 679000, Еврейская Аобл, Биробиджан г, Осенняя ул, дом № 5 | + | 0.246
206 | ТП 10 кВ 171 | 679382, Еврейская Аобл, Ленинский р-н, Дежнево с, район школы | + | 0.588
207 | ТП 6 кВ 172 | 679141, Еврейская Аобл, Облученский р-н, Хинганск п, район ул. Набережная | + | 0.379
208 | ТП 10 кВ 172 | 679244, Еврейская Аобл, Октябрьский р-н, Самара с, ул. Комсомольская, район дома 1 | + | 0.12
209 | ТП 6 кВ 173 | 679141, Еврейская Аобл, Облученский р-н, Хинганск п, район дома 5 по ул. Гаражная | + | 0.147
210 | ТП 6 кВ 174 | Еврейская Аобл, Биробиджан г, 60-летия СССР пр-кт, ЗАГС | + | 0.024
211 | ТП 10 кВ 175 | 679243, Еврейская Аобл, Октябрьский р-н, Полевое с, ул. Переселенческая, район дома 18 | + | 0.219
212 | ТП 6 кВ 175 | Еврейская Аобл, Биробиджан г, ул. Ленина, район типографии | + | 0.219
213 | ТП 6 кВ 175а | Еврейская Аобл, Биробиджан г, Ленина ул, типография | + | 0.198
214 | ТП 6 кВ 176 | Еврейская Аобл, Биробиджан г, ул. Пушкина, район бывшей школы № 1 | + | 0.184
215 | ТП 10 кВ 176 | 679243, Еврейская Аобл, Октябрьский р-н, Полевое с, ул. Советская, район дома 17 | + | 0.213
216 | ТП 10 кВ 177 | 679370, Еврейская Аобл, Ленинский р-н, Ленинское с, Луговая ул | + | 0.136
217 | ТП 6 кВ 177 | 679000, Еврейская Аобл, Биробиджан г, Чапаева ул | + | 0.174 | *
218 | ТП 6 кВ 178 | Еврейская Аобл, Биробиджан г, ул. Волочаевская, район колледжа культуры | + | 0.269 | *
219 | ТП 10 кВ 178 | 679378, Еврейская Аобл, Ленинский р-н, Кукелево с, Комсомольская ул | + | 0.116
220 | ТП 6 кВ 18 | Еврейская Аобл, Биробиджан г, район центробанка | + | 0.144
221 | ТП 10 кВ 18 | 679350, Еврейская Аобл, Ленинский р-н, Лазарево с, Ушакова ул | + | 0.21
222 | ТП 6 кВ 18 | 679115, Еврейская Аобл, Облученский р-н, Лондоко с, в райне АЗС ННК Альянс | + | 0.05
223 | ТП 10 кВ 18 | 679100, Еврейская Аобл, Облученский р-н, Облучье г, ул. Районная, район дома школы № 2 | + | 0.166
224 | ТП 10 кВ 181 | 679242, Еврейская Аобл, Октябрьский р-н, Луговое с, ул. Магистральная, район дома 16 | + | 0.135
225 | ТП 10 кВ 181 | 679378, Еврейская Аобл, Ленинский р-н, Кукелево с, Амурская ул | + | 0.123
226 | ТП 6 кВ 182 | Еврейская Аобл, Биробиджан г, ул. Московская, район дома 1 | + | 0.156 | *
227 | ТП 10 кВ 183 | 679242, Еврейская Аобл, Октябрьский р-н, Луговое с, ул. Магистральная, район детского сада | + | 0.386
228 | ТП 10 кВ 184 | 679242, Еврейская Аобл, Октябрьский р-н, Луговое с, ул. Комсомольская, район дома 4 | + | 0.216
229 | ТП 10 кВ 184 | 679370, Еврейская Аобл, Ленинский р-н, Ленинское с, район базы Сатника | + | 0.148
230 | ТП 6 кВ 185 | Еврейская Аобл, Биробиджан г, ул. Московская, район дома 3 | + | 0.146 | *
231 | ТП 10 кВ 187 | 679378, Еврейская Аобл, Ленинский р-н, Кукелево с, район детского сада, клуба | + | 0.595
232 | ТП 10 кВ 189 | 679370, Еврейская Аобл, Ленинский р-н, Ленинское с, Калинина ул | + | 0.051
233 | ТП 6 кВ 19 | 679100, Еврейская Аобл, Облученский р-н, Теплоозерск п, в районе дома 38 ул. Калинина | + | 0.282
234 | ТП 6 кВ 19 | 679000, Еврейская Аобл, Биробиджан г, Школьная ул | + | 0.129 | *
235 | ТП 10 кВ 19 | 679350, Еврейская Аобл, Ленинский р-н, Лазарево с, район зернотока | + | 0.243
236 | ТП 6 кВ 190 | Еврейская Аобл, Биробиджан г, Советская ул район школы № 7 | + | 0.223 | *
237 | ТП 6 кВ 191 | 679000, Еврейская Аобл, Биробиджан г, Советская ул | + | 0.103 | *
238 | ТП 6 кВ 192 | Еврейская Аобл, Биробиджан г, Советская ул район детского сада № 12 | + | 0.189 | *
239 | ТП 6 кВ 193 | 679000, Еврейская Аобл, Биробиджан г, Невская ул | + | 0.293 | *
240 | ТП 10 кВ 194 | 679243, Еврейская Аобл, Октябрьский р-н, Полевое с, Советская ул | + | 0.379
241 | ТП 6 кВ 194 | Еврейская Аобл, Биробиджан г, Широкая ул район детского сада № 24 | + | 0.242 | *
242 | ТП 10 кВ 194 | 679382, Еврейская Аобл, Ленинский р-н, Дежнево с, район водокачки | + | 0.244
243 | ТП 10 кВ 195 | 679382, Еврейская Аобл, Ленинский р-н, Дежнево с, Набережная ул | + | 0.193
244 | ТП 6 кВ 195 | 679000, Еврейская Аобл, Биробиджан г, Советская ул, дом № 70А/1 | + | 0.199 | *
245 | ТП 10 кВ 196 | 679382, Еврейская Аобл, Ленинский р-н, Дежнево с, Песчаная ул | + | 0.212
246 | ТП 10 кВ 197 | 679382, Еврейская Аобл, Ленинский р-н, Дежнево с, район зернотока | + | 0.244
247 | ТП 6 кВ 197 | Еврейская Аобл, Биробиджан г, ул. Антенная, район котельной | + | 0.11 | *
248 | ТП 10 кВ 197 | 679241, Еврейская Аобл, Октябрьский р-н, Благословенное с, Советская ул | + | 0.385
249 | ТП 10 кВ 198 | 679382, Еврейская Аобл, Ленинский р-н, Дежнево с, Песчаная ул | + | 0.052
250 | ТП 6 кВ 198 | 679000, Еврейская Аобл, Биробиджан г, Карла Маркса ул, дом № 18 | + | 0.224 | *
251 | ТП 6 кВ 199 | 679000, Еврейская Аобл, Биробиджан г, Ленинградская ул | + | 0.224 | *
252 | ТП 6 кВ 2 | 679100, Еврейская Аобл, Облученский р-н, Облучье г, Верхняя ул, дом № 1 | + | 0.154
253 | ТП 6 кВ 2 | 679000, Еврейская Аобл, Биробиджан г, Пионерская ул, дом № 51 | + | 0.296 | *
254 | ТП 6 кВ 2 | 679110, Еврейская Аобл, Облученский р-н, Теплоозерск п, район базы Теплоозерского РЭС | + | 0.03
255 | ТП 10 кВ 2 | 679158, Еврейская Аобл, Смидовичский р-н, Ключевое с, район фермы | + | 0.079
256 | ТП 6 кВ 20 | 679100, Еврейская Аобл, Облученский р-н, Облучье г | + | 0.206
257 | ТП 6 кВ 20 | 679000, Еврейская Аобл, Биробиджан г, Лермонтова ул | + | 0.032 | *
258 | ТП 10 кВ 20 | 679520, Еврейская Аобл, Биробиджанский р-н, Бирофельд с, Центральная ул | + | 0.189
259 | ТП 10 кВ 200 | 679382, Еврейская Аобл, Ленинский р-н, Дежнево с, Мира ул | + | 0.363
260 | ТП 6 кВ 200 | Еврейская Аобл, Биробиджан г, район колледжа легкой промышленности, школы № 11 | + | 0.18 | *
261 | ТП 6 кВ 200 | 679100, об, Облученский р-н, Сутара с, район телевышки | + | 0.054
262 | ТП 6 кВ 201 | Еврейская Аобл, Биробиджан г, Постышева ул район водозабора ТЭЦ | + | 0.08
263 | ТП 10 кВ 201 | 679243, Еврейская Аобл, Октябрьский р-н, Полевое с, ул. Гагарина, район дома 2 | + | 0.036
264 | ТП 10 кВ 201 | 679180, Еврейская Аобл, Смидовичский р-н, Приамурский п, район завода по разведению рыб | - | -0.064
265 | ТП 10 кВ 201 | 679515, Еврейская Аобл, Биробиджанский р-н, Дубовое с, 40 лет Победы ул | + | 0.382
266 | ТП 6 кВ 202 | Еврейская Аобл, Биробиджан г, Постышева ул район детского сада № 46 | + | 0.193 | *
267 | ТП 10 кВ 202 | 679244, Еврейская Аобл, Октябрьский р-н, Самара с, ул. Почтовая, район дома 4 | + | 0.059
268 | ТП 6 кВ 202 | 679100, Еврейская Аобл, Облученский р-н, Облучье г | + | 0.464
269 | ТП 6 кВ 203 | Еврейская Аобл, Биробиджан г, Пионерская ул район детской больницы | + | 0.194 | *
270 | ТП 10 кВ 204 | 679185, Еврейская Аобл, Смидовичский р-н, им. Тельмана с | + | 0.163
271 | ТП 6 кВ 204 | Еврейская Аобл, Биробиджан г, Пионерская ул район школы № 3 | + | 0.144 | *
272 | ТП 10 кВ 204 | 679378, Еврейская Аобл, Ленинский р-н, Кукелево с, Песочки ул | + | 0.38
273 | ТП 10 кВ 204 | 679518, Еврейская Аобл, Биробиджанский р-н, Головино с, Центральная ул | + | 0.185
274 | ТП 10 кВ 205 | 679185, Еврейская Аобл, Смидовичский р-н, им. Тельмана с | - | -0.03
275 | ТП 10 кВ 205 | 679243, Еврейская Аобл, Октябрьский р-н, Полевое с, ул. Советская, район дома 14 | + | 0.113
276 | ТП 6 кВ 205 | Еврейская Аобл, Биробиджан г, РММ Горводоканал, п. Аремовский | + | 0.198 | *
277 | ТП 10 кВ 206 | 679378, Еврейская Аобл, Ленинский р-н, Кукелево с, район котельной | + | 0.337
278 | ТП 6 кВ 206 | Еврейская Аобл, Биробиджан г, район Филармонии | + | 0.555
279 | ТП 10 кВ 206 | 679370, Еврейская Аобл, Ленинский р-н, Петровка, Трудовая | + | 0.101
280 | ТП 10 кВ 206 | 679185, Еврейская Аобл, Смидовичский р-н, им. Тельмана с | + | 0.196
281 | ТП 10 кВ 207 | 679242, Еврейская Аобл, Октябрьский р-н, Луговое с, ул. Заречная, район дома 9 | + | 0.139
282 | ТП 10 кВ 207 | 679185, Еврейская Аобл, Смидовичский р-н, им. Тельмана с | + | 0.136
283 | ТП 6 кВ 207 | 679000, Еврейская Аобл, Биробиджан г, Школьная ул | + | 0.318 | *
284 | ТП 10 кВ 208 | 679243, Еврейская Аобл, Октябрьский р-н, Полевое с, ул. Советская, район дома 2 | + | 0.192
285 | ТП 10 кВ 209 | 679243, Еврейская Аобл, Октябрьский р-н, Полевое с, Советская ул | + | 0.241
286 | ТП 10 кВ 209 | 679000, Еврейская Аобл, Биробиджан г, Междуозерная ул | + | 0.115 | *
287 | ТП 10 кВ 209 | 679519, Еврейская Аобл, Биробиджанский р-н, Найфельд с, Октябрьская ул | + | 0.134
288 | ТП 6 кВ 21 | 679110, Еврейская Аобл, Облученский р-н, Теплоозерск п, Лазо ул, дом № 3 | + | 0.271
289 | ТП 10 кВ 21 | 679350, Еврейская Аобл, Ленинский р-н, Лазарево с, Ушакова ул | + | 0.229
290 | ТП 6 кВ 21 | 679000, Еврейская Аобл, Биробиджан г, Междуозерная ул | + | 0.049 | *
291 | ТП 10 кВ 210 | 679242, Еврейская Аобл, Октябрьский р-н, Луговое с, Магистральная ул | + | 0.23
292 | ТП 10 кВ 210 | 679150, Еврейская Аобл, Смидовичский р-н, Приамурский п | + | 0.024
293 | ТП 10 кВ 210 | 679381, Еврейская Аобл, Ленинский р-н, Новое с, овощехранилище | + | 0.389
294 | ТП 6 кВ 210 | 679000, Еврейская Аобл, Биробиджан г, Набережная ул, дом № 48 | + | 0.281 | *
295 | ТП 10 кВ 210 | 679519, Еврейская Аобл, Биробиджанский р-н, Найфельд с, Набережная ул | + | 0.205
296 | ТП 10 кВ 211 | 679241, Еврейская Аобл, Октябрьский р-н, Благословенное с, Ленина ул | + | 0.367
297 | ТП 10 кВ 211 | 679510, Еврейская Аобл, Биробиджанский р-н, Аэропорт с, Центральная ул | + | 0.193
298 | ТП 6 кВ 211 | Еврейская Аобл, Биробиджан г, 60-летия СССР пр-кт, район МФЦ | + | 0.175
299 | ТП 10 кВ 211 | 679381, Еврейская Аобл, Ленинский р-н, Новое с, Школьная ул | + | 0.348
300 | ТП 10 кВ 211 | 679150, Еврейская Аобл, Смидовичский р-н, Приамурский п | + | 0.039
301 | ТП 6 кВ 212 | Еврейская Аобл, Биробиджан г, 60-летия СССР пр-кт район ОАО "ДЭК" | + | 0.167
302 | ТП 10 кВ 212 | 679513, Еврейская Аобл, Биробиджанский р-н, Желтый Яр с, Центральная ул | + | 0.201
303 | ТП 6 кВ 213 | 679000, Еврейская Аобл, Биробиджан г, Карла Маркса ул | + | 0.061 | *
304 | ТП 10 кВ 213 | 679241, Еврейская Аобл, Октябрьский р-н, Благословенное с, ул. Советская, район дома 30 | + | 0.29
305 | ТП 10 кВ 213 | 679381, Еврейская Аобл, Ленинский р-н, Новое с, Шоссейная ул | + | 0.155
306 | ТП 10 кВ 214 | 679381, Еврейская Аобл, Ленинский р-н, Новое с, Нагорная ул | + | 0.084
307 | ТП 10 кВ 214 | 679241, Еврейская Аобл, Октябрьский р-н, Благословенное с, Совхозная ул | + | 0.374
308 | ТП 10 кВ 214 | 679519, Еврейская Аобл, Биробиджанский р-н, Найфельд с, котельная | + | 0.318
309 | ТП 10 кВ 215 | 679381, Еврейская Аобл, Ленинский р-н, Новое с, Почтовая ул | + | 0.089
310 | ТП 10 кВ 216 | 679381, Еврейская Аобл, Ленинский р-н, Новое с, район котельной | + | 0.097
311 | ТП 10 кВ 216 | 679241, Еврейская Аобл, Октябрьский р-н, Благословенное с, Чапаева ул | + | 0.014
312 | ТП 10 кВ 216 | 679515, Еврейская Аобл, Биробиджанский р-н, Казанка с, Черемушки ул | + | 0.225
313 | ТП 10 кВ 217 | 679241, Еврейская Аобл, Октябрьский р-н, Благословенное с, ул. Садовая, район дома 15 | + | 0.232
314 | ТП 10 кВ 217 | 679381, Еврейская Аобл, Ленинский р-н, Новое с, конец ул. Шоссейной | + | 0.087
315 | ТП 6 кВ 217 | Еврейская Аобл, Биробиджан г, Карла Маркса ул Биробиджан Алко | + | 0.39 | *
316 | ТП 10 кВ 218 | 679511, Еврейская Аобл, Биробиджанский р-н, Валдгейм с, район пилорамы (радиостанции) | + | 0.353
317 | ТП 10 кВ 218 | 679241, Еврейская Аобл, Октябрьский р-н, Благословенное с, ул. Советская, район детского сада | + | 0.197
318 | ТП 10 кВ 218 | 679381, Еврейская Аобл, Ленинский р-н, Новое с, Комсомольская ул | + | 0.243
319 | ТП 10 кВ 219 | 679381, Еврейская Аобл, Ленинский р-н, Новое с, Новая ул | + | 0.375
320 | ТП 6 кВ 22 | 679110, Еврейская Аобл, Облученский р-н, Теплоозерск п, Лазо ул, дом № 9 | + | 0.074
321 | ТП 6 кВ 22 | 679100, Еврейская Аобл, Облученский р-н, Облучье г, ул. Ключевая, район дома 35 | + | 0.205
322 | ТП 6 кВ 22 | 679000, Еврейская Аобл, Биробиджан г, Пархоменко ул | + | 0.16 | *
323 | ТП 10 кВ 220 | 679241, Еврейская Аобл, Октябрьский р-н, Благословенное с, Ленина ул | + | 0.095
324 | ТП 10 кВ 220 | 679519, Еврейская Аобл, Биробиджанский р-н, Найфельд с, КФХ | + | 0.242
325 | ТП 6 кВ 220 | Еврейская Аобл, Биробиджан г | + | 0.053 | *
326 | ТП 6 кВ 220 | 679132, Еврейская Аобл, Облученский р-н, Кульдур п, район метеостанции | + | 0.154
327 | ТП 10 кВ 221 | 679519, Еврейская Аобл, Биробиджанский р-н, Найфельд с, дом культуры | + | 0.232
328 | ТП 6 кВ 221 | 679132, Еврейская Аобл, Облученский р-н, Кульдур п, район телевышки | + | 0.148
329 | ТП 6 кВ 222 | Еврейская Аобл, Биробиджан г, Шолом-Алейхема ул, дом № 63 | + | 0.39 | *
330 | ТП 10 кВ 222 | 679519, Еврейская Аобл, Биробиджанский р-н, Найфельд с, Октябрьская ул | + | 0.347
331 | ТП 10 кВ 223 | 679519, Еврейская Аобл, Биробиджанский р-н, Найфельд с, Цветочная ул | + | 0.196
332 | ТП 6 кВ 224 | 679132, Еврейская Аобл, Облученский р-н, Кульдур п, ул. Советская, район дома 5 | + | 0.206
333 | ТП 6 кВ 225 | 679132, Еврейская Аобл, Облученский р-н, Кульдур п, ул. Гаражная, район дома 1 | + | 0.371
334 | ТП 6 кВ 226 | 679132, Еврейская Аобл, Облученский р-н, Кульдур п, ул. Большая, район санатория "Санус" | + | 0.224
335 | ТП 6 кВ 227 | 679132, Еврейская Аобл, Облученский р-н, Кульдур п, ул. Большая, район санатория "Санус" | + | 0.358
336 | ТП 10 кВ 227 | 679000, Еврейская Аобл, Биробиджанский р-н, Дубовое с, КФХ Амирасланов | + | 0.023
337 | ТП 10 кВ 227 | 679378, Еврейская Аобл, Ленинский р-н, Кукелево с, Советская ул | + | 0.213
338 | ТП 10 кВ 228 | 679515, Еврейская Аобл, Биробиджанский р-н, Дубовое с, 40 лет Победы ул | + | 0.295
339 | ТП 10 кВ 228 | 679378, Еврейская Аобл, Ленинский р-н, Кукелево с, Партизанская ул | + | 0.149
340 | ТП 10 кВ 229 | 679248, Еврейская Аобл, Октябрьский р-н, Доброе с, ул. Набережная, район дома 19 | + | 0.093
341 | ТП 10 кВ 229 | 679515, Еврейская Аобл, Биробиджанский р-н, Дубовое с, Мирная ул | + | 0.228
342 | ТП 6 кВ 23 | 679100, Еврейская Аобл, Облученский р-н, Теплоозерск п | + | 0.362
343 | ТП 6 кВ 23 | 679100, Еврейская Аобл, Облученский р-н, Облучье г, Горького ул, дом № 116 | + | 0.189
344 | ТП 6 кВ 23 | 679000, Еврейская Аобл, Биробиджан г, Рабочая ул | - | -0.001
345 | ТП 10 кВ 230 | 679515, Еврейская Аобл, Биробиджанский р-н, Дубовое с, КСП | + | 0.243
346 | ТП 10 кВ 230 | 679381, Еврейская Аобл, Ленинский р-н, Новое с, район школы | + | 0.367
347 | ТП 10 кВ 232 | 679248, Еврейская Аобл, Октябрьский р-н, Ручейки с, 40 лет Победы ул | + | 0.389
348 | ТП 10 кВ 232 | 679381, Еврейская Аобл, Ленинский р-н, Новое с, начало ул. Шоссейной | + | 0.121
349 | ТП 10 кВ 233 | 679515, Еврейская Аобл, Биробиджанский р-н, Дубовое с, Животноводов ул | + | 0.233
350 | ТП 10 кВ 234 | 679246, Еврейская Аобл, Октябрьский р-н, Нагибово с, Зеленая ул | + | 0.149
351 | ТП 6 кВ 234 | 679132, Еврейская Аобл, Облученский р-н, Кульдур п, ул. Раскопенского, район дома 10 | + | 0.092
352 | ТП 6 кВ 235 | 679132, Еврейская Аобл, Облученский р-н, Кульдур п, ул. Речная, район КНС | + | 0.195
353 | ТП 10 кВ 235 | 679515, Еврейская Аобл, Биробиджанский р-н, Дубовое с, Школьная ул | + | 0.085
354 | ТП 10 кВ 235 | 679246, Еврейская Аобл, Октябрьский р-н, Нагибово с, Зеленая ул | + | 0.21
355 | ТП 6 кВ 238 | 679132, Еврейская Аобл, Облученский р-н, Кульдур п, ул. Раскопенского, район дома 18 | + | 0.143
356 | ТП 10 кВ 238 | 679248, Еврейская Аобл, Октябрьский р-н, Доброе с, район АВН | + | 0.244
357 | ТП 6 кВ 239 | 679132, Еврейская Аобл, Облученский р-н, Кульдур п, Уул. Раскопенского, район дома 23 | + | 0.368
358 | ТП 6 кВ 24 | 679100, Еврейская Аобл, лб, Облучье г, Горького ул, дом № 126 | + | 0.05
359 | ТП 6 кВ 24 | 679000, Еврейская Аобл, Биробиджан г, Украинский пер | + | 0.05 | *
360 | ТП 10 кВ 24 | 679350, Еврейская Аобл, Ленинский р-н, Лазарево с, Октябрьская ул | + | 0.032
361 | ТП 6 кВ 24 | 679110, Еврейская Аобл, Облученский р-н, Теплоозерск п, Заводская ул, дом № 3 | + | 0.528
362 | ТП 6 кВ 240 | 679132, Еврейская Аобл, Облученский р-н, Кульдур п, ул. Раскопенского, район центральной котельной | + | 0.331
363 | ТП 6 кВ 241 | 679132, Еврейская Аобл, Облученский р-н, Кульдур п, в районе д. 19 по ул. Вокзальная | + | 0.012
364 | ТП 10 кВ 242 | 679234, Еврейская Аобл, Октябрьский р-н, Озерное с, Юбилейная ул | + | 0.155 | *
365 | ТП 10 кВ 243 | 679383, Еврейская Аобл, Ленинский р-н, Кирово с, Центральная ул | + | 0.379
366 | ТП 6 кВ 243 | 679132, Еврейская Аобл, Облученский р-н, Кульдур п, ул. Пионерская, район дома 4 | + | 0.131
367 | ТП 10 кВ 244 | 679515, Еврейская Аобл, Биробиджанский р-н, Казанка с, Школьная ул | + | 0.37
368 | ТП 6 кВ 244 | 679132, Еврейская Аобл, Облученский р-н, Кульдур п, ул. Северная, район дома 41 | + | 0.133
369 | ТП 10 кВ 244 | 679146, Еврейская Аобл, Октябрьский р-н, Союзное с | + | 0.077
370 | ТП 6 кВ 244 | 679000, Еврейская Аобл, Биробиджан г, Вишневый пер | + | 0.141 | *
371 | ТП 10 кВ 244 | 679383, Еврейская Аобл, Ленинский р-н, Кирово с, Степная ул | + | 0.148
372 | ТП 10 кВ 245 | 679515, Еврейская Аобл, Биробиджанский р-н, Казанка с, Новоселов ул | + | 0.084
373 | ТП 6 кВ 245 | 679132, Еврейская Аобл, Облученский р-н, Кульдур п, пер. Пристанционный, район дома 7 | + | 0.117
374 | ТП 10 кВ 245 | 679383, Еврейская Аобл, Ленинский р-н, Кирово с, Молодежная ул | + | 0.151
375 | ТП 10 кВ 246 | 679383, Еврейская Аобл, Ленинский р-н, Кирово с, райод детского сада | + | 0.152
376 | ТП 10 кВ 246 | 679515, Еврейская Аобл, Биробиджанский р-н, Казанка с, район магазина | + | 0.156
377 | ТП 6 кВ 247 | 679132, Еврейская Аобл, Облученский р-н, Кульдур п, ул. Большакова, район конторы курорта "Кульдур" | + | 0.39
378 | ТП 10 кВ 247 | 679222, Еврейская Аобл, Октябрьский р-н, Столбовое с, Полевское шоссе | + | 0.22
379 | ТП 10 кВ 247 | 679515, Еврейская Аобл, Биробиджанский р-н, Казанка с, дом культуры | + | 0.36
380 | ТП 10 кВ 248 | 679222, Еврейская Аобл, Октябрьский р-н, Столбовое с, Полевая | + | 0.239
381 | ТП 10 кВ 249 | 679222, Еврейская Аобл, Октябрьский р-н, Столбовое с, Полевая | + | 0.232
382 | ТП 6 кВ 249 | 679000, Еврейская Аобл, Биробиджан г, Первомайский пер | + | 0.17
383 | ТП 6 кВ 25 | 679000, Еврейская Аобл, Биробиджан г, Юбилейная ул, дом № 86 | + | 0.142 | *
384 | ТП 6 кВ 25 | 679100, Еврейская Аобл, Облученский р-н, Облучье г, ул. Кузнечная, район дома 13 | - | -0.041
385 | ТП 6 кВ 250 | 679000, Еврейская Аобл, Биробиджан г, Калинина ул, дом № 65 | + | 0.089
386 | ТП 10 кВ 250 | 679517, Еврейская Аобл, Биробиджанский р-н, Надеждинское с, Центральная ул | + | 0.126
387 | ТП 10 кВ 250 | 679384, Еврейская Аобл, Ленинский р-н, Башмак с, зерноток | + | 0.379
388 | ТП 10 кВ 251 | 679384, Еврейская Аобл, Ленинский р-н, Башмак с, Новая ул | + | 0.087
389 | ТП 10 кВ 253 | 679384, Еврейская Аобл, Ленинский р-н, Башмак с, Комсомольская ул | + | 0.072
390 | ТП 10 кВ 253 | 679230, Еврейская Аобл, Октябрьский р-н, Амурзет с, Зеленая ул | + | 0.22 | *
391 | ТП 10 кВ 256 | 679230, Еврейская Аобл, Октябрьский р-н, Амурзет с, Советская ул | + | 0.133 | *
392 | ТП 10 кВ 258 | 679230, Еврейская Аобл, Октябрьский р-н, Амурзет с, Пограничная ул, дом № 27П | + | 0.124 | *
393 | ТП 10 кВ 259 | 679221, Еврейская Аобл, Октябрьский р-н, Екатерино-Никольское с, ул. Садовая, район дома 67 | + | 0.112 | *
394 | ТП 6 кВ 26 | 679100, Еврейская Аобл, Облученский р-н, Облучье г, ул. Пролетарская, район дома 24 | + | 0.218
395 | ТП 10 кВ 260 | 679387, Еврейская Аобл, Ленинский р-н, Степное с, Центральная ул | + | 0.202
396 | ТП 6 кВ 260 | Еврейская Аобл, Биробиджан г, район ул. Осенняя, ул. Шолом-Алейхема 99-108 | + | 0.382
397 | ТП 10 кВ 260 | 679517, Еврейская Аобл, Биробиджанский р-н, Надеждинское с, Набережная ул | + | 0.215
398 | ТП 10 кВ 260 | 679221, Еврейская Аобл, Октябрьский р-н, Екатерино-Никольское с, ул. Садовая, район дома 97 | + | 0.208 | *
399 | ТП 10 кВ 261 | 679221, Еврейская Аобл, Октябрьский р-н, Екатерино-Никольское с, ул. Садовая, район дома 26 | + | 0.097 | *
400 | ТП 10 кВ 261 | 679517, Еврейская Аобл, Биробиджанский р-н, Надеждинское с, Центральная ул | + | 0.079
401 | ТП 10 кВ 261 | 679387, Еврейская Аобл, Ленинский р-н, Степное с, Мира ул | + | 0.372
402 | ТП 6 кВ 261 | Еврейская Аобл, Биробиджан г, ул. Читинская, район РСУ | + | 0.213
403 | ТП 6 кВ 262 | Еврейская Аобл, Биробиджан г, Осенняя ул район дома 19 | + | 0.196
404 | ТП 10 кВ 262 | 679379, Еврейская Аобл, Ленинский р-н, Квашнино с, район детского сада | + | 0.363
405 | ТП 10 кВ 262 | 679000, Еврейская Аобл, Биробиджанский р-н, Надеждинское с, школа | + | 0.39
406 | ТП 10 кВ 263 | 679379, Еврейская Аобл, Ленинский р-н, Квашнино с, район детского сада | + | 0.39
407 | ТП 6 кВ 263 | Еврейская Аобл, Биробиджан г, ул. Читинская, район котельной | + | 0.073
408 | ТП 10 кВ 263 | 679000, Еврейская Аобл, Биробиджанский р-н, Надеждинское с, район школы | + | 0.361
409 | ТП 10 кВ 263 | 679221, Еврейская Аобл, Октябрьский р-н, Екатерино-Никольское с, ул. Набережная, район дома 53 | + | 0.137 | *
410 | ТП 10 кВ 264 | 679230, Еврейская Аобл, Октябрьский р-н, Амурзет с, ул. Майская, район дома 34 | + | 0.089 | *
411 | ТП 10 кВ 264 | 679517, Еврейская Аобл, Биробиджанский р-н, Надеждинское с, Центральная ул | + | 0.017
412 | ТП 6 кВ 264 | Еврейская Аобл, Биробиджан г, Осенняя ул район дома 30 | + | 0.559
413 | ТП 10 кВ 265 | 679512, Еврейская Аобл, Биробиджанский р-н, Пронькино с, Шоссейная ул | + | 0.048
414 | ТП 10 кВ 265 | 679230, Еврейская Аобл, Октябрьский р-н, Амурзет с, Крупской ул, дом № 11П | + | 0.035 | *
415 | ТП 10 кВ 266 | 679230, Еврейская Аобл, Октябрьский р-н, Амурзет с, ул. Почтовая, район дома 24 | + | 0.367 | *
416 | ТП 10 кВ 267 | 679387, Еврейская Аобл, Ленинский р-н, Степное с, Северная ул | + | 0.361
417 | ТП 10 кВ 269 | 679221, Еврейская Аобл, Октябрьский р-н, Екатерино-Никольское с, Новая ул | + | 0.211 | *
418 | ТП 10 кВ 269 | 679512, Еврейская Аобл, Биробиджанский р-н, Пронькино с, Профилакторий | + | 0.374
419 | ТП 6 кВ 27 | 679100, Еврейская Аобл, Облученский р-н, Теплоозерск п | + | 0.599
420 | ТП 6 кВ 27 | 679100, Еврейская Аобл, Облученский р-н, Облучье г, ул. Биробиджанское шоссе, район дома 4 | + | 0.149
421 | ТП 6 кВ 27 | 679000, Еврейская Аобл, Биробиджан г, Деповский пер | + | 0.087 | *
422 | ТП 10 кВ 270 | 679512, Еврейская Аобл, Биробиджанский р-н, Пронькино с, Центральная ул | + | 0.367
423 | ТП 10 кВ 271 | 679000, Еврейская Аобл, Биробиджанский р-н, перед с. Аэропорт направо | + | 0.023
424 | ТП 10 кВ 272 | 679388, Еврейская Аобл, Ленинский р-н, Венцелево с, ул. Пионерская, район старой котельной | + | 0.594
425 | ТП 10 кВ 272 | 679513, Еврейская Аобл, Биробиджанский р-н, Желтый Яр с, Октябрьская ул | + | 0.075
426 | ТП 10 кВ 273 | 679388, Еврейская Аобл, Ленинский р-н, Венцелево с, Новая ул, дом № 12 | + | 0.091
427 | ТП 10 кВ 273 | 679513, Еврейская Аобл, Биробиджанский р-н, Желтый Яр с, КФХ | + | 0.152
428 | ТП 10 кВ 274 | 679388, Еврейская Аобл, Ленинский р-н, Венцелево с, Новая ул | + | 0.079
429 | ТП 10 кВ 274 | 679513, Еврейская Аобл, Биробиджанский р-н, Желтый Яр с, за селом по дороге на с. Дудубовое на лево | + | 0.023
430 | ТП 10 кВ 275 | 679513, Еврейская Аобл, Биробиджанский р-н, Желтый Яр с, Набережная ул | + | 0.073
431 | ТП 10 кВ 275 | 679388, Еврейская Аобл, Ленинский р-н, Венцелево с, ул. Горная, район клуба | + | 0.38
432 | ТП 10 кВ 276 | 679388, Еврейская Аобл, Ленинский р-н, Венцелево с, район детского сада | + | 0.39
433 | ТП 10 кВ 277 | 679388, Еврейская Аобл, Ленинский р-н, Венцелево с, район детского сада | + | 0.39
434 | ТП 10 кВ 277 | 679150, Еврейская Аобл, Смидовичский р-н, Приамурский п | + | 0.192
435 | ТП 10 кВ 277 | 679230, Еврейская Аобл, Октябрьский р-н, Амурзет с, ул. Екатерино-Никольское шоссе, район дома 7 | + | 0.046 | *
436 | ТП 10 кВ 278 | 679513, Еврейская Аобл, Биробиджанский р-н, Желтый Яр с, база отдыха | + | 0.152
437 | ТП 10 кВ 278 | 679230, Еврейская Аобл, Октябрьский р-н, Амурзет с, Крупской ул, дом № 24 | + | 0.278 | *
438 | ТП 10 кВ 279 | 679513, Еврейская Аобл, Биробиджанский р-н, Желтый Яр с, район школы | + | 0.169
439 | ТП 10 кВ 279 | 679388, Еврейская Аобл, Ленинский р-н, Венцелево с, Пионерская ул | + | 0.367
440 | ТП 10 кВ 279 | 679230, Еврейская Аобл, Октябрьский р-н, Амурзет с, ул. Крупской, район дома 30 | + | 0.287 | *
441 | ТП 6 кВ 28 | Еврейская Аобл, Биробиджан г, ул. Косникова, район котельной | + | 0.13 | *
442 | ТП 10 кВ 280 | 679221, Еврейская Аобл, Октябрьский р-н, Екатерино-Никольское с, Колхозная ул | + | 0.368 | *
443 | ТП 10 кВ 281 | 679518, Еврейская Аобл, Биробиджанский р-н, Головино с, Забайкальская ул | + | 0.148
444 | ТП 10 кВ 283 | 679230, Еврейская Аобл, Октябрьский р-н, Амурзет с, ул. Крупской, район дома 8 | + | 0.207 | *
445 | ТП 10 кВ 284 | 679230, Еврейская Аобл, Октябрьский р-н, Амурзет с, ул. новая, район дома 2 | + | 0.171 | *
446 | ТП 10 кВ 285 | 679518, Еврейская Аобл, Биробиджанский р-н, Головино с, застава | + | 0.135
447 | ТП 10 кВ 285 | 679230, Еврейская Аобл, Октябрьский р-н, Амурзет с, Ленина ул, дом № 98П | + | 0.284 | *
448 | ТП 10 кВ 285 | 679379, Еврейская Аобл, Ленинский р-н, Квашнино с, Набережная ул | + | 0.129
449 | ТП 10 кВ 286 | 679230, Еврейская Аобл, Октябрьский р-н, Амурзет с, Пограничная ул, дом № 19П | + | 0.349 | *
450 | ТП 10 кВ 289 | 679230, Еврейская Аобл, Октябрьский р-н, Амурзет с, Гагарина ул, дом № 67П | + | 0.036 | *
451 | ТП 10 кВ 29 | 679364, Еврейская Аобл, Ленинский р-н, Целинное с, Комсомольская ул | + | 0.388
452 | ТП 10 кВ 290 | 679370, Еврейская Аобл, Ленинский р-н, Ленинское с, ул. 27 съезда КПСС | + | 0.365
453 | ТП 10 кВ 290 | 679230, Еврейская Аобл, Октябрьский р-н, Амурзет с, ул. Милицейская, район дома 4 | + | 0.216 | *
454 | ТП 10 кВ 292 | 679230, Еврейская Аобл, Октябрьский р-н, Амурзет с, Гагарина ул, дом № 154П | + | 0.379 | *
455 | ТП 10 кВ 293 | 679230, Еврейская Аобл, Октябрьский р-н, Амурзет с, Ленина ул | + | 0.071 | *
456 | ТП 10 кВ 294 | 679370, Еврейская Аобл, Ленинский р-н, Ленинское с, район администрации | + | 0.39
457 | ТП 10 кВ 294 | 679230, Еврейская Аобл, Октябрьский р-н, Амурзет с, Калинина ул, дом № 75П | + | 0.327 | *
458 | ТП 10 кВ 295 | 679230, Еврейская Аобл, Октябрьский р-н, Амурзет с, Калинина ул, дом № 61П | + | 0.126 | *
459 | ТП 10 кВ 296 | 679362, Еврейская Аобл, Ленинский р-н, Чурки с | + | 0.201
460 | ТП 10 кВ 3 | 679350, Еврейская Аобл, Ленинский р-н, Лазарево с, Аэродромная ул | + | 0.21
461 | ТП 6 кВ 3 | 679110, Еврейская Аобл, Облученский р-н, Теплоозерск п, 60 лет Октября ул, дом № 8 | + | 0.193
462 | ТП 10 кВ 3 | 679158, Еврейская Аобл, Смидовичский р-н, Ключевое с, ул. Труда, район администрации | - | -0.032
463 | ТП 10 кВ 3 | 679143, Еврейская Аобл, Облученский р-н, Заречное с, Октябрьская ул, дом № 30 | + | 0.137
464 | ТП 10 кВ 30 | 679364, Еврейская Аобл, Ленинский р-н, Целинное с, Комсомольская ул | + | 0.155
465 | ТП 10 кВ 30 | 679520, Еврейская Аобл, Биробиджанский р-н, Алексеевка с, водозабор | + | 0.584
466 | ТП 10 кВ 301 | 679382, Еврейская Аобл, Ленинский р-н, Дежнево с, в районе дома 23 по ул. 40 лет Победы | + | 0.225
467 | ТП 6 кВ 301 | Еврейская Аобл, Биробиджан г, Кавалерийская ул гараж СХТ | - | -0.014
468 | ТП 10 кВ 301 | 679240, Еврейская Аобл, Октябрьский р-н, Пузино с, ул. Украинская, район дома 5 | - | -0.082
469 | ТП 10 кВ 301 | 679515, Еврейская Аобл, Биробиджанский р-н, Дубовое с, 40 лет Победы ул | + | 0.177
470 | ТП 10 кВ 302 | 679000, Еврейская Аобл, Биробиджанский р-н, между с. Дубовое и с. Надеждинск | + | 0.097
471 | ТП 10 кВ 302 | 679240, Еврейская Аобл, Октябрьский р-н, Пузино с, ул. Украинская, район дома 5 | + | 0.097 | *
472 | ТП 6 кВ 302 | 679000, Еврейская Аобл, Биробиджан г, Тракторный пер, дом № 16 | + | 0.165 | *
473 | ТП 6 кВ 303 | Еврейская Аобл, Биробиджан г, Маяковского ул Советская ул | + | 0.193 | *
474 | ТП 10 кВ 304 | 679515, Еврейская Аобл, Биробиджанский р-н, Дубовое с, в конеце ул. 40 лет Победы | + | 0.082
475 | ТП 10 кВ 304 | 679240, Еврейская Аобл, Октябрьский р-н, Пузино с, ул. Клубная | + | 0.057 | *
476 | ТП 6 кВ 305 | 679000, Еврейская Аобл, го, Советская ул, дом № 123а | + | 0.379 | *
477 | ТП 6 кВ 306 | 679000, Еврейская Аобл, Биробиджан г, Советская ул, дом № 100 | + | 0.082 | *
478 | ТП 10 кВ 306 | 679515, Еврейская Аобл, Биробиджанский р-н, Дубовое с, зерноток | + | 0.244
479 | ТП 10 кВ 306 | 679240, Еврейская Аобл, Октябрьский р-н, Пузино с, Комсомольская ул | + | 0.146 | *
480 | ТП 10 кВ 307 | 679515, Еврейская Аобл, Биробиджанский р-н, Дубовое с, Молодежная ул | + | 0.323
481 | ТП 10 кВ 307 | 679230, Еврейская Аобл, Октябрьский р-н | + | 0.366 | *
482 | ТП 6 кВ 307 | Еврейская Аобл, Биробиджан г, Советская ул 100 | + | 0.066 | *
483 | ТП 10 кВ 308 | 679515, Еврейская Аобл, Биробиджанский р-н, Дубовое с, МТФ | + | 0.39
484 | ТП 6 кВ 308 | Еврейская Аобл, Биробиджан г, РСУ | + | 0.287 | *
485 | ТП 10 кВ 308 | 679180, Еврейская Аобл, Смидовичский р-н, Владимировка с, СНТ Дубки | + | 0.177
486 | ТП 10 кВ 309 | 679370, Еврейская Аобл, Ленинский р-н, Ленинское с, Чуркинское шоссе ул | + | 0.018
487 | ТП 6 кВ 309 | Еврейская Аобл, Биробиджан г, Советская ул КНС-14 | + | 0.181 | *
488 | ТП 6 кВ 31 | Еврейская Аобл, Биробиджан г, район стадиона "Дружба" | + | 0.217 | *
489 | ТП 10 кВ 31 | 679520, Еврейская Аобл, Биробиджанский р-н, Бирофельд с, Новая ул | + | 0.366
490 | ТП 6 кВ 31 | 679100, Еврейская Аобл, Облученский р-н, Облучье г, ул. Денисова, район дома 34 | + | 0.316
491 | ТП 6 кВ 310 | 679510, Еврейская Аобл, Биробиджанский р-н, Птичник с, район ветстанции | + | 0.156 | *
492 | ТП 10 кВ 310 | 679370, Еврейская Аобл, Ленинский р-н, Ленинское с, район АЗС | + | 0.218
493 | ТП 10 кВ 312 | 679240, Еврейская Аобл, Октябрьский р-н, Пузино с, 40 лет Победы ул | + | 0.356 | *
494 | ТП 6 кВ 312 | 679510, Еврейская Аобл, Биробиджанский р-н, Птичник с, район ул. Лунной | - | -0.205
495 | ТП 10 кВ 312 | 679515, Еврейская Аобл, Биробиджанский р-н, Дубовое с, 40 лет Победы ул | + | 0.091
496 | ТП 10 кВ 313 | 679370, Еврейская Аобл, Ленинский р-н, Ленинск ст, район БВС | + | 0.361
497 | ТП 10 кВ 313 | 679512, Еврейская Аобл, Биробиджанский р-н, Пронькино с, КФХ | + | 0.061
498 | ТП 6 кВ 313 | Еврейская Аобл, Биробиджан г, солнечн | + | 0.275 | *
499 | ТП 10 кВ 314 | 679180, Еврейская Аобл, Смидовичский р-н, Зенит снт, Авиционная ул, дом № 17 | + | 0.024
500 | ТП 10 кВ 314 | 679370, Еврейская Аобл, Ленинский р-н, Ленинское с, район АТП | + | 0.114
501 | ТП 10 кВ 315 | 679240, Еврейская Аобл, Октябрьский р-н, Пузино с, ул. Клубная | + | 0.327 | *
502 | ТП 10 кВ 315 | 679180, Еврейская Аобл, ми, Связист снт | + | 0.173
503 | ТП 10 кВ 316 | 679370, Еврейская Аобл, Ленинский р-н, Ленинское с, район больницы | + | 0.276
504 | ТП 10 кВ 316 | 679240, Еврейская Аобл, Октябрьский р-н, Пузино с, ул. Клубный | + | 0.383 | *
505 | ТП 10 кВ 316 | 679180, Еврейская Аобл, Смидовичский р-н, Оптимист-1 снт, в районе участка 97 | + | 0.149
506 | ТП 6 кВ 316 | 679000, Еврейская Аобл, Биробиджан г, Советская ул | - | -0.089
507 | ТП 6 кВ 317 | Еврейская Аобл, Биробиджан г, ул. Комарова, ул. Ясеневая | - | -0.039
508 | ТП 10 кВ 317 | 679150, Еврейская Аобл, Смидовичский р-н, Парус снт (в районе Пензенской протоки) | + | 0.048
509 | ТП 10 кВ 318 | 679370, Еврейская Аобл, Ленинский р-н, Ленинское с, район гостинницы | + | 0.277
510 | ТП 6 кВ 318 | 679510, Еврейская Аобл, Биробиджанский р-н, Птичник с, Лесхоз ул | + | 0.067 | *
511 | ТП 10 кВ 318 | 679180, Еврейская Аобл, Смидовичский р-н, Минерал снт | + | 0.061
512 | ТП 6 кВ 319 | 679510, Еврейская Аобл, Биробиджанский р-н, Птичник с, район д/к | + | 0.005 | *
513 | ТП 10 кВ 319 | 679150, Еврейская Аобл, Смидовичский р-н, Приамурский п | - | -0.061
514 | ТП 6 кВ 32 | 679115, Еврейская Аобл, Облученский р-н, Лондоко с | + | 0.614
515 | ТП 10 кВ 32 | 679520, Еврейская Аобл, Биробиджанский р-н, Алексеевка с, водозабор | + | 0.601
516 | ТП 6 кВ 320 | Еврейская Аобл, Биробиджан г, Кафе "Околица" | + | 0.21 | *
517 | ТП 6 кВ 321 | 679510, Еврейская Аобл, Биробиджанский р-н, Птичник с, Таежная ул | + | 0.275 | *
518 | ТП 10 кВ 322 | 679370, Еврейская Аобл, Ленинский р-н, Ленинск ст, ул. Вокзальная, в районе дома 20а | + | 0.169
519 | ТП 10 кВ 322 | 679180, Еврейская Аобл, Смидовичский р-н, Минерал снт | + | 0.039
520 | ТП 6 кВ 322 | Еврейская Аобл, Биробиджан г, Элеватор | + | 0.245 | *
521 | ТП 6 кВ 323 | Еврейская Аобл, Биробиджан г, ул. Зеленая | + | 0.029 | *
522 | ТП 10 кВ 324 | 679370, Еврейская Аобл, Ленинский р-н, Ленинское с, район автовокзала | + | 0.042
523 | ТП 10 кВ 325 | 679370, Еврейская Аобл, Ленинский р-н, Ленинское с, район водонапорной башни | + | 0.223
524 | ТП 10 кВ 326 | 679370, Еврейская Аобл, Ленинский р-н, Ленинское с, Полевая ул | + | 0.348
525 | ТП 6 кВ 326 | 679510, Еврейская Аобл, Биробиджанский р-н, Птичник с, СОТ "Ветеран" | + | 0.008 | *
526 | ТП 10 кВ 327 | 679370, Еврейская Аобл, Ленинский р-н, Ленинское с, Кагыкина ул, дом № 32 | + | 0.39
527 | ТП 6 кВ 327 | 679510, Еврейская Аобл, Биробиджанский р-н, Птичник с, КФХ Абдуллаев | + | 0.031 | *
528 | ТП 10 кВ 328 | 679370, Еврейская Аобл, Ленинский р-н, Ленинское с, Октябрьская ул, дом № 30 | + | 0.084
529 | ТП 6 кВ 328 | 679510, Еврейская Аобл, Биробиджанский р-н, Птичник с, СОТ "Ветеран" | + | 0.219 | *
530 | ТП 10 кВ 329 | 679370, Еврейская Аобл, Ленинский р-н, Ленинское с, Октябрьская ул | + | 0.061
531 | ТП 6 кВ 329 | 679000, Еврейская Аобл, Биробиджанский р-н, Птичник с | + | 0.024 | *
532 | ТП 6 кВ 33 | 679115, Еврейская Аобл, Облученский р-н, Лондоко с, Овражная ул, дом № 24 | + | 0.2
533 | ТП 10 кВ 33 | Еврейская Аобл, Биробиджан г, Пчелосовхоз 10 км, район котельной | + | 0.216 | *
534 | ТП 10 кВ 33 | 679520, Еврейская Аобл, Биробиджанский р-н, Бирофельд с, Центральная ул | + | 0.223
535 | ТП 6 кВ 33 | 679100, Еврейская Аобл, Облученский р-н, Облучье г, Ключевая ул, дом № 22 | + | 0.325
536 | ТП 6 кВ 330 | 679000, Еврейская Аобл, Биробиджан г, Брянская ул, дом № 5 | + | 0.506 | *
537 | ТП 10 кВ 330 | 679370, Еврейская Аобл, Ленинский р-н, Ленинское с, в районе дома 17 по ул. Ленина | + | 0.126
538 | ТП 6 кВ 331 | 679000, Еврейская Аобл, Биробиджан г, Комсомольская ул, дом № 1 | + | 0.562 | *
539 | ТП 10 кВ 331 | 679519, Еврейская Аобл, Биробиджанский р-н, Найфельд с, Центральная ул | + | 0.32
540 | ТП 10 кВ 332 | 679519, Еврейская Аобл, Биробиджанский р-н, Найфельд с, 40 лет Победы ул | + | 0.309
541 | ТП 6 кВ 332 | Еврейская Аобл, Биробиджан г, Волочаевская ул район УВД | + | 0.153 | *
542 | ТП 6 кВ 333 | 679000, Еврейская Аобл, Биробиджан г, Кавалерийская ул | + | 0.015 | *
543 | ТП 6 кВ 334 | 679000, Еврейская Аобл, Биробиджан г, Чапаева ул, дом № 5 | + | 0.23 | *
544 | ТП 10 кВ 334 | 679370, Еврейская Аобл, Ленинский р-н, Ленинское с, база Ленинского РЭС | + | 0.291
545 | ТП 10 кВ 335 | 679519, Еврейская Аобл, Биробиджанский р-н, Найфельд с, Молодежная ул | + | 0.105
546 | ТП 6 кВ 335 | 679000, Еврейская Аобл, Биробиджан г, Миллера ул, дом № 22А | + | 0.162 | *
547 | ТП 6 кВ 336 | 679000, Еврейская Аобл, Биробиджан г, Миллера ул, дом № 18 | + | 0.494 | *
548 | ТП 6 кВ 337 | Еврейская Аобл, Биробиджан г, в районе дома 129 по ул. Советская | + | 0.011 | *
549 | ТП 10 кВ 337 | 679370, Еврейская Аобл, Ленинский р-н, Ленинск ст, район молокозавода | + | 0.082
550 | ТП 6 кВ 338 | 679000, Еврейская Аобл, Биробиджанский р-н, СОТ Ветеран | + | 0.036 | *
551 | ТП 6 кВ 339 | 679000, Еврейская Аобл, Биробиджанский р-н, Птичник с, в районе дома 2 по ул 40 лет Победы | + | 0.389 | *
552 | ТП 10 кВ 34 | 679520, Еврейская Аобл, Биробиджанский р-н, Бирофельд с, ЖКХ | + | 0.155
553 | ТП 10 кВ 34 | 679363, Еврейская Аобл, Ленинский р-н, Бабстово с | + | 0.207
554 | ТП 6 кВ 34 | 679100, Еврейская Аобл, Облученский р-н, Облучье г | + | 0.354
555 | ТП 6 кВ 34 | 679000, Еврейская Аобл, Биробиджан г, Юбилейная ул | + | 0.264 | *
556 | ТП 6 кВ 34 | 679115, Еврейская Аобл, Облученский р-н, Лондоко с, Вокзальная ул, дом № 5 | + | 0.215
557 | ТП 10 кВ 341 | 679370, Еврейская Аобл, Ленинский р-н, Ленинское с, Западный пер | + | 0.064
558 | ТП 10 кВ 342 | 679370, Еврейская Аобл, Ленинский р-н, Ленинск ст, район БВС | + | 0.202
559 | ТП 10 кВ 346 | 679511, Еврейская Аобл, Биробиджанский р-н, Валдгейм с, район школы интернат | + | 0.142
560 | ТП 10 кВ 347 | 679511, Еврейская Аобл, Биробиджанский р-н, Валдгейм с, район д/к, школы | + | 0.219
561 | ТП 10 кВ 348 | 679370, Еврейская Аобл, Ленинский р-н, Ленинское с, Лебедева ул | + | 0.159
562 | ТП 10 кВ 349 | 679389, Еврейская Аобл, Ленинский р-н, Нижнеленинское с | + | 0.149
563 | ТП 10 кВ 35 | 679100, Еврейская Аобл, Облученский р-н, Облучье г, ул. Кузнецова, район дома 32 | + | 0.215
564 | ТП 6 кВ 35 | 679110, Еврейская Аобл, Облученский р-н, Теплоозерск п, Подгорная ул, дом № 5 | + | 0.094
565 | ТП 10 кВ 35 | 679363, Еврейская Аобл, Ленинский р-н, Бабстово с, Горная ул | + | 0.215
566 | ТП 10 кВ 350 | 679230, Еврейская Аобл, Октябрьский р-н, Амурзет с, Ленина ул, дом № 1П | + | 0.14 | *
567 | ТП 10 кВ 350 | 679389, Еврейская Аобл, Ленинский р-н, Нижнеленинское с, в районе д. 11 по ул. Вилковой | + | 0.091
568 | ТП 6 кВ 350 | Еврейская Аобл, Биробиджан г, в районе дома 11 по ул. 40 лет Победы | + | 0.472
569 | ТП 10 кВ 351 | 679230, Еврейская Аобл, Октябрьский р-н, Амурзет с, Ленина ул, дом № 1В | + | 0.339 | *
570 | ТП 10 кВ 351 | 679389, Еврейская Аобл, Ленинский р-н, Нижне-Ленинское с, район нефтебазы | + | 0.233
571 | ТП 6 кВ 351 | Еврейская Аобл, Биробиджан г, ул. Бумагина, район средней школы № 5 | + | 0.205 | *
572 | ТП 10 кВ 352 | 679389, Еврейская Аобл, Ленинский р-н, Нижне-Ленинское с, конец села | + | 0.192
573 | ТП 6 кВ 352 | Еврейская Аобл, Биробиджан г, Бумагина ул, Набережная ул | + | 0.384 | *
574 | ТП 10 кВ 352 | 679230, Еврейская Аобл, Октябрьский р-н, Амурзет с, Екатерино-Никольское шоссе ул | + | 0.107 | *
575 | ТП 10 кВ 352 | 679000, Еврейская Аобл, Биробиджанский р-н, Надеждинское с, район вышки МТС | + | 0.243
576 | ТП 10 кВ 353 | 679230, Еврейская Аобл, Октябрьский р-н, Амурзет с, ул. Ленина, район центра детского творчества | + | 0.219 | *
577 | ТП 6 кВ 353 | Еврейская Аобл, Биробиджан г, ул. Бумагина, район детского сада № 21 | + | 0.112 | *
578 | ТП 10 кВ 354 | 679363, Еврейская Аобл, Ленинский р-н, Бабстово с, Набережная ул | + | 0.389
579 | ТП 10 кВ 354 | 679230, Еврейская Аобл, Октябрьский р-н, Амурзет с, ул. Ленина, район дома 1А | + | 0.098 | *
580 | ТП 6 кВ 355 | 679000, Еврейская Аобл, Биробиджан г, Бумагина ул, дом № 19 | + | 0.187 | *
581 | ТП 6 кВ 356 | Еврейская Аобл, Биробиджан г, Бумагина ул район школы № 14 | + | 0.122 | *
582 | ТП 10 кВ 356 | 679363, Еврейская Аобл, Ленинский р-н, Бабстово с, район дома культуры | + | 0.326
583 | ТП 10 кВ 356 | 679230, Еврейская Аобл, Октябрьский р-н, Амурзет с, Ленина ул, дом № 19П | + | 0.022 | *
584 | ТП 10 кВ 357 | 679230, Еврейская Аобл, Октябрьский р-н, Амурзет с, ул. Комсомольская, район дома 7 | + | 0.288 | *
585 | ТП 6 кВ 357 | Еврейская Аобл, Биробиджан г, ул. Пионерская, в районе крытого катка | + | 0.614 | *
586 | ТП 10 кВ 357 | 679389, Еврейская Аобл, Ленинский р-н, Нижнеленинское с, в районе Ж/Д пункта пропуска | + | 0.974
587 | ТП 10 кВ 358 | 679230, Еврейская Аобл, Октябрьский р-н, Амурзет с, ул. Зеленая, район дома 31 | + | 0.19 | *
588 | ТП 10 кВ 359 | 679363, Еврейская Аобл, Ленинский р-н, Бабстово с, начало села | + | 0.11
589 | ТП 6 кВ 36 | 679000, Еврейская Аобл, Биробиджан г, Косникова ул, дом № 48 | + | 0.398 | *
590 | ТП 10 кВ 36 | 679363, Еврейская Аобл, Ленинский р-н, Бабстово с, Ленина ул | + | 0.236
591 | ТП 10 кВ 360 | 679230, Еврейская Аобл, Октябрьский р-н, Амурзет с, Почтовая ул, дом № 10П | + | 0.329 | *
592 | ТП 10 кВ 361 | 679230, Еврейская Аобл, Октябрьский р-н, Амурзет с, ул. Зеленая, район дома 37 | + | 0.044 | *
593 | ТП 10 кВ 362 | 679230, Еврейская Аобл, Октябрьский р-н, Амурзет с, ул. Крупской, район дома 26 | + | 0.074 | *
594 | ТП 10 кВ 364 | 679230, Еврейская Аобл, Октябрьский р-н, Амурзет с, ул. Гагарина, район дома ПСЧ-2 | + | 0.127 | *
595 | ТП 10 кВ 366 | 679230, Еврейская Аобл, Октябрьский р-н, Амурзет с, ул. Ленина, район таможенного пункта пропуска | + | 0.128 | *
596 | ТП 10 кВ 367 | 679230, Еврейская Аобл, Октябрьский р-н, Амурзет с, ул. Дзержинского, район дома 1 | + | 0.12 | *
597 | ТП 10 кВ 368 | 679230, Еврейская Аобл, Октябрьский р-н, Амурзет с, ул. Федько, район базы МУП Топливные ресурсы | + | 0.07 | *
598 | ТП 10 кВ 37 | 679363, Еврейская Аобл, Ленинский р-н, Бабстово с, Садовая ул | + | 0.09
599 | ТП 6 кВ 37 | Еврейская Аобл, Биробиджан г, Косникова ул Котельная водстроя | + | 0.495 | *
600 | ТП 6 кВ 37 | 679100, Еврейская Аобл, Облученский р-н, Облучье г, ул. 60 лет СССР, район дома 10 | + | 0.546
601 | ТП 10 кВ 379 | 679519, Еврейская Аобл, Биробиджанский р-н, Русская Поляна с, Центральная ул | + | 0.123
602 | ТП 6 кВ 38 | Еврейская Аобл, Биробиджан г, Косникова ул район ПТУ | + | 0.253 | *
603 | ТП 10 кВ 381 | 679361, Еврейская Аобл, Ленинский р-н, Октябрьское с, Юбилейная ул | + | 0.206
604 | ТП 10 кВ 382 | 679361, Еврейская Аобл, Ленинский р-н, Октябрьское с, Гаражная ул | + | 0.229
605 | ТП 10 кВ 39 | 679146, Еврейская Аобл, Облученский р-н, Радде с, район фермы | + | 0.346
606 | ТП 10 кВ 39 | 679363, Еврейская Аобл, Ленинский р-н, Бабстово с, район КРС | + | 0.3
607 | ТП 10 кВ 390 | 679380, Еврейская Аобл, Ленинский р-н, Калинино с, КФХ | + | 0.39
608 | ТП 6 кВ 4 | 679000, Еврейская Аобл, Биробиджан г, Шолом-Алейхема ул, дом № 51 | - | -0.013
609 | ТП 10 кВ 4 | 679350, Еврейская Аобл, Ленинский р-н, Лазарево с, конец села | + | 0.134
610 | ТП 6 кВ 4 | 679110, Еврейская Аобл, Облученский р-н, Теплоозерск п, Калинина ул, дом № 11 | + | 0.202
611 | ТП 6 кВ 40 | 679116, Еврейская Аобл, Облученский р-н, Лондоко-Завод п, Пригородная ул | + | 0.14
612 | ТП 6 кВ 40 | 679100, Еврейская Аобл, Облученский р-н, Облучье г, Ключевая ул, дом № 2а | + | 0.219
613 | ТП 6 кВ 400 | Еврейская Аобл, Биробиджан г, Набережная ул район СПТУ | - | -0.086
614 | ТП 10 кВ 400 | 679511, Еврейская Аобл, Биробиджанский р-н, Красный Восток с, КФХ Юхименко | + | 0.099
615 | ТП 10 кВ 400 | 679100, Еврейская Аобл, Облученский р-н, Бира п, в районе дома 4 по ул. 40 лет Победы | + | 0.078
616 | ТП 10 кВ 401 | 679130, Еврейская Аобл, Облученский р-н, Бира п | + | 0.095
617 | ТП 10 кВ 401 | 679230, Еврейская Аобл, Октябрьский р-н, Амурзет с, ул. Крупской, район дома 28 | + | 0.244 | *
618 | ТП 10 кВ 401 | 679511, Еврейская Аобл, Биробиджанский р-н, Красный Восток с, Набережная ул | + | 0.373
619 | ТП 10 кВ 402 | 679100, Еврейская Аобл, Облученский р-н, Бира п, в районе дома 12 по ул. Райисполкомовская | + | 0.18
620 | ТП 10 кВ 402 | 679512, Еврейская Аобл, Биробиджанский р-н, Красный Восток с | + | 0.024
621 | ТП 10 кВ 402 | 679230, Еврейская Аобл, Октябрьский р-н, Амурзет с, ул. Пионерская, район дома 1 | + | 0.033 | *
622 | ТП 6 кВ 402 | 679000, Еврейская Аобл, Биробиджан г, Бумагина ул, дом № 6 | + | 0.215 | *
623 | ТП 10 кВ 403 | 679000, Еврейская Аобл, Биробиджанский р-н, СОТ Красный Восток | + | 0.03
624 | ТП 10 кВ 403 | 679230, Еврейская Аобл, Октябрьский р-н, Амурзет с, ул. Титова, район дома 211 | + | 0.203 | *
625 | ТП 10 кВ 403 | 679130, Еврейская Аобл, Облученский р-н, Бира п, Школьная ул, дом № 1А | + | 0.277
626 | ТП 6 кВ 403 | 679130, Еврейская Аобл, Облученский р-н, Бира п, Ленинская ул | + | 0.176
627 | ТП 10 кВ 404 | 679131, Еврейская Аобл, Облученский р-н, Семисточный с, центр села | + | 0.219
628 | ТП 10 кВ 405 | 679131, Еврейская Аобл, Облученский р-н, Семисточный с | + | 0.019
629 | ТП 10 кВ 405 | 679130, Еврейская Аобл, Облученский р-н, Бира п, район ретранслятора | + | 0.097
630 | ТП 10 кВ 405 | 679363, Еврейская Аобл, Ленинский р-н, Бабстово с, 40 лет Победы ул | + | 0.265
631 | ТП 10 кВ 406 | 679100, Еврейская Аобл, Облученский р-н, Трасса М-52, базовая станция ОАО "ВымпелКомм" | + | 0.057
632 | ТП 6 кВ 408 | 679000, Еврейская Аобл, Биробиджан г, Новогодняя ул | + | 0.049 | *
633 | ТП 10 кВ 408 | 679130, Еврейская Аобл, Облученский р-н, Бира п, ул. Кащеева, район дома 6 | + | 0.137
634 | ТП 6 кВ 409 | 679000, Еврейская Аобл, Биробиджан г, Советская ул, дом № 72е | + | 0.192 | *
635 | ТП 10 кВ 409 | 679130, Еврейская Аобл, Облученский р-н, Бира п, 40 лет Победы ул, дом № 23 | + | 0.374
636 | ТП 10 кВ 41 | 679363, Еврейская Аобл, Ленинский р-н, Бабстово с, район техникума | + | 0.366
637 | ТП 6 кВ 41 | 679000, Еврейская Аобл, Биробиджан г, Шолом-Алейхема ул, дом № 41 | + | 0.228 | *
638 | ТП 6 кВ 41 | 679116, Еврейская Аобл, Облученский р-н, Лондоко-Завод п, Лесная ул, дом № 18 | + | 0.081
639 | ТП 10 кВ 41 | 679146, Еврейская Аобл, Облученский р-н, Радде с, ул. Интернациональная, район дома 1 | + | 0.202
640 | ТП 6 кВ 410 | Еврейская Аобл, Биробиджан г, Питомник ул станция Юнаты | + | 0.153 | *
641 | ТП 6 кВ 411 | Еврейская Аобл, Биробиджан г, Питомник ул район дома 23Б | + | 0.096 | *
642 | ТП 10 кВ 411 | 679100, Еврейская Аобл, Облученский р-н, Бира п, в районе дома 89 по ул. Онищенко | + | 0.131
643 | ТП 6 кВ 412 | Еврейская Аобл, Биробиджан г, п. Тукалевский | + | 0.111 | *
644 | ТП 10 кВ 412 | 679100, Еврейская Аобл, Облученский р-н, Бира п, в районе дома 1а по ул. 40 Лет Победы | + | 0.194
645 | ТП 6 кВ 412 | 679170, Еврейская Аобл, Смидовичский р-н, Николаевка п, Молодежная ул, дом № 2 | + | 0.192 | *
646 | ТП 10 кВ 413 | 679100, Еврейская Аобл, Облученский р-н, Бира п, в районе дома 15а по ул. 40 Лет Победы | + | 0.135
647 | ТП 6 кВ 413 | 679000, Еврейская Аобл, Биробиджан г, Питомник ул | + | 0.176 | *
648 | ТП 6 кВ 414 | 679170, Еврейская Аобл, Смидовичский р-н, Николаевка п, Калинина ул, дом № 99 | + | 0.077 | *
649 | ТП 6 кВ 415 | Еврейская Аобл, Биробиджан г | + | 0.044 | *
650 | ТП 6 кВ 415 | 679170, Еврейская Аобл, Смидовичский р-н, Николаевка п, район перекрестка ул. Дальняя и улю Заозерная | + | 0.225 | *
651 | ТП 6 кВ 416 | 679000, Еврейская Аобл, Биробиджан г, Проточная ул | + | 0.129 | *
652 | ТП 6 кВ 416 | 679170, Еврейская Аобл, Смидовичский р-н, Николаевка п, район перектесток ул. Линейная и ул. Мелиоративная | + | 0.129 | *
653 | ТП 6 кВ 417 | 679170, Еврейская Аобл, Смидовичский р-н, Николаевка п, ул. Щорса, район дамбы | - | -0.196
654 | ТП 6 кВ 417 | 679000, Еврейская Аобл, Биробиджан г, Ясеневая ул | + | 0.195 | *
655 | ТП 6 кВ 418 | 679170, Еврейская Аобл, Смидовичский р-н, Николаевка п, Комсомольская ул, дом № 83 | + | 0.027 | *
656 | ТП 6 кВ 419 | 679170, Еврейская Аобл, Смидовичский р-н, Николаевка п, Линейная ул, дом № 35 | - | -0.063
657 | ТП 6 кВ 42 | 679000, Еврейская Аобл, Биробиджан г, Шолом-Алейхема ул, дом № 39 | + | 0.062 | *
658 | ТП 10 кВ 42 | 679146, Еврейская Аобл, Облученский р-н, Радде с, Черемушки ул | + | 0.138
659 | ТП 6 кВ 423 | 679170, Еврейская Аобл, Смидовичский р-н, Николаевка п, Малый пер | + | 0.16 | *
660 | ТП 6 кВ 424 | 679170, Еврейская Аобл, Смидовичский р-н, Николаевка п, Степная ул | + | 0.154 | *
661 | ТП 6 кВ 425 | 679170, Еврейская Аобл, Смидовичский р-н, Николаевка п, в районе лодочной станции Нептун | + | 0.022 | *
662 | ТП 6 кВ 428 | 679170, Еврейская Аобл, Смидовичский р-н, Николаевка п, Луговая ул. | + | 0.39 | *
663 | ТП 6 кВ 429 | 679170, Еврейская Аобл, Смидовичский р-н, Николаевка п, в районе ул. Строительная | + | 0.341 | *
664 | ТП 6 кВ 429 | 679170, Еврейская Аобл, Смидовичский р-н, Николаевка п, Строительная ул, дом № 24в | + | 0.178 | *
665 | ТП 6 кВ 43 | 679000, Еврейская Аобл, Биробиджан г, Шолом-Алейхема ул, дом № 23 | + | 0.302 | *
666 | ТП 6 кВ 43 | 679116, Еврейская Аобл, Облученский р-н, Лондоко-Завод п, Комсомольская ул, дом № 1 | + | 0.09
667 | ТП 6 кВ 430 | 679170, Еврейская Аобл, Смидовичский р-н, Николаевка п | + | 0.156 | *
668 | ТП 6 кВ 431 | 679170, Еврейская Аобл, Смидовичский р-н, Николаевка п, район перекрестка ул. Красноармейская с ул. Ленина | + | 0.177 | *
669 | ТП 6 кВ 432 | 679170, Еврейская Аобл, Смидовичский р-н, Николаевка п, ул. Линейная, район Дальсвязи | + | 0.029 | *
670 | ТП 6 кВ 433 | 679150, Еврейская Аобл, Смидовичский р-н, Николаевка п, за Николаевской свалкой в сторону Хабаровска на право | + | 0.007 | *
671 | ТП 6 кВ 434 | 679170, Еврейская Аобл, Смидовичский р-н, Николаевка п | + | 0.026 | *
672 | ТП 6 кВ 435 | 679170, Еврейская Аобл, Смидовичский р-н, Николаевка п, Гагарина ул | - | -0.03
673 | ТП 6 кВ 436 | 679170, Еврейская Аобл, Смидовичский р-н, Николаевка п, Шоссейная ул | + | 0.04 | *
674 | ТП 6 кВ 437 | 679170, Еврейская Аобл, Смидовичский р-н, Николаевка п, Южная ул | + | 0.016 | *
675 | ТП 6 кВ 439 | 679150, Еврейская Аобл, Смидовичский р-н, Николаевка п, в районе телевизионной мачты | + | 0.024 | *
676 | ТП 6 кВ 44 | 679116, Еврейская Аобл, Облученский р-н, Лондоко-Завод п, Комсомольская ул, дом № 10 | + | 0.242
677 | ТП 6 кВ 44 | 679000, Еврейская Аобл, Биробиджан г, Советская ул | + | 0.253 | *
678 | ТП 10 кВ 44 | 679146, Еврейская Аобл, Облученский р-н, Радде с, ул. Набережная, район дома 14 | + | 0.193
679 | ТП 6 кВ 440 | 679150, Еврейская Аобл, Смидовичский р-н, Николаевка п | + | 0.039 | *
680 | ТП 6 кВ 442 | 679150, Еврейская Аобл, Смидовичский р-н, Николаевка п | - | -0.076
681 | ТП 6 кВ 443 | 679150, Еврейская Аобл, Смидовичский р-н, Николаевка п | + | 0.244 | *
682 | ТП 6 кВ 444 | 679150, Еврейская Аобл, Смидовичский р-н, Николаевка п | + | 0.024 | *
683 | ТП 10 кВ 449 | 679385, Еврейская Аобл, Ленинский р-н, Биджан с, район монтерского пункта | + | 0.052
684 | ТП 10 кВ 45 | 679363, Еврейская Аобл, Ленинский р-н, Бабстово с, район водоканала | + | 0.055
685 | ТП 6 кВ 450 | 679000, Еврейская Аобл, Биробиджан г, Олега Кошевого ул | - | -0.004
686 | ТП 10 кВ 450 | 679385, Еврейская Аобл, Ленинский р-н, Биджан с, Советская ул, дом № 10 | + | 0.062
687 | ТП 10 кВ 451 | 679385, Еврейская Аобл, Ленинский р-н, Биджан с, Строителей ул, дом № 1 | + | 0.19
688 | ТП 6 кВ 452 | 679000, Еврейская Аобл, Биробиджан г, Уфимская ул | + | 0.039 | *
689 | ТП 10 кВ 452 | 679385, Еврейская Аобл, Ленинский р-н, Биджан с, Красная ул, дом № 1 | + | 0.169
690 | ТП 6 кВ 454 | Еврейская Аобл, Биробиджан г, п. Мясокомбинат | + | 0.017 | *
691 | ТП 10 кВ 455 | 679385, Еврейская Аобл, Ленинский р-н, Биджан с, Степная ул | + | 0.084
692 | ТП 10 кВ 457 | 679385, Еврейская Аобл, Ленинский р-н, Биджан с, ул. Советская, район зернотока | + | 0.579
693 | ТП 6 кВ 46 | 679116, Еврейская Аобл, Облученский р-н, Лондоко-Завод п, Пригородная ул, дом № 35 | + | 0.13
694 | ТП 10 кВ 46 | 679144, Еврейская Аобл, Облученский р-н, Пашково с, ул. Дмитриева, район дома 11 | + | 0.207
695 | ТП 6 кВ 46 | 679000, Еврейская Аобл, Биробиджан г, Шолом-Алейхема ул, дом № 20 | + | 0.378
696 | ТП 10 кВ 460 | 679385, Еврейская Аобл, Ленинский р-н, Биджан с, ул. Целинная, район КПД | + | 0.27
697 | ТП 10 кВ 462 | 679385, Еврейская Аобл, Ленинский р-н, Биджан с, Солнечная ул | + | 0.148
698 | ТП 10 кВ 465 | 679370, Еврейская Аобл, Ленинский р-н, биж, в районе телевизионной сопке | + | 0.01
699 | ТП 10 кВ 466 | 679385, Еврейская Аобл, Ленинский р-н, Биджан с, район РТС | + | 0.196
700 | ТП 10 кВ 467 | 679385, Еврейская Аобл, Ленинский р-н, Биджан с, телевышка | + | 0.244
701 | ТП 10 кВ 469 | 679385, Еврейская Аобл, Ленинский р-н, Биджан с, ул. Пионерская, район детского сада | + | 0.232
702 | ТП 10 кВ 47 | 679144, Еврейская Аобл, Облученский р-н, Пашково с, район Пашковского участка | + | 0.13
703 | ТП 6 кВ 47 | 679000, Еврейская Аобл, Биробиджан г, Димитрова ул, дом № 17 | + | 0.246 | *
704 | ТП 6 кВ 470 | Еврейская Аобл, Биробиджан г, икуринский переезд, асфальтовый завод | + | 0.074 | *
705 | ТП 10 кВ 470 | 679385, Еврейская Аобл, Ленинский р-н, Биджан с, ул. Советская, район пожарной станции | + | 0.381
706 | ТП 10 кВ 471 | 679355, Еврейская Аобл, Ленинский р-н, Новотроицкое с, ул. Центральная, район зернотока | + | 0.137
707 | ТП 10 кВ 472 | 679355, Еврейская Аобл, Ленинский р-н, Новотроицкое с, ул. Центральная, район клуба | + | 0.059
708 | ТП 10 кВ 477 | 679386, Еврейская Аобл, Ленинский р-н, Преображеновка с, район школы | + | 0.325
709 | ТП 10 кВ 478 | 679386, Еврейская Аобл, Ленинский р-н, Преображеновка с, Мира ул | + | 0.148
710 | ТП 10 кВ 48 | 679143, Еврейская Аобл, Облученский р-н, Заречное с, район детского сада | + | 0.389
711 | ТП 6 кВ 48 | Еврейская Аобл, Биробиджан г, 60-летия СССР пр-кт, ЦДТ | + | 0.3 | *
712 | ТП 10 кВ 48 | 679363, Еврейская Аобл, Ленинский р-н, Бабстово с, Советская ул | + | 0.344
713 | ТП 10 кВ 48 | 679520, Еврейская Аобл, Биробиджанский р-н, Бирофельд с, ретранслятор | + | 0.089
714 | ТП 10 кВ 480 | 679386, Еврейская Аобл, Ленинский р-н, Преображеновка с, ул. Набережная, район остановки | + | 0.216
715 | ТП 6 кВ 487 | 679170, Еврейская Аобл, Смидовичский р-н, Николаевка п, Пугачева ул, дом № 8 | + | 0.036 | *
716 | ТП 10 кВ 49 | 679144, Еврейская Аобл, Облученский р-н, Пашково с, Амурская ул, дом № 3 | + | 0.329
717 | ТП 6 кВ 49 | Еврейская Аобл, Биробиджан г, район ул. Комсомольской - ул. Пушкина | + | 0.128 | *
718 | ТП 10 кВ 49 | 679520, Еврейская Аобл, Биробиджанский р-н, Бирофельд с, телевизионная вышка | + | 0.024
719 | ТП 10 кВ 491 | 679375, Еврейская Аобл, Ленинский р-н, Горное с, район коровника | + | 0.097
720 | ТП 10 кВ 492 | 679375, Еврейская Аобл, Ленинский р-н, Горное с, район коровника | + | 0.39
721 | ТП 10 кВ 493 | 679180, Еврейская Аобл, Смидовичский р-н, Владимировка с | - | -0.002
722 | ТП 6 кВ 494 | Еврейская Аобл, Биробиджан г, в конце ул. Серышева | + | 0.155 | *
723 | ТП 6 кВ 494 | 679150, Еврейская Аобл, Смидовичский р-н, Николаевка п | + | 0.051 | *
724 | ТП 10 кВ 496 | 679375, Еврейская Аобл, Ленинский р-н, Горное с, Школьная ул | + | 0.194
725 | ТП 10 кВ 497 | 679375, Еврейская Аобл, Ленинский р-н, Горное с, Полевая ул | + | 0.107
726 | ТП 6 кВ 497 | Еврейская Аобл, Биробиджан г, ул. Садовая, район котельной | + | 0.221 | *
727 | ТП 10 кВ 5 | 679144, Еврейская Аобл, Облученский р-н, Пашково с, Пограничная ул, дом № 3 | + | 0.36
728 | ТП 10 кВ 5 | 679158, Еврейская Аобл, Смидовичский р-н, Ключевое с, район базовой станции сотовой связи МегаФон | + | 0.072
729 | ТП 6 кВ 5 | 679110, Еврейская Аобл, Облученский р-н, Теплоозерск п, Набережная ул, дом № 4 | + | 0.218
730 | ТП 10 кВ 5 | 679162, Еврейская Аобл, Смидовичский р-н, Волочаевка-2 п, район ж/д вокзала | + | 0.147
731 | ТП 10 кВ 50 | 679363, Еврейская Аобл, Ленинский р-н, Бабстово с, Ленина ул | + | 0.35
732 | ТП 10 кВ 50 | 679100, Еврейская Аобл, Облученский р-н, Биракан п | + | 0.244
733 | ТП 10 кВ 50 | 679144, Еврейская Аобл, Облученский р-н, Пашково с, ул. Пограничная, район дома 18 | + | 0.206
734 | ТП 6 кВ 50 | Еврейская Аобл, Биробиджан г, ул. Шолом-Алейхема, район гостиницы Восток | + | 0.192 | *
735 | ТП 6 кВ 501 | 679000, Еврейская Аобл, Биробиджан г, Тихонькая ул | + | 0.237 | *
736 | ТП 6 кВ 502 | Еврейская Аобл, Биробиджан г, район п. Партизанский-2 | + | 0.134
737 | ТП 10 кВ 503 | 679000, Еврейская Аобл, Биробиджан г, Коллективная ул, дом № 23 | + | 0.031 | *
738 | ТП 10 кВ 504 | Еврейская Аобл, Биробиджан г, инфекционная больница | + | 0.01 | *
739 | ТП 6 кВ 506 | Еврейская Аобл, Биробиджан г, район стадиона Дружбы | + | 0.244
740 | ТП 6 кВ 51 | 679100, Еврейская Аобл, Облученский р-н, Облучье г, ул. 60 лет СССР, район дома 2 | + | 0.247
741 | ТП 6 кВ 51 | Еврейская Аобл, Биробиджан г, ул. Шолом-Алейхема, д. 1, район центрального рынка | + | 0.228 | *
742 | ТП 10 кВ 52 | 679100, Еврейская Аобл, Облученский р-н, Биракан п | + | 0.244
743 | ТП 6 кВ 52 | Еврейская Аобл, Биробиджан г, район СИЗО, полиция | + | 0.088 | *
744 | ТП 10 кВ 52 | 679520, Еврейская Аобл, Биробиджанский р-н, Алексеевка с, Центральная | + | 0.187
745 | ТП 10 кВ 52 | 679363, Еврейская Аобл, Ленинский р-н, Бабстово с, Комсомольская ул | + | 0.239
746 | ТП 10 кВ 53 | 679135, Еврейская Аобл, Облученский р-н, Биракан п, ул. Первомайская, район дома 1 | + | 0.218
747 | ТП 10 кВ 53 | 679520, Еврейская Аобл, Биробиджанский р-н, Алексеевка с, Школьная ул | + | 0.221
748 | ТП 10 кВ 54 | 679135, Еврейская Аобл, Облученский р-н, Биракан п, ул. Чапаева, район дома 13 | + | 0.205
749 | ТП 10 кВ 54 | 679360, Еврейская Аобл, Ленинский р-н, Унгун с, Д/С китайцы | + | 0.346
750 | ТП 6 кВ 54 | Еврейская Аобл, Биробиджан г, Советская ул район школы интернат | + | 0.193 | *
751 | ТП 6 кВ 540 | Еврейская Аобл, Биробиджан г, ул. Заводская, район МТ-708 | + | 0.227
752 | ТП 6 кВ 541 | Еврейская Аобл, Биробиджан г, ул. Заводская, район авторазбокти, переезда | + | 0.222
753 | ТП 6 кВ 547 | Еврейская Аобл, Биробиджан г | + | 0.156
754 | ТП 6 кВ 55 | 679000, Еврейская Аобл, Биробиджан г, Советская ул | + | 0.289 | *
755 | ТП 6 кВ 55 | 679100, Еврейская Аобл, Облученский р-н, Облучье г, район ул. Красноармейской | + | 0.798
756 | ТП 10 кВ 55 | 679504, Еврейская Аобл, Биробиджанский р-н, Димитрово с | + | 0.381
757 | ТП 10 кВ 55 | 679135, Еврейская Аобл, Облученский р-н, Биракан п, ул. Дорожная, район дома 1 | + | 0.086
758 | ТП 6 кВ 550 | 679000, Еврейская Аобл, Биробиджан г, Динамовская ул | + | 0.083 | *
759 | ТП 10 кВ 551 | Еврейская Аобл, Биробиджан г, очистные сооружения | + | 0.379 | *
760 | ТП 6 кВ 552 | 679000, Еврейская Аобл, Биробиджан г, Динамовская ул | + | 0.093 | *
761 | ТП 6 кВ 553 | 679002, Еврейская Аобл, Биробиджан г, Красноармейская ул | + | 0.026 | *
762 | ТП 6 кВ 56 | 679000, Еврейская Аобл, Биробиджан г, Советская ул | - | -0.157
763 | ТП 6 кВ 56 | 679100, Еврейская Аобл, Облученский р-н, Облучье г, 60 лет СССР ул, дом № 93 | + | 0.375
764 | ТП 6 кВ 560 | 679000, Еврейская Аобл, Биробиджан г, Горького ул, дом № 4 | + | 0.102
765 | ТП 6 кВ 561 | Еврейская Аобл, Биробиджан г, ул. Ленина, район УВД | - | -0.204
766 | ТП 10 кВ 57 | 679135, Еврейская Аобл, Облученский р-н, Биракан п, ул. Восточная, район дома 1 | + | 0.343
767 | ТП 10 кВ 57 | 679000, Еврейская Аобл, Биробиджанский р-н, не доезжая с. Димитрова с права поля ООО "Формула роста" | + | 0.061
768 | ТП 6 кВ 58 | 679100, Еврейская Аобл, Облученский р-н, Облучье г, в районе автозаправки ООО «Руснефть» | + | 0.057
769 | ТП 6 кВ 58 | Еврейская Аобл, Биробиджан г, п. Тукалевский | + | 0.021 | *
770 | ТП 6 кВ 590 | 679000, Еврейская Аобл, Биробиджан г, 40 лет Победы ул, дом № ФСБ | + | 0.488
771 | ТП 6 кВ 591 | 679000, Еврейская Аобл, Биробиджан г, Парковая ул, дом № 8 | + | 0.367
772 | ТП 6 кВ 592 | 679000, Еврейская Аобл, Биробиджан г, Парковая ул, дом № 12 | + | 0.292
773 | ТП 6 кВ 593 | 679000, Еврейская Аобл, Биробиджан г, Парковая ул, дом № 1 | + | 0.036
774 | ТП 6 кВ 594 | 679000, Еврейская Аобл, Биробиджан г, Охотская ул | + | 0.067
775 | ТП 6 кВ 595 | 679000, Еврейская Аобл, Биробиджан г, Левобережная ул | + | 0.177
776 | ТП 6 кВ 596 | Еврейская Аобл, Биробиджан г, район ул. Парковой коттеджный поселок "Бирград" | + | 0.147
777 | ТП 6 кВ 597 | Еврейская Аобл, Биробиджан г, Читинская ул 400м на с-в от д.52 | + | 0.017
778 | ТП 6 кВ 598 | Еврейская Аобл, Биробиджан г, Левобережная ул | + | 0.599
779 | ТП 6 кВ 599 | Еврейская Аобл, Биробиджан г, ул. Пионерская, район шахматного клуба | + | 0.118 | *
780 | ТП 6 кВ 6 | 679110, Еврейская Аобл, Облученский р-н, Теплоозерск п, Горная ул, дом № 24 | + | 0.109
781 | ТП 6 кВ 6 | Еврейская Аобл, Биробиджан г, сопка, котельная | + | 0.382 | *
782 | ТП 10 кВ 6 | 679162, Еврейская Аобл, Смидовичский р-н, Волочаевка-2 п | + | 0.156
783 | ТП 10 кВ 6 | 679350, Еврейская Аобл, Ленинский р-н, Лазарево с, Строительная ул | + | 0.594
784 | ТП 10 кВ 6 | 679162, Еврейская Аобл, Смидовичский р-н, Волочаевка-2 п, район ж/д станции | + | 0.097
785 | ТП 6 кВ 6 | 679100, Еврейская Аобл, Облученский р-н, Облучье г, ул. Денисова, район дома 42 | + | 0.229
786 | ТП 6 кВ 60 | 679100, Еврейская Аобл, Облученский р-н, Облучье г, Дорожная ул, дом № 7а | + | 0.12
787 | ТП 6 кВ 60 | 679000, Еврейская Аобл, Биробиджан г, Планерная ул, дом № 6 | - | -0.093
788 | ТП 10 кВ 60 | 679100, Еврейская Аобл, Облученский р-н, Биракан п | + | 0.39
789 | ТП 10 кВ 600 | Еврейская Аобл, Биробиджан г, Юбилейная ул район детского сада № 50 | + | 0.183 | *
790 | ТП 10 кВ 600 | 679150, Еврейская Аобл, Смидовичский р-н, Смидович пгт, Комсомольская ул | + | 0.256
791 | ТП 10 кВ 603 | 679150, Еврейская Аобл, Смидовичский р-н, Смидович пгт, район западного ЖД переезда | + | 0.067
792 | ТП 10 кВ 604 | 679000, Еврейская Аобл, Биробиджан г, Юбилейная ул, дом № 7 | + | 0.122 | *
793 | ТП 10 кВ 605 | 679000, Еврейская Аобл, Биробиджан г, Юбилейная ул, дом № 14 | + | 0.117 | *
794 | ТП 10 кВ 605 | 679150, Еврейская Аобл, Смидовичский р-н, Смидович пгт, Советская ул центральная районная больница | + | 0.182
795 | ТП 6 кВ 606 | 679000, Еврейская Аобл, Биробиджан г, Юбилейная ул | + | 0.192 | *
796 | ТП 10 кВ 606 | 679150, Еврейская Аобл, Смидовичский р-н, Смидович пгт, Советская ул центральная районная больница | + | 0.167
797 | ТП 6 кВ 608 | 679000, Еврейская Аобл, Биробиджан г, Юбилейная ул | + | 0.065 | *
798 | ТП 6 кВ 609 | 679000, Еврейская Аобл, Биробиджан г, Юбилейная ул | + | 0.05 | *
799 | ТП 10 кВ 61 | 679221, Еврейская Аобл, Октябрьский р-н, Екатерино-Никольское с, ул. Амурзетское шоссе, район метеостанции | + | 0.194 | *
800 | ТП 10 кВ 61 | 679502, Еврейская Аобл, Биробиджанский р-н, Опытное поле с, поле КФХ | + | 0.383
801 | ТП 10 кВ 61 | 679370, Еврейская Аобл, Ленинский р-н, Ленинское с, Олимпийская ул | + | 0.337
802 | ТП 6 кВ 616 | 679014, Еврейская Аобл, Биробиджанский р-н, Раздольное с, Нерюнгинская ул | + | 0.039
803 | ТП 6 кВ 617 | 679014, Еврейская Аобл, Биробиджанский р-н, Раздольное с, Майская ул | + | 0.094
804 | ТП 6 кВ 618 | 679014, Еврейская Аобл, Биробиджанский р-н, Раздольное с, Комбайностроителей ул | + | 0.135
805 | ТП 6 кВ 619 | 679014, Еврейская Аобл, Биробиджанский р-н, Раздольное с, Озерная ул | + | 0.216
806 | ТП 10 кВ 62 | 679370, Еврейская Аобл, Ленинский р-н, Ленинское с, Фруктовая ул | + | 0.186
807 | ТП 10 кВ 62 | 679221, Еврейская Аобл, Октябрьский р-н, Екатерино-Никольское с, Пограничная ул | + | 0.012 | *
808 | ТП 10 кВ 621 | Еврейская Аобл, Биробиджан г, район ул. Любы Вайсерман | + | 0.021 | *
809 | ТП 10 кВ 622 | Еврейская Аобл, Биробиджан г, район ПУ-3 на ул. Косникова | + | 0.314 | *
810 | ТП 6 кВ 622 | Еврейская Аобл, Биробиджан г, ул. Косникова, район группы новых двухэтажных домов | + | 0.314 | *
811 | ТП 10 кВ 623 | 679000, Еврейская Аобл, Биробиджан г, Косникова ул, дом № 2Г | + | 0.036 | *
812 | ТП 10 кВ 628 | 649006, Еврейская Аобл, Биробиджан г, 9 Пятилетки ул | + | 0.018 | *
813 | ТП 10 кВ 63 | 679221, Еврейская Аобл, Октябрьский р-н, Екатерино-Никольское с, ул. Пограничная район школьного стадиона | + | 0.036 | *
814 | ТП 10 кВ 63 | 679502, Еврейская Аобл, Биробиджанский р-н, Опытное поле с, район свинофермы | + | 0.614
815 | ТП 10 кВ 63 | 679135, Еврейская Аобл, Облученский р-н, Биракан п, Лесная ул | + | 0.613
816 | ТП 10 кВ 631 | Еврейская Аобл, Биробиджан г, в районе дома 4а по ул. 9 Пятилетки | + | 0.23 | *
817 | ТП 6 кВ 636 | 679006, Еврейская Аобл, Биробиджан г, Косникова ул, дом № 48 | + | 0.411 | *
818 | ТП 6 кВ 64 | Еврейская Аобл, Биробиджан г, Таежный пер | + | 0.048 | *
819 | ТП 10 кВ 64 | 679221, Еврейская Аобл, Октябрьский р-н, Екатерино-Никольское с, ул. Колхозная, район гаража 34В | + | 0.35 | *
820 | ТП 10 кВ 64 | 679370, Еврейская Аобл, Ленинский р-н, Ленинское с, Милицейская ул, дом № 3 | + | 0.112
821 | ТП 6 кВ 640 | 679000, Еврейская Аобл, Биробиджан г, Косникова ул | - | -0.01
822 | ТП 10 кВ 641 | 679150, Еврейская Аобл, Смидовичский р-н, Смидович пгт, район котельной № 8 | + | 0.148
823 | ТП 6 кВ 641 | 679000, Еврейская Аобл, Биробиджан г, Шевченко ул | + | 0.107 | *
824 | ТП 10 кВ 644 | 679150, Еврейская Аобл, Смидовичский р-н, Смидович пгт, Советский пер | + | 0.008
825 | ТП 10 кВ 648 | 679184, Еврейская Аобл, Смидовичский р-н, Песчаное с, Южный пер | + | 0.37
826 | ТП 10 кВ 649 | 679184, Еврейская Аобл, Смидовичский р-н, Песчаное с, Садовая ул | + | 0.269
827 | ТП 10 кВ 65 | 679502, Еврейская Аобл, Биробиджанский р-н, Опытное поле с, поле | + | 0.305
828 | ТП 10 кВ 65 | 679145, Еврейская Аобл, Облученский р-н, Башурово с, ул. Денисова, район дома 17 | + | 0.146
829 | ТП 10 кВ 65 | 679511, Еврейская Аобл, Биробиджанский р-н, Валдгейм с, район почты | + | 0.429
830 | ТП 10 кВ 65 | 679135, Еврейская Аобл, Облученский р-н, Биракан п, ул. Новая, район дома 1 | + | 0.291
831 | ТП 10 кВ 650 | 679162, Еврейская Аобл, Смидовичский р-н, Волочаевка-2 п, Шелеста ул, дом № 34 | + | 0.126
832 | ТП 10 кВ 651 | 679184, Еврейская Аобл, Смидовичский р-н, Песчаное с, 40 лет Победы ул | + | 0.304
833 | ТП 10 кВ 654 | 679150, Еврейская Аобл, Смидовичский р-н, Смидович пгт, район АЗС Альянс | + | 0.054
834 | ТП 10 кВ 655 | 679150, Еврейская Аобл, Смидовичский р-н, Смидович пгт, район райгаза | + | 0.33
835 | ТП 10 кВ 657 | 679184, Еврейская Аобл, Смидовичский р-н, Песчаное с, Стаханова ул | + | 0.173
836 | ТП 10 кВ 658 | 679184, Еврейская Аобл, Смидовичский р-н, Песчаное с, Октябрьская ул | + | 0.172
837 | ТП 10 кВ 659 | 679184, Еврейская Аобл, Смидовичский р-н, Песчаное с, Первомайская ул | + | 0.19
838 | ТП 10 кВ 66 | 679145, Еврейская Аобл, Облученский р-н, Башурово с, ул. Лесная, район дома 6 | + | 0.219
839 | ТП 10 кВ 66 | 679511, Еврейская Аобл, Биробиджанский р-н, Валдгейм с, район школы интернат, котельная | + | 0.338
840 | ТП 10 кВ 66 | 679100, Еврейская Аобл, Облученский р-н, Биракан п, за п. Биракан, в сторону с. Теплые ключи, лесописьный завод | + | 0.079
841 | ТП 10 кВ 66 | 679221, Еврейская Аобл, Октябрьский р-н, Екатерино-Никольское с, ул. Садовая, район дома 37 | + | 0.121 | *
842 | ТП 10 кВ 66 | 679502, Еврейская Аобл, Биробиджанский р-н, Опытное поле с, в районе детского сада | + | 0.097
843 | ТП 10 кВ 665 | 679154, Еврейская Аобл, Смидовичский р-н, Белгородское с, Шоссейная ул | + | 0.151
844 | ТП 10 кВ 667 | 679154, Еврейская Аобл, Смидовичский р-н, Белгородское с, район перекрестка ул. Переселенческая с ул. Целинная | + | 0.121
845 | ТП 10 кВ 668 | 679154, Еврейская Аобл, Смидовичский р-н, Белгородское с, район детского сада | + | 0.292
846 | ТП 10 кВ 67 | 679370, Еврейская Аобл, Ленинский р-н, Ленинское с, район ветеринарной лечебницы | + | 0.217
847 | ТП 6 кВ 67 | Еврейская Аобл, Биробиджан г, 60-летия СССР пр-кт район дома правосудия | + | 0.226
848 | ТП 10 кВ 67 | 679100, Еврейская Аобл, Облученский р-н, Биракан п, за п. Биракан, в сторону с. Теплые ключи, лесописьный завод | + | 0.079
849 | ТП 10 кВ 68 | 679370, Еврейская Аобл, Ленинский р-н, Ленинское с, Новая ул | + | 0.105
850 | ТП 10 кВ 68 | 679135, Еврейская Аобл, Облученский р-н, Биракан п, Заречная ул, дом № 24 | + | 0.177
851 | ТП 6 кВ 68 | 679000, Еврейская Аобл, Биробиджан г, 60-летия СССР пр-кт | + | 0.39 | *
852 | ТП 10 кВ 69 | 679370, Еврейская Аобл, Ленинский р-н, Ленинское с, район СХТ | + | 0.234
853 | ТП 10 кВ 69 | 679135, Еврейская Аобл, Облученский р-н, Биракан п, Заречная ул, дом № 24 | + | 0.004
854 | ТП 10 кВ 690 | Еврейская Аобл, Биробиджан г, Пчелосовхоз Биршоссе 10 км | + | 0.097 | *
855 | ТП 6 кВ 696 | 679170, Еврейская Аобл, Смидовичский р-н, Николаевка п, Некрасова ул | - | -0.014
856 | ТП 10 кВ 697 | Еврейская Аобл, Биробиджан г | + | 0.024 | *
857 | ТП 6 кВ 698 | 679170, Еврейская Аобл, Смидовичский р-н, Николаевка п, перекресток ул. Юбилейная и ул. Чапаева | - | -0.008
858 | ТП 6 кВ 699 | 679170, Еврейская Аобл, Смидовичский р-н, Николаевка п, перекресток ул. Кирова и ул. Комсомольской | + | 0.131 | *
859 | ТП 6 кВ 7 | 679100, Еврейская Аобл, Облученский р-н, Облучье г, ул. Ключевая, район дома 56 | + | 0.151
860 | ТП 10 кВ 7 | 679130, Еврейская Аобл, Облученский р-н, Бира п, Околоток № 7 | + | 0.027
861 | ТП 10 кВ 7 | 679162, Еврейская Аобл, Смидовичский р-н, Волочаевка-2 п, район ж/д переезда | + | 0.136
862 | ТП 10 кВ 7 | 679100, Еврейская Аобл, Облученский р-н, Бира п | + | 0.097
863 | ТП 6 кВ 7 | Еврейская Аобл, Биробиджан г, Шолом-Алейхема ул пенсионный фонд | - | -0.084
864 | ТП 10 кВ 7 | 679350, Еврейская Аобл, Ленинский р-н, Лазарево с, район свинарника | + | 0.044
865 | ТП 6 кВ 7 | 679110, Еврейская Аобл, Облученский р-н, Теплоозерск п, Горького ул, дом № 27 | + | 0.071
866 | ТП 10 кВ 70 | 679100, Еврейская Аобл, Облученский р-н, Биракан п | + | 0.3
867 | ТП 10 кВ 70 | 679145, Еврейская Аобл, Облученский р-н, Башурово с, район коровника | + | 0.355
868 | ТП 10 кВ 70 | 679221, Еврейская Аобл, Октябрьский р-н, Екатерино-Никольское с, ул. Ромсомольская, район дома 2 | + | 0.298 | *
869 | ТП 10 кВ 700 | 679000, Еврейская Аобл, Биробиджан г, Биршоссе 12 км ул | + | 0.033 | *
870 | ТП 6 кВ 701 | 679170, Еврейская Аобл, Смидовичский р-н, Николаевка п, Труда ул | - | -0.051
871 | ТП 10 кВ 701 | Еврейская Аобл, Биробиджан г, район ул. Попова | + | 0.092 | *
872 | ТП 6 кВ 702 | 679170, Еврейская Аобл, Смидовичский р-н, Николаевка п, Чапаева ул, район школы № 7 | + | 0.163 | *
873 | ТП 10 кВ 703 | Еврейская Аобл, Биробиджан г | + | 0.023 | *
874 | ТП 6 кВ 703 | 679170, Еврейская Аобл, Смидовичский р-н, Николаевка п, район перекрестка ул. Школьная и ул. Октябрьская | + | 0.181 | *
875 | ТП 6 кВ 704 | 679170, Еврейская Аобл, Смидовичский р-н, Николаевка п, Лазо ул | - | -0.006
876 | ТП 6 кВ 705 | 679150, Еврейская Аобл, Смидовичский р-н, Смидович пгт, Больничная ул | - | -0.552
877 | ТП 6 кВ 706 | 679170, Еврейская Аобл, Смидовичский р-н, Николаевка п, район перекрестка ул. Кирова - ул. Хабаровская | + | 0.131 | *
878 | ТП 6 кВ 707 | 679170, Еврейская Аобл, Смидовичский р-н, Николаевка п, район перекрестка ул. Щорса - ул. Хабаровская | + | 0.004 | *
879 | ТП 6 кВ 708 | 679170, Еврейская Аобл, Смидовичский р-н, Николаевка п, Дорошенко ул | - | -0.08
880 | ТП 6 кВ 709 | 679170, Еврейская Аобл, Смидовичский р-н, Николаевка п, перекресток ул. Лазо и ул. Лермонтова | - | -0.129
881 | ТП 10 кВ 71 | 679135, Еврейская Аобл, Облученский р-н, Биракан п, ул. Калининская, район дома 15 | + | 0.116
882 | ТП 10 кВ 71 | 679370, Еврейская Аобл, Ленинский р-н, Ленинское с, район райгаза | + | 0.166
883 | ТП 10 кВ 71 | 679146, Еврейская Аобл, Облученский р-н, Радде с, район школы | + | 0.153
884 | ТП 10 кВ 71 | 679221, Еврейская Аобл, Октябрьский р-н, Екатерино-Никольское с, ул. Колхозная, район пиломатериалы | + | 0.387 | *
885 | ТП 6 кВ 71 | 679016, Еврейская Аобл, Биробиджан г, Димитрова ул, дом № 6 | - | -0.165
886 | ТП 6 кВ 710 | 680547, Хабаровский край, Хабаровский р-н, Новокаменка с | + | 0.09 | *
887 | ТП 6 кВ 712 | 679170, Еврейская Аобл, Смидовичский р-н, Николаевка п, Комсомольская ул район 5-ти этажных домов | + | 0.2 | *
888 | ТП 6 кВ 713 | 679170, Еврейская Аобл, Смидовичский р-н, Николаевка п, Кирова ул, дом № 82 | - | -0.103
889 | ТП 6 кВ 714 | 679170, Еврейская Аобл, Смидовичский р-н, Николаевка п, Партизанская ул | - | -0.006
890 | ТП 6 кВ 716 | 679170, Еврейская Аобл, Смидовичский р-н, Николаевка п, Тимирязева ул | + | 0.024 | *
891 | ТП 6 кВ 719 | 679170, Еврейская Аобл, Смидовичский р-н, Николаевка п, Маяковского ул, дом № 14 | - | -0.043
892 | ТП 10 кВ 72 | 679370, Еврейская Аобл, Ленинский р-н, Ленинское с, район морской котельной | + | 0.225
893 | ТП 10 кВ 72 | 679221, Еврейская Аобл, Октябрьский р-н, Екатерино-Никольское с, ул. Пограничная, район дома 73 | + | 0.024 | *
894 | ТП 10 кВ 72 | 679145, Еврейская Аобл, Облученский р-н, Башурово с, Центральная ул | + | 0.089
895 | ТП 10 кВ 72 | 679135, Еврейская Аобл, Облученский р-н, Биракан п, ул. Вокзальная, район дома 14 | + | 0.26
896 | ТП 6 кВ 72 | 679000, Еврейская Аобл, Биробиджан г, Шолом-Алейхема ул, дом № 26 | + | 0.329
897 | ТП 6 кВ 720 | 679170, Еврейская Аобл, Смидовичский р-н, Николаевка п, Строительная ул | + | 0.211 | *
898 | ТП 6 кВ 721 | 679170, Еврейская Аобл, Смидовичский р-н, Николаевка п, Труда ул | + | 0.086 | *
899 | ТП 6 кВ 722 | 679170, Еврейская Аобл, Смидовичский р-н, Николаевка п, Лермонтова ул | + | 0.046 | *
900 | ТП 6 кВ 724 | 679170, Еврейская Аобл, Смидовичский р-н, Николаевка п, Первомайская ул | - | -0.077
901 | ТП 6 кВ 725 | 679170, Еврейская Аобл, Смидовичский р-н, Николаевка п, Почтовый пер | + | 0.062 | *
902 | ТП 10 кВ 726 | 679150, Еврейская Аобл, Смидовичский р-н, Осиновка с, на въезде в село | + | 0.156
903 | ТП 10 кВ 727 | 679180, Еврейская Аобл, Смидовичский р-н, Владимировка с, ул. Лазо, район базовой станции сотовой связи | + | 0.062
904 | ТП 10 кВ 73 | 679135, Еврейская Аобл, Облученский р-н, Биракан п, район телевышки | + | 0.15
905 | ТП 6 кВ 73 | Еврейская Аобл, Биробиджан г, район ул. Ленина - ул. Горького | + | 0.145
906 | ТП 10 кВ 73 | 679146, Еврейская Аобл, Облученский р-н, Радде с | + | 0.113
907 | ТП 10 кВ 73 | 679370, Еврейская Аобл, Ленинский р-н, Ленинское с | + | 0.024
908 | ТП 10 кВ 730 | 679180, Еврейская Аобл, Смидовичский р-н, Владимировка с, СНТ Березка | + | 0.092
909 | ТП 10 кВ 732 | 679180, Еврейская Аобл, Смидовичский р-н, Владимировка с, СНТ Амур | + | 0.109
910 | ТП 10 кВ 734 | 679171, Еврейская Аобл, Смидовичский р-н, Партизанское с, Новая ул | + | 0.135
911 | ТП 10 кВ 735 | 679171, Еврейская Аобл, Смидовичский р-н, Партизанское с, Партизанская ул | + | 0.2
912 | ТП 10 кВ 736 | 679171, Еврейская Аобл, Смидовичский р-н, Партизанское с, Мирная ул | + | 0.189
913 | ТП 10 кВ 737 | 679162, Еврейская Аобл, Смидовичский р-н, Волочаевка-2 п, район школы | + | 0.099
914 | ТП 10 кВ 738 | 679180, Еврейская Аобл, Смидовичский р-н, Владимировка с, Лазо ул | + | 0.206
915 | ТП 10 кВ 739 | 679180, Еврейская Аобл, Смидовичский р-н, Оптимист-2 снт | + | 0.344
916 | ТП 6 кВ 74 | 679100, Еврейская Аобл, Облученский р-н, Облучье г | + | 0.294
917 | ТП 10 кВ 74 | 679135, Еврейская Аобл, Облученский р-н, Биракан п, ул. Октябрьская, район дома 43 | + | 0.198
918 | ТП 10 кВ 74 | 679370, Еврейская Аобл, Ленинский р-н, Ленинское с, район райтопа | + | 0.155
919 | ТП 10 кВ 740 | 679162, Еврейская Аобл, Смидовичский р-н, Волочаевка-2 п, территория молокозавода | + | 0.284
920 | ТП 6 кВ 741 | 679170, Еврейская Аобл, Смидовичский р-н, Николаевка п, район очистных сооружений | + | 0.06 | *
921 | ТП 10 кВ 75 | 679370, Еврейская Аобл, Ленинский р-н, Ленинское с, Почтовая ул | + | 0.28
922 | ТП 6 кВ 75 | Еврейская Аобл, Биробиджан г, район перекрестка ул. Октябрьской - ул. Ленина | - | -0.1
923 | ТП 6 кВ 75 | 679100, Еврейская Аобл, Облученский р-н, Облучье г | + | 0.429
924 | ТП 10 кВ 751 | 679175, Еврейская Аобл, Смидовичский р-н, Нижнеспасское с, Набережная ул | + | 0.101
925 | ТП 10 кВ 753 | 679150, Еврейская Аобл, Смидовичский р-н, район заставы Забеловская | + | 0.101
926 | ТП 10 кВ 754 | 679150, Еврейская Аобл, Смидовичский р-н, район заставы Верхнеспасская | + | 0.05
927 | ТП 10 кВ 755 | 679161, Еврейская Аобл, Смидовичский р-н, Волочаевка-1 с, в районе вышки сотовой связи Билайн и МТС | + | 0.022
928 | ТП 10 кВ 757 | 679171, Еврейская Аобл, Смидовичский р-н, Партизанское с, Переселенческая ул | + | 0.274
929 | ТП 10 кВ 759 | 679161, Еврейская Аобл, Смидовичский р-н, Волочаевка-1 с, Блюхера ул | + | 0.241
930 | ТП 6 кВ 76 | 679100, Еврейская Аобл, Облученский р-н, Облучье г | + | 0.132
931 | ТП 10 кВ 76 | 679504, Еврейская Аобл, Биробиджанский р-н, Красивое с, центральная | + | 0.24
932 | ТП 10 кВ 76 | 679135, Еврейская Аобл, Облученский р-н, Биракан п, ул. Калининская, район дома 4 | + | 0.031
933 | ТП 10 кВ 760 | 679161, Еврейская Аобл, Смидовичский р-н, Волочаевка-1 с | - | -0.043
934 | ТП 10 кВ 761 | 679175, Еврейская Аобл, Смидовичский р-н, Камышовка с, перекресток ул. Советская и пер. Школьный | + | 0.142
935 | ТП 10 кВ 762 | 679175, Еврейская Аобл, Смидовичский р-н, Камышовка с, Гаражный пер. | + | 0.56
936 | ТП 10 кВ 764 | 679175, Еврейская Аобл, Смидовичский р-н, Камышовка с, перекресток ул. Советская и пер. Школьный | + | 0.004
937 | ТП 10 кВ 765 | 679175, Еврейская Аобл, Смидовичский р-н, Камышовка с, Зои Космодемьянской ул | - | -0.009
938 | ТП 10 кВ 766 | 679175, Еврейская Аобл, Смидовичский р-н, Камышовка с, АЗС | + | 0.032
939 | ТП 10 кВ 767 | 679175, Еврейская Аобл, Смидовичский р-н, Камышовка с, ул. Молодежная, котельная | + | 0.124
940 | ТП 6 кВ 77 | 679100, Еврейская Аобл, Облученский р-н, Облучье г | + | 0.109
941 | ТП 10 кВ 77 | 679135, Еврейская Аобл, Облученский р-н, Биракан п, ул. Вокзальная, район дома 49 | + | 0.113
942 | ТП 6 кВ 77 | Еврейская Аобл, Биробиджан г, район школы № 8 (ТЦ Айсберг) | - | -0.108
943 | ТП 10 кВ 770 | 679174, Еврейская Аобл, Смидовичский р-н, Даниловка с, ул. Чкалова, район дома 1 | + | 0.184
944 | ТП 10 кВ 771 | 679174, Еврейская Аобл, Смидовичский р-н, Даниловка с, ул. Новая, район дома 24 | + | 0.124
945 | ТП 10 кВ 772 | 679174, Еврейская Аобл, Смидовичский р-н, Даниловка с, ул. Октябрьская, район склада | + | 0.039
946 | ТП 10 кВ 773 | 679174, Еврейская Аобл, Смидовичский р-н, Даниловка с, ул. Советская, район дома 44 | + | 0.432
947 | ТП 10 кВ 774 | 679174, Еврейская Аобл, Смидовичский р-н, Даниловка с, ул. Садовая, район дома 59 | + | 0.053
948 | ТП 10 кВ 777 | 679174, Еврейская Аобл, Смидовичский р-н, Даниловка с, пер. Советский, район почты | - | -0.198
949 | ТП 10 кВ 778 | 679174, Еврейская Аобл, Смидовичский р-н, Даниловка с, район школы | + | 0.91
950 | ТП 10 кВ 779 | 679175, Еврейская Аобл, Смидовичский р-н, Камышовка с, район администрации | + | 0.187
951 | ТП 10 кВ 78 | 679504, Еврейская Аобл, Биробиджанский р-н, Красивое с, Комсомольская ул | + | 0.361
952 | ТП 10 кВ 78 | 679135, Еврейская Аобл, Облученский р-н, Биракан п, ул. Октябрьская, район дома 52 | + | 0.119
953 | ТП 6 кВ 78 | 679000, Еврейская Аобл, Биробиджан г, Миллера ул, дом № 8 | + | 0.209 | *
954 | ТП 6 кВ 78 | 679100, Еврейская Аобл, Облученский р-н, Облучье г, Тварковского ул, дом № 97 | + | 0.134
955 | ТП 10 кВ 780 | 679174, Еврейская Аобл, Смидовичский р-н, Даниловка с, ул. Советская, район детского сада | + | 0.493
956 | ТП 10 кВ 784 | 679174, Еврейская Аобл, Смидовичский р-н, Даниловка с, ул. Пионерская, район дома 11 | + | 0.197
957 | ТП 10 кВ 785 | 679174, Еврейская Аобл, Смидовичский р-н, Соцгородок с, район ул. Садовой | + | 0.122
958 | ТП 10 кВ 79 | 679135, Еврейская Аобл, Облученский р-н, Биракан п, ул. Партизанская, район дома 34 | + | 0.135
959 | ТП 10 кВ 79 | 679504, Еврейская Аобл, Биробиджанский р-н, Красивое с, скважина | + | 0.39
960 | ТП 6 кВ 8 | 679100, Еврейская Аобл, Облученский р-н, Облучье г, район ул. Садовой | - | -0.059
961 | ТП 6 кВ 8 | 679000, Еврейская Аобл, Биробиджан г, Аремовский пер | + | 0.243 | *
962 | ТП 6 кВ 8 | 679110, Еврейская Аобл, Облученский р-н, Теплоозерск п, Лазо ул, дом № 10 | + | 0.435
963 | ТП 10 кВ 8 | 679162, Еврейская Аобл, Смидовичский р-н, Волочаевка-2 п, район детского сада | + | 0.094
964 | ТП 6 кВ 80 | Еврейская Аобл, Биробиджан г, район Ж/Д вокзала | + | 0.202
965 | ТП 10 кВ 80 | 679135, Еврейская Аобл, Облученский р-н, Биракан п, ул. Западная, район дома 12 | + | 0.148
966 | ТП 10 кВ 80 | 679504, Еврейская Аобл, Биробиджанский р-н, Красивое с, 40 лет Победы ул | + | 0.36
967 | ТП 6 кВ 801 | Еврейская Аобл, Биробиджан г, Гоголя ул , район котельной | + | 0.149 | *
968 | ТП 6 кВ 802 | 679000, Еврейская Аобл, Биробиджан г, Радищева ул | + | 0.115
969 | ТП 6 кВ 806 | 679000, Еврейская Аобл, Биробиджан г, Депутатская ул | + | 0.109
970 | ТП 6 кВ 807 | 679000, Еврейская Аобл, Биробиджан г, Ургальская ул, дом № 22 | + | 0.077 | *
971 | ТП 6 кВ 808 | 679000, Еврейская Аобл, Биробиджан г, Вокзальная ул, дом № 11 | + | 0.102 | *
972 | ТП 6 кВ 809 | 679000, Еврейская Аобл, Биробиджан г, Тимирязева ул, дом № 2 | + | 0.057
973 | ТП 10 кВ 81 | 679504, Еврейская Аобл, Биробиджанский р-н, Красивое с, Юбилейная ул | + | 0.369
974 | ТП 6 кВ 81 | 679125, Еврейская Аобл, Облученский р-н, Известковый п, в районе дома 18 по ул. Железнодорожной | + | 0.175
975 | ТП 10 кВ 81 | 679377, Еврейская Аобл, Ленинский р-н, Воскресеновка с, Садовая ул район детского сада | + | 0.261
976 | ТП 10 кВ 81 | 679234, Еврейская Аобл, Октябрьский р-н, Озерное с, ул. Школьная, район дома 12 | + | 0.057 | *
977 | ТП 6 кВ 81 | Еврейская Аобл, Биробиджан г, район областной стоматологии | + | 0.274 | *
978 | ТП 6 кВ 810 | 679000, Еврейская Аобл, Биробиджан г, Широкая ул | + | 0.691 | *
979 | ТП 6 кВ 811 | 679000, Еврейская Аобл, Биробиджан г, Невская ул | + | 0.04 | *
980 | ТП 6 кВ 812 | 679000, Еврейская Аобл, Биробиджан г, Невская ул | + | 0.066 | *
981 | ТП 10 кВ 82 | 679135, Еврейская Аобл, Облученский р-н, Биракан п, ул. Калининская, район дома 41 | + | 0.089
982 | ТП 6 кВ 82 | 679000, Еврейская Аобл, Биробиджан г, Почтовая ул | + | 0.293
983 | ТП 6 кВ 82 | 679125, Еврейская Аобл, Облученский р-н, Известковый п | + | 0.311
984 | ТП 10 кВ 82 | 679100, Еврейская Аобл, Облученский р-н, Облучье г, ул. Кольцевая, район дома 20 | - | -0.034
985 | ТП 6 кВ 83 | Еврейская Аобл, Биробиджан г, Строительная ул школа № 4 | + | 0.136
986 | ТП 6 кВ 83 | 679125, Еврейская Аобл, Облученский р-н, Известковый п, ул. Кимканская, район дома 1 | + | 0.197
987 | ТП 6 кВ 84 | 679125, Еврейская Аобл, Облученский р-н, Известковый п, ул. Волочаевская, район водокачки | + | 0.209
988 | ТП 6 кВ 84 | 679000, Еврейская Аобл, Биробиджан г, Ульяновская ул | + | 0.095
989 | ТП 6 кВ 85 | Еврейская Аобл, Биробиджан г, район перекрестка ул. Оборонная - ул. Угловая | + | 0.066
990 | ТП 10 кВ 85 | 679234, Еврейская Аобл, Октябрьский р-н, Озерное с, ул. Амурская, район детского сада | + | 0.132 | *
991 | ТП 6 кВ 85 | 679125, Еврейская Аобл, Облученский р-н, Известковый п, ул. Железнодорожная, район дома 1 | + | 0.209
992 | ТП 6 кВ 86 | 679000, Еврейская Аобл, Биробиджан г, Стрельникова ул | + | 0.149
993 | ТП 6 кВ 86 | 679125, Еврейская Аобл, Облученский р-н, Известковый п, ул. Октябрьская, район дома 3 | + | 0.054
994 | ТП 6 кВ 87 | 679125, Еврейская Аобл, Облученский р-н, Известковый п, ул. Ведина, район детского сада | + | 0.296
995 | ТП 6 кВ 87 | Еврейская Аобл, Биробиджан г, Северная ул район войсковой части | + | 0.075 | *
996 | ТП 6 кВ 88 | 679125, Еврейская Аобл, Облученский р-н, Известковый п, ул. Железнодорожная, район дома 2 | + | 0.181
997 | ТП 10 кВ 88 | 679234, Еврейская Аобл, Октябрьский р-н, Озерное с, район мастерских | + | 0.061 | *
998 | ТП 6 кВ 89 | Еврейская Аобл, Биробиджан г, Миллера ул район ДСУ | + | 0.122 | *
999 | ТП 10 кВ 9 | 679162, Еврейская Аобл, Смидовичский р-н, Волочаевка-2 п, Шелеста ул, дом № 91 | + | 0.145
1000 | ТП 10 кВ 9 | 679130, Еврейская Аобл, Облученский р-н, Бира п, ул. Чапаева, район дома 23 | + | 0.176
1001 | ТП 6 кВ 9 | Еврейская Аобл, Биробиджан г, ул. Московская, район тубдиспансера | + | 0.086
1002 | ТП 10 кВ 9 | 679350, Еврейская Аобл, Ленинский р-н, Лазарево с, Специалистов ул | + | 0.091
1003 | ТП 6 кВ 90 | 679125, Еврейская Аобл, Облученский р-н, Известковый п, Капитана Ведина ул, дом № 17 | + | 0.155
1004 | ТП 10 кВ 90 | 679380, Еврейская Аобл, Ленинский р-н, Калинино с, КФХ Мустафаев | + | 0.379
1005 | ТП 6 кВ 90 | Еврейская Аобл, Биробиджан г, Кавалерийская ул напротив дома 33 | + | 0.297 | *
1006 | ТП 6 кВ 901 | 679016, Еврейская Аобл, Биробиджан г, Индустриальная ул, дом № 4 | + | 0.037
1007 | ТП 6 кВ 902 | Еврейская Аобл, Биробиджан г, в районе ул. Индустриальной | + | 0.03
1008 | ТП 10 кВ 91 | 679222, Еврейская Аобл, Октябрьский р-н, Столбовое с, ул. Верхняя, район дома 5а | + | 0.077
1009 | ТП 6 кВ 91 | Еврейская Аобл, Биробиджан г, Кубанская ул мастерский СУ-254 | + | 0.275 | *
1010 | ТП 6 кВ 91 | 679100, Еврейская Аобл, Облученский р-н, в районе дома 2 по ул. Железнодорожная | + | 0.203
1011 | ТП 6 кВ 92 | Еврейская Аобл, Биробиджан г, Кубанская ул район дошкольного детского дома | + | 0.119 | *
1012 | ТП 10 кВ 92 | 679380, Еврейская Аобл, Ленинский р-н, Калинино с, район школы | + | 0.141
1013 | ТП 6 кВ 93 | Еврейская Аобл, Биробиджан г, Брянская ул оптовая база | + | 0.302 | *
1014 | ТП 10 кВ 93 | 679222, Еврейская Аобл, Октябрьский р-н, Столбовое с | + | 0.229
1015 | ТП 10 кВ 93 | 679380, Еврейская Аобл, Ленинский р-н, Калинино с | + | 0.574
1016 | ТП 10 кВ 938 | 679511, Еврейская Аобл, Биробиджанский р-н, Валдгейм с | + | 0.33
1017 | ТП 10 кВ 94 | 679380, Еврейская Аобл, Ленинский р-н, Калинино с | + | 0.284
1018 | ТП 6 кВ 94 | Еврейская Аобл, Биробиджан г, Брянская ул оптовая база | + | 0.305 | *
1019 | ТП 10 кВ 942 | 679511, Еврейская Аобл, Биробиджанский р-н, Валдгейм с | - | -0.027
1020 | ТП 10 кВ 943 | 679511, Еврейская Аобл, Биробиджанский р-н, Валдгейм с, район панельных домов | + | 0.098
1021 | ТП 10 кВ 944 | 679511, Еврейская Аобл, Биробиджанский р-н, Валдгейм с, рыбразвод | + | 0.153
1022 | ТП 10 кВ 946 | 679511, Еврейская Аобл, Биробиджанский р-н, Валдгейм с, Центральная ул | + | 0.244
1023 | ТП 10 кВ 947 | 679511, Еврейская Аобл, Биробиджанский р-н, Валдгейм с, район д/сада, библиотеки | + | 0.244
1024 | ТП 10 кВ 95 | 679222, Еврейская Аобл, Октябрьский р-н, Столбовое с, Клубная ул | + | 0.22
1025 | ТП 6 кВ 96 | 679000, Еврейская Аобл, Биробиджан г, Смидовичская ул | - | -0.004
1026 | ТП 10 кВ 96 | 679222, Еврейская Аобл, Октябрьский р-н, Столбовое с, ул. Верхняя, район дома 7а | + | 0.614
1027 | ТП 10 кВ 97 | 679222, Еврейская Аобл, Октябрьский р-н, Столбовое с, ул. Верхняя, район дома 7а | + | 0.595
1028 | ТП 6 кВ 97 | 679125, Еврейская Аобл, Облученский р-н, Известковый п, ул. Новая, дом 1 | + | 0.206
1029 | ТП 6 кВ 98 | 679125, Еврейская Аобл, Облученский р-н, Известковый п, ул. Набережная, район дома 27 | + | 0.082
1030 | ТП 6 кВ 98 | 679000, Еврейская Аобл, Биробиджан г, Белорусская ул | + | 0.095 | *
1031 | ТП 6 кВ 99 | Еврейская Аобл, Биробиджан г, Маяковского ул станция обслуживания СХТ | + | 0.269 | *
1032 | ТП 10 кВ 99 | 679362, Еврейская Аобл, Ленинский р-н, Чурки с, ул. 40 лет Октября | + | 0.24
1033 | ТП 6 кВ 99 | 679125, Еврейская Аобл, Облученский р-н, Рудное с, ул. Кирова, район дома 9 | + | 0.216
1034 | ТП 6 кВ 991 | Еврейская Аобл, Биробиджан г, Дробильный комплекс (район мед.городка) | + | 0.385
1035 | ТП 6 кВ 992 | 679014, Еврейская Аобл, Биробиджанский р-н, Раздольное с, 104 м на запад от базы отдыха "Жемчужина" | + | 0.024
1036 | ТП 6 кВ 993 | 679014, Еврейская Аобл, Биробиджанский р-н, Раздольное с, Шоссейная ул | + | 0.194
1037 | ТП 6 кВ 994 | Еврейская Аобл, объездная трасса г. Биробиджан, кафе в медведем | + | 0.047
1038 | ТП 6 кВ 996 | 679014, Еврейская Аобл, Биробиджанский р-н, Раздольное с, Сахалинская ул | + | 0.16
1039 | ТП 6 кВ 997 | 679000, Еврейская Аобл, Биробиджанский р-н, Раздольное с, в районе дома 10 по ул. Речная | + | 0.177
1040 | ТП 6 кВ 999 | 679014, Еврейская Аобл, Биробиджанский р-н, Раздольное с, Тихая ул | + | 0.038
1041 | ТП 6 кВ ЦРП-1 | Еврейская Аобл, Биробиджан г, район ул Пионерской 74 | + | 0.2 | *
Алданский и Нерюнгринский районы Республики Саха (Якутия) (территория обслуживаемая филиалом АО "ДРСК" "Южно-Якутские ЭС")
1 | ТП 10 кВ 1 "Линолеум | 678920, Саха /Якутия/ Респ, Алданский у, Ыллымах пгт, Подгорная ул | + | 0.097
2 | ТП 6 кВ 1 "Поселковая" | 678942, Саха /Якутия/ Респ, Алданский у, Большой Нимныр пгт, Таежная ул | + | 0.251
3 | ТП 6 кВ 1 "РММ" | 678944, Саха /Якутия/ Респ, Алданский у, Ленинский пгт, Стрельцова ул | + | 0.245
4 | ТП 10 кВ 1 "РММ" | 678952, Саха /Якутия/ Респ, Алданский у, Якокит с, Трудовая ул | + | 0.333
5 | ТП 6 кВ 1 "Скважина" | 678940, Саха /Якутия/ Респ, Алданский у, Нижний Куранах пгт, Шахтерская ул | + | 0.316
6 | ТП 6 кВ 1 "Скважина" | 678946, Саха /Якутия/ Респ, Алданский у, Лебединый пгт, Октябрьская ул | + | 0.119
7 | ТП 6 кВ 1 "Сосновая" | 678900, Саха /Якутия/ Респ, Алданский у, Алдан г, Сосновая ул | + | 0.39
8 | ТП 6 кВ 1 "Якокут" | 678945, Саха /Якутия/ Респ, Алданский у, Якокут с, 1 Мая ул | + | 0.389
9 | ТП 6 кВ 10 "Автовокзал" | 678900, Саха /Якутия/ Респ, Алданский у, Алдан г, Комарова ул | + | 0.063
10 | ТП 6 кВ 10 "Дет. сад №7" | 678940, Саха /Якутия/ Респ, Алданский у, Нижний Куранах пгт, 1-й мкр | + | 0.236
11 | ТП 10 кВ 10 "Островского" | 678955, Саха /Якутия/ Респ, Алданский у, Томмот г, Островского ул | + | 0.125
12 | ТП 6 кВ 100 "Кислородная" | 678995, Саха /Якутия/ Респ, Нерюнгри г, Серебряный Бор пгт, Пром. зона НГРЭС | + | 0.549
13 | ТП 6 кВ 11 "СВХМ" | 678940, Саха /Якутия/ Респ, Алданский у, Нижний Куранах пгт, Строительная ул | + | 0.493
14 | ТП 6 кВ 11 "Скважина с/х" | 678900, Саха /Якутия/ Респ, Алданский у, Алдан г, Северный мкр | + | 0.206
15 | ТП 10 кВ 11 "Спортивная" | 678955, Саха /Якутия/ Респ, Алданский у, Томмот г, Спортивная ул | + | 0.271
16 | ТП 6 кВ 114 "АТЦ НГРЭС" | 678995, Саха /Якутия/ Респ, Нерюнгри г, Серебряный Бор пгт, Пром зона НГРЭС | + | 0.151
17 | ТП 6 кВ 12 "4 магазин" | 678900, Саха /Якутия/ Респ, Алданский у, Алдан г, Комарова ул | + | 0.195
18 | ТП 10 кВ 12 "Котельная" | 678955, Саха /Якутия/ Респ, Алданский у, Томмот г, Спортивная ул | + | 0.206
19 | ТП 6 кВ 12 "Холодильник" | 678940, Саха /Якутия/ Респ, Алданский у, Нижний Куранах пгт, Строительная ул | + | 0.362
20 | ТП 6 кВ 126 "База ПКУ" | 678995, Саха /Якутия/ Респ, Нерюнгри г, Серебряный Бор пгт, Пром. зона НГРЭС | + | 0.38
21 | ТП 6 кВ 127 "6 квартал" | 678995, Саха /Якутия/ Респ, Нерюнгри г, Серебряный Бор пгт, район дома 156 | + | 0.4
22 | ТП 10 кВ 13 "Хлебзавод" | 678955, Саха /Якутия/ Респ, Алданский у, Томмот г, Алданская ул | + | 0.267
23 | ТП 6 кВ 130 "3 квартал" | 678995, Саха /Якутия/ Респ, Нерюнгри г, Серебряный Бор пгт, район дома 74 | + | 0.35
24 | ТП 6 кВ 131 "3 квартал" | 678995, Саха /Якутия/ Респ, Нерюнгри г, Серебряный Бор пгт, ряйон рестора Олонгро | + | 0.297
25 | ТП 6 кВ 134 "3 квартал" | 678995, Саха /Якутия/ Респ, Нерюнгри г, Серебряный Бор пгт, район дома 118 | + | 0.225
26 | ТП 6 кВ 135 "4 квартал" | 678995, Саха /Якутия/ Респ, Нерюнгри г, Серебряный Бор пгт, Администрация поселка | + | 0.26
27 | ТП 6 кВ 136 "2 квартал" | 678995, Саха /Якутия/ Респ, Нерюнгри г, Серебряный Бор пгт, район дома 32 | + | 0.298
28 | ТП 6 кВ 137 "5 квартал" | 678995, Саха /Якутия/ Респ, Нерюнгри г, Серебряный Бор пгт, район дома 117 | + | 0.38
29 | ТП 6 кВ 137 "Гремяко" | 678900, Саха /Якутия/ Респ, Алданский у, Алдан г, Дачная ул | + | 0.128
30 | ТП 6 кВ 139 "6 квартал" | 678995, Саха /Якутия/ Респ, Нерюнгри г, Серебряный Бор пгт, район дома 117 | + | 0.613
31 | ТП 6 кВ 139 "Гараж" | 678900, Саха /Якутия/ Респ, Алданский у, Алдан г, Тарабукина ул | + | 0.056 | *
32 | ТП 6 кВ 14 "2 квартал" | 678940, Саха /Якутия/ Респ, Алданский у, Нижний Куранах пгт, Солнечная ул | + | 0.088
33 | ТП 10 кВ 14 "База ЖКХ" | 678955, Саха /Якутия/ Респ, Алданский у, Томмот г, Горького ул | + | 0.099
34 | ТП 6 кВ 14 "Октябрьская 6" | 678900, Саха /Якутия/ Респ, Алданский у, Алдан г, Октябрьская ул | + | 0.176
35 | ТП 6 кВ 140 "РПБ" | 678900, Саха /Якутия/ Респ, Алданский у, Алдан г, Тополиная ул | + | 0.288 | *
36 | ТП 6 кВ 141 "2 квартал" | 678995, Саха /Якутия/ Респ, Нерюнгри г, Серебряный Бор пгт, район дома 54 | + | 0.338
37 | ТП 6 кВ 142 "1 квартал" | 678995, Саха /Якутия/ Респ, Нерюнгри г, Серебряный Бор пгт, район дома 17 | + | 0.353
38 | ТП 6 кВ 143 "48 кв. Ж/Дом" | 678900, Саха /Якутия/ Респ, Алданский у, Алдан г, Алданская ул | + | 0.278 | *
39 | ТП 6 кВ 144 "Жилпоселок" | 678900, Саха /Якутия/ Респ, Алданский у, Алдан г, Гагарина ул | + | 0.53 | *
40 | ТП 6 кВ 145 "Бассейн" | 678900, Саха /Якутия/ Респ, Алданский у, Алдан г, Гагарина ул | + | 0.957 | *
41 | ТП 6 кВ 147 "Юго-западная 3" | 678900, Саха /Якутия/ Респ, Алданский у, Алдан г, Энергетиков ул | + | 0.269
42 | ТП 6 кВ 15 "5-эт. жилой дом" | 678946, Саха /Якутия/ Респ, Алданский у, Лебединый пгт, Гагарина ул | + | 0.264
43 | ТП 6 кВ 15 "м-н Солнечный" | 678940, Саха /Якутия/ Респ, Алданский у, Нижний Куранах пгт, Солнечный мкр | + | 0.131
44 | ТП 10 кВ 15 "Мост" | 678955, Саха /Якутия/ Респ, Алданский у, Томмот г, Ленина ул | + | 0.216
45 | ТП 6 кВ 15 "Начальная школа" | 678900, Саха /Якутия/ Респ, Алданский у, Алдан г, Октябрьская ул | + | 0.461
46 | ТП 6 кВ 150 "Больничный комплекс" | 678995, Саха /Якутия/ Респ, Нерюнгри г, Серебряный Бор пгт, поликлиника | + | 0.128
47 | ТП 6 кВ 153 "Семенова" | 678900, Саха /Якутия/ Респ, Алданский у, Алдан г, Семенова ул | + | 0.234
48 | ТП 6 кВ 153/1 "Семенова" | 678900, Саха /Якутия/ Респ, Алданский у, Алдан г, Семенова ул | + | 0.169
49 | ТП 6 кВ 155 "ЦТП-3" | 678995, Саха /Якутия/ Респ, Нерюнгри г, Серебряный Бор пгт, район дома 107 | + | 0.38
50 | ТП 6 кВ 156 "ИВС" | 678900, Саха /Якутия/ Респ, Алданский у, Алдан г, Заортосалинская ул | + | 0.306
51 | ТП 6 кВ 157 "Березка" | 678900, Саха /Якутия/ Респ, Алданский у, Алдан г, Дзержинского ул | + | 0.54
52 | ТП 10 кВ 16 "Семашко" | 678955, Саха /Якутия/ Респ, Алданский у, Томмот г, Семашко ул | + | 0.224
53 | ТП 6 кВ 16 "ЦТП-1" | 678940, Саха /Якутия/ Респ, Алданский у, Нижний Куранах пгт, Школьный пер | + | 0.333
54 | ТП 6 кВ 160 "ГСС" | 678995, Саха /Якутия/ Респ, Нерюнгринский, Нерюнгри г, Серебряный Бор пгт, Пром.зона | + | 0.595
55 | ТП 6 кВ 168 "Тамарак-2" | 678900, Саха /Якутия/ Респ, Алданский у, Алдан г, СОТ Тамарак | + | 0.372 | *
56 | ТП 6 кВ 17 "Гектар" |  | + | 0.06
57 | ТП 10 кВ 17 "Дом отдыха" | 678955, Саха /Якутия/ Респ, Алданский у, Томмот г, Ленина ул | + | 0.16
58 | ТП 6 кВ 17 "Обувной цех" | 678900, Саха /Якутия/ Респ, Алданский у, Алдан г, Дзержинского ул | + | 0.352 | *
59 | ТП 6 кВ 17 "Рябиновая" | 678944, Саха /Якутия/ Респ, Алданский у, Ленинский пгт, Рябиновый пер | + | 0.16
60 | ТП 6 кВ 17 "Спорткомплекс" | 678940, Саха /Якутия/ Респ, Алданский у, Нижний Куранах пгт, Строительная ул | + | 0.512
61 | ТП 6 кВ 173 "Якутская" | 678900, Саха /Якутия/ Респ, Алданский у, Алдан г, Якутский пер | + | 0.251
62 | ТП 6 кВ 176 "Быкова" | 678900, Саха /Якутия/ Респ, Алданский у, Алдан г, Быкова ул | + | 0.269
63 | ТП 6 кВ 178 "Тамарак-4" | 678900, Саха /Якутия/ Респ, Алданский у, Алдан г, СО Тамарак | + | 0.356 | *
64 | ТП 6 кВ 18 "АТХ-1" | 678900, Саха /Якутия/ Респ, Алданский у, Алдан г, Достовалова ул | + | 0.512 | *
65 | ТП 6 кВ 18 "Строительная-21" | 678940, Саха /Якутия/ Респ, Алданский у, Нижний Куранах пгт, Строительная ул | + | 0.197
66 | ТП 6 кВ 183 "Олимпийская" | 678900, Саха /Якутия/ Респ, Алданский у, Алдан г | + | 0.137
67 | ТП 6 кВ 184 "Ударник" | 678900, Саха /Якутия/ Респ, Алданский у, Алдан г, Якутская 1-я ул | + | 0.38
68 | ТП 6 кВ 185 "Альянс" | 678900, Саха /Якутия/ Респ, Алданский у, Алдан г, Сун-Ят-Сена ул | + | 0.095
69 | ТП 6 кВ 187 "Комарова" | 678900, Саха /Якутия/ Респ, Алданский у, Алдан г, Комарова ул | + | 0.086
70 | ТП 6 кВ 188 "Гаражи ПАТО" | 678900, Саха /Якутия/ Респ, Алданский у, Алдан г, Космачева ул | + | 0.079
71 | ТП 6 кВ 19 "Асфальтный завод" | 678900, Саха /Якутия/ Респ, Алданский у, Орочен 1-й с | + | 0.243
72 | ТП 6 кВ 19 "Билибина 29" | 678900, Саха /Якутия/ Респ, Алданский у, Алдан г, Билибина ул | + | 0.204
73 | ТП 6 кВ 19 "Колбасный цех" | 678940, Саха /Якутия/ Респ, Алданский у, Нижний Куранах пгт, колбасный цех | + | 0.06
74 | ТП 10 кВ 19 "Школа № 6" | 678955, Саха /Якутия/ Респ, Алданский у, Томмот г, Кооперативная пер | + | 0.229
75 | ТП 6 кВ 192 "Восход" | 678900, Саха /Якутия/ Респ, Алданский у, Алдан г, Мегино-Кангаласская ул | + | 0.286
76 | ТП 6 кВ 198 "Охрана" | 678900, Саха /Якутия/ Респ, Алданский у, Алдан г | + | 0.02
77 | ТП 6 кВ 199 "ПАТО-2" | 678900, Саха /Якутия/ Респ, Алданский у, Алдан г, Космачева ул | + | 0.047
78 | ТП 6 кВ 1С "Магистральная" | 678906, Саха /Якутия/ Респ, Алданский у, Алдан г, Солнечный мкр, Магистральная | + | 0.278
79 | ТП 10 кВ 2 "Верхний поселок" | 678920, Саха /Якутия/ Респ, Алданский у, Ыллымах пгт, Солнечная ул | + | 0.353
80 | ТП 10 кВ 2 "Население | 678952, Саха /Якутия/ Респ, Алданский у, Якокит с, Советская ул | + | 0.259
81 | ТП 6 кВ 2 "Оникс" | 678900, Саха /Якутия/ Респ, Алданский у, Алдан г, Билибина ул | + | 0.308
82 | ТП 6 кВ 2 "ООО Технезис" | 678995, Саха /Якутия/ Респ, Нерюнгри г, Серебряный Бор пгт, База Технезис | + | 0.234
83 | ТП 10 кВ 2 "РЭС-2" | 678955, Саха /Якутия/ Респ, Алданский у, Томмот г, Геологическая ул | + | 0.09
84 | ТП 6 кВ 2 "Скважина 4" | 678940, Саха /Якутия/ Респ, Алданский у, Нижний Куранах пгт, Шахтерская ул | + | 0.235
85 | ТП 6 кВ 2 "Черемушки" | 678946, Саха /Якутия/ Респ, Алданский у, Лебединый пгт, Нагорная ул | + | 0.035
86 | ТП 6 кВ 2 "Школа № 5" | 678944, Саха /Якутия/ Респ, Алданский у, Ленинский пгт, Ленина ул | + | 0.371
87 | ТП 6 кВ 20 "2-я Школа" | 678900, Саха /Якутия/ Респ, Алданский у, Алдан г, Якутская 1-я ул | + | 0.132 | *
88 | ТП 6 кВ 20 "База" | 678946, Саха /Якутия/ Респ, Алданский у, Лебединый пгт | + | 0.06
89 | ТП 6 кВ 20 "Дровосклад" | 678940, Саха /Якутия/ Респ, Алданский у, Нижний Куранах пгт, Нагорная ул | + | 0.352
90 | ТП 10 кВ 20 "Партизанская" | 678955, Саха /Якутия/ Респ, Алданский у, Томмот г, Партизанская ул | + | 0.146
91 | ТП 6 кВ 200 "Вэлком" | 678900, Саха /Якутия/ Респ, Алданский у, Алдан г, 10 лет Якутии ул | + | 0.132
92 | ТП 6 кВ 207 "Заортосалинская" | 678900, Саха /Якутия/ Респ, Алданский у, Алдан г, Заортосалинская ул | + | 0.085
93 | ТП 6 кВ 209 "Гаражи геолог" | 678900, Саха /Якутия/ Респ, Алданский у, Алдан г, Билибина ул | + | 0.144
94 | ТП 6 кВ 21 "1 микрорайон" | 678940, Саха /Якутия/ Респ, Алданский у, Нижний Куранах пгт, 1-й мкр | + | 0.521
95 | ТП 6 кВ 21 "Общежитие СМУ" | 678900, Саха /Якутия/ Респ, Алданский у, Алдан г, 50 лет ВЛКСМ ул | + | 0.391
96 | ТП 10 кВ 21 "Пятилетка" | 678955, Саха /Якутия/ Респ, Алданский у, Томмот г, Алексеевск мкр | + | 0.348
97 | ТП 6 кВ 210 "Дом нефтяников" | 678900, Саха /Якутия/ Респ, Алданский у, Алдан г, Гагарина ул | + | 0.225 | *
98 | ТП 6 кВ 214 "Красноармейская" | 678900, Саха /Якутия/ Респ, Алданский у, Алдан г, Красноармейская ул | + | 0.206
99 | ТП 6 кВ 215 "Горгаз" | 678900, Саха /Якутия/ Респ, Алданский у, Алдан г, Дивизионная ул | + | 0.197
100 | ТП 6 кВ 217 "Кузнецова" | 678900, Саха /Якутия/ Респ, Алданский у, Алдан г, Кузнецова ул | + | 0.323
101 | ТП 6 кВ 218 "Алданзолото" | 678900, Саха /Якутия/ Респ, Алданский у, Алдан г, Бертина ул | + | 0.437
102 | ТП 6 кВ 219 "Суд" | 678900, Саха /Якутия/ Респ, Алданский у, Алдан г, Пролетарская ул | + | 0.335
103 | ТП 6 кВ 22 "Вертолетная площадка" | 678900, Саха /Якутия/ Респ, Алданский у, Алдан г | + | 0.03 | *
104 | ТП 10 кВ 22 "Пилорама" | 678955, Саха /Якутия/ Респ, Алданский у, Томмот г, Синегорье мкр, Производственная | + | 0.234
105 | ТП 6 кВ 22 "Столовая" | 678940, Саха /Якутия/ Респ, Алданский у, Нижний Куранах пгт, Новая ул | + | 0.209
106 | ТП 6 кВ 222 "Бянкин" | 678900, Саха /Якутия/ Респ, Алданский у, Алдан г, 26 Пикет ул | + | 0.325
107 | ТП 6 кВ 224 "Советская" | 678900, Саха /Якутия/ Респ, Алданский у, Алдан г, Советская ул | + | 0.371
108 | ТП 6 кВ 225 "Практик" | 678900, Саха /Якутия/ Респ, Алданский у, Алдан г, Пролетарская ул | + | 0.041
109 | ТП 6 кВ 226 "Галерея" | 678900, Саха /Якутия/ Респ, Алданский у, Алдан г, Октябрьская ул | + | 0.204
110 | ТП 6 кВ 227 "Слепнева" | 678900, Саха /Якутия/ Респ, Алданский у, Алдан г, Слепнева ул | + | 0.128
111 | ТП 6 кВ 228 "Гагарина" | 678900, Саха /Якутия/ Респ, Алданский у, Алдан г, Алданская ул. | + | 0.456
112 | ТП 6 кВ 229 "ФКУ-1" | 678900, Саха /Якутия/ Респ, Алданский у, Алдан г, Трасса М-56 | + | 0.097
113 | ТП 6 кВ 23 "Пер. Дорожный" | 678900, Саха /Якутия/ Респ, Алданский у, Алдан г, Дорожный пер | + | 0.54
114 | ТП 6 кВ 23 "Почта" | 678940, Саха /Якутия/ Респ, Алданский у, Нижний Куранах пгт, Федоренко ул | - | -0.022
115 | ТП 10 кВ 23 "Школа интернат" | 678955, Саха /Якутия/ Респ, Алданский у, Томмот г, 15 лет Якутии ул | + | 0.276
116 | ТП 6 кВ 230 "ФКУ-2" | 678900, Саха /Якутия/ Респ, Алданский у, Алдан г, Трасса М-56 | + | 0.038 | *
117 | ТП 6 кВ 231 "ФКУ-3" | 678900, Саха /Якутия/ Респ, Алданский у, Алдан г, Трасса М-56 | + | 0.038
118 | ТП 6 кВ 232 "Промышленная" | 678900, Саха /Якутия/ Респ, Алданский у, Алдан г | + | 0.16
119 | ТП 6 кВ 234 "Паритет" | 678900, Саха /Якутия/ Респ, Алданский у, Алдан г | + | 0.124
120 | ТП 6 кВ 24 "Управление догори" | 678900, Саха /Якутия/ Респ, Алданский у, Алдан г, Дорожный пер | + | 0.613
121 | ТП 6 кВ 24 "Школа" | 678940, Саха /Якутия/ Респ, Алданский у, Нижний Куранах пгт, Школьная ул | + | 0.473
122 | ТП 6 кВ 25 "Комбинат" | 678940, Саха /Якутия/ Респ, Алданский у, Нижний Куранах пгт, Строительная ул | + | 0.102
123 | ТП 6 кВ 26 "267 Экспедиция" | 678900, Саха /Якутия/ Респ, Алданский у, Алдан г, Якутская 1-я ул | + | 0.232
124 | ТП 6 кВ 26 "Новая" | 678940, Саха /Якутия/ Респ, Алданский у, Нижний Куранах пгт, Новая ул | + | 0.465
125 | ТП 6 кВ 26 "ЦТП-1" | 678995, Саха /Якутия/ Респ, Нерюнгри г, Серебряный Бор пгт, район дома 103 | + | 0.595
126 | ТП 6 кВ 27 "ГРО" | 678940, Саха /Якутия/ Респ, Алданский у, Нижний Куранах пгт, Федоренко ул | + | 0.053
127 | ТП 6 кВ 27 "Детский сад совхоза" | 678900, Саха /Якутия/ Респ, Алданский у, Алдан г, Серебровского ул | + | 0.053
128 | ТП 6 кВ 28 "Нагорная" | 678940, Саха /Якутия/ Респ, Алданский у, Нижний Куранах пгт, Нагорная ул | + | 0.227
129 | ТП 6 кВ 28 "ППТК, ГСМ" | 678995, Саха /Якутия/ Респ, Нерюнгри г, Серебряный Бор пгт, НГРЭС | + | 0.595
130 | ТП 6 кВ 28 "Разрезная" | 678900, Саха /Якутия/ Респ, Алданский у, Алдан г, Достовалова ул | + | 0.376 | *
131 | ТП 6 кВ 29 "Спорткомплекс" | 678900, Саха /Якутия/ Респ, Алданский у, Алдан г, Жадейкина ул | + | 0.428 | *
132 | ТП 6 кВ 29 "Юбилейная" | 678940, Саха /Якутия/ Респ, Алданский у, Нижний Куранах пгт, Юбилейная ул | + | 0.101
133 | ТП 6 кВ 2С "Гулистан" | 678906, Саха /Якутия/ Респ, Алданский у, Алдан г, Солнечный мкр, Первопроходцев ул | + | 0.132
134 | ТП 6 кВ 3 "Водокачка" | 678944, Саха /Якутия/ Респ, Алданский у, Ленинский пгт, Пролетарская ул | + | 0.104
135 | ТП 10 кВ 3 "ДОЦ" | 678955, Саха /Якутия/ Респ, Алданский у, Томмот г, Нагорная ул | + | 0.441
136 | ТП 6 кВ 3 "ДОЦ" | 678900, Саха /Якутия/ Респ, Алданский у, Алдан г, Заортосалинская ул | + | 0.362
137 | ТП 10 кВ 3 "Нижний поселок" | 678920, Саха /Якутия/ Респ, Алданский у, Ыллымах пгт, Шахтерская ул | + | 0.325
138 | ТП 6 кВ 3 "ООО Стройсервис" | 678995, Саха /Якутия/ Респ, Нерюнгри г, Серебряный Бор пгт, База стройсервис | - | -0.053
139 | ТП 6 кВ 3 "Столовая" | 678946, Саха /Якутия/ Респ, Алданский у, Лебединый пгт, Гагарина ул | + | 0.222
140 | ТП 6 кВ 3 "ЦТП-2" | 678940, Саха /Якутия/ Респ, Алданский у, Нижний Куранах пгт, Шахтерская ул | + | 0.577
141 | ТП 6 кВ 30 "Верхний Дражный" | 678950, Саха /Якутия/ Респ, Алданский у, Верхний Куранах с, Дражная ул | + | 0.147 | *
142 | ТП 6 кВ 31 "Дет.сад" | 678950, Саха /Якутия/ Респ, Алданский у, Верхний Куранах с, Разрезная ул | + | 0.126 | *
143 | ТП 6 кВ 31 "Зеленский" | 678900, Саха /Якутия/ Респ, Алданский у, Алдан г, Жадейкина ул | + | 0.179 | *
144 | ТП 10 кВ 31 "Котельная п. Дивный" | 678955, Саха /Якутия/ Респ, Алданский у, Томмот г, Дивный мкр, Магистральная ул | + | 0.123
145 | ТП 6 кВ 32 "Гаражи продснаба" | 678900, Саха /Якутия/ Респ, Алданский у, Алдан г, Тарабукина ул | + | 0.32 | *
146 | ТП 6 кВ 32 "Котельная" | 678950, Саха /Якутия/ Респ, Алданский у, Верхний Куранах с, Разрезная ул | + | 0.521 | *
147 | ТП 10 кВ 33 "Комфорт" | 678955, Саха /Якутия/ Респ, Алданский у, Томмот г, Нагорная ул | + | 0.147
148 | ТП 6 кВ 33 "Парники" | 678900, Саха /Якутия/ Респ, Алданский у, Алдан г, Малая Селигдарская ул. | + | 0.155
149 | ТП 6 кВ 33 "Разрезная" | 678950, Саха /Якутия/ Респ, Алданский у, Верхний Куранах с, Разрезная ул | + | 0.269 | *
150 | ТП 6 кВ 33 "РТС" | 678995, Саха /Якутия/ Респ, Нерюнгри г, Серебряный Бор пгт, База РТС | + | 0.37
151 | ТП 6 кВ 34 "Водозабор" | 678950, Саха /Якутия/ Респ, Алданский у, Верхний Куранах с, Нагорная ул | + | 0.206 | *
152 | ТП 6 кВ 35 "Гаражи" | 678940, Саха /Якутия/ Респ, Алданский у, Нижний Куранах пгт, Строительная ул | + | 0.483
153 | ТП 6 кВ 35 "ЗЖБИ" | 678900, Саха /Якутия/ Респ, Алданский у, Алдан г, Дивизионная ул | + | 0.338
154 | ТП 10 кВ 35 "МО-49" | 678955, Саха /Якутия/ Респ, Алданский у, Томмот г, Есенина ул | + | 0.343
155 | ТП 6 кВ 36 "АТХ-2" | 678900, Саха /Якутия/ Респ, Алданский у, Алдан г, Мегино-Кангаласская ул | + | 0.509
156 | ТП 10 кВ 36 "ПМК-1" | 678955, Саха /Якутия/ Респ, Алданский у, Томмот г, Нагорная ул | + | 0.188
157 | ТП 6 кВ 368 "6 квартал" | 678995, Саха /Якутия/ Респ, Нерюнгри г, Серебряный Бор пгт, район дома 154 | + | 0.38
158 | ТП 10 кВ 37 "ГУП ГАП" | 678955, Саха /Якутия/ Респ, Алданский у, Томмот г, Березовая ул | + | 0.206
159 | ТП 6 кВ 37 "Школа № 1" | 678900, Саха /Якутия/ Респ, Алданский у, Алдан г, Пролетарская ул | + | 0.283
160 | ТП 6 кВ 38 "Дружба" | 678900, Саха /Якутия/ Респ, Алданский у, Алдан г, Ленина ул | + | 0.297
161 | ТП 6 кВ 38 "Население" | 678955, Саха /Якутия/ Респ, Алданский у, Томмот г, Синегорье мкр, Ермака ул | + | 0.278
162 | ТП 6 кВ 39 "1 квартал А" | 678900, Саха /Якутия/ Респ, Алданский у, Алдан г, 1 квартал | + | 0.318
163 | ТП 6 кВ 3С "Кузяев" | 678906, Саха /Якутия/ Респ, Алданский у, Алдан г, Солнечный мкр, Строителей ул | + | 0.419
164 | ТП 6 кВ 4 "1-й квартал" | 678944, Саха /Якутия/ Респ, Алданский у, Ленинский пгт, Первомайская ул | + | 0.411
165 | ТП 6 кВ 4 "Больница" | 678946, Саха /Якутия/ Респ, Алданский у, Лебединый пгт, Октябрьская ул | + | 0.453
166 | ТП 10 кВ 4 "Кировская" | 678955, Саха /Якутия/ Респ, Алданский у, Томмот г, Кирова ул | + | 0.58
167 | ТП 6 кВ 4 "Поликлиника" | 678940, Саха /Якутия/ Респ, Алданский у, Нижний Куранах пгт, Магистральная ул | + | 0.188
168 | ТП 6 кВ 4 "Школа №3" | 678900, Саха /Якутия/ Респ, Алданский у, Алдан г, Комарова ул | + | 0.21
169 | ТП 10 кВ 4 "Школа" | 678920, Саха /Якутия/ Респ, Алданский у, Ыллымах пгт, Школьная ул | + | 0.371
170 | ТП 10 кВ 40 "Котельная уч. 2" | 678955, Саха /Якутия/ Респ, Алданский у, Томмот г, Синегорье мкр, Производственная ул. | + | 0.38
171 | ТП 6 кВ 41 "Управление ЮЯЭС" | 678900, Саха /Якутия/ Респ, Алданский у, Алдан г, Линейная ул | + | 0.225
172 | ТП 10 кВ 41 "Школа № 23" | 678955, Саха /Якутия/ Респ, Алданский у, Томмот г, Синегорье мкр, Производственная | + | 0.26
173 | ТП 6 кВ 42 "1 квартал Б" | 678900, Саха /Якутия/ Респ, Алданский у, Алдан г, Комсомольская ул | + | 0.543
174 | ТП 10 кВ 42 "Гагарина" | 678955, Саха /Якутия/ Респ, Алданский у, Томмот г, Синегорье мкр, Производственная | - | -0.046
175 | ТП 10 кВ 44 "Котельная уч. №3" | 678955, Саха /Якутия/ Респ, Алданский у, Томмот г, Синегорье мкр, Производственная | + | 0.342
176 | ТП 6 кВ 44 "ПАТО" | 678900, Саха /Якутия/ Респ, Алданский у, Алдан г, Космачева ул | + | 0.325
177 | ТП 6 кВ 45 "ВЭМ КНС - 2" | 678995, Саха /Якутия/ Респ, Нерюнгри г, Серебряный Бор пгт, Пром. зона | + | 0.375
178 | ТП 6 кВ 45 "ДРСУ 4" | 678900, Саха /Якутия/ Респ, Алданский у, Алдан г, 2-й кв-л | + | 0.09
179 | ТП 6 кВ 47 "ФАПТУС" | 678900, Саха /Якутия/ Респ, Алданский у, Алдан г, Бертина ул | + | 0.225
180 | ТП 6 кВ 48 "Бертина" | 678900, Саха /Якутия/ Респ, Алданский у, Алдан г, Бертина ул | + | 0.283
181 | ТП 6 кВ 48 "ЦТП-2" | 678995, Саха /Якутия/ Респ, Нерюнгри г, Серебряный Бор пгт, детский дом | + | 0.155
182 | ТП 10 кВ 49 "Население" | 678955, Саха /Якутия/ Респ, Алданский у, Томмот г, Семенова ул | + | 0.362
183 | ТП 6 кВ 49 "Универмаг Райпо" | 678900, Саха /Якутия/ Респ, Алданский у, Алдан г, Ленина ул | + | 0.334
184 | ТП 6 кВ 496 "д/с Незабудка" | 678995, Саха /Якутия/ Респ, Нерюнгри г, Серебряный Бор пгт, район дома 225 | + | 0.35
185 | ТП 6 кВ 497 "Школа № 14" | 678995, Саха /Якутия/ Респ, Нерюнгри г, Серебряный Бор пгт, район д. 225 | + | 0.595
186 | ТП 6 кВ 498 "Шиномонтаж" | 678995, Саха /Якутия/ Респ, Нерюнгри г, Серебряный Бор пгт, 375 км, автомагистрали Лена, район кафе "Сакура" | + | 0.088
187 | ТП 6 кВ 4С "Школьная" | 678906, Саха /Якутия/ Респ, Алданский у, Алдан г, Солнечный мкр, Спортивная ул | + | 0.251
188 | ТП 6 кВ 5 "Карла Маркса" | 678944, Саха /Якутия/ Респ, Алданский у, Ленинский пгт, 1-й кв-л | + | 0.474
189 | ТП 6 кВ 5 "Конный двор" | 678946, Саха /Якутия/ Респ, Алданский у, Лебединый пгт, Набережная ул | + | 0.11
190 | ТП 6 кВ 5 "Скважина 5А" | 678940, Саха /Якутия/ Респ, Алданский у, Нижний Куранах пгт, Гусова ул | + | 0.543
191 | ТП 10 кВ 5 "Слюдинская" | 678955, Саха /Якутия/ Респ, Алданский у, Томмот г, Механизаторская 1-я ул | + | 0.15
192 | ТП 6 кВ 5 "Яцик" | 678900, Саха /Якутия/ Респ, Алданский у, Алдан г, Хвойная ул | + | 0.018
193 | ТП 6 кВ 50 "Больница" | 678930, Саха /Якутия/ Респ, Алданский у, Хатыстыр с, 50 лет Октября ул | + | 0.527
194 | ТП 6 кВ 50 "РДК" | 678900, Саха /Якутия/ Респ, Алданский у, Алдан г, Пролетарская ул | + | 0.338
195 | ТП 6 кВ 51 "Общежитие порта" | 678900, Саха /Якутия/ Респ, Алданский у, Алдан г, Слепнева ул | + | 0.148
196 | ТП 6 кВ 51 "Старый поселок" | 678930, Саха /Якутия/ Респ, Алданский у, Хатыстыр с, Алданская ул | + | 0.062
197 | ТП 6 кВ 52 "7 квартал" | 678995, Саха /Якутия/ Респ, Нерюнгри г, Серебряный Бор пгт, район дома 214 | + | 0.362
198 | ТП 6 кВ 52 "Котельная" | 678900, Саха /Якутия/ Респ, Алданский у, Алдан г, Тарабукина ул | + | 0.243 | *
199 | ТП 6 кВ 52 "Новый поселок" | 678930, Саха /Якутия/ Респ, Алданский у, Хатыстыр с, Мархусалова | + | 0.273
200 | ТП 10 кВ 53 "Водозабор" | 678955, Саха /Якутия/ Респ, Алданский у, Томмот г, Дивный мкр, Магистральная ул | + | 0.147
201 | ТП 6 кВ 53 "Химчистка" | 678900, Саха /Якутия/ Респ, Алданский у, Алдан г, Пролетарская ул | + | 0.484
202 | ТП 10 кВ 54 "Население" | 678955, Саха /Якутия/ Респ, Алданский у, Томмот г, Солнечная ул | + | 0.297
203 | ТП 6 кВ 54 "Пролетарская" | 678900, Саха /Якутия/ Респ, Алданский у, Алдан г, Пролетарская ул | + | 0.162 | *
204 | ТП 10 кВ 55 "Квартал Ж" | 678955, Саха /Якутия/ Респ, Алданский у, Томмот г, Дивный мкр, Егина ул | + | 0.206
205 | ТП 6 кВ 55 "Колбасный цех" | 678900, Саха /Якутия/ Респ, Алданский у, Алдан г, Незаметный пер | + | 0.241 | *
206 | ТП 6 кВ 56 "АПК" | 678940, Саха /Якутия/ Респ, Алданский у, Нижний Куранах пгт, Новая ул | + | 0.169
207 | ТП 6 кВ 56 "База АРРС" | 678900, Саха /Якутия/ Респ, Алданский у, Алдан г, Незаметный пер | + | 0.118 | *
208 | ТП 6 кВ 57 "МТФ" | 678900, Саха /Якутия/ Респ, Алданский у, Алдан г, Лесная ул | + | 0.063 | *
209 | ТП 6 кВ 57 "Шиномонтаж" | 678940, Саха /Якутия/ Респ, Алданский у, Нижний Куранах пгт, Шахтерская ул | + | 0.254
210 | ТП 6 кВ 58 "АТЦ НГРЭС" | 678995, Саха /Якутия/ Респ, Нерюнгри г, Серебряный Бор пгт, Пром. зона НГРЭС | + | 0.121
211 | ТП 6 кВ 58 "Горгаз" | 678940, Саха /Якутия/ Респ, Алданский у, Нижний Куранах пгт, Шахтерская ул | + | 0.197
212 | ТП 6 кВ 58 "РСУ" | 678900, Саха /Якутия/ Респ, Алданский у, Алдан г, 50 лет ВЛКСМ ул | + | 0.284 | *
213 | ТП 6 кВ 59 "Лесхоз" | 678900, Саха /Якутия/ Респ, Алданский у, Алдан г, 50 лет ВЛКСМ ул | + | 0.234 | *
214 | ТП 6 кВ 5С "Жилфонд-155" | 678906, Саха /Якутия/ Респ, Алданский у, Алдан г, Солнечный мкр, Ханийская ул | + | 0.217
215 | ТП 10 кВ 6 "АТХ" | 678955, Саха /Якутия/ Респ, Алданский у, Томмот г, Чехова ул | + | 0.844
216 | ТП 6 кВ 6 "Свинарник ТУКЭ" | 678900, Саха /Якутия/ Респ, Алданский у, Алдан г, Хвойная ул | + | 0.132
217 | ТП 6 кВ 60 "ЦУБ-2" | 678900, Саха /Якутия/ Респ, Алданский у, Алдан г, Комарова ул | + | 0.226
218 | ТП 6 кВ 61 "База оборудования НГРЭС" | 678995, Саха /Якутия/ Респ, Нерюнгри г, Серебряный Бор пгт, Пром зона НГРЭС | + | 0.605
219 | ТП 6 кВ 61 "Геологическия" | 678940, Саха /Якутия/ Респ, Алданский у, Нижний Куранах пгт, Шахтерская ул | + | 0.179
220 | ТП 10 кВ 61 "ЦРММ" | 678955, Саха /Якутия/ Респ, Алданский у, Томмот г, Торговая ул | + | 0.371
221 | ТП 6 кВ 62 "ДСМ" | 678900, Саха /Якутия/ Респ, Алданский у, Алдан г, Кузнецова ул | + | 0.549
222 | ТП 6 кВ 62 "Квартал" | 678940, Саха /Якутия/ Респ, Алданский у, Нижний Куранах пгт, 2-й кв-л | + | 0.074
223 | ТП 10 кВ 63 "5-й км" | 678955, Саха /Якутия/ Респ, Алданский у, Томмот г, Алексеевск мкр, Весенняя ул | + | 0.216
224 | ТП 6 кВ 63 "Интернат" | 678900, Саха /Якутия/ Респ, Алданский у, Алдан г, Калинина ул | + | 0.171
225 | ТП 6 кВ 63 "Нагорная" | 678950, Саха /Якутия/ Респ, Алданский у, Верхний Куранах с, Нагорная ул | + | 0.188 | *
226 | ТП 6 кВ 64 "Стадион" | 678930, Саха /Якутия/ Респ, Алданский у, Хатыстыр с, Павла Григорьева ул | + | 0.206
227 | ТП 6 кВ 65 "Еалат" | 678930, Саха /Якутия/ Респ, Алданский у, Хатыстыр с, Дормидонтова | + | 0.38
228 | ТП 10 кВ 65 "Котельная № 2" | 678955, Саха /Якутия/ Респ, Алданский у, Томмот г, Алексеевск мкр, Транспортная ул | + | 0.38
229 | ТП 6 кВ 65 "Мкр. Северный" | 678900, Саха /Якутия/ Респ, Алданский у, Алдан г, Новая ул | + | 0.135 | *
230 | ТП 10 кВ 66 "Водозабор" | 678955, Саха /Якутия/ Респ, Алданский у, Томмот г, Алексеевск мкр, Транспортная ул | + | 0.1
231 | ТП 6 кВ 66 "Гар. Совхоза" | 678900, Саха /Якутия/ Респ, Алданский у, Алдан г, Новая ул | + | 0.139 | *
232 | ТП 6 кВ 66 "Таежная" | 678940, Саха /Якутия/ Респ, Алданский у, Нижний Куранах пгт, Таежная 2-я ул | + | 0.2
233 | ТП 6 кВ 67 "Лесная" | 678930, Саха /Якутия/ Респ, Алданский у, Хатыстыр с, ул. Марфусалова | + | 0.362
234 | ТП 6 кВ 67 "ЦУБ-1" | 678900, Саха /Якутия/ Респ, Алданский у, Алдан г, Комарова ул | + | 0.613
235 | ТП 6 кВ 68 "26 Пикет" | 678900, Саха /Якутия/ Респ, Алданский у, Алдан г, 26 Пикет ул | - | -0.067
236 | ТП 6 кВ 68 "Новый садик" | 678930, Саха /Якутия/ Респ, Алданский у, Хатыстыр с, И.Т. Марфусалова ул в районе д. 7 | + | 0.38
237 | ТП 10 кВ 68 "Склад ВВ" | 678955, Саха /Якутия/ Респ, Алданский у, Томмот г, Алексеевск мкр, Центральная ул | + | 0.147
238 | ТП 10 кВ 69 "ДОЦ" | 678955, Саха /Якутия/ Респ, Алданский у, Томмот г, Алексеевск мкр, Центральная ул | + | 0.251
239 | ТП 6 кВ 69 "Общежитие" |  | + | 0.137
240 | ТП 6 кВ 69 "СОТ Энергетик" | 678900, Саха /Якутия/ Респ, Алданский у, Алдан г, СОТ Тамарак | + | 0.15 | *
241 | ТП 6 кВ 6С "Жил. масс. ОВЭ" | 678906, Саха /Якутия/ Респ, Алданский у, Алдан г, Солнечный мкр, Спортивный пер | + | 0.213
242 | ТП 6 кВ 7 "Дачная" | 678900, Саха /Якутия/ Респ, Алданский у, Алдан г, Пушкина ул | + | 0.072
243 | ТП 10 кВ 7 "Маяковского" | 678955, Саха /Якутия/ Респ, Алданский у, Томмот г, Маяковского ул | + | 0.218
244 | ТП 6 кВ 7 "ООО Стройсервис" | 678995, Саха /Якутия/ Респ, Нерюнгри г, Серебряный Бор пгт, Пром.зона | + | 0.014
245 | ТП 6 кВ 7 "Скважина № 5" | 678940, Саха /Якутия/ Респ, Алданский у, Нижний Куранах пгт, Гусова ул | + | 0.354
246 | ТП 6 кВ 7 "Телецентр" | 678946, Саха /Якутия/ Респ, Алданский у, Лебединый пгт, гора Рудка | + | 0.12
247 | ТП 6 кВ 70 "АЗС Попова" |  | + | 0.038
248 | ТП 10 кВ 70 "Дачи" | 678955, Саха /Якутия/ Респ, Алданский у, Томмот г, Алексеевск мкр, Черемуховая ул. | + | 0.093
249 | ТП 6 кВ 70 "Ясная" | 678900, Саха /Якутия/ Респ, Алданский у, Алдан г, Западная | + | 0.124
250 | ТП 10 кВ 71 "Транспортная" | 678955, Саха /Якутия/ Респ, Алданский у, Томмот г, Алексеевск мкр, Транспортная ул | + | 0.363
251 | ТП 6 кВ 71 "Хим.лаборатория" | 678900, Саха /Якутия/ Респ, Алданский у, Алдан г, Билибина ул | + | 0.297
252 | ТП 6 кВ 72 "2 Орочен" | 678900, Саха /Якутия/ Респ, Алданский у, Орочен 2-й с, ул. Ярославского | + | 0.088
253 | ТП 10 кВ 72 "Клуб" | 678955, Саха /Якутия/ Респ, Алданский у, Томмот г, Алексеевск мкр, Транспортная ул | + | 0.067
254 | ТП 6 кВ 72 "СДВ Ресурс" |  | + | 0.26
255 | ТП 10 кВ 73 "Дом н/базы" | 678955, Саха /Якутия/ Респ, Алданский у, Томмот г, Алексеевск мкр, Школьная ул | + | 0.371
256 | ТП 6 кВ 73 "ТУСМ-2" | 678900, Саха /Якутия/ Респ, Алданский у, Алдан г, Комсомольская ул | + | 0.216
257 | ТП 6 кВ 74 "АПС" | 678900, Саха /Якутия/ Респ, Алданский у, Алдан г, 2-й кв-л | + | 0.269
258 | ТП 6 кВ 77 "Береговая" | 678900, Саха /Якутия/ Респ, Алданский у, Алдан г, Береговая ул | + | 0.288
259 | ТП 6 кВ 78 "Самострой" | 678900, Саха /Якутия/ Респ, Алданский у, Алдан г, Строительная ул | + | 0.239 | *
260 | ТП 6 кВ 78/1 "Самострой 2" | 678900, Саха /Якутия/ Респ, Алданский у, Алдан г, Строительная ул | + | 0.183 | *
261 | ТП 6 кВ 7С "Жил. фонд МК-154" | 678906, Саха /Якутия/ Респ, Алданский у, Алдан г, Солнечный мкр, Кедровый пер | + | 0.33
262 | ТП 6 кВ 7С/1 "Жил.фонд МК-154" | 678906, Саха /Якутия/ Респ, Алданский у, Алдан г, Солнечный мкр, Кедровый пер | + | 0.062
263 | ТП 6 кВ 8 "Дражный" | 678940, Саха /Якутия/ Респ, Алданский у, Нижний Куранах пгт, Дражная ул | + | 0.016
264 | ТП 6 кВ 8 "Орочен" | 678900, Саха /Якутия/ Респ, Алданский у, Орочен 1-й с | + | 0.169
265 | ТП 10 кВ 8 "Школа № 8" | 678955, Саха /Якутия/ Респ, Алданский у, Томмот г, Есенина ул | + | 0.316
266 | ТП 6 кВ 81 "Общежитие М/У" | 678900, Саха /Якутия/ Респ, Алданский у, Алдан г, Дзержинского ул | + | 0.148
267 | ТП 6 кВ 82 "ГАИ" | 678900, Саха /Якутия/ Респ, Алданский у, Алдан г, 50 лет ВЛКСМ ул | + | 0.549
268 | ТП 6 кВ 83 "Пен. фонд" | 678900, Саха /Якутия/ Респ, Алданский у, Алдан г, Достовалова ул | + | 0.169
269 | ТП 6 кВ 84 "РПБ-3" | 678995, Саха /Якутия/ Респ, Нерюнгри г, Серебряный Бор пгт, База РПБ-3 | + | 0.343
270 | ТП 6 кВ 84 "Сулус" | 678900, Саха /Якутия/ Респ, Алданский у, Алдан г, 50 лет ВЛКСМ ул | - | -0.314
271 | ТП 6 кВ 85 "УНО" | 678900, Саха /Якутия/ Респ, Алданский у, Алдан г, Октябрьская ул | + | 0.474
272 | ТП 6 кВ 86 "Котельная порта" | 678900, Саха /Якутия/ Респ, Алданский у, Алдан г, Маяковского ул | + | 0.577 | *
273 | ТП 6 кВ 87 "ГСМ" | 678900, Саха /Якутия/ Респ, Алданский у, Алдан г, Маяковского ул | + | 0.242 | *
274 | ТП 10 кВ 88 "Больница" | 678955, Саха /Якутия/ Респ, Алданский у, Томмот г, Дивный мкр, Магистральная ул | + | 0.241
275 | ТП 6 кВ 88 "Тырканда" | 678900, Саха /Якутия/ Респ, Алданский у, Алдан г, Маяковского ул | + | 0.195 | *
276 | ТП 10 кВ 89 "ЯТК" | 678955, Саха /Якутия/ Респ, Алданский у, Томмот г, Якутский пер | + | 0.038
277 | ТП 6 кВ 8С "Молодежная" | 678906, Саха /Якутия/ Респ, Алданский у, Алдан г, Солнечный мкр, Спортивная ул | + | 0.282
278 | ТП 6 кВ 9 "Дражный-Котельная" | 678940, Саха /Якутия/ Респ, Алданский у, Нижний Куранах пгт, Дражная ул | + | 0.114
279 | ТП 6 кВ 9 "Ленина" | 678944, Саха /Якутия/ Респ, Алданский у, Ленинский пгт, Ленина ул | + | 0.206
280 | ТП 6 кВ 90 "ГВП-1" | 678900, Саха /Якутия/ Респ, Алданский у, Алдан г, городской водозабор | + | 0.223
281 | ТП 10 кВ 90 "Нагорная" | 678955, Саха /Якутия/ Респ, Алданский у, Томмот г, Нагорная ул | + | 0.179
282 | ТП 6 кВ 91 "База ПКУ" | 678995, Саха /Якутия/ Респ, Нерюнгри г, Серебряный Бор пгт, Пром.зона | + | 0.389
283 | ТП 6 кВ 91 "ГВП-1" | 678900, Саха /Якутия/ Респ, Алданский у, Алдан г, городской водозабор | + | 0.179
284 | ТП 6 кВ 92 "ГВП-1" | 678900, Саха /Якутия/ Респ, Алданский у, Алдан г, городской водозабор | + | 0.123
285 | ТП 6 кВ 93 "Управление ГВП" | 678900, Саха /Якутия/ Респ, Алданский у, Алдан г, Линейная ул | + | 0.316
286 | ТП 6 кВ 94 "Тамарак-3" | 678900, Саха /Якутия/ Респ, Алданский у, Алдан г, СОТ Тамарак | + | 0.56 | *
287 | ТП 6 кВ 95 "Тир" | 678900, Саха /Якутия/ Респ, Алданский у, Алдан г, Красноармейская ул | + | 0.345
288 | ТП 10 кВ 97 "Берег Дружбы" |  | + | 0.243
289 | ТП 6 кВ 97 "Юго-заподная 1" | 678900, Саха /Якутия/ Респ, Алданский у, Алдан г, Энергетиков ул | + | 0.361
290 | ТП 10 кВ 98 "ТПНДИ" | 678954, Саха /Якутия/ Респ, Алданский у, Томмот г | + | 0.937
291 | ТП 6 кВ 9С "Школа" | 678906, Саха /Якутия/ Респ, Алданский у, Алдан г, Солнечный мкр, Спортивная ул | + | 0.216
292 | ТП 6 кВ ТП 236 "Дом ЖДЯ" |  | + | 0.225
Приморский край (территория обслуживаемая филиалом АО "ДРСК" "Приморские ЭС")
1 | ТП 10 кВ 1001 Станция обеззараживания | 692152, Приморский край, Тернейский р-н, Пластун пгт | + | 0.054 | *
2 | ТП 10 кВ 1003 Быт | 692049, Приморский край, Лесозаводский р-н, Лесное с, Школьная ул | + | 0.361
3 | ТП 10 кВ 1004 Лермонтово | 692152, Приморский край, Тернейский р-н, Пластун пгт, Лермонтова ул | + | 0.265 | *
4 | ТП 10 кВ 1005 "Быт" | 692152, Приморский край, Тернейский р-н, Пластун пгт, 3-й квартал | + | 0.132 | *
5 | ТП 10 кВ 1008 Зерноток | 692054, Приморский край, Лесозаводский р-н, Курское с, Ярославская ул | + | 0.322
6 | ТП 6 кВ 1008 Лидовка | 692434, Приморский край, Дальнегорский р-н, Лидовка с, Молодежная ул | + | 0.194
7 | ТП 10 кВ 1009 Универсам | 692152, Приморский край, Тернейский р-н, Пластун пгт, Пушкина ул | + | 0.247 | *
8 | ТП 6 кВ 1010 Дедсад-2 | 692436, Приморский край, Дальнегорский р-н, Сержантово с, Приморская ул | + | 0.235
9 | ТП 10 кВ 1013 "Мастерские" | 692152, Приморский край, Тернейский р-н, Пластун пгт, Октябрьская ул | + | 0.196 | *
10 | ТП 10 кВ 1014 Гарнизон | 692152, Приморский край, Тернейский р-н, Пластун пгт | + | 0.017 | *
11 | ТП 10 кВ 1015 Аэропорт | 692152, Приморский край, Тернейский р-н, Пластун пгт | + | 0.233 | *
12 | ТП 10 кВ 1017 "ПСМО" | 692152, Приморский край, Тернейский р-н, Пластун пгт, Гидростроителей ул | + | 0.026 | *
13 | ТП 10 кВ 1018 МТФ | 692531, Приморский край, Уссурийский р-н, Кондратеновка с, Бонивура ул | + | 0.039 | *
14 | ТП 10 кВ 1020 Дойка | 692059, Приморский край, Лесозаводский р-н, Глазовка с | + | 0.087
15 | ТП 10 кВ 1020 Село | 692531, Приморский край, Уссурийский р-н, Кондратеновка с, Бонивура ул | + | 0.011 | *
16 | ТП 10 кВ 1021 Водозабор | 692152, Приморский край, Тернейский р-н, Пластун пгт | + | 0.32 | *
17 | ТП 10 кВ 1021 Школа | 692059, Приморский край, Лесозаводский р-н, Глазовка с, Центральная ул | + | 0.149
18 | ТП 10 кВ 1022 Жилмассив | 692152, Приморский край, Тернейский р-н, Пластун пгт, 1-й кв-л | + | 0.441 | *
19 | ТП 10 кВ 1022 Листопад | 692531, Приморский край, Уссурийский р-н, Кондратеновка с | + | 0.004 | *
20 | ТП 10 кВ 1023 Насосная | 692059, Приморский край, Лесозаводский р-н, Глазовка с, Новая ул | + | 0.024
21 | ТП 10 кВ 1023 Очистные | 692152, Приморский край, Тернейский р-н, Пластун пгт, энергетиков | + | 0.153 | *
22 | ТП 10 кВ 1024 Пионерлагерь | 692059, Приморский край, Лесозаводский р-н, Глазовка с, Речной пер | + | 0.202
23 | ТП 10 кВ 1026 Зерноток | 692058, Приморский край, Лесозаводский р-н, Иннокентьевка с, Новая ул | + | 0.307
24 | ТП 10 кВ 1026 КРС | 692152, Приморский край, Тернейский р-н, Пластун пгт | + | 0.083 | *
25 | ТП 10 кВ 1027 Стройцех | 692058, Приморский край, Лесозаводский р-н, Иннокентьевка с, Виноградная ул | + | 0.214
26 | ТП 10 кВ 1028 Дальний пр. | 692152, Приморский край, Тернейский р-н, Пластун пгт | + | 0.097 | *
27 | ТП 10 кВ 1028 Смолино | 692058, Приморский край, Лесозаводский р-н, Иннокентьевка с, Северная ул | + | 0.028
28 | ТП 10 кВ 1029 Ближний пр. | 692152, Приморский край, Тернейский р-н, Пластун пгт | + | 0.061 | *
29 | ТП 6 кВ 1029 Малкова | 692534, Приморский край, Уссурийский р-н, Раковка с, Первомайская ул | + | 0.065
30 | ТП 10 кВ 1029 МТФ | 692058, Приморский край, Лесозаводский р-н, Иннокентьевка с, Новая ул | + | 0.084
31 | ТП 6 кВ 1030 СТФ | 692534, Приморский край, Уссурийский р-н, Раковка с | + | 0.135
32 | ТП 10 кВ 1031 Больница | 692152, Приморский край, Тернейский р-н, Пластун пгт | + | 0.168 | *
33 | ТП 10 кВ 1031 Быт | 692059, Приморский край, Лесозаводский р-н, Орловка с, Центральная ул. | + | 0.074
34 | ТП 10 кВ 1031 Мастерские | 692534, Приморский край, Уссурийский р-н, Раковка с, Первомайская ул | + | 0.174
35 | ТП 6 кВ 1033 Центр | 692534, Приморский край, Уссурийский р-н, Раковка с, Первомайская ул | + | 0.101
36 | ТП 10 кВ 1034 Быт | 692534, Приморский край, Уссурийский р-н, Раковка с, Первомайская ул | - | -0.041
37 | ТП 10 кВ 1035 Молочный блок | 692030, Приморский край, Лесозаводск г, Григоренко ул | + | 0.159
38 | ТП 10 кВ 1035 Очистные-1 | 692534, Приморский край, Уссурийский р-н, Раковка с, Украинская ул | + | 0.018
39 | ТП 10 кВ 1036 Заречная | 692152, Приморский край, Тернейский р-н, Пластун пгт | + | 0.082 | *
40 | ТП 10 кВ 1037 АБЗ-2 | 692152, Приморский край, Тернейский р-н, Пластун пгт | + | 0.39 | *
41 | ТП 10 кВ 1037 Пинегина | 692534, Приморский край, Уссурийский р-н, Раковка с, Пинегина ул | + | 0.121
42 | ТП 10 кВ 1038 Заречная | 692534, Приморский край, Уссурийский р-н, Раковка с, Заречная ул | - | -0.009
43 | ТП 6 кВ 1039 Гагарина | 692534, Приморский край, Уссурийский р-н, Раковка с | + | 0.224
44 | ТП 10 кВ 1039 Лесхоз | 692038, Приморский край, Лесозаводский р-н, Урожайное с, Урожайная ул | + | 0.123
45 | ТП 10 кВ 1040 Котельная-1 | 692534, Приморский край, Уссурийский р-н, Раковка с, Кубанская ул | + | 0.097
46 | ТП 10 кВ 1041 Котельная-2 | 692534, Приморский край, Уссурийский р-н, Раковка с, Кубанская ул | + | 0.073
47 | ТП 10 кВ 1042 МТФ | 692534, Приморский край, Уссурийский р-н, Боголюбовка с, Центральная ул | + | 0.119
48 | ТП 10 кВ 1042 Ферма | 692055, Приморский край, Лесозаводский р-н, Марково с | + | 0.096
49 | ТП 10 кВ 1043 Быт | 692534, Приморский край, Уссурийский р-н, Боголюбовка с, Заречная ул | + | 0.051
50 | ТП 6 кВ 1043 Клоково | 692434, Приморский край, Дальнегорский р-н, Лидовка с, клоково | + | 0.171
51 | ТП 10 кВ 1043 Школа | 692055, Приморский край, Лесозаводский р-н, Марково с, Волкова ул | + | 0.053
52 | ТП 10 кВ 1044 Пилорама | 692055, Приморский край, Лесозаводский р-н, Марково с | + | 0.097
53 | ТП 10 кВ 1044 Российская | 692534, Приморский край, Уссурийский р-н, Боголюбовка с, Российская ул | + | 0.044
54 | ТП 6 кВ 1044 Сов.микрорайон (резерв) | 692436, Приморский край, Дальнегорский р-н, Сержантово с | + | 0.09
55 | ТП 10 кВ 1045 Полевая 6 | 692555, Приморский край, Уссурийский р-н, Воздвиженка с | + | 0.224 | *
56 | ТП 10 кВ 1046 Полевая-7 | 692555, Приморский край, Уссурийский р-н, Воздвиженка с | + | 0.096 | *
57 | ТП 10 кВ 1046 СХХ | 692030, Приморский край, Лесозаводск г | + | 0.303
58 | ТП 10 кВ 1047 Быт СХХ | 692030, Приморский край, Лесозаводск г | + | 0.087
59 | ТП 10 кВ 1048 Кирзавод | 692152, Приморский край, Тернейский р-н, Пластун пгт, Новый пер | + | 0.308 | *
60 | ТП 10 кВ 1048 СТФ | 692030, Приморский край, Лесозаводск г | + | 0.024
61 | ТП 10 кВ 1050 "1 квартал! | 692152, Приморский край, Тернейский р-н, Пластун пгт | + | 0.352 | *
62 | ТП 10 кВ 1050 Сады | 692534, Приморский край, Уссурийский р-н, Глуховка с | + | 0.001
63 | ТП 10 кВ 1051 Заречная | 692534, Приморский край, Уссурийский р-н, Глуховка с | - | -0.02
64 | ТП 10 кВ 1052 Садик | 692534, Приморский край, Уссурийский р-н, Глуховка с, Октябрьская ул | - | -0.103
65 | ТП 10 кВ 1053 Быт | 692534, Приморский край, Уссурийский р-н, Глуховка с, Октябрьская ул | - | -0.13
66 | ТП 10 кВ 1054 ДЭС | 692435, Приморский край, Дальнегорский р-н, Каменка с, Комсомольская ул | + | 0.117
67 | ТП 10 кВ 1054 Зерноток | 692057, Приморский край, Лесозаводский р-н, Тихменево с, Дорога на ГСМ | + | 0.168
68 | ТП 10 кВ 1055 Быт | 692057, Приморский край, Лесозаводский р-н, Тихменево с, Советская ул | + | 0.105
69 | ТП 10 кВ 1055 Клуб | 692435, Приморский край, Дальнегорский р-н, Каменка с, Пушкинская ул | + | 0.11
70 | ТП 10 кВ 1055 Лесная | 692534, Приморский край, Уссурийский р-н, Глуховка с, Лесная ул | + | 0.036
71 | ТП 10 кВ 1056 Бетонная | 692435, Приморский край, Дальнегорский р-н, Каменка с, Набережная ул | + | 0.123
72 | ТП 10 кВ 1056 Магазин | 692057, Приморский край, Лесозаводский р-н, Тихменево с, Озерная ул | + | 0.138
73 | ТП 10 кВ 1057 БССС | 692534, Приморский край, Уссурийский р-н, Глуховка с | + | 0.201
74 | ТП 10 кВ 1057 Школа | 692435, Приморский край, Дальнегорский р-н, Каменка с, Кривой пер | + | 0.183
75 | ТП 10 кВ 1058 Село | 692531, Приморский край, Уссурийский р-н, Боневурово с, уссурийское шоссе | - | -0.137
76 | ТП 10 кВ 1058 Ферма | 692057, Приморский край, Лесозаводский р-н, Тихменево с, Озерная ул | + | 0.227
77 | ТП 10 кВ 1059 АТС | 692435, Приморский край, Дальнегорский р-н, Каменка с, Таежная ул | + | 0.24
78 | ТП 10 кВ 1060 КНС | 692435, Приморский край, Дальнегорский р-н, Каменка с, Пограничная ул | + | 0.068
79 | ТП 10 кВ 1060 Новая сплавная | 692057, Приморский край, Лесозаводский р-н, Тихменево с, Приморская ул | - | -0.018
80 | ТП 10 кВ 1061 МТФ | 692531, Приморский край, Уссурийский р-н, Боневурово с, Средняя ул | + | 0.093 | *
81 | ТП 10 кВ 1061 Очистные | 692435, Приморский край, Дальнегорский р-н, Каменка с | + | 0.109
82 | ТП 10 кВ 1061 Старая сплавная | 692057, Приморский край, Лесозаводский р-н, Тихменево с, Спортивная ул | + | 0.073
83 | ТП 10 кВ 1062 Дет.сад | 692057, Приморский край, Лесозаводский р-н, Тихменево с, Озерная ул | + | 0.057
84 | ТП 10 кВ 1063 Маячная | 692435, Приморский край, Дальнегорский р-н, Каменка с, Комсомольская ул | + | 0.152
85 | ТП 10 кВ 1064 ГАИ | 692049, Приморский край, Лесозаводский р-н, Лесное с | + | 0.075
86 | ТП 10 кВ 1064 Полевая 5 |  | + | 0.214 | *
87 | ТП 10 кВ 1065 МТМ | 692040, Приморский край, Лесозаводский р-н, Донское с | + | 0.048
88 | ТП 10 кВ 1065 Полевая 4 | 692555, Приморский край, Уссурийский р-н, Воздвиженка с, Октябрьская ул | + | 0.075 | *
89 | ТП 10 кВ 1066 Полевая 3 | 692555, Приморский край, Уссурийский р-н, Воздвиженка с | + | 0.244 | *
90 | ТП 10 кВ 1066 Тепличное хозяйство | 692030, Приморский край, Лесозаводск г, Тепличное хозяйство | + | 0.144
91 | ТП 10 кВ 1067 Полевая-2 | 692555, Приморский край, Уссурийский р-н, Воздвиженка с | + | 0.026 | *
92 | ТП 10 кВ 1069 Полевая | 692555, Приморский край, Уссурийский р-н, Воздвиженка с | + | 0.078 | *
93 | ТП 10 кВ 1070 Хуторок | 692557, Приморский край, Уссурийский р-н, Воздвиженка с, Заречная ул | - | -0.089
94 | ТП 10 кВ 1071 Котельная ЗЭС | 692030, Приморский край, Лесозаводск г, Григоренко ул, дом № 17 | + | 0.573
95 | ТП 10 кВ 1072 Магазин | 692555, Приморский край, Уссурийский р-н, Воздвиженка с | + | 0.201 | *
96 | ТП 10 кВ 1072 РСЦ | 692030, Приморский край, Лесозаводск г, Григоренко ул, дом № 17 | + | 0.244
97 | ТП 10 кВ 1073 Полигон | 692030, Приморский край, Лесозаводск г | + | 0.152
98 | ТП 6 кВ 1074 | Приморский край, Большой Камень г | + | 0.135
99 | ТП 10 кВ 1074 Зерноток | 692059, Приморский край, Лесозаводский р-н, Глазовка с, Маяковского ул | + | 0.39
100 | ТП 10 кВ 1074 Компл.-1 | 692555, Приморский край, Уссурийский р-н, Воздвиженка с, Бадыгина ул | + | 0.38 | *
101 | ТП 10 кВ 1075 Застава Уссури | 692055, Приморский край, Лесозаводский р-н, Марково с | + | 0.122
102 | ТП 10 кВ 1076 Почта | 692555, Приморский край, Уссурийский р-н, Воздвиженка с, Ленинская ул | - | -0.037
103 | ТП 6 кВ 1077 | Приморский край, Большой Камень г | + | 0.39
104 | ТП 10 кВ 1077 Станция обезжелезования | 692033, Приморский край, Лесозаводск г, Луговая ул | + | 0.156
105 | ТП 10 кВ 1077 Чкалова | 692555, Приморский край, Уссурийский р-н, Воздвиженка с, Октябрьская ул | - | -0.12
106 | ТП 10 кВ 1078 Быт | 692049, Приморский край, Лесозаводский р-н, Лесное с | + | 0.071
107 | ТП 10 кВ 1078 Быт-3 | 692555, Приморский край, Уссурийский р-н, Воздвиженка с, Чкалова ул | + | 0.539 | *
108 | ТП 10 кВ 1079 Пекарня | 692058, Приморский край, Лесозаводский р-н, Иннокентьевка с, Подгорная ул | + | 0.093
109 | ТП 10 кВ 1081 база ЛРЭС | 692042, Приморский край, Лесозаводск г, Курская ул, дом № 8 | + | 0.168
110 | ТП 10 кВ 1082 Полигон УРЦ | 692058, Приморский край, Лесозаводский р-н, Иннокентьевка с, Полигон УРЦ | + | 0.096
111 | ТП 10 кВ 1083 Ферма | 692059, Приморский край, Лесозаводский р-н, Глазовка с | + | 0.045
112 | ТП 10 кВ 1084 Мастерские | 692555, Приморский край, Уссурийский р-н, Воздвиженка с, Ленинская ул | + | 0.212 | *
113 | ТП 10 кВ 1085 Дойка | Приморский край, Лесозаводский р-н, Тараща | + | 0.37
114 | ТП 10 кВ 1085 Поселок | 692555, Приморский край, Уссурийский р-н, Воздвиженка с, Ленинская ул | - | -0.107
115 | ТП 10 кВ 1086 Б-ПМК-16 | 692555, Приморский край, Уссурийский р-н, Воздвиженка с, Советская ул | + | 0.012 | *
116 | ТП 6 кВ 1087 аб | 692806, Приморский край, Шкотовский р-н, Царевка д | + | 0.064
117 | ТП 10 кВ 1087 Завод | 692058, Приморский край, Лесозаводский р-н, Иннокентьевка с | + | 0.082
118 | ТП 6 кВ 1088 | Приморский край, Большой Камень г | - | -0.067
119 | ТП 10 кВ 1088 Сельхозтехника | 692555, Приморский край, Уссурийский р-н, Воздвиженка с, михайловское шоссе | + | 0.153 | *
120 | ТП 10 кВ 1089 Село | 692555, Приморский край, Уссурийский р-н, Воздвиженка с, Ленинская ул | - | -0.054
121 | ТП 10 кВ 1090 АВМ | 692030, Приморский край, Лесозаводск г | + | 0.058
122 | ТП 10 кВ 1090 Лимичевка | 692500, Приморский край, Уссурийск г, ж/д ст. Лимичевка | - | -0.143
123 | ТП 10 кВ 1091 Бадыгина | 692555, Приморский край, Уссурийский р-н, Воздвиженка с | + | 0.006 | *
124 | ТП 10 кВ 1092 Заречная |  | + | 0.008 | *
125 | ТП 10 кВ 1093 Заречная-2 | 692555, Приморский край, Уссурийский р-н, Воздвиженка с | - | -0.123
126 | ТП 10 кВ 1094 Первая | 692555, Приморский край, Уссурийский р-н, Воздвиженка с | - | -0.531
127 | ТП 10 кВ 1096 Заречная-3 | 692555, Приморский край, Уссурийский р-н, Воздвиженка с | + | 0.006 | *
128 | ТП 10 кВ 1097 Центр | 692539, Приморский край, Уссурийский р-н, Тимирязевский п, Воложенина ул | + | 0.171 | *
129 | ТП 10 кВ 1098 Очистные-1 | 692539, Приморский край, Уссурийский р-н, Тимирязевский п, Воложенина ул | + | 0.128 | *
130 | ТП 10 кВ 1100 Школа | 692539, Приморский край, Уссурийский р-н, Тимирязевский п, Воложенина ул | + | 0.101 | *
131 | ТП 10 кВ 1101 | Приморский край, Владивосток г, Русский Остров нп, пос.Аякс, д.10 | + | 0.909
132 | ТП 10 кВ 1101 Институт | 692539, Приморский край, Уссурийский р-н, Тимирязевский п, Воложенина ул | + | 0.244 | *
133 | ТП 10 кВ 1102 | Приморский край, Владивосток г, Русский Остров нп пос.Аякс, д.10 | + | 0.846
134 | ТП 10 кВ 1102 Быт | 692539, Приморский край, Уссурийский р-н, Тимирязевский п, Горная ул | - | -0.088
135 | ТП 10 кВ 1102 З.ток | 692053, Приморский край, Лесозаводский р-н, Пантелеймоновка с, Полевая ул | + | 0.126
136 | ТП 10 кВ 1103 Насосная | 692539, Приморский край, Уссурийский р-н, Тимирязевский п, Горная ул | + | 0.823 | *
137 | ТП 10 кВ 1103 Школа | 692053, Приморский край, Лесозаводский р-н, Пантелеймоновка с, Школьная ул | + | 0.119
138 | ТП 10 кВ 1104 | Приморский край, Владивосток г, Русский Остров нп пос.Аякс, д.10 | + | 1.053
139 | ТП 10 кВ 1104 ОПХ | 692539, Приморский край, Уссурийский р-н, Тимирязевский п, Северная ул | - | -0.015
140 | ТП 10 кВ 1105 | Приморский край, Владивосток г, Русский Остров нп пос.Аякс, д.10 | + | 0.609
141 | ТП 10 кВ 1105 МТМ | 692053, Приморский край, Лесозаводский р-н, Пантелеймоновка с, Маяковского ул | + | 0.124
142 | ТП 10 кВ 1106 | Приморский край, Владивосток г, Русский Остров нп пос.Аякс, д.10 | + | 0.972
143 | ТП 10 кВ 1106 П.рама | 692053, Приморский край, Лесозаводский р-н, Пантелеймоновка с, Центральная ул | + | 0.166
144 | ТП 10 кВ 1106 Сарапик |  | - | -0.072
145 | ТП 10 кВ 1109 Центральная | 692532, Приморский край, Уссурийский р-н, Каймановка с | - | -0.019
146 | ТП 10 кВ 1110 Дойка | 692053, Приморский край, Лесозаводский р-н, Прохаско ст | + | 0.056
147 | ТП 10 кВ 1110 Заповедник | 692532, Приморский край, Уссурийский р-н, Каймановка с, Комарова ул | + | 0.005 | *
148 | ТП 10 кВ 1112 МТФ | 692048, Приморский край, Лесозаводский р-н, Буссе с | + | 0.091
149 | ТП 10 кВ 1112 Школа-1 | 692532, Приморский край, Уссурийский р-н, Каменушка с | + | 0.016 | *
150 | ТП 10 кВ 1113 Застава | 692048, Приморский край, Лесозаводский р-н, Буссе с | + | 0.106
151 | ТП 10 кВ 1113 Школа-2 | 692532, Приморский край, Уссурийский р-н, Каменушка с | + | 0.141 | *
152 | ТП 6 кВ 1114 |  | - | -0.146
153 | ТП 10 кВ 1114 Лесхоз | 692532, Приморский край, Уссурийский р-н, Каймановка с, Центральная ул | + | 0.004 | *
154 | ТП 10 кВ 1115 ДОЦ | 692532, Приморский край, Уссурийский р-н, Каменушка с, Спортивная ул | + | 0.343 | *
155 | ТП 10 кВ 1116 Набережная | 692531, Приморский край, Уссурийский р-н, Кондратеновка с | + | 0.091 | *
156 | ТП 10 кВ 1117 Быт | 692048, Приморский край, Лесозаводский р-н, Ильмовка с, Центральная ул | + | 0.107
157 | ТП 10 кВ 1117 Кордон | 692532, Приморский край, Уссурийский р-н, Каймановка с, Центральная ул | + | 0.076 | *
158 | ТП 10 кВ 1118 Быт | 692049, Приморский край, Лесозаводский р-н, Тургенево с, Октябрьская ул | + | 0.149
159 | ТП 10 кВ 1118 Вепрь | 692532, Приморский край, Уссурийский р-н, Каменушка с, база Вепрь | + | 0.32 | *
160 | ТП 10 кВ 1119 Быт | 692048, Приморский край, Лесозаводский р-н, Ильмовка с, Центральная ул | + | 0.097
161 | ТП 10 кВ 1119 Питомник | 692532, Приморский край, Уссурийский р-н, Каймановка с, ПГСХА | + | 0.048 | *
162 | ТП 10 кВ 1120 Быт | 692049, Приморский край, Лесозаводский р-н, Тургенево с, Октябрьская ул | + | 0.09
163 | ТП 10 кВ 1121 П.рама | 692051, Приморский край, Лесозаводский р-н, Ружино с | + | 0.097
164 | ТП 10 кВ 1121 Село | 692531, Приморский край, Уссурийский р-н, Дубовый Ключ с, Лесная ул | + | 0.19 | *
165 | ТП 10 кВ 1122 Быт | 692531, Приморский край, Уссурийский р-н, Дубовый Ключ с, Садовая ул | + | 0.098 | *
166 | ТП 10 кВ 1123 Школа | 692051, Приморский край, Лесозаводский р-н, Ружино с, Советская ул | + | 0.147
167 | ТП 10 кВ 1124 МТМ | 692051, Приморский край, Лесозаводский р-н, Ружино с | - | -0.207
168 | ТП 10 кВ 1124 Полуянов | Приморский край, Уссурийский р-н, Дубовый ключ с | + | 0.097 | *
169 | ТП 10 кВ 1125 Быт | 692051, Приморский край, Лесозаводский р-н, Ружино с, Степанчука ул | + | 0.024
170 | ТП 10 кВ 1125 Санаторная | 692531, Приморский край, Уссурийский р-н, Дубовый Ключ с, Санаторная ул | + | 0.053 | *
171 | ТП 6 кВ 1126 | 692809, Приморский край, Большой Камень г, Пушкинская ул, дом № 52 | + | 0.046 | *
172 | ТП 10 кВ 1126 МТФ | 692051, Приморский край, Лесозаводский р-н, Ружино с | + | 0.097
173 | ТП 10 кВ 1127 Биостанция | 692531, Приморский край, Уссурийский р-н, Кондратеновка с | + | 0.095 | *
174 | ТП 10 кВ 1128 З.ток | 692052, Приморский край, Лесозаводский р-н, Тамга с | + | 0.019
175 | ТП 10 кВ 1131 Быт | 692052, Приморский край, Лесозаводский р-н, Тамга с | + | 0.135
176 | ТП 10 кВ 1132 МТФ | 692052, Приморский край, Лесозаводский р-н, Тамга с | + | 0.244
177 | ТП 6 кВ 1133 Крыжнев | Приморский край, Уссурийский р-н, Минеральный пос. | + | 0.006
178 | ТП 10 кВ 1135 Зерноток | 692049, Приморский край, Лесозаводский р-н, Елизаветовка с | + | 0.348
179 | ТП 6 кВ 1135 Холодильник 1 | Приморский край, Уссурийский р-н | + | 0.167
180 | ТП 10 кВ 1136 Быт | 692049, Приморский край, Лесозаводский р-н, Елизаветовка с | + | 0.071
181 | ТП 10 кВ 1138 Быт | 692048, Приморский край, Лесозаводский р-н, Невское с, Колхозная ул | + | 0.079
182 | ТП 6 кВ 1139 аб | Приморский край, Большой Камень г | + | 0.318 | *
183 | ТП 10 кВ 1140 Быт | 692048, Приморский край, Лесозаводский р-н, Невское с, Набережная ул | + | 0.149
184 | ТП 10 кВ 1141 Школа | 692048, Приморский край, Лесозаводский р-н, Невское с, Колхозная ул | + | 0.143
185 | ТП 10 кВ 1143 МТМ | 692048, Приморский край, Лесозаводский р-н, Невское с, Новая ул | + | 0.244
186 | ТП 10 кВ 1150 МТФ | 692048, Приморский край, Лесозаводский р-н, Невское с, Дорога на МТФ | + | 0.095
187 | ТП 10 кВ 1151 Быт | 692048, Приморский край, Лесозаводский р-н, Невское с, Новая ул | - | -0.008
188 | ТП 10 кВ 1152 Быт | 692048, Приморский край, Лесозаводский р-н, Невское с, Дзержинского ул | + | 0.094
189 | ТП 10 кВ 1153 Хоз/нужды | 692053, Приморский край, Лесозаводский р-н, Пантелеймоновка с, Магистральная ул | + | 0.129
190 | ТП 10 кВ 1154 Быт | 692053, Приморский край, Лесозаводский р-н, Пантелеймоновка с, Школьная ул | + | 0.231
191 | ТП 6 кВ 1155 Заречная | 692502, Приморский край, Уссурийск г, Заречная ул | + | 0.519 | *
192 | ТП 6 кВ 1156 Болерная |  | + | 974.289 | *
193 | ТП 6 кВ 1157 База ЮУ | 692502, Приморский край, Уссурийск г, Владивостокское ш | + | 0.39 | *
194 | ТП 6 кВ 1158 База ЮУ | 692502, Приморский край, Уссурийск г, Владивостокское ш | + | 0.514 | *
195 | ТП 6 кВ 1159 Откормочный | 692531, Приморский край, Уссурийский р-н, Боневурово с, Новая ул. | + | 0.109
196 | ТП 10 кВ 1162 Дойка | 692049, Приморский край, Лесозаводский р-н, Тургенево с, Октябрьская ул | + | 0.149
197 | ТП 6 кВ 1178 Село | 692532, Приморский край, Уссурийский р-н, Загородное с, Профсоюзная ул | + | 0.112 | *
198 | ТП 10 кВ 1184 Кирзавод | Приморский край, Уссурийский р-н, кирпичный п, Кирпичная ул | + | 0.06 | *
199 | ТП 10 кВ 1191 Сироткина | Приморский край, Уссурийский р-н | + | 0.06 | *
200 | ТП 10 кВ 1201 | Приморский край, Владивосток г, Русский Остров нп пос.Аякс, д.10 | + | 0.883
201 | ТП 10 кВ 1202 | Приморский край, Владивосток г, Русский Остров нп пос.Аякс, д.10 | + | 0.864
202 | ТП 10 кВ 1203 | Приморский край, Владивосток г, Русский Остров нп, пос.Аякс, д.10 | + | 1.081
203 | ТП 10 кВ 1204 | Приморский край, Владивосток г, пос.Аякс, д.10 | + | 1.217
204 | ТП 10 кВ 1205 | Приморский край, Владивосток г, нп. Русский, пос. Аякс, дом № 10 | + | 1.201
205 | ТП 10 кВ 1206 | Приморский край, Владивосток г, нп. Русский остров, пос. Аякс, дом № 10 | + | 0.516
206 | ТП 10 кВ 1207 | Приморский край, Владивосток г, нп. Русский остров, пос. Аякс, дом № 10 | + | 1.169
207 | ТП 10 кВ 1208 | Приморский край, Владивосток г, нп. Русский остров, пос. Аякс, дом № 10 | + | 1.142
208 | ТП 10 кВ 1301 | Приморский край, Владивосток г, нп. Русский остров, пос. Аякс, дом № 10 | + | 0.587
209 | ТП 10 кВ 1302 | Приморский край, Владивосток г, нп. Русский остров, пос. Аякс, дом № 10 | + | 0.565
210 | ТП 10 кВ 1303 | Приморский край, Владивосток г, нп. Русский остров, пос. Аякс, дом № 10 | + | 1.122
211 | ТП 10 кВ 1304 | Приморский край, Владивосток г, нп. Русский остров, пос. Аякс, дом № 10 | + | 1.007
212 | ТП 10 кВ 1305 | Приморский край, Владивосток г, нп. Русский остров, пос. Аякс, дом № 10 | + | 1.002
213 | ТП 10 кВ 1306 | Приморский край, Владивосток г, нп. Русский остров, пос. Аякс, дом № 10 | + | 0.926
214 | ТП 10 кВ 1307 | Приморский край, Владивосток г, нп. Русский остров, пос. Аякс, дом № 10 | + | 1.104
215 | ТП 10 кВ 1308 | Приморский край, Владивосток г, нп. Русский остров, пос. Аякс | + | 1.159
216 | ТП 10 кВ 1401 | Приморский край, Владивосток г, нп. Русский остров, пос. Аякс, корпус 10 | + | 0.524
217 | ТП 10 кВ 1402 | Приморский край, Владивосток г, нп. Русский остров, пос. Аякс, дом № 10 | + | 0.547
218 | ТП 10 кВ 1403 | Приморский край, Владивосток г, нп. Русский остров, пос. Аякс, дом № 10 | + | 0.577
219 | ТП 10 кВ 1406 | Приморский край, Владивосток г, нп. Русский остров, пос. Аякс, дом № 10 | + | 0.81
220 | ТП 10 кВ 1407 | Приморский край, Владивосток г, нп. Русский остров, пос. Аякс, дом № 10 | + | 0.92
221 | ТП 10 кВ 1408 | Приморский край, Владивосток г, нп. Русский остров, пос. Аякс, дом № 10 | + | 0.577
222 | ТП 10 кВ 1409 | Приморский край, Владивосток г, нп. Русский остров, пос. Аякс, дом № 10 | + | 0.848
223 | ТП 10 кВ 1410 | Приморский край, Владивосток г, нп. Русский остров, пос. Аякс, дом № 10 | + | 0.887
224 | ТП 10 кВ 1411 | Приморский край, Владивосток г, нп. Русский остров, пос. Аякс, дом № 10 | + | 0.612
225 | ТП 10 кВ 1701 | Владиовосток, нп. Русский остров, пос. Аякс, дом № 10 | + | 0.614
226 | ТП 10 кВ 1703 | Приморский край, Владивосток г, нп. Русский остров, пос. Аякс, дом № 10 | + | 0.244
227 | ТП 10 кВ 1801 | Приморский край, Владивосток г, нп. Русский остров, пос. Аякс, дом № 10 | + | 0.97
228 | ТП 10 кВ 20006 ПМК | 692542, Приморский край, Уссурийский р-н, Борисовка с | + | 0.337 | *
229 | ТП 10 кВ 20009А Овощная | 692542, Приморский край, Уссурийский р-н, Борисовка с | + | 0.066 | *
230 | ТП 10 кВ 2001 | 692919, Приморский край, Лазовский р-н, Лазо с | + | 0.021 | *
231 | ТП 6 кВ 2001 Птичник | 692400, Приморский край, Кавалеровский р-н, Синегорье с, Юбилейная ул | + | 0.112
232 | ТП 6 кВ 20010 Родник | 692541, Приморский край, Уссурийский р-н, Красный Яр с | + | 0.097 | *
233 | ТП 10 кВ 20015А Зерноток | 692542, Приморский край, Уссурийский р-н, Борисовка с | + | 0.217 | *
234 | ТП 10 кВ 20016А Школа | 692546, Приморский край, Уссурийский р-н, Корфовка с | + | 0.092
235 | ТП 10 кВ 20017 Село | 692546, Приморский край, Уссурийский р-н, Корфовка с | + | 0.104
236 | ТП 10 кВ 20018 Береговая | 692542, Приморский край, Уссурийский р-н, Борисовка с, Советская ул | + | 0.06 | *
237 | ТП 10 кВ 20019 Поле | 692542, Приморский край, Уссурийский р-н, Борисовка с | - | -0.353
238 | ТП 10 кВ 2002 | 692994, Приморский край, Лазовский р-н, Беневское с | + | 0.009
239 | ТП 6 кВ 2002 Гараж | 692400, Приморский край, Кавалеровский р-н, Синегорье с, Юбилейная ул | + | 0.306
240 | ТП 10 кВ 20020 Село | 692543, Приморский край, Уссурийский р-н, Корсаковка с | + | 0.016 | *
241 | ТП 10 кВ 20023 Городок | 692542, Приморский край, Уссурийский р-н, Борисовка с, Советская ул | + | 0.149 | *
242 | ТП 10 кВ 20024 Пионерская-2 | 692542, Приморский край, Уссурийский р-н, Борисовка с | - | -0.004
243 | ТП 10 кВ 20025 Котельная | 692543, Приморский край, Уссурийский р-н, Корсаковка с | + | 0.295 | *
244 | ТП 10 кВ 20026 Котельная | 692543, Приморский край, Уссурийский р-н, Корсаковка с | + | 0.309 | *
245 | ТП 10 кВ 20027 Мастерские | 692543, Приморский край, Уссурийский р-н, Корсаковка с | + | 0.083 | *
246 | ТП 10 кВ 20028 Школа | 692543, Приморский край, Уссурийский р-н, Корсаковка с | + | 0.345 | *
247 | ТП 10 кВ 2003 з/д Ласточка | 692022, Приморский край, Пожарский р-н, Ласточка с | + | 0.118
248 | ТП 10 кВ 20030 Центр | 692543, Приморский край, Уссурийский р-н, Корсаковка с | + | 0.435 | *
249 | ТП 10 кВ 20031 Быт | 692543, Приморский край, Уссурийский р-н, Корсаковка с | + | 0.061 | *
250 | ТП 10 кВ 20032 Овощехранилище | 692543, Приморский край, Уссурийский р-н, Корсаковка с | + | 0.213 | *
251 | ТП 10 кВ 20033 Мастерский участок | 692543, Приморский край, Уссурийский р-н, Корсаковка с | + | 0.084 | *
252 | ТП 10 кВ 20036 Столовая | 692543, Приморский край, Уссурийский р-н, Корсаковка с | + | 0.136 | *
253 | ТП 10 кВ 20037 Парники | 692543, Приморский край, Уссурийский р-н, Корсаковка с | + | 0.237 | *
254 | ТП 10 кВ 20038 Молокозавод | 692543, Приморский край, Уссурийский р-н, Корсаковка с | + | 0.065 | *
255 | ТП 10 кВ 20039 Парники | 692543, Приморский край, Уссурийский р-н, Корсаковка с | + | 0.241 | *
256 | ТП 10 кВ 2004 Ленинская | 692023, Приморский край, Пожарский р-н, Игнатьевка с, Ленинская ул | + | 0.105
257 | ТП 6 кВ 2004 Ферма | 692429, Приморский край, Кавалеровский р-н, Устиновка с, Центральная ул | + | 0.379
258 | ТП 10 кВ 20040 Очистные | 692543, Приморский край, Уссурийский р-н, Корсаковка с | + | 0.614 | *
259 | ТП 10 кВ 20041 Колхозная | 692542, Приморский край, Уссурийский р-н, Борисовка с, Колхозная ул | + | 0.092 | *
260 | ТП 10 кВ 20045 Мастерские | 692544, Приморский край, Уссурийский р-н, Улитовка с | + | 0.386
261 | ТП 10 кВ 20048А Магазин | 692650, Приморский край, Михайловский р-н, Ленинское с | + | 0.368
262 | ТП 10 кВ 20049 Быт | 692644, Приморский край, Михайловский р-н, Новожатково с | + | 0.375
263 | ТП 10 кВ 2005 Санаторий | 692022, Приморский край, Пожарский р-н, Ласточка с | + | 0.341
264 | ТП 6 кВ 2005 Школа | 692429, Приморский край, Кавалеровский р-н, Устиновка с, Центральная ул | + | 0.259
265 | ТП 10 кВ 20050 Хутор | 692644, Приморский край, Михайловский р-н, Новожатково с | + | 0.144
266 | ТП 6 кВ 2006 Парники | 692429, Приморский край, Кавалеровский р-н, Устиновка с, Речная ул | + | 0.135
267 | ТП 10 кВ 2006 Флотская | 692022, Приморский край, Пожарский р-н, Ласточка с | + | 0.097
268 | ТП 10 кВ 20061 Зерноток | 692643, Приморский край, Михайловский р-н, Григорьевка с | + | 0.386
269 | ТП 10 кВ 20063 Утесная | 692643, Приморский край, Михайловский р-н, Григорьевка с | + | 0.083
270 | ТП 10 кВ 20065 Быт | 692643, Приморский край, Михайловский р-н, Григорьевка с | + | 0.048
271 | ТП 10 кВ 20068 Октябрьская | 692643, Приморский край, Михайловский р-н, Григорьевка с | + | 0.028
272 | ТП 10 кВ 20069 Шевченко | 692643, Приморский край, Михайловский р-н, Григорьевка с | + | 0.205
273 | ТП 10 кВ 2007 Быт-1 | 692023, Приморский край, Пожарский р-н, Игнатьевка с, Пушкина ул | + | 0.193
274 | ТП 10 кВ 20072 Столовая | 692643, Приморский край, Михайловский р-н, Григорьевка с | + | 0.117
275 | ТП 10 кВ 20073 Столовая | 692643, Приморский край, Михайловский р-н, Григорьевка с | + | 0.153
276 | ТП 10 кВ 20079 МТМ | 692643, Приморский край, Михайловский р-н, Григорьевка с | + | 0.38
277 | ТП 10 кВ 2008 Кроликоферма | 692429, Приморский край, Кавалеровский р-н, Суворово с, Вобликова ул | + | 0.035
278 | ТП 10 кВ 2008 Черная речка | 692023, Приморский край, Пожарский р-н, Емельяновка с, в 7 км. юго-западнее с. Емельяновка | + | 0.039
279 | ТП 6 кВ 20080 Мастерские | 692655, Приморский край, Михайловский р-н, Некруглово с | + | 0.289 | *
280 | ТП 6 кВ 20081 Бакарасевка | Приморский край, Михайловский р-н, Бакарасевка | + | 0.085 | *
281 | ТП 6 кВ 20082 Быт | 692655, Приморский край, Михайловский р-н, Некруглово с | + | 0.052
282 | ТП 6 кВ 20084 Клуб | 692655, Приморский край, Михайловский р-н, Некруглово с | + | 0.147
283 | ТП 10 кВ 20085 Поселок | 692659, Приморский край, Михайловский р-н, Павловка с | + | 0.161
284 | ТП 10 кВ 20087 КХ Чеботков | 692659, Приморский край, Михайловский р-н, Павловка с | + | 0.079
285 | ТП 10 кВ 20089 Школа | 692659, Приморский край, Михайловский р-н, Павловка с | + | 0.297
286 | ТП 10 кВ 2009 Кардон | 692023, Приморский край, Пожарский р-н, Емельяновка с, 10 км восточнее села | + | 0.039
287 | ТП 10 кВ 20090 Быт | 692659, Приморский край, Михайловский р-н, Павловка с | + | 0.145
288 | ТП 10 кВ 20093 Поселок | 692650, Приморский край, Михайловский р-н, Новое с | + | 0.292
289 | ТП 10 кВ 20094 Хутор | 692650, Приморский край, Михайловский р-н, Дубки с | + | 0.079
290 | ТП 10 кВ 20096 МТФ | 692650, Приморский край, Михайловский р-н, Дубки с | + | 0.079
291 | ТП 10 кВ 20097 Клуб | 692650, Приморский край, Михайловский р-н, Дубки с | + | 0.14
292 | ТП 10 кВ 2010 Гаражи |  | - | -0.086
293 | ТП 10 кВ 2010 Мастерские | 692429, Приморский край, Кавалеровский р-н, Суворово с, Вобликова ул | + | 0.238
294 | ТП 10 кВ 20103 Пилорама | 692640, Приморский край, Михайловский р-н, Степное с | + | 0.425
295 | ТП 10 кВ 20104 Школа | 692640, Приморский край, Михайловский р-н, Степное с | + | 0.377
296 | ТП 10 кВ 20105 Быт | 692640, Приморский край, Михайловский р-н, Степное с | + | 0.102
297 | ТП 10 кВ 20107А Село | 692641, Приморский край, Михайловский р-н, Родниковое с | + | 0.183
298 | ТП 10 кВ 20108 Молокозавод | 692641, Приморский край, Михайловский р-н, Первомайское с | + | 0.087
299 | ТП 10 кВ 2011 Кафе | 692000, Приморский край, Пожарский р-н, Лучегорск пгт, 3-й мкр | - | -0.021
300 | ТП 10 кВ 20110 МТМ | 692641, Приморский край, Михайловский р-н, Первомайское с | + | 0.211
301 | ТП 10 кВ 20111 Зерноток | 692641, Приморский край, Михайловский р-н, Первомайское с | + | 0.367
302 | ТП 10 кВ 20115 Октябрьская | 692641, Приморский край, Михайловский р-н, Первомайское с | + | 0.107
303 | ТП 10 кВ 20116 Поселок | 692641, Приморский край, Михайловский р-н, Первомайское с | + | 0.038
304 | ТП 10 кВ 20117 Пионерская | 692641, Приморский край, Михайловский р-н, Первомайское с | + | 0.005
305 | ТП 10 кВ 2012 Быт-6 | 692025, Приморский край, Пожарский р-н, Федосьевка с, Переселенческая ул | + | 0.058
306 | ТП 10 кВ 2012 Мастерские | 692422, Приморский край, Кавалеровский р-н, Богополь п, Ключевая ул | + | 0.224
307 | ТП 10 кВ 20120 Быт | 692641, Приморский край, Михайловский р-н, Первомайское с | + | 0.125
308 | ТП 6 кВ 20125 Плем. Станция | 692651, Приморский край, Михайловский р-н, Михайловка с | + | 0.223
309 | ТП 6 кВ 20126 Зерноток | 692651, Приморский край, Михайловский р-н, Михайловка с | - | -0.189
310 | ТП 6 кВ 20127 Пейнтбол | 692651, Приморский край, Михайловский р-н, Михайловка с | - | -0.322
311 | ТП 10 кВ 2013 Быт-1 | 692025, Приморский край, Пожарский р-н, Федосьевка с, Юбилейная ул | + | 0.077
312 | ТП 10 кВ 2013 Поселок | 692422, Приморский край, Кавалеровский р-н, Богополь п, Братьев Швед ул | + | 0.166
313 | ТП 6 кВ 20134 Зверпромхоз | 692651, Приморский край, Михайловский р-н, Михайловка с | + | 0.053
314 | ТП 6 кВ 20135 Техносервис | 692537, Приморский край, Уссурийский р-н, Новоникольск с, Писарева ул | + | 0.336 | *
315 | ТП 6 кВ 20136 МТФ | 692537, Приморский край, Уссурийский р-н, Новоникольск с | - | -0.072
316 | ТП 6 кВ 20137 Верхняя | 692537, Приморский край, Уссурийский р-н, Новоникольск с, Писарева ул | - | -0.027
317 | ТП 10 кВ 2014 Котельная | 692428, Приморский край, Кавалеровский р-н, Зеркальное с, Советская ул | + | 0.124
318 | ТП 10 кВ 2014 МТФ | 692025, Приморский край, Пожарский р-н, Федосьевка с, Юбилейная ул | + | 0.01
319 | ТП 6 кВ 20140 Зерноток | 692537, Приморский край, Уссурийский р-н, Новоникольск с | + | 0.04 | *
320 | ТП 6 кВ 20142 Мастерские | 692537, Приморский край, Уссурийский р-н, Новоникольск с | + | 0.06 | *
321 | ТП 6 кВ 20143 КСП | 692537, Приморский край, Уссурийский р-н, Новоникольск с | + | 0.151 | *
322 | ТП 6 кВ 20144 Овощехранилище | 692537, Приморский край, Уссурийский р-н, Новоникольск с | + | 0.011 | *
323 | ТП 6 кВ 20145 КХ Кан | 692537, Приморский край, Уссурийский р-н, Новоникольск с | + | 0.095 | *
324 | ТП 6 кВ 20146 Нижняя | 692537, Приморский край, Уссурийский р-н, Новоникольск с | - | -0.004
325 | ТП 6 кВ 20148 КБО | 692537, Приморский край, Уссурийский р-н, Новоникольск с | - | -0.003
326 | ТП 10 кВ 2015 Быт-5 | 692026, Приморский край, Пожарский р-н, Бурлит ст | + | 0.141
327 | ТП 10 кВ 2015 Общество охотников | 692428, Приморский край, Кавалеровский р-н, Зеркальное с | + | 0.038
328 | ТП 6 кВ 20151 ССК | 692537, Приморский край, Уссурийский р-н, Новоникольск с | + | 0.383 | *
329 | ТП 6 кВ 20152 СТФ | 692537, Приморский край, Уссурийский р-н, Новоникольск с | + | 0.08 | *
330 | ТП 6 кВ 20154 Полевая | 692537, Приморский край, Уссурийский р-н, Новоникольск с | - | -0.116
331 | ТП 6 кВ 20156 Луговая | 692537, Приморский край, Уссурийский р-н, Новоникольск с | + | 0.099 | *
332 | ТП 6 кВ 20158 Дет/сад | 692537, Приморский край, Уссурийский р-н, Новоникольск с | + | 0.219 | *
333 | ТП 6 кВ 20159 | 692500, Приморский край, Уссурийск г, Доброполье | + | 0.073 | *
334 | ТП 10 кВ 2016 Зона Отдыха | 692428, Приморский край, Кавалеровский р-н, Зеркальное с | + | 0.384
335 | ТП 10 кВ 2016 Магазин | 692025, Приморский край, Пожарский р-н, Федосьевка с, Советская ул | + | 0.002
336 | ТП 6 кВ 20160 столовая | 692537, Приморский край, Уссурийский р-н, Новоникольск с | + | 0.333
337 | ТП 6 кВ 20161 | 692500, Приморский край, Уссурийск г, Доброполье п | + | 0.15 | *
338 | ТП 6 кВ 20163А Котельная | 692537, Приморский край, Уссурийский р-н, Новоникольск с | + | 0.144 | *
339 | ТП 6 кВ 20165 Клуб | 692500, Приморский край, Уссурийск г, Доброполье п | - | -0.004
340 | ТП 10 кВ 2017 АВМ | 692428, Приморский край, Кавалеровский р-н, Зеркальное с, Мира ул | + | 0.376
341 | ТП 10 кВ 2017 Ферма | 692025, Приморский край, Пожарский р-н, Федосьевка с, Советская ул | + | 0.039
342 | ТП 6 кВ 20170 Клуб |  | - | -0.06
343 | ТП 6 кВ 20171 Контора | 692540, Приморский край, Уссурийский р-н, Утесное с | + | 0.005
344 | ТП 6 кВ 20172 Родник-2 | 692541, Приморский край, Уссурийский р-н, Красный Яр с | + | 0.066 | *
345 | ТП 6 кВ 20173 Скважина | Приморский край, Уссурийский р-н, Утесное с ориентир | + | 0.094
346 | ТП 10 кВ 2018 КЗПХ | 692026, Приморский край, Пожарский р-н, Бурлит ст, Вокзальная ул | + | 0.187
347 | ТП 10 кВ 2018 Школьная | 692428, Приморский край, Кавалеровский р-н, Зеркальное с, Молодежная ул | + | 0.27
348 | ТП 6 кВ 20180 МТФ | 692541, Приморский край, Уссурийский р-н, Красный Яр с | - | -0.064
349 | ТП 6 кВ 20181 Зерноток | 692541, Приморский край, Уссурийский р-н, Красный Яр с | - | -0.052
350 | ТП 6 кВ 20183 Быт | 692541, Приморский край, Уссурийский р-н, Красный Яр с | + | 0.177 | *
351 | ТП 6 кВ 20184 Столовая | 692541, Приморский край, Уссурийский р-н, Красный Яр с | + | 0.02 | *
352 | ТП 6 кВ 20187 Дымченко | 692541, Приморский край, Уссурийский р-н, Красный Яр с | + | 0.061 | *
353 | ТП 6 кВ 20188 Село | 692650, Приморский край, Михайловский р-н, Васильевка с | + | 0.167
354 | ТП 6 кВ 2019 МТФ | 692020, Приморский край, Пожарский р-н, Никитовка с | + | 0.119
355 | ТП 10 кВ 2019 Поселок | 692428, Приморский край, Кавалеровский р-н, Зеркальное с, Солнечная ул | + | 0.106
356 | ТП 10 кВ 20192 Поселок | 692543, Приморский край, Уссурийский р-н, Кроуновка с | + | 0.012 | *
357 | ТП 10 кВ 20194 З/ток | 692543, Приморский край, Уссурийский р-н, Кроуновка с | + | 0.178 | *
358 | ТП 10 кВ 20195 Контора | 692543, Приморский край, Уссурийский р-н, Кроуновка с | + | 0.086 | *
359 | ТП 10 кВ 2020 Телевышка | 692460, Приморский край, Ольгинский р-н, Ольга пгт, Советская ул | + | 0.183
360 | ТП 10 кВ 20203 Овощехранилище | 692540, Приморский край, Уссурийский р-н, Линевичи с | + | 0.098 | *
361 | ТП 10 кВ 20204 Белоногова | 692542, Приморский край, Уссурийский р-н, Борисовка с | + | 0.037 | *
362 | ТП 10 кВ 20206 Монастырь | 692540, Приморский край, Уссурийский р-н, Линевичи с | + | 0.113 | *
363 | ТП 10 кВ 20207 МТФ | 692544, Приморский край, Уссурийский р-н, Богатырка с | + | 0.243 | *
364 | ТП 10 кВ 20209 Зерноток | 692544, Приморский край, Уссурийский р-н, Богатырка с | + | 0.139 | *
365 | ТП 10 кВ 2021 Дальняя | 692025, Приморский край, Пожарский р-н, Федосьевка с | + | 0.097
366 | ТП 10 кВ 20211 Очистные | 692544, Приморский край, Уссурийский р-н, Пуциловка с | + | 0.137 | *
367 | ТП 10 кВ 20213 Быт |  | + | 0.095 | *
368 | ТП 10 кВ 20216 Клуб | 692544, Приморский край, Уссурийский р-н, Монакино с | + | 0.102 | *
369 | ТП 10 кВ 20217 Мастерские | 692544, Приморский край, Уссурийский р-н, Монакино с | + | 0.148 | *
370 | ТП 6 кВ 2022 Быт-1 | 692020, Приморский край, Пожарский р-н, Никитовка с, Центральная ул | + | 0.019
371 | ТП 10 кВ 20220 Овощехранилище | 692544, Приморский край, Уссурийский р-н, Пуциловка с | + | 0.38
372 | ТП 10 кВ 20222 Быт | 692544, Приморский край, Уссурийский р-н, Пуциловка с | + | 0.147
373 | ТП 10 кВ 20223 МТФ | 692544, Приморский край, Уссурийский р-н, Пуциловка с | + | 0.218
374 | ТП 10 кВ 20224 Клуб | 692544, Приморский край, Уссурийский р-н, Пуциловка с | + | 0.101
375 | ТП 10 кВ 20225 СТФ | 692543, Приморский край, Уссурийский р-н, Яконовка с | + | 0.124 | *
376 | ТП 10 кВ 20226 МТФ-2 | 692543, Приморский край, Уссурийский р-н, Яконовка с | + | 0.237 | *
377 | ТП 10 кВ 20227 З/ток | 692543, Приморский край, Уссурийский р-н, Яконовка с | + | 0.063 | *
378 | ТП 10 кВ 20229 Быт | 692543, Приморский край, Уссурийский р-н, Яконовка с | + | 0.095 | *
379 | ТП 6 кВ 2023 РММ | 692400, Приморский край, Кавалеровский р-н, Горнореченский пгт, Шоссейная ул | + | 0.161
380 | ТП 10 кВ 20230 Баня | 692546, Приморский край, Уссурийский р-н, Николо-Львовск с | + | 0.145
381 | ТП 10 кВ 20232 Поселок | 692546, Приморский край, Уссурийский р-н, Николо-Львовск с | + | 0.078
382 | ТП 10 кВ 2024 В.Поселок | 692428, Приморский край, Кавалеровский р-н, Зеркальное с, Лесная ул | + | 0.14
383 | ТП 6 кВ 2024 Школа | 692020, Приморский край, Пожарский р-н, Никитовка с | + | 0.358
384 | ТП 10 кВ 20247 Золотой колос | 692531, Приморский край, Уссурийский р-н, Заречное с | + | 0.309 | *
385 | ТП 10 кВ 2025 Симаков | 692001, Приморский край, Пожарский р-н, Лучегорск пгт, общественный центр 1 - ориентир | + | 0.052
386 | ТП 10 кВ 2026 Мастерские | 692010, Приморский край, Пожарский р-н, Губерово с, Кооперативная ул | + | 0.234
387 | ТП 10 кВ 2026 Пилорама | 692460, Приморский край, Ольгинский р-н, Молдавановка, Центральная ул | + | 0.218
388 | ТП 10 кВ 2027 Быт | Приморский край, Пожарский р-н, Восход с/х | + | 0.092
389 | ТП 10 кВ 2027 Поселок | 692454, Приморский край, Ольгинский р-н, Пермское с, Садовая ул | + | 0.211
390 | ТП 10 кВ 2028 Шиномонтаж | 692001, Приморский край, Пожарский р-н, Лучегорск пгт | + | 0.043
391 | ТП 10 кВ 2028 Школа | 692454, Приморский край, Ольгинский р-н, Пермское с, Совхозная ул | + | 0.048
392 | ТП 10 кВ 2029 Стольное | 692001, Приморский край, Пожарский р-н, Лучегорск пгт | - | -0.016
393 | ТП 10 кВ 2029 Школа | 692454, Приморский край, Ольгинский р-н, Пермское с, Центральная ул | + | 0.154
394 | ТП 10 кВ 2030 Ферма | 692454, Приморский край, Ольгинский р-н, Пермское с, Савхозная | + | 0.216
395 | ТП 10 кВ 2031 Заречная | 692001, Приморский край, Пожарский р-н, Лучегорск пгт, Общественный центр 1 - ориентир | - | -0.064
396 | ТП 10 кВ 2031 Мастерские | 692454, Приморский край, Ольгинский р-н, Пермское с, Совхозная ул | + | 0.189
397 | ТП 10 кВ 2032 Быт-1 | 692021, Приморский край, Пожарский р-н, Нагорное с, Совхозная ул | + | 0.089
398 | ТП 10 кВ 2032 Ферма | 692460, Приморский край, Ольгинский р-н, Ветка с, Набережная ул | + | 0.234
399 | ТП 10 кВ 2033 Поселок | 692460, Приморский край, Ольгинский р-н, Ветка с, Буденного ул | + | 0.118
400 | ТП 10 кВ 2034 Поселок | 692452, Приморский край, Ольгинский р-н, Николаевка, Заречная ул | + | 0.133
401 | ТП 10 кВ 2035 Быт-2 | 692021, Приморский край, Пожарский р-н, Нагорное с, Совхозная ул | + | 0.103
402 | ТП 10 кВ 2036 Школа | 692021, Приморский край, Пожарский р-н, Нагорное с, Ленинская ул | + | 0.148
403 | ТП 10 кВ 2037 Кормоцех | 692021, Приморский край, Пожарский р-н, Нагорное с | + | 0.614
404 | ТП 10 кВ 2037 Пилорама | 692453, Приморский край, Ольгинский р-н, Серафимовка с, Маматова ул | + | 0.075
405 | ТП 10 кВ 2039 Пионерлагерь | 692021, Приморский край, Пожарский р-н, Нагорное с | + | 0.09
406 | ТП 10 кВ 2040 Быт-3 | 692021, Приморский край, Пожарский р-н, Нагорное с, Партизанская ул | + | 0.092
407 | ТП 10 кВ 2041 Поселок | 692460, Приморский край, Ольгинский р-н, молдавановка, Центральная ул | + | 0.046
408 | ТП 10 кВ 2041 Ст. безжелезования | 692001, Приморский край, Пожарский р-н, Лучегорск пгт | + | 0.543
409 | ТП 10 кВ 2042 ДК | 692000, Приморский край, Пожарский р-н, Лучегорск пгт, 2-й мкр | + | 0.356
410 | ТП 10 кВ 2044 Школа | 692000, Приморский край, Пожарский р-н, Лучегорск пгт, 2-й мкр | + | 0.201
411 | ТП 10 кВ 2045 Быт | 692000, Приморский край, Пожарский р-н, Лучегорск пгт, 2-й мкр | + | 0.442
412 | ТП 10 кВ 2045 Мастерские | 692453, Приморский край, Ольгинский р-н, Серафимовка с, Заречная ул | + | 0.058
413 | ТП 10 кВ 2046 Библиотека | 692000, Приморский край, Пожарский р-н, Лучегорск пгт, 2-й мкр | + | 0.124
414 | ТП 10 кВ 2046 Быт | 692453, Приморский край, Ольгинский р-н, Серафимовка с, Маматова ул | + | 0.098
415 | ТП 10 кВ 2047 Скважина 1-3 | 692001, Приморский край, Пожарский р-н, Лучегорск пгт | + | 0.231
416 | ТП 10 кВ 2047 Ферма | 692455, Приморский край, Ольгинский р-н, Фурманово с, Центральная ул | + | 0.155
417 | ТП 6 кВ 2048 Пилорама | 692400, Приморский край, Кавалеровский р-н, Синегорье с, Юбилейная ул | + | 0.157
418 | ТП 10 кВ 2048 Скважина 4-6 | 692001, Приморский край, Пожарский р-н, Лучегорск пгт | + | 0.137
419 | ТП 10 кВ 2049 Поселок | 692460, Приморский край, Ольгинский р-н, Горноводный п, Таежная ул | + | 0.083
420 | ТП 10 кВ 2049 Скважина 7-8 | 692001, Приморский край, Пожарский р-н, Лучегорск пгт | + | 0.156
421 | ТП 10 кВ 2050 Больница | 692460, Приморский край, Ольгинский р-н, Горноводный п, Таежная ул | + | 0.345
422 | ТП 10 кВ 2050 Скважина 9-10 | 692001, Приморский край, Пожарский р-н, Лучегорск пгт | + | 0.156
423 | ТП 10 кВ 2051 Поселок | 692417, Приморский край, Ольгинский р-н, Фурманово с, Подгорная ул | + | 0.225
424 | ТП 10 кВ 2052 Хоз.нужды | 692010, Приморский край, Пожарский р-н, Знаменка с | + | 0.156
425 | ТП 6 кВ 2056 Столовая | 692400, Приморский край, Кавалеровский р-н, Горнореченский пгт, Советская ул | + | 0.032
426 | ТП 10 кВ 2057 Связь | 692010, Приморский край, Пожарский р-н, Знаменка с, Веселая ул | + | 0.023
427 | ТП 6 кВ 2058 ЦРЭО | 692400, Приморский край, Кавалеровский р-н, Горнореченский пгт, Советская ул | + | 0.38
428 | ТП 10 кВ 2059 Мастерские | 692015, Приморский край, Пожарский р-н, Верхний Перевал с | + | 0.156
429 | ТП 10 кВ 2059 Поселок | 692455, Приморский край, Ольгинский р-н, Михайловка с, Центральная ул | + | 0.093
430 | ТП 10 кВ 2060 Сулема | 692429, Приморский край, Кавалеровский р-н, Суворово с | + | 0.039
431 | ТП 6 кВ 2061 Сушильная камера | 692400, Приморский край, Кавалеровский р-н, Горнореченский пгт, Советская ул | + | 0.151
432 | ТП 6 кВ 2062 Быт | Приморский край, Пожарский р-н, Ц. Усадьба с, Ракетная | + | 0.139
433 | ТП 6 кВ 2062 ДЭСР | 692400, Приморский край, Кавалеровский р-н, Горнореченский пгт, Советская ул | + | 0.154
434 | ТП 6 кВ 2063 Дачи Садовая | 692400, Приморский край, Кавалеровский р-н, Горнореченский пгт | + | 0.237
435 | ТП 10 кВ 2064 Быт | 692023, Приморский край, Пожарский р-н, Емельяновка с | + | 0.127
436 | ТП 6 кВ 2065 АБЗ-2 | 692400, Приморский край, Кавалеровский р-н, Горнореченский пгт | + | 0.387
437 | ТП 6 кВ 2066 АБЗ-3 | 692400, Приморский край, Кавалеровский р-н, Горнореченский пгт | + | 0.39
438 | ТП 10 кВ 2066 Окружная | 692000, Приморский край, Пожарский р-н, Лучегорск пгт, Энергетиков ул | + | 0.166
439 | ТП 6 кВ 2067 Бойлерная | 692400, Приморский край, Кавалеровский р-н, Горнореченский пгт, Советская ул | + | 0.212
440 | ТП 10 кВ 2068 АЗС | 692001, Приморский край, Пожарский р-н, Лучегорск пгт | + | 0.133
441 | ТП 10 кВ 2069 Шлюзы | 692001, Приморский край, Пожарский р-н, Лучегорск пгт | + | 0.383
442 | ТП 10 кВ 2070 База РЭС | 692001, Приморский край, Пожарский р-н, Лучегорск пгт | + | 0.098
443 | ТП 10 кВ 2070 Факел | 692428, Приморский край, Кавалеровский р-н, Зеркальное с | + | 0.156
444 | ТП 10 кВ 2071 КПП | 692025, Приморский край, Пожарский р-н, Федосьевка с | + | 0.133
445 | ТП 10 кВ 2072 Индивидуальный поселок | 692000, Приморский край, Пожарский р-н, Лучегорск пгт, Зеленая ул | + | 0.052
446 | ТП 10 кВ 2074 ГПТУ | 692001, Приморский край, Пожарский р-н, Лучегорск пгт | + | 0.563
447 | ТП 10 кВ 2075 Клуб | 692025, Приморский край, Пожарский р-н, Федосьевка с | + | 0.126
448 | ТП 10 кВ 2076 АБЗ | 692453, Приморский край, Ольгинский р-н, Серафимовка с | + | 0.607
449 | ТП 10 кВ 2076 Быт-2 | 692025, Приморский край, Пожарский р-н, Федосьевка с, Трудовая ул | + | 0.098
450 | ТП 10 кВ 2077 Стройцех | 692025, Приморский край, Пожарский р-н, Федосьевка с | + | 0.225
451 | ТП 10 кВ 2078 Дачи | 692026, Приморский край, Пожарский р-н, Бурлит ст, Новая ул | + | 0.133
452 | ТП 10 кВ 2079 Быт -4 | 692026, Приморский край, Пожарский р-н, Бурлит ст, Чапаева | + | 0.122
453 | ТП 10 кВ 2081 Быт-3 | 692026, Приморский край, Пожарский р-н, Бурлит ст, Зеленый Хутор ул | + | 0.145
454 | ТП 10 кВ 2081 Турбаза | 692428, Приморский край, Кавалеровский р-н, Зеркальное с | + | 0.156
455 | ТП 6 кВ 2082 Лотос | 692400, Приморский край, Кавалеровский р-н, Синегорье с, Карьерная | + | 0.029
456 | ТП 10 кВ 2082 МТФ-2 | 692021, Приморский край, Пожарский р-н, Нагорное с | + | 0.39
457 | ТП 10 кВ 2083 Светлая | 692025, Приморский край, Пожарский р-н, Федосьевка с, Партизанская ул - ориентир | + | 0.094
458 | ТП 10 кВ 20836 Школа | 692545, Приморский край, Уссурийский р-н, Алексей-Никольское с | + | 0.138
459 | ТП 10 кВ 20838 Зерноток | 692545, Приморский край, Уссурийский р-н, Алексей-Никольское с | + | 0.243
460 | ТП 10 кВ 20845 Мастерские | 692545, Приморский край, Уссурийский р-н, Алексей-Никольское с | + | 0.249
461 | ТП 10 кВ 20847 Быт | 692545, Приморский край, Уссурийский р-н, Алексей-Никольское с | + | 0.176
462 | ТП 10 кВ 20848 Село | 692545, Приморский край, Уссурийский р-н, Алексей-Никольское с | + | 0.074
463 | ТП 10 кВ 2085 База | 692460, Приморский край, Ольгинский р-н, Ольга пгт, Партизанская ул | + | 0.107
464 | ТП 10 кВ 20854 Школа | 692642, Приморский край, Михайловский р-н, Абрамовка с | + | 0.139
465 | ТП 6 кВ 2086 База РЭС | 692400, Приморский край, Кавалеровский р-н, Горнореченский пгт, Советская ул | + | 0.374
466 | ТП 10 кВ 20861 Жилпоселок | 692642, Приморский край, Михайловский р-н, Абрамовка с | + | 0.568
467 | ТП 10 кВ 20862 Водозабор | 692643, Приморский край, Михайловский р-н, Григорьевка с | + | 0.093
468 | ТП 10 кВ 20863 Станция обезжелез. | 692642, Приморский край, Михайловский р-н, Абрамовка с | + | 0.242
469 | ТП 10 кВ 20866 Молокозавод | 692642, Приморский край, Михайловский р-н, Абрамовка с | + | 0.117
470 | ТП 10 кВ 20867 Клуб | 692642, Приморский край, Михайловский р-н, Абрамовка с | + | 0.198
471 | ТП 10 кВ 20868 Бригада | 692642, Приморский край, Михайловский р-н, Абрамовка с | + | 0.17
472 | ТП 10 кВ 2087 Промбаза | 692453, Приморский край, Ольгинский р-н, Серафимовка с | + | 0.238
473 | ТП 10 кВ 2087 Связь | 692000, Приморский край, Пожарский р-н, Лучегорск пгт, 4-й мкр | + | 0.516
474 | ТП 10 кВ 20872 Радиоузел | 692659, Приморский край, Михайловский р-н, Павловка с | + | 0.051
475 | ТП 10 кВ 2088 д.17 | 692000, Приморский край, Пожарский р-н, Лучегорск пгт, 4-й мкр | + | 0.484
476 | ТП 6 кВ 2088 КХ Путинцев | 692411, Приморский край, Кавалеровский р-н, Рудный пгт | + | 0.061
477 | ТП 10 кВ 2090 РП-39 | 692000, Приморский край, Пожарский р-н, Лучегорск пгт, 4-й мкр | + | 0.507
478 | ТП 10 кВ 2092 Мол.цех | 692021, Приморский край, Пожарский р-н, Нагорное с, Партизана Петрова | + | 0.529
479 | ТП 10 кВ 2093 Пасека | Приморский край, Пожарский р-н, Стольное с | + | 0.06
480 | ТП 6 кВ 20954 Овощебаза | 692537, Приморский край, Уссурийский р-н, Новоникольск с | + | 0.217 | *
481 | ТП 6 кВ 20957 | 692537, Приморский край, Уссурийский р-н, Новоникольск с | + | 0.034 | *
482 | ТП 6 кВ 20959 Развилка | 692537, Приморский край, Уссурийский р-н, Новоникольск с | + | 0.116 | *
483 | ТП 10 кВ 2096 Леонова | Приморский край, Пожарский р-н, п.з. Леонова | + | 0.14
484 | ТП 10 кВ 2098 дом 22 | 692000, Приморский край, Пожарский р-н, Лучегорск пгт, 1-й мкр | + | 0.246
485 | ТП 10 кВ 2099 дом 16 | 692000, Приморский край, Пожарский р-н, Лучегорск пгт, 1-й мкр | + | 0.262
486 | ТП 10 кВ 2101 ДЭС | 692458, Приморский край, Ольгинский р-н, Милоградово с, Малый увал ул | + | 0.402
487 | ТП 10 кВ 2101 р-н Горный | 692000, Приморский край, Пожарский р-н, Лучегорск пгт, 1-й мкр | + | 0.23
488 | ТП 10 кВ 21019 Чеузова | 692030, Приморский край, Лесозаводск г, Надежда мкр - ориентир | + | 0.014
489 | ТП 10 кВ 2102 Березовый | 692458, Приморский край, Ольгинский р-н, Милоградово с, Березовый пер | + | 0.051
490 | ТП 10 кВ 2103 Аптека | 692000, Приморский край, Пожарский р-н, Лучегорск пгт, 1-й мкр | + | 0.251
491 | ТП 10 кВ 2103 Школа | 692458, Приморский край, Ольгинский р-н, Милоградово с, Арсеньева ул | + | 0.126
492 | ТП 10 кВ 2104 Большой Увал | 692458, Приморский край, Ольгинский р-н, Милоградово с, Большой увал ул | + | 0.085
493 | ТП 10 кВ 2104 дом 7 | 692000, Приморский край, Пожарский р-н, Лучегорск пгт, 3-й мкр | + | 0.304
494 | ТП 10 кВ 2105 дом 5 | 692000, Приморский край, Пожарский р-н, Лучегорск пгт, 3-й мкр | + | 0.275
495 | ТП 10 кВ 2105 МТФ | 692458, Приморский край, Ольгинский р-н, Милоградово с, Ленинская ул | + | 0.136
496 | ТП 10 кВ 2107 д.сад | 692000, Приморский край, Пожарский р-н, Лучегорск пгт, 3-й мкр | + | 0.432
497 | ТП 10 кВ 2108 Адыгея | 692001, Приморский край, Пожарский р-н, Лучегорск пгт | + | 0.314
498 | ТП 10 кВ 2109 Чайка | 692001, Приморский край, Пожарский р-н, Лучегорск пгт | - | -0.032
499 | ТП 10 кВ 2109 Щербаковка | 692460, Приморский край, Ольгинский р-н, Щербаковка с, Центральная ул | + | 0.08
500 | ТП 10 кВ 2110 Атлант | 692000, Приморский край, Пожарский р-н, Лучегорск пгт, 4-й мкр | + | 0.302
501 | ТП 10 кВ 2110 Бровки | 692460, Приморский край, Ольгинский р-н, Бровки д, Верхняя ул | + | 0.025
502 | ТП 10 кВ 2111 Коттеджи-1 | 692001, Приморский край, Пожарский р-н, Лучегорск пгт, Солнечная ул | + | 0.022
503 | ТП 10 кВ 2111 Ферма | 692457, Приморский край, Ольгинский р-н, Маргаритово с, Центральная ул | + | 0.174
504 | ТП 10 кВ 2112 Пож.депо | 692001, Приморский край, Пожарский р-н, Лучегорск пгт | + | 0.135
505 | ТП 10 кВ 2112 Школа | 692457, Приморский край, Ольгинский р-н, Маргаритово с, Школьная ул | + | 0.124
506 | ТП 10 кВ 2113 Коттеджи-3 | 692001, Приморский край, Пожарский р-н, Лучегорск пгт, Первостроителей ул | + | 0.291
507 | ТП 10 кВ 2114 Кирзавод (абонент) | 692459, Приморский край, Ольгинский р-н, Моряк-Рыболов п, Арсеньева ул | + | 0.375
508 | ТП 10 кВ 2115 9 эт.общежитие | 692000, Приморский край, Пожарский р-н, Лучегорск пгт, 3-й мкр | + | 0.357
509 | ТП 10 кВ 2116 4а мкр-н | 692001, Приморский край, Пожарский р-н, Лучегорск пгт | + | 0.478
510 | ТП 10 кВ 2117 Поселок | 692459, Приморский край, Ольгинский р-н, Моряк-Рыболов п, Смищука ул | + | 0.154
511 | ТП 10 кВ 2118 Больница | 692460, Приморский край, Ольгинский р-н, Щербаковка с, Кедровая ул | + | 0.342
512 | ТП 6 кВ 2118 Ферма | Приморский край, Пожарский р-н, Ц. Усадьба с | + | 0.155
513 | ТП 6 кВ 2119 О. Поле | 692015, Приморский край, Пожарский р-н, О. Поле, Центральная ул | + | 0.366
514 | ТП 10 кВ 2121 Хутор | 692460, Приморский край, Ольгинский р-н, Щербаковка с, Кедровая ул | + | 0.305
515 | ТП 10 кВ 2122 д.33 | 692000, Приморский край, Пожарский р-н, Лучегорск пгт, 4-й мкр | + | 0.559
516 | ТП 10 кВ 2123 Скважина 11-13 | 692001, Приморский край, Пожарский р-н, Лучегорск пгт | + | 0.156
517 | ТП 6 кВ 21601 Калмыков | 692537, Приморский край, Уссурийский р-н, Новоникольск с | + | 0.057 | *
518 | ТП 10 кВ 23145 Быт | 692230, Приморский край, Спасский р-н, Славинка с, Преображенская ул | + | 0.156
519 | ТП 10 кВ 23287 Ферма | Приморский край, Спасский р-н, Спасское с - ориентир | + | 0.006
520 | ТП 10 кВ 2532 СТФ | 692262, Приморский край, Хорольский р-н, Поповка с, Леонова ул | + | 0.371
521 | ТП 10 кВ 2534 Школа | 692258, Приморский край, Хорольский р-н, Благодатное с, Октябрьская ул | + | 0.273
522 | ТП 10 кВ 2538 Нагорная | 692258, Приморский край, Хорольский р-н, Благодатное с, Нагорная ул | + | 0.215
523 | ТП 10 кВ 2540 АВМ | 692275, Приморский край, Хорольский р-н, Новодевица с, Школьная ул | + | 0.232
524 | ТП 10 кВ 2550 Ива | 692258, Приморский край, Хорольский р-н, Благодатное с, Октябрьская ул | + | 0.039
525 | ТП 10 кВ 2553 КРС | 692275, Приморский край, Хорольский р-н, Новодевица с, Лесная ул | + | 0.608
526 | ТП 10 кВ 2556 РММ | 692275, Приморский край, Хорольский р-н, Новодевица с, Сибирцева ул | + | 0.091
527 | ТП 10 кВ 2558 Чапаева | 692275, Приморский край, Хорольский р-н, Новодевица с, Чапаева ул | + | 0.236
528 | ТП 10 кВ 2560 Мастерские | 692262, Приморский край, Хорольский р-н, Поповка с, Ленинская ул | + | 0.297
529 | ТП 10 кВ 2566 СТФ-2 | 692262, Приморский край, Хорольский р-н, Поповка с, Леонова ул | + | 0.607
530 | ТП 10 кВ 2568 Ленинская | 692262, Приморский край, Хорольский р-н, Поповка с, Ленинская ул | + | 0.079
531 | ТП 10 кВ 2570 Первомайская | 692262, Приморский край, Хорольский р-н, Поповка с, Первомайская ул | + | 0.206
532 | ТП 10 кВ 2572 Зерноток | 692262, Приморский край, Хорольский р-н, Поповка с, Леонова ул | + | 0.342
533 | ТП 10 кВ 2574 ДК | 692275, Приморский край, Хорольский р-н, Новодевица с, Сибирцева ул | + | 0.2
534 | ТП 10 кВ 2576 Юбилейная | 692262, Приморский край, Хорольский р-н, Поповка с, Ленинская ул | + | 0.065
535 | ТП 10 кВ 2578 Луговая | 692275, Приморский край, Хорольский р-н, Новодевица с, Школьный пер | + | 0.097
536 | ТП 10 кВ 2584 Зерносушилка | 692275, Приморский край, Хорольский р-н, Новодевица с | + | 0.386
537 | ТП 10 кВ 2590 КНС | 692278, Приморский край, Хорольский р-н, Петровичи с, Черемушки ул | + | 0.111
538 | ТП 10 кВ 2592 Пилорама | 692275, Приморский край, Хорольский р-н, Новодевица с, Чапаева ул | + | 0.153
539 | ТП 10 кВ 2600 Быт | 692261, Приморский край, Хорольский р-н, Луговое с, Молодежная ул | + | 0.131
540 | ТП 10 кВ 2602 Зерноток | 692261, Приморский край, Хорольский р-н, Луговое с | + | 0.135
541 | ТП 10 кВ 2604 КРС | 692261, Приморский край, Хорольский р-н, Луговое с | + | 0.236
542 | ТП 10 кВ 2608 Киевка | 692275, Приморский край, Хорольский р-н, Стародевица с, Киевка ул | + | 0.134
543 | ТП 10 кВ 2610 СТФ | 692275, Приморский край, Хорольский р-н, Новодевица с | + | 0.149
544 | ТП 10 кВ 2612 Центральная | 692275, Приморский край, Хорольский р-н, Стародевица с, Центральная ул | + | 0.233
545 | ТП 10 кВ 2618 Слободка | 692275, Приморский край, Хорольский р-н, Стародевица с, Слободка ул | + | 0.054
546 | ТП 10 кВ 2624 Мастерские | 692276, Приморский край, Хорольский р-н, Ленинское с, Мирошниченко ул | + | 0.148
547 | ТП 10 кВ 2630 СТФ | 692276, Приморский край, Хорольский р-н, Ленинское с | + | 0.385
548 | ТП 10 кВ 2634 Школа | 692276, Приморский край, Хорольский р-н, Ленинское с, Гагарина ул | + | 0.387
549 | ТП 10 кВ 2636 Репрод ферма | 692276, Приморский край, Хорольский р-н, Ленинское с, Чапаева ул | + | 0.387
550 | ТП 10 кВ 26440 Зеленая | 692258, Приморский край, Хорольский р-н, Благодатное с, Филиппова ул | + | 0.194
551 | ТП 10 кВ 2646 Школа | 692274, Приморский край, Хорольский р-н, Ново-Бельмановка, Центральная ул | + | 0.216
552 | ТП 10 кВ 2650 Новая | 692251, Приморский край, Хорольский р-н, Ново-Бельмановка, Молодежная ул | + | 0.109
553 | ТП 10 кВ 2652 Центральная | Приморский край, Хорольский р-н, Ново-Бельмановка ст | + | 0.135
554 | ТП 10 кВ 2656 Окраина | 692258, Приморский край, Хорольский р-н, Благодатное с, Нагорная ул | + | 0.069
555 | ТП 10 кВ 2658 Новая | 692265, Приморский край, Хорольский р-н, Приозерное с, Молодежная ул | + | 0.342
556 | ТП 10 кВ 2663 МТФ | 692265, Приморский край, Хорольский р-н, Приозерное с | + | 0.387
557 | ТП 6 кВ 2725 Партизанская | 692270, Приморский край, Хорольский р-н, Ярославский пгт, Партизанская ул | + | 0.221
558 | ТП 10 кВ 2727 Юркова | 692277, Приморский край, Хорольский р-н, Сиваковка с, Юркова ул | + | 0.138
559 | ТП 10 кВ 2731 Школа | 692277, Приморский край, Хорольский р-н, Сиваковка с | + | 0.347
560 | ТП 10 кВ 2737 Столовая | 692277, Приморский край, Хорольский р-н, Сиваковка с, Советская ул | + | 0.185
561 | ТП 10 кВ 2741 КРС | 692277, Приморский край, Хорольский р-н, Сиваковка с | + | 0.612
562 | ТП 10 кВ 2743 Пролетарская | 692277, Приморский край, Хорольский р-н, Сиваковка с, Советская ул | + | 0.131
563 | ТП 10 кВ 2746 Юбилейная | 692277, Приморский край, Хорольский р-н, Сиваковка с, Юбилейная ул | + | 0.082
564 | ТП 10 кВ 2748 Юркова-2 | 692277, Приморский край, Хорольский р-н, Сиваковка с, Юркова ул | + | 0.13
565 | ТП 10 кВ 2752 Стройдвор | 692277, Приморский край, Хорольский р-н, Сиваковка с, Никипелова ул | + | 0.38
566 | ТП 10 кВ 2754 АВМ | 692277, Приморский край, Хорольский р-н, Сиваковка с, Набережная ул | + | 0.612
567 | ТП 10 кВ 2756 Зерноток | 692277, Приморский край, Хорольский р-н, Сиваковка с, Юркова ул | + | 0.388
568 | ТП 6 кВ 2778 Д/сад | 692273, Приморский край, Хорольский р-н, Вознесенка с, Первомайская ул | + | 0.185
569 | ТП 10 кВ 2793 МТФ | 692278, Приморский край, Хорольский р-н, Петровичи с, Лазо ул | + | 0.382
570 | ТП 10 кВ 2795 Зерноток | 692278, Приморский край, Хорольский р-н, Петровичи с | + | 0.387
571 | ТП 10 кВ 2797 АВМ | 692278, Приморский край, Хорольский р-н, Петровичи с | + | 0.237
572 | ТП 10 кВ 2799 Ленинская | 692278, Приморский край, Хорольский р-н, Петровичи с, Ленинская ул | + | 0.194
573 | ТП 10 кВ 2803 Детсад | 692278, Приморский край, Хорольский р-н, Петровичи с, Черемушки ул | + | 0.195
574 | ТП 10 кВ 2805 Общежитие | 692278, Приморский край, Хорольский р-н, Петровичи с, Черемушки ул | + | 0.132
575 | ТП 10 кВ 2894 Быт | 692274, Приморский край, Хорольский р-н, Бельмановка ст, Центральная ул | + | 0.228
576 | ТП 10 кВ 2896 Водокачка | 692274, Приморский край, Хорольский р-н, Бельмановка ст, Верхняя ул | + | 0.198
577 | ТП 10 кВ 2906 Партизанская | 692277, Приморский край, Хорольский р-н, Сиваковка с, Партизанская ул | + | 0.37
578 | ТП 10 кВ 2929 Новая дружба | 692277, Приморский край, Хорольский р-н, Сиваковка с | + | 0.612
579 | ТП 10 кВ 3002 Быт | 692610, Приморский край, Чугуевский р-н, Уборка с, Советская ул | + | 0.043 | *
580 | ТП 10 кВ 3002 Мичурина-2 | 692682, Приморский край, Ханкайский р-н, Камень-Рыболов с, Мичурина ул | + | 0.239
581 | ТП 10 кВ 3002 СТФ | 692216, Приморский край, Спасский р-н, Красный Кут с | + | 0.093
582 | ТП 10 кВ 3003 З/ток | 692216, Приморский край, Спасский р-н, Красный Кут с, Мира ул | + | 0.081
583 | ТП 10 кВ 3003 Мастерские | 692610, Приморский край, Чугуевский р-н, Уборка с, Советская ул | + | 0.365 | *
584 | ТП 10 кВ 3004 Быт | 692216, Приморский край, Спасский р-н, Красный Кут с | + | 0.084
585 | ТП 10 кВ 3004 Зерноток | 692610, Приморский край, Чугуевский р-н, Уборка с, Советская ул | + | 0.287 | *
586 | ТП 10 кВ 3004 Каменка | 692684, Приморский край, Ханкайский р-н, Камень-Рыболов с, Трактовая ул | + | 0.185
587 | ТП 10 кВ 3005 Быт | 692610, Приморский край, Чугуевский р-н, Уборка с, Советская ул | + | 0.069 | *
588 | ТП 10 кВ 3005 Д/сад | 692216, Приморский край, Спасский р-н, Красный Кут с, Октябрьская ул | + | 0.072
589 | ТП 10 кВ 3006 Быт | 692610, Приморский край, Чугуевский р-н, Павловка с, Комсомольская ул | + | 0.088 | *
590 | ТП 10 кВ 3006 Военторг | 692682, Приморский край, Ханкайский р-н, Камень-Рыболов с, Железнодорожная ул | + | 0.022
591 | ТП 10 кВ 3007 КЭЧ | 692683, Приморский край, Ханкайский р-н, Камень-Рыболов с, Милицейская ул | + | 0.108
592 | ТП 10 кВ 3007 МТФ | 692610, Приморский край, Чугуевский р-н, Павловка с, Комсомольская ул | + | 0.205 | *
593 | ТП 10 кВ 3008 "Ретранслятор" | 692610, Приморский край, Чугуевский р-н, Уборка с | + | 0.216 | *
594 | ТП 10 кВ 3008 Трактовая | 692684, Приморский край, Ханкайский р-н, Камень-Рыболов с, Трактовая ул | + | 0.171
595 | ТП 10 кВ 3009 Лесная | 692684, Приморский край, Ханкайский р-н, Камень-Рыболов с, Северная ул | - | -0.056
596 | ТП 10 кВ 3010 Автоотряд | 692684, Приморский край, Ханкайский р-н, Камень-Рыболов с, 50 лет ВЛКСМ ул | + | 0.066
597 | ТП 10 кВ 3010 ГСМ | 692616, Приморский край, Чугуевский р-н, Кокшаровка с, Дорожная ул | + | 0.086 | *
598 | ТП 10 кВ 3011 Быт | 692616, Приморский край, Чугуевский р-н, Кокшаровка с, Амяги | + | 0.018 | *
599 | ТП 10 кВ 3011 СПТУ | 692684, Приморский край, Ханкайский р-н, Камень-Рыболов с, Трактовая ул | + | 0.554
600 | ТП 10 кВ 3012 Быт | 692219, Приморский край, Спасский р-н, Прохоры с, Ленинская ул | + | 0.118
601 | ТП 10 кВ 3012 Детсад | 692684, Приморский край, Ханкайский р-н, Камень-Рыболов с, Кирова ул | + | 0.201
602 | ТП 10 кВ 3012 Заозерная | 692616, Приморский край, Чугуевский р-н, Кокшаровка с, Заозерная 1-я ул | + | 0.045 | *
603 | ТП 10 кВ 3013 З/ток | 692219, Приморский край, Спасский р-н, Прохоры с | + | 0.24
604 | ТП 10 кВ 3013 ЛПХ | 692616, Приморский край, Чугуевский р-н, Кокшаровка с, Дорожная ул | + | 0.105 | *
605 | ТП 10 кВ 3013 РДК | 692684, Приморский край, Ханкайский р-н, Камень-Рыболов с, Кирова ул | + | 0.351
606 | ТП 10 кВ 3014 Быт | 692219, Приморский край, Спасский р-н, Прохоры с, Интернациональная ул | + | 0.083
607 | ТП 10 кВ 3014 Нефтебаза | 692680, Приморский край, Ханкайский р-н, Камень-Рыболов с, Дмитрова | + | 0.078
608 | ТП 10 кВ 3014 Пилорама | 692616, Приморский край, Чугуевский р-н, Кокшаровка с, Дорожная ул | + | 0.239 | *
609 | ТП 10 кВ 3015 Быт | 692219, Приморский край, Спасский р-н, Прохоры с, Комсомольская ул | + | 0.092
610 | ТП 10 кВ 3015 Пролетарская | 692616, Приморский край, Чугуевский р-н, Кокшаровка с, Пролетарская ул | + | 0.545 | *
611 | ТП 10 кВ 3016 МТФ | 692219, Приморский край, Спасский р-н, Прохоры с, Колхозная ул | + | 0.181
612 | ТП 10 кВ 3016 Набережная | 692616, Приморский край, Чугуевский р-н, Кокшаровка с, Набережная ул | + | 0.143 | *
613 | ТП 10 кВ 3016 РПБ | 692682, Приморский край, Ханкайский р-н, Камень-Рыболов с, Подстанционная ул | + | 0.298
614 | ТП 10 кВ 3017 Быт | 692219, Приморский край, Спасский р-н, Прохоры с | + | 0.023
615 | ТП 10 кВ 3017 Городок | 692616, Приморский край, Чугуевский р-н, Кокшаровка с, партизанская | + | 0.097 | *
616 | ТП 10 кВ 3018 Быт | 692219, Приморский край, Спасский р-н, Прохоры с, Колхозная ул | + | 0.055
617 | ТП 10 кВ 3018 Гараж | 692616, Приморский край, Чугуевский р-н, Кокшаровка с, Дорожная ул | + | 0.061 | *
618 | ТП 10 кВ 3018 Детсад | 692684, Приморский край, Ханкайский р-н, Камень-Рыболов с, Трактовая ул | + | 0.219
619 | ТП 10 кВ 3019 ДКУ | 692219, Приморский край, Спасский р-н, Прохоры с, Комсомольская ул | + | 0.055
620 | ТП 10 кВ 3019 Полыниха | 692616, Приморский край, Чугуевский р-н, Полыниха с | + | 0.134 | *
621 | ТП 10 кВ 3019 Хлебозавод | 692680, Приморский край, Ханкайский р-н, Камень-Рыболов с | + | 0.468
622 | ТП 10 кВ 3020 З/ток | 692230, Приморский край, Спасский р-н, Новинка с, Тополиная ул | + | 0.038
623 | ТП 10 кВ 3020 Лесхоз | 692616, Приморский край, Чугуевский р-н, Кокшаровка с, Дорожная ул | + | 0.093 | *
624 | ТП 10 кВ 3020 Северная | 692684, Приморский край, Ханкайский р-н, Камень-Рыболов с, Северная ул | + | 0.123
625 | ТП 10 кВ 3021 Рабочая | 692682, Приморский край, Ханкайский р-н, Камень-Рыболов с, Кирпичная ул | + | 0.075
626 | ТП 10 кВ 3022 Быт | 692617, Приморский край, Чугуевский р-н, Саратовка с, Лесная ул | + | 0.008 | *
627 | ТП 10 кВ 3022 Дзержинского | 692682, Приморский край, Ханкайский р-н, Камень-Рыболов с, Дзержинского ул | + | 0.173
628 | ТП 10 кВ 3022 МТФ | 692218, Приморский край, Спасский р-н, Малые Ключи с, Октябрьская ул | + | 0.152
629 | ТП 10 кВ 3023 ПМК-1 | 692684, Приморский край, Ханкайский р-н, Камень-Рыболов с, Трактовая ул | + | 0.115
630 | ТП 10 кВ 3023 Школа | 692215, Приморский край, Спасский р-н, Гайворон с, Ленина ул | + | 0.081
631 | ТП 10 кВ 3024 Быт | 692617, Приморский край, Чугуевский р-н, Саратовка с, Центральная | + | 0.045 | *
632 | ТП 10 кВ 3024 Райпо | 692682, Приморский край, Ханкайский р-н, Камень-Рыболов с, Мира ул | + | 0.115
633 | ТП 10 кВ 3025 "МТФ" | 692608, Приморский край, Чугуевский р-н, Варпаховка с, Молодежный пер | + | 0.236 | *
634 | ТП 10 кВ 3026 Быт | 692608, Приморский край, Чугуевский р-н, Варпаховка с, Советская ул | + | 0.013 | *
635 | ТП 10 кВ 3026 Котельная | 692684, Приморский край, Ханкайский р-н, Камень-Рыболов с, Кирова ул | + | 0.236
636 | ТП 10 кВ 3027 Заповедник | 692215, Приморский край, Спасский р-н, Гайворон с | + | 0.138
637 | ТП 10 кВ 3027 Мастерские | 692608, Приморский край, Чугуевский р-н, Варпаховка с, Партизанская | + | 0.151 | *
638 | ТП 10 кВ 3028 База РЭС | 692623, Приморский край, Чугуевский р-н, Чугуевка с, Рабочая ул | + | 0.058 | *
639 | ТП 10 кВ 3028 Быт | 692215, Приморский край, Спасский р-н, Гайворон с, Советская ул | + | 0.107
640 | ТП 10 кВ 3028 Сельхозхимия | 692684, Приморский край, Ханкайский р-н, Камень-Рыболов с, Октябрьская ул | + | 0.095
641 | ТП 10 кВ 3029 Центр | 692684, Приморский край, Ханкайский р-н, Камень-Рыболов с, Пионерская ул | + | 0.035
642 | ТП 10 кВ 3030 59 кв.дом | 692684, Приморский край, Ханкайский р-н, Камень-Рыболов с, Трактовая ул | + | 0.168
643 | ТП 10 кВ 3030 МТФ | 692215, Приморский край, Спасский р-н, Гайворон с, Ленина ул | + | 0.182
644 | ТП 10 кВ 3030 ЦК | 692623, Приморский край, Чугуевский р-н, Чугуевка с, 50 лет Октября ул | + | 0.255 | *
645 | ТП 10 кВ 3031 Быт | 692214, Приморский край, Спасский р-н, Новосельское с, Центральная ул | + | 0.064
646 | ТП 10 кВ 3031 Озерная | 692682, Приморский край, Ханкайский р-н, Камень-Рыболов с, Озерная ул | + | 0.019
647 | ТП 10 кВ 3032 Львовская | 692623, Приморский край, Чугуевский р-н, Цветковка с, Львовская ул | + | 0.137 | *
648 | ТП 10 кВ 3032 СТФ | 692230, Приморский край, Спасский р-н, Степное с | + | 0.039
649 | ТП 10 кВ 3033 Клуб | 692230, Приморский край, Спасский р-н, Степное с, Центральная ул | + | 0.305
650 | ТП 10 кВ 3034 ДРСП | 692684, Приморский край, Ханкайский р-н, Камень-Рыболов с, Трактовая ул | + | 0.181
651 | ТП 10 кВ 3035 Быт | 692684, Приморский край, Ханкайский р-н, Камень-Рыболов с, 50 лет ВЛКСМ ул | + | 0.148
652 | ТП 10 кВ 3035 Быт | 692230, Приморский край, Спасский р-н, Степное с, Совхозная ул | + | 0.09
653 | ТП 10 кВ 3035 Кустарная | 692623, Приморский край, Чугуевский р-н, Чугуевка с, Кустарная ул | + | 0.117 | *
654 | ТП 10 кВ 3036 Маслозавод | 692684, Приморский край, Ханкайский р-н, Камень-Рыболов с, Лазо ул | + | 0.226
655 | ТП 10 кВ 3037 27 кв.дом | 692684, Приморский край, Ханкайский р-н, Камень-Рыболов с, Трактовая ул | + | 0.19
656 | ТП 10 кВ 3037 Быт | 692230, Приморский край, Спасский р-н, Луговое с, Садовая ул | + | 0.061
657 | ТП 10 кВ 3037 Майка | 692602, Приморский край, Чугуевский р-н, Пшеницыно с, Первомайская ул | + | 0.073 | *
658 | ТП 10 кВ 3038 Мороз | 692682, Приморский край, Ханкайский р-н, Камень-Рыболов с, Мичурина ул | + | 0.084
659 | ТП 10 кВ 3039 "МТФ" | 692623, Приморский край, Чугуевский р-н, Цветковка с, Львовская ул | + | 0.181 | *
660 | ТП 10 кВ 3039 Насосная | 692215, Приморский край, Спасский р-н, Гайворон с | + | 0.597
661 | ТП 10 кВ 3040 Больница | 692623, Приморский край, Чугуевский р-н, Чугуевка с, Мичурина ул | + | 0.4 | *
662 | ТП 10 кВ 3040 ДВРОС | 692214, Приморский край, Спасский р-н, Новосельское с, Юбилейная ул | + | 0.571
663 | ТП 10 кВ 3041 Быт | 692214, Приморский край, Спасский р-н, Новосельское с, Юбилейная ул | + | 0.34
664 | ТП 10 кВ 3041 Пчелосовхоз | 692623, Приморский край, Чугуевский р-н, Чугуевка с, Мичурина ул | + | 0.303 | *
665 | ТП 10 кВ 3042 З/ток | 692214, Приморский край, Спасский р-н, Новосельское с | + | 0.546
666 | ТП 10 кВ 3042 СХТ | 692623, Приморский край, Чугуевский р-н, Чугуевка с, Советская ул | + | 0.011 | *
667 | ТП 10 кВ 3043 Школа | 692214, Приморский край, Спасский р-н, Новосельское с, Строительная ул | + | 0.168
668 | ТП 10 кВ 3043 Комсомольская | 692671, Приморский край, Ханкайский р-н, Астраханка с, Комсомольская ул | + | 0.193
669 | ТП 10 кВ 3044 Насосная | 692214, Приморский край, Спасский р-н, Новосельское с | + | 0.972
670 | ТП 10 кВ 3044 Решетникова | 692671, Приморский край, Ханкайский р-н, Астраханка с, Решетникова ул | + | 0.016
671 | ТП 10 кВ 3045 Мастерские | 692214, Приморский край, Спасский р-н, Новосельское с | + | 0.19
672 | ТП 10 кВ 3045 Маслозавод | 692623, Приморский край, Чугуевский р-н, Чугуевка с, 50 лет Октября ул | + | 0.095 | *
673 | ТП 10 кВ 3046 "Школа" | 692601, Приморский край, Чугуевский р-н, Соколовка с, Советская ул | + | 0.016 | *
674 | ТП 10 кВ 3046 Клуб | 692214, Приморский край, Спасский р-н, Новосельское с, Конторская ул | + | 0.289
675 | ТП 10 кВ 3047 Консервный завод | 692671, Приморский край, Ханкайский р-н, Астраханка с, Набережная ул | + | 0.055
676 | ТП 10 кВ 3047 МТФ | 692214, Приморский край, Спасский р-н, Новосельское с | + | 0.244
677 | ТП 10 кВ 3048 АВМ | 692211, Приморский край, Спасский р-н, Спасское с | + | 0.61
678 | ТП 10 кВ 3048 Заводская | 692623, Приморский край, Чугуевский р-н, Чугуевка с, Заводская ул | + | 0.07 | *
679 | ТП 10 кВ 3049 Быт | 692214, Приморский край, Спасский р-н, Новосельское с, Новая ул | + | 0.023
680 | ТП 10 кВ 3049 Овощехранилище | 692623, Приморский край, Чугуевский р-н, Цветковка с, Львовская ул | + | 0.176 | *
681 | ТП 10 кВ 3050 Контора совхоза | 692671, Приморский край, Ханкайский р-н, Астраханка с, Челюскина ул | + | 0.06
682 | ТП 10 кВ 3050 Сплавная | 692623, Приморский край, Чугуевский р-н, Чугуевка с, Партизанская ул | + | 0.119 | *
683 | ТП 10 кВ 3051 "Быт" | 692623, Приморский край, Чугуевский р-н, Чугуевка с, Октября ул | + | 0.197 | *
684 | ТП 10 кВ 3051 Быт | 692230, Приморский край, Спасский р-н, Сосновка с, Советская ул | + | 0.092
685 | ТП 10 кВ 3052 Быт | 692230, Приморский край, Спасский р-н, Сосновка с, Советская ул | + | 0.042
686 | ТП 10 кВ 3052 Челюскина | 692671, Приморский край, Ханкайский р-н, Астраханка с, Челюскина ул | + | 0.119
687 | ТП 10 кВ 3053 МТМ | 692671, Приморский край, Ханкайский р-н, Астраханка с, Озерный пер | + | 0.105
688 | ТП 10 кВ 3054 Быт | 692230, Приморский край, Спасский р-н, Лебединое с, Школьная ул | + | 0.074
689 | ТП 10 кВ 3054 Жукова | 692671, Приморский край, Ханкайский р-н, Астраханка с, Решетникова ул | - | -0.006
690 | ТП 10 кВ 3055 Быт | 692230, Приморский край, Спасский р-н, Лебединое с, Школьная ул | + | 0.024
691 | ТП 10 кВ 3055 МТФ | 692671, Приморский край, Ханкайский р-н, Астраханка с, Первомайская ул | + | 0.233
692 | ТП 10 кВ 3056 "Быт" | 692601, Приморский край, Чугуевский р-н, Соколовка с, Советская ул | + | 0.383 | *
693 | ТП 10 кВ 3057 КРС | 692601, Приморский край, Чугуевский р-н, Соколовка с, Увальная ул | + | 0.173 | *
694 | ТП 10 кВ 3057 Мех. двор | 692211, Приморский край, Спасский р-н, Спасское с | + | 0.135
695 | ТП 10 кВ 3058 АВМ | 692211, Приморский край, Спасский р-н, Спасское с | + | 0.588
696 | ТП 10 кВ 3058 Мехдвор | 692601, Приморский край, Чугуевский р-н, Соколовка с, Партизанская ул | + | 0.063 | *
697 | ТП 10 кВ 3059 1-й подъем | 692671, Приморский край, Ханкайский р-н, Астраханка с, Луговая ул | + | 0.093
698 | ТП 10 кВ 3059 СОС | 692211, Приморский край, Спасский р-н, Спасское с | + | 0.39
699 | ТП 10 кВ 3061 3-й подъем | 692671, Приморский край, Ханкайский р-н, Астраханка с, Первомайская ул | + | 0.156
700 | ТП 10 кВ 3061 Быт | 692603, Приморский край, Чугуевский р-н, Булыга-Фадеево с, Ленинская ул | + | 0.002 | *
701 | ТП 10 кВ 3061 Общежитие | 692211, Приморский край, Спасский р-н, Спасское с | + | 0.232
702 | ТП 10 кВ 3062 3-й подъем | 692671, Приморский край, Ханкайский р-н, Астраханка с, Первомайская ул | + | 0.096
703 | ТП 10 кВ 3063 2-й подъем |  | + | 0.096
704 | ТП 10 кВ 3064 Д/сад | 692671, Приморский край, Ханкайский р-н, Астраханка с, Решетникова ул | + | 0.344
705 | ТП 10 кВ 3064 Мастерские | 692603, Приморский край, Чугуевский р-н, Булыга-Фадеево с, Партизанская ул | + | 0.053 | *
706 | ТП 10 кВ 3065 Березюка | 692671, Приморский край, Ханкайский р-н, Астраханка с, Березюка ул | + | 0.386
707 | ТП 10 кВ 3065 Быт | 692603, Приморский край, Чугуевский р-н, Булыга-Фадеево с, Комсомольская ул | - | -0.009
708 | ТП 10 кВ 3066 МТФ | 692603, Приморский край, Чугуевский р-н, Булыга-Фадеево с, Комсомольская ул | + | 0.36 | *
709 | ТП 10 кВ 3067 Зерноток | 692603, Приморский край, Чугуевский р-н, Булыга-Фадеево с, Ленинская ул | + | 0.168 | *
710 | ТП 10 кВ 3067 Магазин | 692221, Приморский край, Спасский р-н, Хвалынка с, Кооперативная ул | + | 0.059
711 | ТП 10 кВ 3068 Мастерские | 692605, Приморский край, Чугуевский р-н, Верхняя Бреевка с, Лесная | + | 0.104 | *
712 | ТП 10 кВ 3068 МТФ | 692221, Приморский край, Спасский р-н, Хвалынка с | + | 0.155
713 | ТП 10 кВ 3069 Пилорама | 692221, Приморский край, Спасский р-н, Хвалынка с, Советская ул | + | 0.195
714 | ТП 10 кВ 3070 "ГО" | 692623, Приморский край, Чугуевский р-н, Чугуевка с, Арсеньева ул | + | 0.007 | *
715 | ТП 10 кВ 3070 Быт | 692221, Приморский край, Спасский р-н, Хвалынка с, Колхозная ул | + | 0.06
716 | ТП 10 кВ 3071 "Таежная" | 692623, Приморский край, Чугуевский р-н, Чугуевка с, Лесная ул | + | 0.12 | *
717 | ТП 10 кВ 3071 Быт | 692672, Приморский край, Ханкайский р-н, Владимиро-Петровка с, Гагарина ул | + | 0.064
718 | ТП 10 кВ 3072 Быт | 692221, Приморский край, Спасский р-н, Хвалынка с, Советская ул | + | 0.087
719 | ТП 10 кВ 3072 КРС | 692672, Приморский край, Ханкайский р-н, Владимиро-Петровка с | + | 0.39
720 | ТП 10 кВ 3073 Быт | 692221, Приморский край, Спасский р-н, Хвалынка с, Колхозная ул | + | 0.104
721 | ТП 10 кВ 3073 Школа | 692672, Приморский край, Ханкайский р-н, Владимиро-Петровка с, Молодежная ул | + | 0.3
722 | ТП 10 кВ 3074 З/ток | 692221, Приморский край, Спасский р-н, Хвалынка с, Колхозная ул | + | 0.202
723 | ТП 10 кВ 3074 МТФ | 692605, Приморский край, Чугуевский р-н, Архиповка с, Совхозная ул | + | 0.39 | *
724 | ТП 10 кВ 3075 Котельная | 692672, Приморский край, Ханкайский р-н, Владимиро-Петровка с, Лазо ул | + | 0.371
725 | ТП 10 кВ 3076 Быт | 692230, Приморский край, Спасский р-н, Славинка с, ул. Колхозная - ориентир | + | 0.078
726 | ТП 10 кВ 3076 СБО | 692672, Приморский край, Ханкайский р-н, Владимиро-Петровка с, Первомайская ул | + | 0.161
727 | ТП 10 кВ 3077 Центр | 692672, Приморский край, Ханкайский р-н, Владимиро-Петровка с, Ленина ул | + | 0.303
728 | ТП 10 кВ 3078 Горького | 692672, Приморский край, Ханкайский р-н, Владимиро-Петровка с, Горького ул | + | 0.169
729 | ТП 10 кВ 3078 З/ток | 692230, Приморский край, Спасский р-н, Славинка с, Центральная ул | + | 0.057
730 | ТП 10 кВ 3079 ДЭУ | 692623, Приморский край, Чугуевский р-н, Чугуевка с, 50 лет Октября ул | + | 0.113 | *
731 | ТП 10 кВ 3079 МТФ | 692230, Приморский край, Спасский р-н, Славинка с, Партизанская ул | + | 0.02
732 | ТП 10 кВ 3080 Быт | 692623, Приморский край, Чугуевский р-н, Чугуевка с, 50 лет Октября ул | + | 0.031 | *
733 | ТП 10 кВ 3080 Проточная | 692683, Приморский край, Ханкайский р-н, Камень-Рыболов с, Проточная ул | + | 0.109
734 | ТП 10 кВ 3080 Школа | 692230, Приморский край, Спасский р-н, Славинка с, Колхозная ул | - | -0.019
735 | ТП 10 кВ 3081 ГИМС | 692683, Приморский край, Ханкайский р-н, Камень-Рыболов с, Калинина ул | + | 0.044
736 | ТП 10 кВ 3081 Скважина | 692230, Приморский край, Спасский р-н, Славинка с | + | 0.029
737 | ТП 10 кВ 3082 "СТФ" | 692623, Приморский край, Чугуевский р-н, Чугуевка с, 50 лет Октября ул | + | 0.194 | *
738 | ТП 10 кВ 3082 Второй ерик | 692672, Приморский край, Ханкайский р-н, Владимиро-Петровка с | + | 0.039
739 | ТП 10 кВ 3082 З/ток | 692230, Приморский край, Спасский р-н, Татьяновка с, Арсеньева ул | + | 0.068
740 | ТП 10 кВ 3083 РОНО | 692684, Приморский край, Ханкайский р-н, Камень-Рыболов с, Ленина ул | + | 0.11
741 | ТП 10 кВ 3084 Быт | 692609, Приморский край, Чугуевский р-н, Тополевое с | - | -0.003
742 | ТП 10 кВ 3084 Гараж | 692683, Приморский край, Ханкайский р-н, Камень-Рыболов с, Почтовая ул | + | 0.035
743 | ТП 10 кВ 3085 Д/сад | 692224, Приморский край, Спасский р-н, Буссевка с | + | 0.023
744 | ТП 10 кВ 3085 Парк | 692684, Приморский край, Ханкайский р-н, Камень-Рыболов с, Лазо ул | + | 0.015
745 | ТП 10 кВ 3086 Пограничник | 692684, Приморский край, Ханкайский р-н, Камень-Рыболов с, Пионерская ул | + | 0.215
746 | ТП 10 кВ 3086 Склад | 692224, Приморский край, Спасский р-н, Буссевка с, ул. Советская - ориентир | + | 0.061
747 | ТП 10 кВ 3087 "Заправка" | 692607, Приморский край, Чугуевский р-н, Новомихайловка с, Партизанская ул | + | 0.053 | *
748 | ТП 10 кВ 3087 Школа | 692224, Приморский край, Спасский р-н, Буссевка с | + | 0.186
749 | ТП 10 кВ 3088 Мастерские | 692607, Приморский край, Чугуевский р-н, Новомихайловка с, Партизанская ул | + | 0.098 | *
750 | ТП 10 кВ 3088 Школа | 692224, Приморский край, Спасский р-н, Буссевка с, Советская ул | + | 0.241
751 | ТП 10 кВ 3089 Быт | 692607, Приморский край, Чугуевский р-н, Новомихайловка с, Советская ул | + | 0.008 | *
752 | ТП 10 кВ 3089 Скважина | 692224, Приморский край, Спасский р-н, Буссевка с | + | 0.023
753 | ТП 10 кВ 3089 СТО | 692607, Приморский край, Чугуевский р-н, Новомихайловка с, Советская ул | + | 0.055
754 | ТП 10 кВ 3090 Зерноток | 692224, Приморский край, Спасский р-н, Буссевка с | + | 0.202
755 | ТП 10 кВ 3090 Калинина | 692607, Приморский край, Чугуевский р-н, Новомихайловка с, Советская ул | + | 0.069
756 | ТП 10 кВ 3091 Быт | 692224, Приморский край, Спасский р-н, Буссевка с, Светлая ул | + | 0.077
757 | ТП 10 кВ 3092 Почтовая | 692674, Приморский край, Ханкайский р-н, Троицкое с, Почтовый пер | + | 0.011
758 | ТП 10 кВ 3093 База отдыха | 692674, Приморский край, Ханкайский р-н, Троицкое с | + | 0.061
759 | ТП 10 кВ 3093 Быт | 692608, Приморский край, Чугуевский р-н, Каменка с, Рабочая ул | + | 0.027 | *
760 | ТП 10 кВ 3094 Автохозяйство | 692623, Приморский край, Чугуевский р-н, Чугуевка с, Почтовый пер | + | 0.221 | *
761 | ТП 10 кВ 3094 З/ток | 692230, Приморский край, Спасский р-н, Константиновка с, Деркача ул | + | 0.084
762 | ТП 10 кВ 3094 Северная | 692674, Приморский край, Ханкайский р-н, Троицкое с, Северная ул | + | 0.079
763 | ТП 10 кВ 3095 Быт | 692230, Приморский край, Спасский р-н, Константиновка с, Заречная ул | + | 0.061
764 | ТП 10 кВ 3095 Городок | 692623, Приморский край, Чугуевский р-н, Чугуевка с, Комарова ул | + | 0.375 | *
765 | ТП 10 кВ 3095 Школа | 692674, Приморский край, Ханкайский р-н, Троицкое с, Школьная ул | - | -0.041
766 | ТП 10 кВ 3096 З/ток | 692674, Приморский край, Ханкайский р-н, Троицкое с, Трактовая ул | + | 0.087
767 | ТП 10 кВ 3096 МТФ | 692608, Приморский край, Чугуевский р-н, Каменка с, Советская ул | + | 0.173 | *
768 | ТП 10 кВ 3096 МТФ | 692230, Приморский край, Спасский р-н, Константиновка с | + | 0.118
769 | ТП 10 кВ 3097 Быт | 692674, Приморский край, Ханкайский р-н, Троицкое с, Ленинская ул | + | 0.182
770 | ТП 10 кВ 3097 Вышка | 692230, Приморский край, Спасский р-н, Нововладимировка с, Пионерская ул - ориентир | + | 0.017
771 | ТП 10 кВ 3098 Мастерские | 692230, Приморский край, Спасский р-н, Нововладимировка с, Центральная ул | + | 0.136
772 | ТП 10 кВ 3098 МТМ | 692674, Приморский край, Ханкайский р-н, Троицкое с, Трактовый пер | + | 0.085
773 | ТП 10 кВ 3099 Быт | 692230, Приморский край, Спасский р-н, Нововладимировка с, Садовая ул | + | 0.024
774 | ТП 10 кВ 3100 Школа | 692230, Приморский край, Спасский р-н, Нововладимировка с, Центральная ул | + | 0.062
775 | ТП 10 кВ 3101 П/лагерь | 692230, Приморский край, Спасский р-н, Нововладимировка с, Пионерская ул | + | 0.091
776 | ТП 10 кВ 3102 Быт | 692230, Приморский край, Спасский р-н, Зеленовка с, Первомайская ул | + | 0.131
777 | ТП 10 кВ 3103 Мастерские | 692230, Приморский край, Спасский р-н, Зеленовка с | + | 0.088
778 | ТП 10 кВ 3103 Теплицы | 692623, Приморский край, Чугуевский р-н, Цветковка с | + | 0.097 | *
779 | ТП 10 кВ 3104 Мастерские | 692230, Приморский край, Спасский р-н, Нахимовка с, Садовая ул | + | 0.192
780 | ТП 10 кВ 3105 Быт | 692230, Приморский край, Спасский р-н, Нахимовка с, Тихая ул | + | 0.048
781 | ТП 10 кВ 3105 КРС | 692608, Приморский край, Чугуевский р-н, Каменка с, переселенческая | + | 0.128 | *
782 | ТП 10 кВ 3106 Насосная | 692623, Приморский край, Чугуевский р-н, Чугуевка с, 50 лет Октября ул | + | 0.119 | *
783 | ТП 10 кВ 3108 Быт | 692230, Приморский край, Спасский р-н, Дубовское с, Советская ул | + | 0.024
784 | ТП 10 кВ 3108 КЗД | 692690, Приморский край, Ханкайский р-н, Ильинка с, Пушкина ул | + | 0.18
785 | ТП 10 кВ 3108 Школьная | 692623, Приморский край, Чугуевский р-н, Чугуевка с, Школьная ул | + | 0.198 | *
786 | ТП 10 кВ 3109 З/ток | 692690, Приморский край, Ханкайский р-н, Ильинка с, Трактовая ул | + | 0.387
787 | ТП 10 кВ 3110 Быт | 692690, Приморский край, Ханкайский р-н, Ильинка с, Нагорного ул | + | 0.058
788 | ТП 10 кВ 3110 КРС | 692601, Приморский край, Чугуевский р-н, Соколовка с, Увальная ул | + | 0.39 | *
789 | ТП 10 кВ 3110 Мастерские | 692230, Приморский край, Спасский р-н, Дубовское с, Советская ул | - | -0.022
790 | ТП 10 кВ 3111 ЦРМ | 692690, Приморский край, Ханкайский р-н, Ильинка с, Киевская ул | + | 0.105
791 | ТП 10 кВ 3111 Школа | 692609, Приморский край, Чугуевский р-н, Ясное с, Советская | + | 0.598 | *
792 | ТП 10 кВ 3112 Б\хранил. | 692623, Приморский край, Чугуевский р-н, Чугуевка с, Дзержинского ул | + | 0.367 | *
793 | ТП 10 кВ 3112 МТФ | 692230, Приморский край, Спасский р-н, Дубовское с, Набережная ул | + | 0.145
794 | ТП 10 кВ 3112 Пилорама | 692690, Приморский край, Ханкайский р-н, Ильинка с | + | 0.306
795 | ТП 10 кВ 3113 Быт | 692230, Приморский край, Спасский р-н, Дубовское с, Советская ул | + | 0.004
796 | ТП 10 кВ 3113 Гараж | 692690, Приморский край, Ханкайский р-н, Ильинка с | + | 0.039
797 | ТП 10 кВ 3114 Скважина | 692230, Приморский край, Спасский р-н, Дубовское с | + | 0.052
798 | ТП 10 кВ 3115 Быт | 692230, Приморский край, Спасский р-н, Дубовское с, Школьная ул | + | 0.292
799 | ТП 10 кВ 3115 Котельная | 692690, Приморский край, Ханкайский р-н, Ильинка с, Столетия ул | + | 0.322
800 | ТП 10 кВ 3116 ПМК-1001 | 692623, Приморский край, Чугуевский р-н, Чугуевка с, Сроительная | - | -0.145
801 | ТП 10 кВ 3118 Школа | 692230, Приморский край, Спасский р-н, Дубовское с, Молодежная ул | + | 0.023
802 | ТП 10 кВ 3119 База райпо | 692623, Приморский край, Чугуевский р-н, Чугуевка с, Дзержинского ул | + | 0.119 | *
803 | ТП 10 кВ 3119 Мастерские | 692230, Приморский край, Спасский р-н, Калиновка с, Советская ул | + | 0.072
804 | ТП 10 кВ 3121 Быт | 692214, Приморский край, Спасский р-н, Новосельское с, Магистральная ул | + | 0.11
805 | ТП 10 кВ 3121 Лесогорье | 692618, Приморский край, Чугуевский р-н, Лесогорье с, Лесная ул | + | 0.563 | *
806 | ТП 10 кВ 3122 АВМ | 692623, Приморский край, Чугуевский р-н, Цветковка с, Увальная ул | + | 0.222 | *
807 | ТП 10 кВ 3122 Школа | 692217, Приморский край, Спасский р-н, Вишневка с, Колхозная ул | + | 0.219
808 | ТП 10 кВ 3123 Быт | 692216, Приморский край, Спасский р-н, Красный Кут с | + | 0.079
809 | ТП 10 кВ 3124 З/ток | 692217, Приморский край, Спасский р-н, Вишневка с, Колхозная ул | + | 0.156
810 | ТП 10 кВ 3125 Дет.сад | 692610, Приморский край, Чугуевский р-н, Уборка с, Молодежная ул | + | 0.166 | *
811 | ТП 10 кВ 3125 Зерносклад | 692690, Приморский край, Ханкайский р-н, Ильинка с, Трактовая ул | + | 0.244
812 | ТП 10 кВ 3125 Пилорама | 692217, Приморский край, Спасский р-н, Вишневка с, Колхозная ул | + | 0.192
813 | ТП 10 кВ 3126 Быт | 692217, Приморский край, Спасский р-н, Вишневка с, Колхозная ул | + | 0.126
814 | ТП 10 кВ 3126 Пекарня | 692690, Приморский край, Ханкайский р-н, Ильинка с, Пушкина ул | + | 0.026
815 | ТП 10 кВ 3127 Быт | 692217, Приморский край, Спасский р-н, Вишневка с, Пионерская ул | + | 0.015
816 | ТП 10 кВ 3128 Котельная | 692618, Приморский край, Чугуевский р-н, Самарка с, Советская ул | + | 0.61 | *
817 | ТП 10 кВ 3129 Заготпункт | 692609, Приморский край, Чугуевский р-н, Ясное с, Советская | + | 0.159 | *
818 | ТП 10 кВ 3129 Конеферма | 692217, Приморский край, Спасский р-н, Вишневка с | + | 0.094
819 | ТП 10 кВ 3130 Быт | 692219, Приморский край, Спасский р-н, Прохоры с | - | -0.011
820 | ТП 10 кВ 3130 Котельная | 692690, Приморский край, Ханкайский р-н, Ильинка с, Столетия ул | + | 0.3
821 | ТП 10 кВ 3130 Роддом | 692623, Приморский край, Чугуевский р-н, Чугуевка с, Строительная ул | + | 0.294 | *
822 | ТП 10 кВ 3131 МТФ | 692219, Приморский край, Спасский р-н, Прохоры с, Ленинская ул ориентир | + | 0.387
823 | ТП 10 кВ 3131 Роддом | 692623, Приморский край, Чугуевский р-н, Чугуевка с, Строительная ул | + | 0.384 | *
824 | ТП 10 кВ 3132 Быт | 692230, Приморский край, Спасский р-н, Евсеевка с, Лесная ул | + | 0.064
825 | ТП 10 кВ 3133 Быт | 692230, Приморский край, Спасский р-н, Славинка с, Шевченко ул | - | -0.052
826 | ТП 10 кВ 3133 Гараж | 692609, Приморский край, Чугуевский р-н, Ясное с, Новая | + | 0.137 | *
827 | ТП 10 кВ 3134 П/лагерь | 692230, Приморский край, Спасский р-н, Евсеевка с | + | 0.152
828 | ТП 10 кВ 3135 Зерноток | 692610, Приморский край, Чугуевский р-н, Антоновка с, Центральная ул | + | 0.137 | *
829 | ТП 10 кВ 3135 Скважина | 692230, Приморский край, Спасский р-н, Евсеевка с, Надречная ул | + | 0.024
830 | ТП 10 кВ 3136 Калинка | 692618, Приморский край, Чугуевский р-н, Самарка с, калинина | + | 0.13 | *
831 | ТП 10 кВ 3136 Пилорама | 692230, Приморский край, Спасский р-н, Евсеевка с, Надречная ул | + | 0.057
832 | ТП 10 кВ 3137 З/ток | 692230, Приморский край, Спасский р-н, Евсеевка с | + | 0.091
833 | ТП 10 кВ 3138 МТФ | 692230, Приморский край, Спасский р-н, Евсеевка с, Кедровая ул | + | 0.099
834 | ТП 10 кВ 3138 ЦИП | 692623, Приморский край, Чугуевский р-н, Чугуевка с, Школьная ул | + | 0.166 | *
835 | ТП 10 кВ 3139 Быт | 692230, Приморский край, Спасский р-н, Калиновка с, Заводская ул | + | 0.175
836 | ТП 10 кВ 3139 Школа | 692618, Приморский край, Чугуевский р-н, Самарка с, Советская ул | + | 0.129 | *
837 | ТП 10 кВ 3140 Мастерские | 692618, Приморский край, Чугуевский р-н, Самарка с, калинина | + | 0.386 | *
838 | ТП 10 кВ 3141 Детсад | 692623, Приморский край, Чугуевский р-н, Чугуевка с, Титова ул | + | 0.21 | *
839 | ТП 10 кВ 3142 Быт | 692603, Приморский край, Чугуевский р-н, Булыга-Фадеево с, Ленинская ул | + | 0.141 | *
840 | ТП 10 кВ 3143 МТФ | 692618, Приморский край, Чугуевский р-н, Самарка с, Советская ул | + | 0.385 | *
841 | ТП 10 кВ 3144 Комсомольская | 692618, Приморский край, Чугуевский р-н, Самарка с, Комсомольская ул | + | 0.035 | *
842 | ТП 10 кВ 3146 Зерноток | 692605, Приморский край, Чугуевский р-н, Верхняя Бреевка с, Школьная ул | + | 0.206 | *
843 | ТП 10 кВ 3148 Быт ЛПХ | 692605, Приморский край, Чугуевский р-н, Верхняя Бреевка с, Центральная ул | + | 0.136 | *
844 | ТП 10 кВ 3149 Быт | 692605, Приморский край, Чугуевский р-н, Верхняя Бреевка с, лесная | + | 0.082 | *
845 | ТП 10 кВ 3153 Быт | 692606, Приморский край, Чугуевский р-н, Медвежий Кут с, Цетральная | + | 0.134 | *
846 | ТП 10 кВ 3154 Пионер | 692623, Приморский край, Чугуевский р-н, Чугуевка с, Кустарная ул | + | 0.251 | *
847 | ТП 10 кВ 3157 Быт | 692230, Приморский край, Спасский р-н, Дубовское с, Новая ул | + | 0.115
848 | ТП 10 кВ 3157 Быт | 692691, Приморский край, Ханкайский р-н, Люблино с, Центральная ул | + | 0.146
849 | ТП 10 кВ 3158 Клуб | 692606, Приморский край, Чугуевский р-н, Медвежий Кут с, Центральная | + | 0.038 | *
850 | ТП 10 кВ 3161 А АБ ДВ Форест | 692623, Приморский край, Чугуевский р-н, Чугуевка с, 2 Набережная | + | 0.186 | *
851 | ТП 10 кВ 3162 СХХ | 692623, Приморский край, Чугуевский р-н, Чугуевка с, 2я Набережная | + | 0.279 | *
852 | ТП 10 кВ 3165 Новая | 692616, Приморский край, Чугуевский р-н, Кокшаровка с, Новая ул | + | 0.096 | *
853 | ТП 10 кВ 3166 Хлебозавод | 692623, Приморский край, Чугуевский р-н, Чугуевка с, 50 лет Октября ул | + | 0.49 | *
854 | ТП 10 кВ 3167 Магистральная | 692623, Приморский край, Чугуевский р-н, Чугуевка с, Магистральная ул | + | 0.017 | *
855 | ТП 10 кВ 3168 Быт | 692623, Приморский край, Чугуевский р-н, Чугуевка с, Восточная ул | + | 0.027 | *
856 | ТП 10 кВ 3169 Гараж райпо | 692623, Приморский край, Чугуевский р-н, Чугуевка с, 50 лет Октября ул | + | 0.177 | *
857 | ТП 10 кВ 3171 Клуб | 692691, Приморский край, Ханкайский р-н, Октябрьское с, Советская ул | - | -0.006
858 | ТП 10 кВ 3172 Школа | 692691, Приморский край, Ханкайский р-н, Октябрьское с, Советская ул | + | 0.15
859 | ТП 10 кВ 3173 З/ток | 692691, Приморский край, Ханкайский р-н, Октябрьское с, Советская ул | + | 0.388
860 | ТП 10 кВ 3174 МТМ | 692691, Приморский край, Ханкайский р-н, Октябрьское с, Советская ул | + | 0.244
861 | ТП 10 кВ 3175 МТФ | 692691, Приморский край, Ханкайский р-н, Октябрьское с | + | 0.244
862 | ТП 10 кВ 3176 Школа | 692603, Приморский край, Чугуевский р-н, Булыга-Фадеево с, Ленинская ул | + | 0.223 | *
863 | ТП 10 кВ 3177 Поселок | 692623, Приморский край, Чугуевский р-н, Чугуевка с, Комарова ул | + | 0.424 | *
864 | ТП 10 кВ 3178 "Школа" | 692623, Приморский край, Чугуевский р-н, Чугуевка с, Комарова ул | + | 0.285 | *
865 | ТП 10 кВ 3179 Школа | 692616, Приморский край, Чугуевский р-н, Кокшаровка с, Советская ул | + | 0.148 | *
866 | ТП 10 кВ 3180 ДК | 692618, Приморский край, Чугуевский р-н, Самарка с, Советская ул | + | 0.065 | *
867 | ТП 10 кВ 3181 Быт | 692618, Приморский край, Чугуевский р-н, Самарка с, Восточная ул | + | 0.135 | *
868 | ТП 10 кВ 3185 Быт | 692691, Приморский край, Ханкайский р-н, Майское с, Октябрьская ул | + | 0.075
869 | ТП 10 кВ 3185 Котельная | 692623, Приморский край, Чугуевский р-н, Чугуевка с, Луцкого ул | + | 0.082 | *
870 | ТП 10 кВ 3187 Быт | 692691, Приморский край, Ханкайский р-н, Майское с | + | 0.128
871 | ТП 10 кВ 3189 АБЗ | 692607, Приморский край, Чугуевский р-н, Новомихайловка с, Партизанская ул | + | 0.233 | *
872 | ТП 10 кВ 3189 З/ток | 692691, Приморский край, Ханкайский р-н, Майское с, Трактовая ул | + | 0.377
873 | ТП 10 кВ 3190 Быт | 692691, Приморский край, Ханкайский р-н, Майское с, Молодежная ул | + | 0.023
874 | ТП 10 кВ 3191 МТФ | 692610, Приморский край, Чугуевский р-н, Уборка с, Рабочая ул | + | 0.097 | *
875 | ТП 10 кВ 3192 Быт | 692691, Приморский край, Ханкайский р-н, Майское с, Октябрьская ул | + | 0.094
876 | ТП 10 кВ 3193 Д/сад | 692691, Приморский край, Ханкайский р-н, Майское с, Почтовая ул | + | 0.178
877 | ТП 10 кВ 3194 Комсомольская | 692623, Приморский край, Чугуевский р-н, Чугуевка с, Комсомольская ул | + | 0.004 | *
878 | ТП 10 кВ 3198 Насосная | 692623, Приморский край, Чугуевский р-н, Чугуевка с, 50 лет Октября ул | + | 0.093 | *
879 | ТП 10 кВ 3204 Быт | 692623, Приморский край, Чугуевский р-н, Чугуевка с, Ломоносова ул | + | 0.034 | *
880 | ТП 10 кВ 3205 Р/комхоз | 692623, Приморский край, Чугуевский р-н, Чугуевка с, 50 лет Октября ул | + | 0.056 | *
881 | ТП 10 кВ 3207 Быт | 692692, Приморский край, Ханкайский р-н, Комиссарово с, Колхозная ул | + | 0.097
882 | ТП 10 кВ 3208 РММ | 692608, Приморский край, Чугуевский р-н, Каменка с, Советская ул | + | 0.133 | *
883 | ТП 10 кВ 3209 "Школа" | 692623, Приморский край, Чугуевский р-н, Чугуевка с, Комсомольская ул | + | 0.061 | *
884 | ТП 10 кВ 3209 МТФ | 692692, Приморский край, Ханкайский р-н, Комиссарово с, Трактовая ул | + | 0.241
885 | ТП 10 кВ 3211 Советская | 692608, Приморский край, Чугуевский р-н, Каменка с, Советская ул | + | 0.073 | *
886 | ТП 10 кВ 3213 Быт | 692623, Приморский край, Чугуевский р-н, Цветковка с, Львовская ул | + | 0.035 | *
887 | ТП 10 кВ 3213 Быт | 692692, Приморский край, Ханкайский р-н, Комиссарово с, Трактовая ул | + | 0.237
888 | ТП 10 кВ 3214 Высокая | 692623, Приморский край, Чугуевский р-н, Чугуевка с, Высокая ул | + | 0.259 | *
889 | ТП 10 кВ 3214 Комендатура | 692692, Приморский край, Ханкайский р-н, Комиссарово с, Колхозная ул | + | 0.156
890 | ТП 10 кВ 3215 Заречная | 692692, Приморский край, Ханкайский р-н, Комиссарово с, Заречная ул | + | 0.088
891 | ТП 10 кВ 3216 Школа | 692613, Приморский край, Чугуевский р-н, Шумное с, Фадеева ул | + | 0.1 | *
892 | ТП 10 кВ 3217 Быт | 692613, Приморский край, Чугуевский р-н, Шумное с, Магистральная ул | + | 0.16 | *
893 | ТП 10 кВ 3218 Ретранслятор | 692613, Приморский край, Чугуевский р-н, Шумное с | + | 0.095 | *
894 | ТП 10 кВ 3218 Школа | 692692, Приморский край, Ханкайский р-н, Комиссарово с, Заречная ул | + | 0.197
895 | ТП 10 кВ 3219 Лесхоз | 692613, Приморский край, Чугуевский р-н, Шумное с, Магистральная ул | + | 0.344 | *
896 | ТП 10 кВ 3224 Быт | 692623, Приморский край, Чугуевский р-н, Чугуевка с, Арсеньева ул | + | 0.003 | *
897 | ТП 10 кВ 3227 Быт | 692692, Приморский край, Ханкайский р-н, Дворянка с, Стрельникова | + | 0.092
898 | ТП 10 кВ 3230 "Лесхоз" | 692614, Приморский край, Чугуевский р-н, Ленино с, партизанская | + | 0.174 | *
899 | ТП 10 кВ 3231 "Быт" | 692610, Приморский край, Чугуевский р-н, Антоновка с, школьная | + | 0.016 | *
900 | ТП 10 кВ 3236 Школа | 692617, Приморский край, Чугуевский р-н, Саратовка с, Советская | + | 0.219 | *
901 | ТП 10 кВ 3238 Модуль | 692623, Приморский край, Чугуевский р-н, Чугуевка с, 50 лет Октября ул | + | 0.115 | *
902 | ТП 10 кВ 3241 МТМ | 692673, Приморский край, Ханкайский р-н, Новоселище с, Школьная ул | + | 0.207
903 | ТП 10 кВ 3242 Насосная | 692623, Приморский край, Чугуевский р-н, Чугуевка с, 50 лет Октября ул | + | 0.2 | *
904 | ТП 10 кВ 3243 Быт | 692216, Приморский край, Спасский р-н, Красный Кут с, Новая ул | + | 0.036
905 | ТП 10 кВ 3244 Быт | 692217, Приморский край, Спасский р-н, Вишневка с, Пионерская ул | + | 0.068
906 | ТП 10 кВ 3245 Быт | 692219, Приморский край, Спасский р-н, Прохоры с, Советская ул | + | 0.004
907 | ТП 10 кВ 3246 Быт | 692230, Приморский край, Спасский р-н, Дубовское с, Советская ул | + | 0.122
908 | ТП 10 кВ 3247 Быт | 692230, Приморский край, Спасский р-н, Новинка с, Мира ул | + | 0.081
909 | ТП 10 кВ 3248 ПМК | 692230, Приморский край, Спасский р-н, Степное с, Строительная ул | + | 0.104
910 | ТП 10 кВ 3249 Быт | 692230, Приморский край, Спасский р-н, Новинка с, Лесная ул | + | 0.068
911 | ТП 10 кВ 3250 Д/сад | 692221, Приморский край, Спасский р-н, Хвалынка с, Советская ул | + | 0.366
912 | ТП 10 кВ 3251 Быт | 692221, Приморский край, Спасский р-н, Хвалынка с, Ленинская ул | + | 0.046
913 | ТП 10 кВ 3252 Часовня | 692211, Приморский край, Спасский р-н, Спасское с | + | 0.012
914 | ТП 10 кВ 3253 Быт | 692211, Приморский край, Спасский р-н, Спасское с, Юбилейная ул | + | 0.067
915 | ТП 10 кВ 3254 Клуб | 692673, Приморский край, Ханкайский р-н, Новоселище с, Комсомольская ул | + | 0.089
916 | ТП 10 кВ 3255 Быт | 692230, Приморский край, Спасский р-н, Татьяновка с, Арсеньева ул | + | 0.07
917 | ТП 10 кВ 3256 Котельная | 692224, Приморский край, Спасский р-н, Буссевка с, Советская ул | + | 0.139
918 | ТП 10 кВ 3257 Комсомольская | 692673, Приморский край, Ханкайский р-н, Новоселище с, Комсомольская ул | + | 0.204
919 | ТП 10 кВ 3257 Лесхоз | 692230, Приморский край, Спасский р-н, Дубовское с, Школьная ул | + | 0.084
920 | ТП 10 кВ 3258 Пролетарская | 692673, Приморский край, Ханкайский р-н, Новоселище с, Пролетарская ул | + | 0.09
921 | ТП 10 кВ 3259 Быт | 692673, Приморский край, Ханкайский р-н, Новоселище с, Комсомольская ул | + | 0.086
922 | ТП 10 кВ 3260 Быт | 692217, Приморский край, Спасский р-н, Вишневка с, Новая ул | + | 0.025
923 | ТП 10 кВ 3261 Д/сад | 692673, Приморский край, Ханкайский р-н, Новоселище с, Школьная ул | + | 0.207
924 | ТП 10 кВ 3262 Пилорама | 692211, Приморский край, Спасский р-н, Спасское с | + | 0.309
925 | ТП 10 кВ 3265 МТМ | 692673, Приморский край, Ханкайский р-н, Алексеевка с, Школьная ул | + | 0.327
926 | ТП 10 кВ 3267 Л/лагерь | 692673, Приморский край, Ханкайский р-н, Алексеевка с, Верхняя | + | 0.051
927 | ТП 10 кВ 3269 Центр | 692673, Приморский край, Ханкайский р-н, Алексеевка с, Центральная ул | + | 0.219
928 | ТП 10 кВ 3274 Быт | 692230, Приморский край, Спасский р-н, Зеленовка с, Лесная ул | + | 0.049
929 | ТП 10 кВ 3275 Д/сад | 692230, Приморский край, Спасский р-н, Зеленовка с, Луговая ул | + | 0.056
930 | ТП 10 кВ 3276 Мебельная фабрика | 692230, Приморский край, Спасский р-н, Нововладимировка с, Пионерская ул | + | 0.181
931 | ТП 10 кВ 3277 Котельная | 692224, Приморский край, Спасский р-н, Буссевка с | + | 0.083
932 | ТП 10 кВ 3282 Быт | 692230, Приморский край, Спасский р-н, Воскресенка с, Центральный пер | + | 0.122
933 | ТП 10 кВ 3284 Быт | 692219, Приморский край, Спасский р-н, Прохоры с, Советская ул | + | 0.104
934 | ТП 10 кВ 3285 Быт | 692218, Приморский край, Спасский р-н, Малые Ключи с, Новая ул | + | 0.09
935 | ТП 10 кВ 3286 Складской двор | 692676, Приморский край, Ханкайский р-н, Мельгуновка с, Садовая ул | + | 0.39
936 | ТП 10 кВ 3287 Центр | 692676, Приморский край, Ханкайский р-н, Мельгуновка с, Молодежная ул | + | 0.18
937 | ТП 10 кВ 3288 Быт | 692224, Приморский край, Спасский р-н, Буссевка с | - | -0.026
938 | ТП 10 кВ 3289 Быт | 692224, Приморский край, Спасский р-н, Буссевка с, Строительный пер | + | 0.028
939 | ТП 10 кВ 3289 з/ток | 692676, Приморский край, Ханкайский р-н, Мельгуновка с, Садовая ул | + | 0.235
940 | ТП 10 кВ 3290 Быт | 692230, Приморский край, Спасский р-н, Сосновка с, Набережная ул | + | 0.126
941 | ТП 10 кВ 3290 Детсад | 692676, Приморский край, Ханкайский р-н, Мельгуновка с, Молодежная ул | + | 0.161
942 | ТП 10 кВ 3291 Быт | 692676, Приморский край, Ханкайский р-н, Мельгуновка с, Горького ул | + | 0.174
943 | ТП 10 кВ 3292 Быт | 692230, Приморский край, Спасский р-н, Воскресенка с, Центральный пер | + | 0.077
944 | ТП 10 кВ 3293 Быт | 692230, Приморский край, Спасский р-н, Татьяновка с, Арсеньева ул | - | -0.027
945 | ТП 10 кВ 3293 МТМ | 692676, Приморский край, Ханкайский р-н, Мельгуновка с, Садовая ул | + | 0.385
946 | ТП 10 кВ 3301 Гараж | 692201, Приморский край, Спасский р-н, Александровка с | + | 0.088
947 | ТП 10 кВ 3302 Быт | 692201, Приморский край, Спасский р-н, Александровка с, Комсомольская ул | + | 0.167
948 | ТП 10 кВ 3303 Д/сад | 692201, Приморский край, Спасский р-н, Александровка с, Комсомольская ул | + | 0.183
949 | ТП 10 кВ 3304 Быт | 692201, Приморский край, Спасский р-н, Александровка с, Партизанская ул | + | 0.056
950 | ТП 10 кВ 3307 Быт | 692230, Приморский край, Спасский р-н, Анненка с, Партизанская ул | + | 0.083
951 | ТП 10 кВ 3308 Быт | 692230, Приморский край, Спасский р-н, Анненка с, Лазо ул | + | 0.094
952 | ТП 10 кВ 3311 Быт | 692202, Приморский край, Спасский р-н, Свиягино ж/д_ст | + | 0.084
953 | ТП 10 кВ 3312 Быт | 692202, Приморский край, Спасский р-н, Свиягино ж/д_ст, Партизанская ул | + | 0.068
954 | ТП 10 кВ 3313 З/ток | 692202, Приморский край, Спасский р-н, Свиягино ж/д_ст, Комсомольская ул | + | 0.422
955 | ТП 10 кВ 3314 МТМ | 692680, Приморский край, Ханкайский р-н, Пархоменко с, Школьная ул | + | 0.145
956 | ТП 10 кВ 3316 Быт | 692200, Приморский край, Спасский р-н, Чкаловское с, Октябрьский пер | + | 0.201
957 | ТП 10 кВ 3318 З/ток | 692200, Приморский край, Спасский р-н, Чкаловское с, Заречный пер | + | 0.341
958 | ТП 10 кВ 3319 АЗС | 692202, Приморский край, Спасский р-н, Свиягино ж/д_ст, Озерная ул | + | 0.105
959 | ТП 10 кВ 3320 Пилорама | 692230, Приморский край, Спасский р-н, Духовское с, Советская ул | + | 0.212
960 | ТП 10 кВ 3321 Быт | 692230, Приморский край, Спасский р-н, Духовское с, Совхозная ул | + | 0.134
961 | ТП 10 кВ 3321 Клуб | 692680, Приморский край, Ханкайский р-н, Пархоменко с, Центральная ул | + | 0.017
962 | ТП 10 кВ 3322 Столовая | 692200, Приморский край, Спасский р-н, Чкаловское с, Торговый пер | + | 0.039
963 | ТП 10 кВ 3324 З/ток | 692207, Приморский край, Спасский р-н, Кронштадтка с | + | 0.381
964 | ТП 10 кВ 3327 Школа | 692205, Приморский край, Спасский р-н, Новорусановка с | + | 0.282
965 | ТП 10 кВ 3328 Быт | 692205, Приморский край, Спасский р-н, Новорусановка с, Ленинская ул | + | 0.071
966 | ТП 10 кВ 3329 Быт | 692230, Приморский край, Спасский р-н, Никитовка с, Зеленая ул | + | 0.042
967 | ТП 10 кВ 3330 Быт | 692230, Приморский край, Спасский р-н, Никитовка с, Прибрежная ул | + | 0.094
968 | ТП 10 кВ 3332 Быт | 692200, Приморский край, Спасский р-н, Чкаловское с, Терешкевича ул | + | 0.102
969 | ТП 10 кВ 3333 Быт | 692202, Приморский край, Спасский р-н, Свиягино ж/д_ст, Луговая ул | + | 0.173
970 | ТП 10 кВ 3334 Школа | 692200, Приморский край, Спасский р-н, Чкаловское с, Первомайский пер | + | 0.31
971 | ТП 10 кВ 3335 Почта | 692230, Приморский край, Спасский р-н, Васильковка с, Центральная ул | + | 0.136
972 | ТП 10 кВ 3336 АВМ | 692230, Приморский край, Спасский р-н, Духовское с | + | 0.38
973 | ТП 10 кВ 3337 Дом престарелых | 692200, Приморский край, Спасский р-н, Чкаловское с, Терешкевича ул | + | 0.082
974 | ТП 10 кВ 3338 Гараж | 692200, Приморский край, Спасский р-н, Чкаловское с | + | 0.111
975 | ТП 10 кВ 3339 Д/сад | 692207, Приморский край, Спасский р-н, Кронштадтка с, Октябрьская ул | + | 0.078
976 | ТП 10 кВ 3340 СТФ | 692202, Приморский край, Спасский р-н, Свиягино ж/д_ст | + | 0.39
977 | ТП 10 кВ 3341 Торговый центр | 692201, Приморский край, Спасский р-н, Александровка с, Комсомольская ул | + | 0.183
978 | ТП 10 кВ 3342 Быт | 692201, Приморский край, Спасский р-н, Александровка с | + | 0.034
979 | ТП 10 кВ 3343 Ласточка | 692230, Приморский край, Спасский р-н, Васильковка с | + | 0.037
980 | ТП 10 кВ 3344 Быт новая | 692200, Приморский край, Спасский р-н, Чкаловское с, Вокзальная ул | + | 0.066
981 | ТП 10 кВ 3345 Клуб | 692201, Приморский край, Спасский р-н, Александровка с, Комсомольская ул | + | 0.062
982 | ТП 10 кВ 3349 Быт | 692201, Приморский край, Спасский р-н, Александровка с, Советская ул | + | 0.043
983 | ТП 10 кВ 3352 АЗС | 692230, Приморский край, Спасский р-н, Константиновка с | + | 0.089
984 | ТП 10 кВ 3352 Ленина | 692693, Приморский край, Ханкайский р-н, Новокачалинск с, Ленина ул | + | 0.004
985 | ТП 10 кВ 3353 ПМК | 692200, Приморский край, Спасский р-н, Чкаловское с, Пограничная ул | + | 0.057
986 | ТП 10 кВ 3354 Горького | 692693, Приморский край, Ханкайский р-н, Новокачалинск с, Горького ул | - | -0.03
987 | ТП 10 кВ 3354 Школа | 692202, Приморский край, Спасский р-н, Свиягино ж/д_ст | + | 0.206
988 | ТП 10 кВ 3355 Базовая станция | 692230, Приморский край, Спасский р-н, Духовское с | + | 0.015
989 | ТП 10 кВ 3356 Мастерские | 692230, Приморский край, Спасский р-н, Духовское с, Советская ул | + | 0.242
990 | ТП 10 кВ 3356 Ульянова | 692693, Приморский край, Ханкайский р-н, Новокачалинск с, Ульянова ул | - | -0.038
991 | ТП 10 кВ 3357 З/ток | 692205, Приморский край, Спасский р-н, Новорусановка с, Калинина ул | + | 0.039
992 | ТП 10 кВ 3359 Быт | 692207, Приморский край, Спасский р-н, Кронштадтка с, Советская ул | + | 0.093
993 | ТП 10 кВ 3361 Быт | 692230, Приморский край, Спасский р-н, Васильковка с, Центральная ул | + | 0.023
994 | ТП 10 кВ 3363 МТФ | 692205, Приморский край, Спасский р-н, Новорусановка с | + | 0.061
995 | ТП 10 кВ 3364 Быт | 692205, Приморский край, Спасский р-н, Новорусановка с, Калинина ул | + | 0.147
996 | ТП 10 кВ 3365 Быт | 692200, Приморский край, Спасский р-н, Чкаловское с, Пограничная ул | + | 0.309
997 | ТП 10 кВ 3367 Быт | 692200, Приморский край, Спасский р-н, Чкаловское с, Терешкевича ул | + | 0.043
998 | ТП 10 кВ 3368 Быт | 692200, Приморский край, Спасский р-н, Чкаловское с, Партизанский пер | + | 0.135
999 | ТП 10 кВ 3369 Быт | 692207, Приморский край, Спасский р-н, Кронштадтка с | + | 0.073
1000 | ТП 10 кВ 3370 Фермер | 692230, Приморский край, Спасский р-н, Анненка с | + | 0.042
1001 | ТП 10 кВ 3372 МПЖКХ | 692200, Приморский край, Спасский р-н, Чкаловское с | + | 0.237
1002 | ТП 10 кВ 3381 Лесничество | 692202, Приморский край, Спасский р-н, Свиягино ж/д_ст | + | 0.116
1003 | ТП 10 кВ 3382 Школа | 692230, Приморский край, Спасский р-н, Духовское с, Советская ул | + | 0.134
1004 | ТП 10 кВ 3383 Школа | 692201, Приморский край, Спасский р-н, Александровка с, Партизанская ул | + | 0.121
1005 | ТП 10 кВ 3384 Быт | 692201, Приморский край, Спасский р-н, Александровка с, Комсомольская ул | + | 0.175
1006 | ТП 10 кВ 3387 АЗС | 692201, Приморский край, Спасский р-н, Александровка с | + | 0.047
1007 | ТП 10 кВ 3388 Мех.двор | 692201, Приморский край, Спасский р-н, Александровка с | + | 0.061
1008 | ТП 10 кВ 3390 ПМК | 692202, Приморский край, Спасский р-н, Свиягино ж/д_ст | + | 0.237
1009 | ТП 10 кВ 3395 Машинный двор | 692200, Приморский край, Спасский р-н, Чкаловское с | + | 0.054
1010 | ТП 10 кВ 3396 КРТПЦ | 692200, Приморский край, Спасский р-н, Чкаловское с | + | 0.133
1011 | ТП 10 кВ 3397 Быт новая | 692200, Приморский край, Спасский р-н, Чкаловское с | + | 0.2
1012 | ТП 10 кВ 3398 З/ток | 692202, Приморский край, Спасский р-н, Свиягино ж/д_ст | + | 0.237
1013 | ТП 10 кВ 3401 Быт | 692201, Приморский край, Спасский р-н, Александровка с, Зеленая ул | + | 0.084
1014 | ТП 10 кВ 3402 Топливный склад | 692202, Приморский край, Спасский р-н, Свиягино ж/д_ст | + | 0.012
1015 | ТП 10 кВ 3405 Д/сад | 692200, Приморский край, Спасский р-н, Чкаловское с | + | 0.059
1016 | ТП 10 кВ 3406 Милиция | 692200, Приморский край, Спасский р-н, Чкаловское с | + | 0.109
1017 | ТП 10 кВ 3411 Школа | 692207, Приморский край, Спасский р-н, Кронштадтка с, Октябрьская ул | + | 0.223
1018 | ТП 10 кВ 3415 Мастерские | 692230, Приморский край, Спасский р-н, Зеленодольское с | + | 0.29
1019 | ТП 10 кВ 3416 З/ток | 692230, Приморский край, Спасский р-н, Зеленодольское с | + | 0.39
1020 | ТП 10 кВ 3417 Быт | 692230, Приморский край, Спасский р-н, Зеленодольское с, Школьная ул | + | 0.181
1021 | ТП 10 кВ 3419 Быт | 692230, Приморский край, Спасский р-н, Зеленодольское с, Парковая ул | + | 0.375
1022 | ТП 10 кВ 3436 Село | 692695, Приморский край, Ханкайский р-н, Турий Рог с, Советская ул | + | 0.109
1023 | ТП 10 кВ 3439 МТФ | 692695, Приморский край, Ханкайский р-н, Турий Рог с | + | 0.232
1024 | ТП 10 кВ 3476 Быт | 692588, Приморский край, Пограничный р-н, Рубиновка с, Зеленая | - | -0.03
1025 | ТП 10 кВ 3496 Овощехранилище | 692588, Приморский край, Пограничный р-н, Жариково с, Дальневосточная ул | + | 0.056
1026 | ТП 10 кВ 3498 Зерноток-2 | 692588, Приморский край, Пограничный р-н, Жариково с, Партизанская ул | + | 0.152
1027 | ТП 10 кВ 3504 Клуб | 692588, Приморский край, Пограничный р-н, Жариково с, Кооперативная ул | + | 0.134
1028 | ТП 10 кВ 3509 Партизанская | 692588, Приморский край, Пограничный р-н, Жариково с, Партизанская ул | + | 0.061
1029 | ТП 10 кВ 3595 Больничный городок | 692684, Приморский край, Ханкайский р-н, Камень-Рыболов с, Трактовая ул | + | 0.079
1030 | ТП 10 кВ 3596 Рабочая-2 | 692684, Приморский край, Ханкайский р-н, Камень-Рыболов с, Трактовая ул | + | 0.113
1031 | ТП 10 кВ 4001 Быт | 692126, Приморский край, Красноармейский р-н, Богуславец с, Зеленая ул | + | 0.051
1032 | ТП 10 кВ 4001 Центральная усадьба | 692715, Приморский край, Хасанский р-н, Краскино пгт | + | 0.095 | *
1033 | ТП 10 кВ 4002 ООО "Нива" | 692126, Приморский край, Красноармейский р-н, Богуславец с | + | 0.272
1034 | ТП 10 кВ 4003 Быт-1 | 692733, Приморский край, Хасанский р-н, Цуканово с | + | 0.081 | *
1035 | ТП 10 кВ 4004 Зеленая | 692126, Приморский край, Красноармейский р-н, Богуславец с, Октябрьская ул | - | -0.023
1036 | ТП 10 кВ 4005 ООО "Энергия" | 692126, Приморский край, Красноармейский р-н, Богуславец с | + | 0.049
1037 | ТП 10 кВ 4006 Быт 1 | 692715, Приморский край, Хасанский р-н, Камышовое с | + | 0.13 | *
1038 | ТП 10 кВ 4006 Лесхоз | 692130, Приморский край, Красноармейский р-н, Рощино с | + | 0.513
1039 | ТП 10 кВ 4007 Быт 2 | 692715, Приморский край, Хасанский р-н, Камышовое с | + | 0.056 | *
1040 | ТП 10 кВ 4007 ООО "Экос" | 692130, Приморский край, Красноармейский р-н, Рощино с, Подгорная ул | + | 0.116
1041 | ТП 10 кВ 4009 Быт | 692713, Приморский край, Хасанский р-н, Гвоздево с | + | 0.08 | *
1042 | ТП 10 кВ 4009 Летний лагерь | 692120, Приморский край, Красноармейский р-н, Ромны с | + | 0.095
1043 | ТП 10 кВ 4010 Быт | 692126, Приморский край, Красноармейский р-н, Таборово с, Шкоды ул | + | 0.07
1044 | ТП 10 кВ 4011 База | 692723, Приморский край, Хасанский р-н, Барабаш с | + | 0.121
1045 | ТП 10 кВ 4011 Ферма | 692126, Приморский край, Красноармейский р-н, Таборово с | + | 0.2
1046 | ТП 10 кВ 4012 Быт | 692707, Приморский край, Хасанский р-н, Рисовая Падь с | + | 0.088 | *
1047 | ТП 10 кВ 4013 Пилорама | 692120, Приморский край, Красноармейский р-н, Ромны с | + | 0.101
1048 | ТП 10 кВ 4014 | 692725, Приморский край, Хасанский р-н, Зарубино пгт | + | 0.174 | *
1049 | ТП 10 кВ 4014 Быт | 692120, Приморский край, Красноармейский р-н, Ромны с, Юбилейная ул | + | 0.068
1050 | ТП 10 кВ 4015 Быт | 692721, Приморский край, Хасанский р-н, Безверхово с | + | 0.164 | *
1051 | ТП 10 кВ 4015 Гефест | 692130, Приморский край, Красноармейский р-н, Рощино с | + | 0.118
1052 | ТП 10 кВ 4016 Клуб | 692707, Приморский край, Хасанский р-н, Андреевка с | + | 0.248 | *
1053 | ТП 10 кВ 4016 Сопка | 692120, Приморский край, Красноармейский р-н, Ромны с, Юбилейная ул | + | 0.127
1054 | ТП 10 кВ 4017 Автопереход | Приморский край, Автопереход "Краскинский" | + | 0.173 | *
1055 | ТП 10 кВ 4017 Сел. Администрация | 692125, Приморский край, Красноармейский р-н, Новокрещенка с, Советская ул | + | 0.041
1056 | ТП 10 кВ 4018 Быт | 692125, Приморский край, Красноармейский р-н, Новокрещенка с, Украинская ул | + | 0.011
1057 | ТП 10 кВ 4019 Быт-2 | Приморский край, Хасанский р-н, Славянка 4 п. | - | -0.103
1058 | ТП 10 кВ 4019 Лесхоз | 692123, Приморский край, Красноармейский р-н, Измайлиха с | + | 0.337
1059 | ТП 10 кВ 4020 Быт | 692123, Приморский край, Красноармейский р-н, Измайлиха с, Новая ул | + | 0.112
1060 | ТП 10 кВ 4021 Школа | 692123, Приморский край, Красноармейский р-н, Измайлиха с, Луговая ул | - | -0.019
1061 | ТП 10 кВ 4022 Зерноток | 692122, Приморский край, Красноармейский р-н, Саровка с | + | 0.135
1062 | ТП 10 кВ 4022 Леопард | 692724, Приморский край, Хасанский р-н, Филипповка с | + | 0.598
1063 | ТП 10 кВ 4023 Мастерские | 692723, Приморский край, Хасанский р-н, Барабаш с | + | 0.167
1064 | ТП 10 кВ 4023 Центральная | 692123, Приморский край, Красноармейский р-н, Измайлиха с, Центральная ул | + | 0.218
1065 | ТП 10 кВ 4024 Мехдвор | 692122, Приморский край, Красноармейский р-н, Покровка с, Партизанская ул | + | 0.08
1066 | ТП 10 кВ 4024 Почта | Приморский край, Хасанский р-н, Славянка 4 п. | + | 0.353 | *
1067 | ТП 10 кВ 4025 Авиапривод | 692126, Приморский край, Красноармейский р-н, Богуславец с | + | 0.047
1068 | ТП 10 кВ 4026 Быт-2 | 692724, Приморский край, Хасанский р-н, Филипповка с | + | 0.355
1069 | ТП 10 кВ 4026 Клуб | 692124, Приморский край, Красноармейский р-н, Гончаровка с, Харьковская ул | + | 0.069
1070 | ТП 10 кВ 4027 Быт | 692124, Приморский край, Красноармейский р-н, Гончаровка с, Коваля ул. | + | 0.118
1071 | ТП 10 кВ 4028 Ферма | 692124, Приморский край, Красноармейский р-н, Гончаровка с, Очеченко ул | + | 0.23
1072 | ТП 10 кВ 4029 Советская | 692126, Приморский край, Красноармейский р-н, Богуславец с | + | 0.145
1073 | ТП 10 кВ 4030 Пилорама | 692122, Приморский край, Красноармейский р-н, Лукьяновка с | + | 0.039
1074 | ТП 10 кВ 4031 Школа | 692122, Приморский край, Красноармейский р-н, Лукьяновка с | + | 0.085
1075 | ТП 10 кВ 4032 Быт | 692122, Приморский край, Красноармейский р-н, Лукьяновка с | + | 0.186
1076 | ТП 10 кВ 4033 Быт | 692121, Приморский край, Красноармейский р-н, Вербовка с, Центральная ул | + | 0.084
1077 | ТП 10 кВ 4033 Хоз-Двор | 692735, Приморский край, Хасанский р-н, Занадворовка с | + | 0.377 | *
1078 | ТП 10 кВ 4034 Быт 1 | 692735, Приморский край, Хасанский р-н, Занадворовка с | + | 0.14 | *
1079 | ТП 10 кВ 4034 Постышева | 692130, Приморский край, Красноармейский р-н, Рощино с, Постышева ул | + | 0.091
1080 | ТП 10 кВ 4035 Зерноток | 692121, Приморский край, Красноармейский р-н, Гоголевка с, Центральная ул | + | 0.12
1081 | ТП 10 кВ 4036 Лариошкина | 692130, Приморский край, Красноармейский р-н, Рощино с, Лариошкина ул | + | 0.004
1082 | ТП 10 кВ 4036 Школа | 692720, Приморский край, Хасанский р-н, Перевозное п | + | 0.055 | *
1083 | ТП 10 кВ 4037 Быт | 692121, Приморский край, Красноармейский р-н, Гоголевка с, Центральная ул | + | 0.011
1084 | ТП 10 кВ 4037 Гараж | 692720, Приморский край, Хасанский р-н, Перевозное п | - | -0.099
1085 | ТП 10 кВ 4038 Сел. администрация | 692131, Приморский край, Красноармейский р-н, Вострецово с, Постышева ул | + | 0.085
1086 | ТП 10 кВ 4039 19-я партия | 692131, Приморский край, Красноармейский р-н, Вострецово с, Рощина ул | + | 0.129
1087 | ТП 10 кВ 4040 АК-1950 | 692130, Приморский край, Красноармейский р-н, Рощино с, Луговая ул | + | 0.097
1088 | ТП 10 кВ 4040 Пилорама | 692721, Приморский край, Хасанский р-н, Безверхово с | + | 0.202 | *
1089 | ТП 10 кВ 4042 КБО | 692130, Приморский край, Красноармейский р-н, Рощино с, Рощинский пер | + | 0.087
1090 | ТП 10 кВ 4042 Холодильник | 692721, Приморский край, Хасанский р-н, Безверхово с | + | 0.364 | *
1091 | ТП 10 кВ 4043 Школа | 692130, Приморский край, Красноармейский р-н, Рощино с, Школьная ул | + | 0.383
1092 | ТП 10 кВ 4045 Быт 1 | 690908, Приморский край, Владивосток г, Береговое с | + | 0.25 | *
1093 | ТП 10 кВ 4045 ул. Онегина | 692130, Приморский край, Красноармейский р-н, Рощино с, Онегина ул | + | 0.157
1094 | ТП 10 кВ 4046 Быт 2 | 690908, Приморский край, Владивосток г, Береговое с | - | -0.016
1095 | ТП 10 кВ 4046 Хознужды | 692130, Приморский край, Красноармейский р-н, Рощино с | + | 0.285
1096 | ТП 10 кВ 4047 Свиноферма | 692130, Приморский край, Красноармейский р-н, Рощино с, Озерная ул | + | 0.15
1097 | ТП 10 кВ 4050 Быт | 692715, Приморский край, Хасанский р-н, Лебединое с | + | 0.091 | *
1098 | ТП 10 кВ 4050 Пекарня | 692130, Приморский край, Красноармейский р-н, Рощино с, Рощина ул | + | 0.046
1099 | ТП 10 кВ 4051 Быт | 692720, Приморский край, Хасанский р-н, Перевозное п | + | 0.214 | *
1100 | ТП 10 кВ 4051 СТО | 692130, Приморский край, Красноармейский р-н, Рощино с, Котельникова ул | + | 0.076
1101 | ТП 10 кВ 4052 Больница | 692130, Приморский край, Красноармейский р-н, Рощино с | + | 0.156
1102 | ТП 10 кВ 4053 Двухэтажные дома | 692130, Приморский край, Красноармейский р-н, Рощино с, Осенний пер | + | 0.39
1103 | ТП 10 кВ 4054 Полевая | 692130, Приморский край, Красноармейский р-н, Рощино с, Полевая ул | + | 0.183
1104 | ТП 10 кВ 4055 ПЗ "Угловая" | 692733, Приморский край, Хасанский р-н, Цуканово с | + | 0.124 | *
1105 | ТП 10 кВ 4055 Ферма | 692131, Приморский край, Красноармейский р-н, Вострецово с, Нижегорная ул | + | 0.05
1106 | ТП 10 кВ 4056 Котельная | 692721, Приморский край, Хасанский р-н, Безверхово с | + | 0.108 | *
1107 | ТП 10 кВ 4056 ул. Маматова | 692131, Приморский край, Красноармейский р-н, Вострецово с, Маматова ул | + | 0.055
1108 | ТП 10 кВ 4058 Быт | 692128, Приморский край, Красноармейский р-н, Крутой Яр с, Паровозная ул | + | 0.03
1109 | ТП 10 кВ 4059 КЛПХ | 692130, Приморский край, Красноармейский р-н, Рощино с, Школьная ул | + | 0.29
1110 | ТП 10 кВ 4060 АБЗ | 692120, Приморский край, Красноармейский р-н, Новопокровка с | + | 0.598
1111 | ТП 10 кВ 4060 РРС-1 | Приморский край, Хасанский р-н, Славянка 4 п. | + | 0.234 | *
1112 | ТП 10 кВ 4061 Энергетиков | 692130, Приморский край, Красноармейский р-н, Рощино с, Энергетиков ул | + | 0.146
1113 | ТП 10 кВ 4062 Гараж | 692131, Приморский край, Красноармейский р-н, Вострецово с | + | 0.351
1114 | ТП 10 кВ 4062 Фермер | 692733, Приморский край, Хасанский р-н, Цуканово с | + | 0.234 | *
1115 | ТП 10 кВ 4063 Школа | 692726, Приморский край, Хасанский р-н, Витязь п | + | 0.162 | *
1116 | ТП 10 кВ 4064 АЗС | 692120, Приморский край, Красноармейский р-н, Новопокровка с | + | 0.118
1117 | ТП 10 кВ 4064 Быт-2 | 692726, Приморский край, Хасанский р-н, Витязь п | - | -0.06
1118 | ТП 10 кВ 4065 Быт | 692495, Приморский край, Надеждинский р-н, Рыбачий п | - | -0.337
1119 | ТП 10 кВ 4065 Контора прииска | 692131, Приморский край, Красноармейский р-н, Вострецово с, Рощина ул | + | 0.267
1120 | ТП 10 кВ 4067 | 692707, Приморский край, Хасанский р-н, Андреевка с, Ключевая ул | - | -0.139
1121 | ТП 10 кВ 4068 | 692725, Приморский край, Хасанский р-н, Зарубино пгт | + | 0.021 | *
1122 | ТП 10 кВ 4068 ЧП Морозов | 692126, Приморский край, Красноармейский р-н, Богуславец с, Семейная ул | - | -0.008
1123 | ТП 10 кВ 4069 Гараж | 692707, Приморский край, Хасанский р-н, Андреевка с | - | -0.193
1124 | ТП 10 кВ 4069 Экспедиция | 692130, Приморский край, Красноармейский р-н, Рощино с, Подгорная ул | + | 0.361
1125 | ТП 6 кВ 4070 Стройцех | 692133, Приморский край, Красноармейский р-н, Восток пгт | + | 0.377
1126 | ТП 6 кВ 4071 Очистные | 692133, Приморский край, Красноармейский р-н, Восток пгт | + | 0.109
1127 | ТП 10 кВ 4071 Школа | 692707, Приморский край, Хасанский р-н, Андреевка с | - | -0.105
1128 | ТП 10 кВ 4072 Быт-2 | 692733, Приморский край, Хасанский р-н, Цуканово с | + | 0.114 | *
1129 | ТП 6 кВ 4072 Промбаза | 692133, Приморский край, Красноармейский р-н, Восток пгт | + | 0.305
1130 | ТП 6 кВ 4073 Метеостанция | 692133, Приморский край, Красноармейский р-н, Восток пгт | + | 0.217
1131 | ТП 6 кВ 4075 Школа | 692133, Приморский край, Красноармейский р-н, Восток пгт | + | 0.179
1132 | ТП 6 кВ 4076 Дымова | 692133, Приморский край, Красноармейский р-н, Восток пгт, Дымова ул | + | 0.295
1133 | ТП 6 кВ 4078 Садовая | 692133, Приморский край, Красноармейский р-н, Восток пгт, Садовая ул | + | 0.122
1134 | ТП 6 кВ 4080 Теплопункт | 692133, Приморский край, Красноармейский р-н, Восток пгт | + | 0.382
1135 | ТП 10 кВ 4080 Быт-2 | 692724, Приморский край, Хасанский р-н, Филипповка с | + | 0.101
1136 | ТП 6 кВ 4081 Центр | 692133, Приморский край, Красноармейский р-н, Восток пгт | + | 0.403
1137 | ТП 6 кВ 4083 Насосная II | 692133, Приморский край, Красноармейский р-н, Восток пгт | + | 0.415
1138 | ТП 6 кВ 4084 АБЗ | 692133, Приморский край, Красноармейский р-н, Восток пгт | + | 0.36
1139 | ТП 6 кВ 4085 Пекарня | 692133, Приморский край, Красноармейский р-н, Восток пгт | + | 0.524
1140 | ТП 6 кВ 4086 Больница | 692133, Приморский край, Красноармейский р-н, Восток пгт | + | 0.385
1141 | ТП 10 кВ 4086 Кормцех | 692723, Приморский край, Хасанский р-н, Барабаш с | + | 0.304
1142 | ТП 6 кВ 4087 Металлургов | 692133, Приморский край, Красноармейский р-н, Восток пгт, Металлургов ул | + | 0.614
1143 | ТП 10 кВ 4087 Шульц | 692726, Приморский край, Хасанский р-н, Витязь п | + | 0.244 | *
1144 | ТП 10 кВ 4088 ДЭУ | 692726, Приморский край, Хасанский р-н, Витязь п | + | 0.299 | *
1145 | ТП 10 кВ 4089 Быт-2 | 692723, Приморский край, Хасанский р-н, Барабаш с | + | 0.072
1146 | ТП 6 кВ 4089 Овощехранилище | 692133, Приморский край, Красноармейский р-н, Восток пгт, Молодежная ул | + | 0.196
1147 | ТП 6 кВ 4090 Молодежная | 692133, Приморский край, Красноармейский р-н, Восток пгт, Молодежная ул | + | 0.504
1148 | ТП 10 кВ 4090 п/з Верхняя | 692715, Приморский край, Хасанский р-н, Камышовое с | + | 0.006 | *
1149 | ТП 10 кВ 4091 ГСМ | 692128, Приморский край, Красноармейский р-н, Глубинное с | + | 0.316
1150 | ТП 10 кВ 4092 Лесхоз | 692128, Приморский край, Красноармейский р-н, Глубинное с, Центральная ул | + | 0.091
1151 | ТП 10 кВ 4093 Бухта Северная | Приморский край, Хасанский р-н, Славянка-4 пгт | - | -0.112
1152 | ТП 10 кВ 4093 Детсад | 692128, Приморский край, Красноармейский р-н, Глубинное с | + | 0.229
1153 | ТП 10 кВ 4094 | 692707, Приморский край, Хасанский р-н, Андреевка с | + | 0.111 | *
1154 | ТП 10 кВ 4095 | 692707, Приморский край, Хасанский р-н, Рисовая Падь с | + | 0.202 | *
1155 | ТП 10 кВ 4095 Школа | 692128, Приморский край, Красноармейский р-н, Глубинное с | + | 0.234
1156 | ТП 10 кВ 4096 Штаневич | 692707, Приморский край, Хасанский р-н, Андреевка с | + | 0.084 | *
1157 | ТП 10 кВ 4097 Аэродромная | 692130, Приморский край, Красноармейский р-н, Рощино с, Аэродромная ул | + | 0.124
1158 | ТП 10 кВ 4100 Гусевка | 692735, Приморский край, Хасанский р-н, Кравцовка с | + | 0.091 | *
1159 | ТП 10 кВ 4101 | 692726, Приморский край, Хасанский р-н, Витязь п | - | -0.102
1160 | ТП 10 кВ 4102 БСХ | 692125, Приморский край, Красноармейский р-н, Новокрещенка с, украинская ул -ориентир | + | 0.024
1161 | ТП 10 кВ 4103 Школьная | 692707, Приморский край, Хасанский р-н, Андреевка с | - | -0.05
1162 | ТП 10 кВ 4104 Пилорама | 692128, Приморский край, Красноармейский р-н, Глубинное с, Центральная ул | + | 0.163
1163 | ТП 10 кВ 4105 Ромашка | 692700, Приморский край, Хасанский р-н, Ромашка с | + | 0.229 | *
1164 | ТП 10 кВ 4112 Акос | 692721, Приморский край, Хасанский р-н, Безверхово с | + | 0.046 | *
1165 | ТП 10 кВ 4114 Стаценко | 692720, Приморский край, Хасанский р-н, Перевозное п | + | 0.005 | *
1166 | ТП 10 кВ 4117 Вымпелком | 692919, Приморский край, Лазовский р-н, Лазо с | + | 0.023 | *
1167 | ТП 10 кВ 4118 Ромашкова | 692707, Приморский край, Хасанский р-н, Рисовая Падь с | + | 0.157 | *
1168 | ТП 10 кВ 4119 | 692725, Приморский край, Хасанский р-н, Зарубино пгт | - | -0.006
1169 | ТП 10 кВ 4123 | 692721, Приморский край, Хасанский р-н, Безверхово с | + | 0.156 | *
1170 | ТП 10 кВ 4125 | 692720, Приморский край, Хасанский р-н, Перевозное п | - | -0.066
1171 | ТП 10 кВ 4141 Рк Бизнесгрупп |  | + | 0.018 | *
1172 | ТП 10 кВ 5000 ГАИ | 692135, Приморский край, Дальнереченск г | + | 0.027
1173 | ТП 10 кВ 5001 "Райкомхоз" | 692301, Приморский край, Анучинский р-н, Анучино с, Горького ул | + | 0.075 | *
1174 | ТП 10 кВ 5001 Школа | 692103, Приморский край, Дальнереченский р-н, Веденка с, Незаметная ул | + | 0.046 | *
1175 | ТП 6 кВ 5002 Зорге | 692715, Приморский край, Артем г, Ясное с | - | -0.279
1176 | ТП 10 кВ 5003 ГСМ | 692103, Приморский край, Дальнереченский р-н, Веденка с | + | 0.055 | *
1177 | ТП 10 кВ 5003 МТФ Таежный | 692301, Приморский край, Анучинский р-н, Анучино с, Петровского ул | - | -0.015
1178 | ТП 6 кВ 5004 Коттеджи | 692777, Приморский край, Артем г, Кневичи с, Третья | - | -0.051
1179 | ТП 10 кВ 5004 Молодежная | 692103, Приморский край, Дальнереченский р-н, Веденка с, Весенняя ул | + | 0.101 | *
1180 | ТП 10 кВ 5005 Засолочная | 692301, Приморский край, Анучинский р-н, Анучино с, Арсеньева ул | - | -0.011
1181 | ТП 6 кВ 5005 Школа | 692777, Приморский край, Артем г, Кневичи с, Первая | - | -0.125
1182 | ТП 6 кВ 5006 Поселок | 692777, Приморский край, Артем г, Кневичи с, Вторая | - | -1.095
1183 | ТП 10 кВ 5007 СТФ | 692103, Приморский край, Дальнереченский р-н, Веденка с, Калинина ул | + | 0.194 | *
1184 | ТП 10 кВ 5008 "СХТ Быт" | 692300, Приморский край, Анучинский р-н, Анучино с, Баневура | + | 0.001 | *
1185 | ТП 6 кВ 5008 Мастерские | Приморский край, Артем г, Хрустальная | - | -0.033
1186 | ТП 10 кВ 5009 "Маслозавод" | 692301, Приморский край, Анучинский р-н, Анучино с, Партизанская ул | + | 0.369 | *
1187 | ТП 6 кВ 5009 Овощехранилище | Приморский край, Артем г | + | 0.02 | *
1188 | ТП 10 кВ 5009 РММ | 692103, Приморский край, Дальнереченский р-н, Веденка с, Пионерская ул | - | -0.012
1189 | ТП 10 кВ 5010 Быт | 692301, Приморский край, Анучинский р-н, Ауровка с, Ленинская ул | + | 0.075 | *
1190 | ТП 10 кВ 5010 Убойный цех | 692103, Приморский край, Дальнереченский р-н, Соловьевка с | + | 0.156 | *
1191 | ТП 6 кВ 5010 Фермер | 690778, Приморский край, Артем г, Кролевцы пгт | + | 0.091 | *
1192 | ТП 10 кВ 5011 40 лет Победы | 692301, Приморский край, Анучинский р-н, Анучино с, 40 лет Победы ул | + | 0.131 | *
1193 | ТП 10 кВ 5012 "27 кв. дом" | 692301, Приморский край, Анучинский р-н, Анучино с, Гоголя ул | + | 0.181 | *
1194 | ТП 6 кВ 5012 Арт.вод.строй | 692760, Приморский край, Артем г, Тигровая ул | - | -0.177
1195 | ТП 6 кВ 5013 Быт | Приморский край, Владивосток г, Трудовое п | + | 0.004 | *
1196 | ТП 10 кВ 5013 Челдонка | 692135, Приморский край, Дальнереченский р-н, Сухановка с | + | 0.037
1197 | ТП 10 кВ 5014 Пилорама | 692300, Приморский край, Анучинский р-н, Гродеково с, Партизанская ул | + | 0.128 | *
1198 | ТП 6 кВ 5014 Ферма | 692715, Приморский край, Артем г, Ясное с | + | 0.07 | *
1199 | ТП 6 кВ 5015 | 692778, Приморский край, Артем г, Кролевцы пгт, Еремича ул | - | -0.059
1200 | ТП 10 кВ 5015 Быт | 692575, Приморский край, Октябрьский р-н, Ильичевка с, Ильичевская ул | + | 0.18 | *
1201 | ТП 10 кВ 5015 Быт | 692300, Приморский край, Анучинский р-н, Гродеково с, Центральная ул | + | 0.105 | *
1202 | ТП 10 кВ 5015 Хутор | 692103, Приморский край, Дальнереченский р-н, Соловьевка с, Речная ул | + | 0.071 | *
1203 | ТП 10 кВ 5016 Поселок | 692300, Приморский край, Анучинский р-н, Еловка с, Школьный пер | + | 0.077 | *
1204 | ТП 10 кВ 5016 Черемушки | 692103, Приморский край, Дальнереченский р-н, Соловьевка с, Соловьевская ул | + | 0.067 | *
1205 | ТП 10 кВ 5017 Дет.сад | 692103, Приморский край, Дальнереченский р-н, Соловьевка с | + | 0.126 | *
1206 | ТП 10 кВ 5017 КРС | 692575, Приморский край, Октябрьский р-н, Ильичевка с, Ильичевская ул | + | 0.147 | *
1207 | ТП 10 кВ 5017 Ст.обезжелезивания | 692300, Приморский край, Анучинский р-н, Анучино с | + | 0.191 | *
1208 | ТП 6 кВ 5017 Хутор Монгол-Ветер | 692715, Приморский край, Артем г, Ясное с | + | 0.019
1209 | ТП 10 кВ 5018 Дача | 692103, Приморский край, Дальнереченский р-н, Веденка с | + | 0.059 | *
1210 | ТП 6 кВ 5019 Рыбак | 692778, Приморский край, Артем г, Заводской пгт | + | 0.078 | *
1211 | ТП 10 кВ 5019 Школа | 692300, Приморский край, Анучинский р-н, Муравейка с, Партизан ул | + | 0.082 | *
1212 | ТП 6 кВ 5020 | 690778, Приморский край, Артем г, Кролевцы пгт | - | -0.04
1213 | ТП 10 кВ 5020 Агрохимия | 692135, Приморский край, Дальнереченск г | + | 0.216
1214 | ТП 10 кВ 5020 Больница | 692300, Приморский край, Анучинский р-н, Муравейка с, Партизан ул | + | 0.058 | *
1215 | ТП 10 кВ 5021 Есенина | 692103, Приморский край, Дальнереченский р-н, Соловьевка с, Есенина ул | + | 0.107 | *
1216 | ТП 10 кВ 5021 Заправка | 692300, Приморский край, Анучинский р-н, Муравейка с, Заводская ул | + | 0.034 | *
1217 | ТП 10 кВ 5022 ДОЦ | 692300, Приморский край, Анучинский р-н, Муравейка с, Заводская ул | + | 0.032 | *
1218 | ТП 10 кВ 5022 Карьер | 692135, Приморский край, Дальнереченский р-н, Речное с, Шоссейная ул - ориентир | + | 0.202 | *
1219 | ТП 10 кВ 5023 Офис | 692135, Приморский край, Дальнереченский р-н, Речное с | + | 0.073 | *
1220 | ТП 6 кВ 5023 Ферма | 692778, Приморский край, Артем г, Кролевцы пгт, Мухина ул | + | 0.275 | *
1221 | ТП 10 кВ 5024 Зверпромхоз | 692301, Приморский край, Анучинский р-н, Анучино с, Петровского ул | + | 0.024 | *
1222 | ТП 10 кВ 5024 Пилорама | 692130, Приморский край, Дальнереченск г, Грушевое с, Парковая ул | + | 0.341
1223 | ТП 6 кВ 5025 | 692778, Приморский край, Артем г, Кролевцы пгт, Грибная ул | + | 0.057 | *
1224 | ТП 10 кВ 5025 Баня | 692135, Приморский край, Дальнереченск г, Грушевое с | + | 0.15
1225 | ТП 10 кВ 5026 ДК | 692319, Приморский край, Анучинский р-н, Виноградовка с, Арсеньева | + | 0.438 | *
1226 | ТП 6 кВ 5026 Насосная | 690778, Приморский край, Артем г, Кролевцы пгт | + | 0.238 | *
1227 | ТП 10 кВ 5026 СТФ | 692135, Приморский край, Дальнереченский р-н, Речное с | + | 0.068 | *
1228 | ТП 10 кВ 5027 "Быт" | 692301, Приморский край, Анучинский р-н, Нововарваровка с, Ленинская ул | + | 0.37 | *
1229 | ТП 10 кВ 5027 Зерноток | 692130, Приморский край, Дальнереченский р-н, Речное с, Арсеньева ул | + | 0.024 | *
1230 | ТП 6 кВ 5027 Коттеджи | 692490, Приморский край, Надеждинский р-н, Прохладное с, Мира ул | - | -0.287
1231 | ТП 10 кВ 5027 М.Цех | 692561, Приморский край, Октябрьский р-н, Покровка с, Тинисттая | + | 0.11 | *
1232 | ТП 10 кВ 5028 МТФ | 692300, Приморский край, Анучинский р-н, Нововарваровка с, димитрова | + | 0.076 | *
1233 | ТП 10 кВ 5029 Быт | 692130, Приморский край, Дальнереченский р-н, Речное с, Октябрьская ул | + | 0.054 | *
1234 | ТП 10 кВ 5029 Магазин | 692301, Приморский край, Анучинский р-н, Смольное с, Торговая ул | + | 0.093 | *
1235 | ТП 6 кВ 5029 Ферма | 692779, Приморский край, Артем г, Суражевка с | + | 0.367 | *
1236 | ТП 6 кВ 5030 Хранилище | 692779, Приморский край, Артем г, Суражевка с | + | 0.017 | *
1237 | ТП 10 кВ 5031 МТФ | 692300, Приморский край, Анучинский р-н, Староварваровка с, Лесная ул | + | 0.187 | *
1238 | ТП 10 кВ 5031 Полевая | 692300, Приморский край, Анучинский р-н, Староварваровка с | - | -0.127
1239 | ТП 6 кВ 5032 | 692760, Приморский край, Артем г, Тигровая ул | - | -0.106
1240 | ТП 10 кВ 5032 Быт-2 | 692109, Приморский край, Дальнереченский р-н, Сальское с, 40 лет Победы ул | + | 0.096
1241 | ТП 10 кВ 5032 Школа | 692300, Приморский край, Анучинский р-н, Староварваровка с, Центральная ул | + | 0.158 | *
1242 | ТП 10 кВ 5033 "Пер. база" | 692300, Приморский край, Анучинский р-н, Староварваровка с, Мира ул | + | 0.023 | *
1243 | ТП 10 кВ 5033 Быт | 692109, Приморский край, Дальнереченский р-н, Сальское с, Советская ул | + | 0.057
1244 | ТП 10 кВ 5034 Вилар | 692300, Приморский край, Анучинский р-н, Староварваровка с, Центральная ул | + | 0.193 | *
1245 | ТП 10 кВ 5034 РММ | 692109, Приморский край, Дальнереченский р-н, Сальское с, Мира ул | + | 0.101
1246 | ТП 10 кВ 5035 Магазин | 692109, Приморский край, Дальнереченский р-н, Сальское с, Советская ул | + | 0.062
1247 | ТП 10 кВ 5036 Клуб | 692109, Приморский край, Дальнереченский р-н, Сальское с, Луговая ул | + | 0.052
1248 | ТП 10 кВ 5036 Мастерские | 692575, Приморский край, Октябрьский р-н, Поречье с, Комсомольская ул | + | 0.309 | *
1249 | ТП 10 кВ 5037 "Школа" | 692319, Приморский край, Анучинский р-н, Виноградовка с, Советская ул | + | 0.055 | *
1250 | ТП 10 кВ 5037 АВМ | 692575, Приморский край, Октябрьский р-н, Поречье с, Советов ул | + | 0.4 | *
1251 | ТП 6 кВ 5038 Поселок | 692774, Приморский край, Артем г, Олений с | + | 0.071
1252 | ТП 10 кВ 5038 Склады | 692119, Приморский край, Дальнереченский р-н, Сальское с | + | 0.04
1253 | ТП 10 кВ 5039 Быт | 692135, Приморский край, Дальнереченский р-н, Звенигородка с | + | 0.097 | *
1254 | ТП 10 кВ 5039 Д/сад | 692575, Приморский край, Октябрьский р-н, Поречье с, Школьный пер | + | 0.071 | *
1255 | ТП 6 кВ 5039 Кормоцех | 692774, Приморский край, Артем г, Олений с | + | 0.355
1256 | ТП 10 кВ 5039 Производство | 692301, Приморский край, Анучинский р-н, Ильмаковка с, Центральная ул | + | 0.108 | *
1257 | ТП 10 кВ 5040 База | 692119, Приморский край, Дальнереченский р-н, Сальское с | + | 0.124
1258 | ТП 10 кВ 5040 Быт | 692301, Приморский край, Анучинский р-н, Ильмаковка с, Центральная ул | + | 0.131 | *
1259 | ТП 6 кВ 5040 Ферма | 692774, Приморский край, Артем г, Олений с | + | 0.143
1260 | ТП 6 кВ 5041 ЮТА | 692481, Приморский край, Надеждинский р-н, Шмидтовка п | + | 0.126 | *
1261 | ТП 6 кВ 5042 Дачи | Приморский край, Владивосток г, плодово-ягодное | + | 0.215 | *
1262 | ТП 10 кВ 5042 СПТУ | 692320, Приморский край, Анучинский р-н, Чернышевка с, Новая | + | 0.036 | *
1263 | ТП 6 кВ 5043 Мастерские | Приморский край, Владивосток г, Плодово-ягодное | - | -0.031
1264 | ТП 10 кВ 5043 Пилорама | 692301, Приморский край, Анучинский р-н, Анучино с, Полевая ул | + | 0.09 | *
1265 | ТП 10 кВ 5044 Котельная | 692311, Приморский край, Анучинский р-н, Новогордеевка с, Мира ул | + | 0.192 | *
1266 | ТП 10 кВ 5044 Столовая | 692130, Приморский край, Дальнереченск г, Грушевое с, Зеленая ул | + | 0.057
1267 | ТП 6 кВ 5045 Дачи | Приморский край, Владивосток г, Угловое, Плодово-ягодное, Энергетиков, дом № 10 | - | -0.1
1268 | ТП 6 кВ 5046 СНТ Серебрянка-2 | 692481, Приморский край, Надеждинский р-н, Соловей Ключ п | - | -0.388
1269 | ТП 10 кВ 5047 "Быт" | 692300, Приморский край, Анучинский р-н, Пухово с, Строительная ул | + | 0.075 | *
1270 | ТП 6 кВ 5047 Корнилов | 692495, Приморский край, Надеждинский р-н, Вольно-Надеждинское с | - | -0.302
1271 | ТП 10 кВ 5047 Котельная | 692103, Приморский край, Дальнереченский р-н, Веденка с, Малая Веденка ул. | + | 0.35 | *
1272 | ТП 10 кВ 5048 Быт | 692311, Приморский край, Анучинский р-н, Новогордеевка с, Пионерская ул | + | 0.071 | *
1273 | ТП 10 кВ 5048 Быт | 692103, Приморский край, Дальнереченский р-н, Веденка с, Малая Веденка ул. | + | 0.274 | *
1274 | ТП 6 кВ 5048 Потопов | 692481, Приморский край, Надеждинский р-н, Шмидтовка п | + | 0.054 | *
1275 | ТП 10 кВ 5049 Быт-2 | 692109, Приморский край, Дальнереченский р-н, Рождественка с, 50 лет Октября ул | + | 0.024
1276 | ТП 6 кВ 5049 СНТ Березка | Приморский край, Владивосток г, Трудовое п | - | -0.294
1277 | ТП 6 кВ 5051 Фермер | Приморский край, Владивосток г, Трудовое п | + | 0.037 | *
1278 | ТП 10 кВ 5052 9 Мая | 692320, Приморский край, Анучинский р-н, Чернышевка с, 9 Мая ул | + | 0.083 | *
1279 | ТП 10 кВ 5052 Зерноток | 692109, Приморский край, Дальнереченский р-н, Рождественка с | + | 0.213
1280 | ТП 6 кВ 5053 Фермер | 692481, Приморский край, Надеждинский р-н, Ключевой п | + | 0.061 | *
1281 | ТП 6 кВ 5054 Коттеджи | 692481, Приморский край, Надеждинский р-н, Ключевой п | - | -0.052
1282 | ТП 10 кВ 5054 ХПП Быт | 692320, Приморский край, Анучинский р-н, Чернышевка с | + | 0.12 | *
1283 | ТП 10 кВ 5055 Быт | 692570, Приморский край, Октябрьский р-н, Синельниково-2 с, Хуторская ул | + | 0.094 | *
1284 | ТП 6 кВ 5055 Коттеджи | Приморский край, Владивосток г, Трудовое п | + | 0.055 | *
1285 | ТП 10 кВ 5056 Летний лагерь | 692570, Приморский край, Октябрьский р-н, Синельниково-2 с | + | 0.155 | *
1286 | ТП 10 кВ 5056 Мед.склады (аренда) | 692320, Приморский край, Анучинский р-н, Чернышевка с | + | 0.137 | *
1287 | ТП 10 кВ 5056 Молодежное | 692109, Приморский край, Дальнереченский р-н, Рождественка с, Леонова ул | + | 0.487
1288 | ТП 10 кВ 5057 Консервный завод | 692322, Приморский край, Анучинский р-н, Гражданка с, Центральная ул | + | 0.129 | *
1289 | ТП 6 кВ 5057 Поселок | 692715, Приморский край, Артем г, Ясное с | + | 0.004 | *
1290 | ТП 10 кВ 5058 КЭЧ | 692485, Приморский край, Надеждинский р-н, Раздольное п | + | 0.098
1291 | ТП 10 кВ 5058 Школа | 692322, Приморский край, Анучинский р-н, Гражданка с, Юбилейная ул | + | 0.11 | *
1292 | ТП 6 кВ 5059 |  | - | -0.174
1293 | ТП 10 кВ 5060 котельная | 692485, Приморский край, Надеждинский р-н, Раздольное п | + | 0.14 | *
1294 | ТП 10 кВ 5060 РММ | 692104, Приморский край, Дальнереченский р-н, Стретенка с | + | 0.24
1295 | ТП 6 кВ 5061 Банкиры | 692481, Приморский край, Надеждинский р-н, Ключевой п | + | 0.076 | *
1296 | ТП 10 кВ 5061 Быт | 692570, Приморский край, Октябрьский р-н, Синельниково-2 с, Черемуховая ул | + | 0.077 | *
1297 | ТП 10 кВ 5061 Зерноток | 692104, Приморский край, Дальнереченский р-н, Стретенка с, Лободы ул | + | 0.156
1298 | ТП 10 кВ 5062 Мастерские | 692322, Приморский край, Анучинский р-н, Гражданка с, Угловая ул | + | 0.144 | *
1299 | ТП 10 кВ 5062 РТПС | 692135, Приморский край, Дальнереченский р-н, Сухановка с | + | 0.238
1300 | ТП 10 кВ 5063 Мастерские | 692570, Приморский край, Октябрьский р-н, Синельниково-2 с, Ленина ул | + | 0.065 | *
1301 | ТП 10 кВ 5063 Пилорама | 692322, Приморский край, Анучинский р-н, Гражданка с, Луговая ул | + | 0.076 | *
1302 | ТП 10 кВ 5063 Скважина | 692104, Приморский край, Дальнереченский р-н, Стретенка с, Лободы ул | + | 0.111
1303 | ТП 10 кВ 5064 Поселок | 692322, Приморский край, Анучинский р-н, Гражданка с, Кольцевая ул | + | 0.019 | *
1304 | ТП 10 кВ 5064 Репко | 692104, Приморский край, Дальнереченский р-н, Стретенка с, Репко ул | + | 0.209
1305 | ТП 6 кВ 5065 Восток-запад | 692778, Приморский край, Артем г, Заводской пгт | - | -0.04
1306 | ТП 10 кВ 5065 Школа | 692104, Приморский край, Дальнереченский р-н, Стретенка с | + | 0.535
1307 | ТП 10 кВ 5066 Быт | 692121, Приморский край, Дальнереченский р-н, Новотроицкое с, Воронцова ул | + | 0.222
1308 | ТП 10 кВ 5066 МТМ | 692300, Приморский край, Анучинский р-н, Лугохутор с | + | 0.077 | *
1309 | ТП 10 кВ 5066 Сняк | 692485, Приморский край, Надеждинский р-н, Раздольное п | + | 0.219 | *
1310 | ТП 6 кВ 5067 | 692481, Приморский край, Надеждинский р-н, Шмидтовка п, Строительная ул. | + | 0.025 | *
1311 | ТП 10 кВ 5067 Чкаловский участок | 692320, Приморский край, Анучинский р-н, Чернышевка с, Мелиораторов | + | 0.103 | *
1312 | ТП 10 кВ 5067 Яблочки | 692121, Приморский край, Дальнереченский р-н, Новотроицкое с | + | 0.061
1313 | ТП 6 кВ 5068 База отдыха | Приморский край, Артем г, Муравьинная б/х | + | 0.237 | *
1314 | ТП 10 кВ 5068 Быт | 692570, Приморский край, Октябрьский р-н, Синельниково-2 с, Октябрьская ул | + | 0.054 | *
1315 | ТП 10 кВ 5068 РММ | 692110, Приморский край, Дальнереченский р-н, Ракитное с, Совхозная ул | + | 0.336
1316 | ТП 10 кВ 5068 Школа | 692300, Приморский край, Анучинский р-н, Лугохутор с | + | 0.06 | *
1317 | ТП 10 кВ 5069 Школа | 692570, Приморский край, Октябрьский р-н, Синельниково-2 с, Школьная ул | + | 0.077 | *
1318 | ТП 10 кВ 5070 1-е отделение | 692110, Приморский край, Дальнереченский р-н, Ракитное с, Заозерная ул | + | 0.24
1319 | ТП 10 кВ 5070 Поселок | 692300, Приморский край, Анучинский р-н, Пухово с, Озерная ул | + | 0.052 | *
1320 | ТП 10 кВ 5071 МТФ | 692110, Приморский край, Дальнереченский р-н, Ракитное с | + | 0.144
1321 | ТП 10 кВ 5071 Пилорама | 692300, Приморский край, Анучинский р-н, Пухово с, Беговая ул | + | 0.145 | *
1322 | ТП 10 кВ 5072 Детсад | 692311, Приморский край, Анучинский р-н, Новогордеевка с, Молодежная ул | + | 0.175 | *
1323 | ТП 10 кВ 5072 Фермер | 692919, Приморский край, Лазовский р-н, Лазо с | + | 0.051
1324 | ТП 10 кВ 5072 Школа | 692119, Приморский край, Дальнереченский р-н, Сальское с | + | 0.146
1325 | ТП 10 кВ 5073 | 692485, Приморский край, Надеждинский р-н, Раздольное п | + | 0.02
1326 | ТП 10 кВ 5073 "Инкубатор" | 692300, Приморский край, Анучинский р-н, Пухово с, Беговая ул | + | 0.076 | *
1327 | ТП 10 кВ 5073 Озерная | 692103, Приморский край, Дальнереченский р-н, Веденка с, Озерная ул | + | 0.039 | *
1328 | ТП 10 кВ 5074 ПМК-35 | 692110, Приморский край, Дальнереченский р-н, Ракитное с, Совхозная ул | + | 0.063
1329 | ТП 10 кВ 5074 Профилакторий | 692300, Приморский край, Анучинский р-н, Староварваровка с | + | 0.386 | *
1330 | ТП 10 кВ 5075 Нагорная | 692110, Приморский край, Дальнереченский р-н, Ракитное с, Нагорная ул | + | 0.031
1331 | ТП 10 кВ 5075 Покотило | Приморский край, Надеждинский р-н, урочище Мирное с/т Варяг | - | -0.043
1332 | ТП 10 кВ 5075 СПТУ Быт | 692320, Приморский край, Анучинский р-н, Чернышевка с, Лазо | + | 0.103 | *
1333 | ТП 10 кВ 5076 Магазин | 692109, Приморский край, Дальнереченский р-н, Голубовка с, Стрельникова ул | + | 0.078
1334 | ТП 10 кВ 5076 Школа | 692320, Приморский край, Анучинский р-н, Чернышевка с, Школьная | + | 0.187 | *
1335 | ТП 10 кВ 5077 Сельсовет | 692121, Приморский край, Дальнереченский р-н, Новотроицкое с, Воронцова ул | + | 0.038
1336 | ТП 6 кВ 5077 Цой | 692491, Приморский край, Надеждинский р-н, Новый п | + | 0.053 | *
1337 | ТП 10 кВ 5078 Быт | 692130, Приморский край, Дальнереченский р-н, Ясная Поляна с, Героев Даманского ул | + | 0.118
1338 | ТП 10 кВ 5078 Зерноток | 692320, Приморский край, Анучинский р-н, Чернышевка с, Мира ул | + | 0.106 | *
1339 | ТП 10 кВ 5079 "Детсад" | 692320, Приморский край, Анучинский р-н, Чернышевка с, Партизанская ул | + | 0.058 | *
1340 | ТП 10 кВ 5079 Магазин | 692106, Приморский край, Дальнереченский р-н, Любитовка с, Партизанская ул | + | 0.119
1341 | ТП 6 кВ 5080 Патрин | 692481, Приморский край, Надеждинский р-н, Соловей Ключ п | - | -0.651
1342 | ТП 10 кВ 5080 Поселок | 692320, Приморский край, Анучинский р-н, Чернышевка с, Пролетарская | + | 0.042 | *
1343 | ТП 10 кВ 5080 Фадеева | 692111, Приморский край, Дальнереченский р-н, Орехово с, Фадеева ул | + | 0.038
1344 | ТП 10 кВ 5081 Быт | 692130, Приморский край, Дальнереченский р-н, Лобановка с, Советская ул | + | 0.236
1345 | ТП 10 кВ 5081 Клуб | 692327, Приморский край, Анучинский р-н, Рисовое с, Увальная ул | + | 0.093 | *
1346 | ТП 6 кВ 5081 Коттеджи | 692480, Приморский край, Надеждинский р-н, Соловей Ключ п, Мира ул | - | -0.527
1347 | ТП 6 кВ 5082 Танкман | 692490, Приморский край, Надеждинский р-н, Прохладное с | - | -0.175
1348 | ТП 10 кВ 5083 Зерноток | 692111, Приморский край, Дальнереченский р-н, Орехово с, Ватутина ул | + | 0.206
1349 | ТП 10 кВ 5084 Школа новая | 692111, Приморский край, Дальнереченский р-н, Орехово с, Кооперативная ул | + | 0.229
1350 | ТП 10 кВ 5085 Котельная | 692111, Приморский край, Дальнереченский р-н, Орехово с | + | 0.19
1351 | ТП 10 кВ 5085 Поселок | 692311, Приморский край, Анучинский р-н, Новогордеевка с, Таежный пер | + | 0.117 | *
1352 | ТП 10 кВ 5086 АВМ | 692327, Приморский край, Анучинский р-н, Рисовое с, Увальная ул | + | 0.12 | *
1353 | ТП 6 кВ 5086 АЗС | 692491, Приморский край, Надеждинский р-н, Новый п | + | 0.078 | *
1354 | ТП 10 кВ 5086 РММ | 692111, Приморский край, Дальнереченский р-н, Орехово с, Заливная ул | + | 0.36
1355 | ТП 10 кВ 5086 Школа | 692572, Приморский край, Октябрьский р-н, Константиновка с, Школьная ул | + | 0.058
1356 | ТП 10 кВ 5087 АВМ | 692300, Приморский край, Анучинский р-н, Новопокровка с, Советская ул | + | 0.033 | *
1357 | ТП 10 кВ 5087 Баня | 692111, Приморский край, Дальнереченский р-н, Орехово с, Партизанская ул | + | 0.072
1358 | ТП 10 кВ 5087 Быт | 692572, Приморский край, Октябрьский р-н, Константиновка с, Речная ул | + | 0.019
1359 | ТП 6 кВ 5087 Поселок | 690778, Приморский край, Артем г, Кролевцы пгт | - | -0.111
1360 | ТП 10 кВ 5088 Битумная база | 692320, Приморский край, Анучинский р-н, Чернышевка с | + | 0.095 | *
1361 | ТП 10 кВ 5088 Быт | 692572, Приморский край, Октябрьский р-н, Константиновка с, Заикина ул | + | 0.058
1362 | ТП 10 кВ 5088 Кооперативная | 692111, Приморский край, Дальнереченский р-н, Орехово с, Кооперативная ул | + | 0.122
1363 | ТП 6 кВ 5088 пос. ПТФ | 692491, Приморский край, Надеждинский р-н, Новый п, Мира ул | - | -0.363
1364 | ТП 6 кВ 5089 Дом молодежи | 692490, Приморский край, Надеждинский р-н, Прохладное с | - | -0.193
1365 | ТП 10 кВ 5089 Дробилка | 692573, Приморский край, Октябрьский р-н, Полтавка с | + | 0.097
1366 | ТП 10 кВ 5089 П/совхоз | 692110, Приморский край, Дальнереченский р-н, Ракитное с, Новая ул | + | 0.097
1367 | ТП 10 кВ 5089 Тихоречное | 692310, Приморский край, Анучинский р-н, Тихоречное с, Станционная | + | 0.089 | *
1368 | ТП 6 кВ 5090 Коттеджи | 692779, Приморский край, Артем г, Суражевка с, Грибная ул | - | -0.027
1369 | ТП 10 кВ 5090 МТФ | 692111, Приморский край, Дальнереченский р-н, Орехово с, Партизанская ул | - | -0.011
1370 | ТП 10 кВ 5090 СХПК | 692572, Приморский край, Октябрьский р-н, Константиновка с | + | 0.095
1371 | ТП 10 кВ 5091 База | 692320, Приморский край, Анучинский р-н, Чернышевка с, Пушкинская | + | 0.047 | *
1372 | ТП 6 кВ 5091 Детский сад | 692779, Приморский край, Артем г, Суражевка с, Костровская | - | -0.041
1373 | ТП 10 кВ 5091 Партизанская | 692130, Приморский край, Дальнереченский р-н, Пожига с, Центральная ул | + | 0.38
1374 | ТП 10 кВ 5092 "Быт" | 692320, Приморский край, Анучинский р-н, Чернышевка с, Советская ул | + | 0.126 | *
1375 | ТП 6 кВ 5092 Стройцех | 692490, Приморский край, Надеждинский р-н, Прохладное с | + | 0.14 | *
1376 | ТП 10 кВ 5093 Зерноток | 692112, Приморский край, Дальнереченский р-н, Боголюбовка с, Озерный пер | + | 0.106
1377 | ТП 10 кВ 5094 Баня | 692126, Приморский край, Дальнереченский р-н, Междуречье с, Марценюка ул | + | 0.09
1378 | ТП 6 кВ 5095 Дачи | 692495, Приморский край, Надеждинский р-н, Вольно-Надеждинское с | + | 0.343 | *
1379 | ТП 10 кВ 5095 Школа | 692126, Приморский край, Дальнереченский р-н, Междуречье с, Киевская ул | + | 0.131
1380 | ТП 6 кВ 5096 |  | - | -0.278
1381 | ТП 10 кВ 5096 Быт | 692300, Приморский край, Анучинский р-н, Новотроицкое с, Луговая ул | + | 0.055 | *
1382 | ТП 10 кВ 5096 П/совхоз | 692126, Приморский край, Дальнереченский р-н, Междуречье с, Таежная ул | + | 0.142
1383 | ТП 10 кВ 5097 Быт | 692126, Приморский край, Дальнереченский р-н, Междуречье с, Мира ул | + | 0.082
1384 | ТП 10 кВ 5097 МТФ | 692300, Приморский край, Анучинский р-н, Новотроицкое с, Центральная ул | + | 0.081 | *
1385 | ТП 6 кВ 5097 Школа | 692779, Приморский край, Артем г, Суражевка с | + | 0.046 | *
1386 | ТП 6 кВ 5098 База с/х техники | 692495, Приморский край, Надеждинский р-н, Вольно-Надеждинское с | - | -0.121
1387 | ТП 10 кВ 5098 Каменка | 692608, Приморский край, Чугуевский р-н, Каменка с, Каменка | + | 0.073 | *
1388 | ТП 10 кВ 5098 Шир потреб | 692126, Приморский край, Дальнереченский р-н, Междуречье с | + | 0.206
1389 | ТП 6 кВ 5099 Насосная | 692491, Приморский край, Надеждинский р-н, Новый п | + | 0.123 | *
1390 | ТП 10 кВ 5099 Озерное (аренда) | 692300, Приморский край, Анучинский р-н, Пухово с | + | 0.091 | *
1391 | ТП 6 кВ 5100 | 692491, Приморский край, Надеждинский р-н, Новый п, Мира ул | - | -0.099
1392 | ТП 10 кВ 5100 Быт | 692115, Приморский край, Дальнереченский р-н, Зимники п, Кольцевая ул | + | 0.025
1393 | ТП 10 кВ 5101 Быт | 692301, Приморский край, Анучинский р-н, Шекляево с, Ключевая ул | + | 0.191 | *
1394 | ТП 10 кВ 5101 РММ | 692115, Приморский край, Дальнереченский р-н, Зимники п, Зеленая ул | + | 0.173
1395 | ТП 10 кВ 5102 Быт | 692135, Приморский край, Дальнереченский р-н, Вербное с, Центральная ул | + | 0.061
1396 | ТП 10 кВ 5102 Мастерские | 692300, Приморский край, Анучинский р-н, Корниловка с, Октябрьская ул | + | 0.087 | *
1397 | ТП 6 кВ 5103 Пос. Больница | 692491, Приморский край, Надеждинский р-н, Новый п | - | -0.019
1398 | ТП 10 кВ 5103 Речная | 692116, Приморский край, Дальнереченский р-н, Малиново с, Речная ул | + | 0.011
1399 | ТП 6 кВ 5104 | 692490, Приморский край, Надеждинский р-н, Прохладное с, Хутор Голливуд | - | -0.069
1400 | ТП 10 кВ 5104 МТФ | 692300, Приморский край, Анучинский р-н, Корниловка с, Полтавская ул | + | 0.027 | *
1401 | ТП 10 кВ 5106 Школа | 692116, Приморский край, Дальнереченский р-н, Малиново с, Школьная ул | + | 0.145
1402 | ТП 10 кВ 5107 База МУ-2 | 692110, Приморский край, Дальнереченский р-н, Ракитное с, Строительная ул | + | 0.141
1403 | ТП 10 кВ 5107 Комплекс-2 | 692301, Приморский край, Анучинский р-н, Шекляево с, Школьная ул | + | 0.062 | *
1404 | ТП 10 кВ 5108 Зерноток | 692301, Приморский край, Анучинский р-н, Таежка с, Озерная ул | + | 0.066
1405 | ТП 10 кВ 5109 Быт | 692301, Приморский край, Анучинский р-н, Таежка с, Советская ул | - | -0.047
1406 | ТП 10 кВ 5109 Райпо | 692116, Приморский край, Дальнереченский р-н, Малиново с, 50 лет Октября ул | + | 0.081
1407 | ТП 10 кВ 5110 "МТФ" | 692300, Приморский край, Анучинский р-н, Таежка с, Вереранов | + | 0.094
1408 | ТП 10 кВ 5110 Мастерские | 692560, Приморский край, Октябрьский р-н, Синельниково-1 с, Беляева ул | + | 0.314 | *
1409 | ТП 10 кВ 5110 Пионерская | 692116, Приморский край, Дальнереченский р-н, Малиново с, Пионерская ул | + | 0.103
1410 | ТП 10 кВ 5111 | 692485, Приморский край, Надеждинский р-н, Раздольное п, Мичурина ул | - | -0.019
1411 | ТП 10 кВ 5111 Котельная | 692300, Приморский край, Анучинский р-н, Анучино с, Юзефовича | + | 0.165 | *
1412 | ТП 10 кВ 5111 РММ | 692116, Приморский край, Дальнереченский р-н, Малиново с, Майская ул | + | 0.242
1413 | ТП 6 кВ 5112 | 692481, Приморский край, Надеждинский р-н, Шмидтовка п | - | -0.114
1414 | ТП 10 кВ 5112 " Госбанк" | 692301, Приморский край, Анучинский р-н, Анучино с, 100 лет Анучино ул | + | 0.1 | *
1415 | ТП 10 кВ 5112 МТФ | 692560, Приморский край, Октябрьский р-н, Синельниково-1 с, Светлая ул | + | 0.191 | *
1416 | ТП 10 кВ 5113 Быт | 692560, Приморский край, Октябрьский р-н, Синельниково-1 с, Новая ул | + | 0.082 | *
1417 | ТП 10 кВ 5113 Школа | 692300, Приморский край, Анучинский р-н, Анучино с, Баневура | + | 0.239 | *
1418 | ТП 10 кВ 5114 АВМ | 692110, Приморский край, Дальнереченский р-н, Ракитное с, Советская ул | + | 0.108
1419 | ТП 6 кВ 5114 Поселок | 692480, Приморский край, Надеждинский р-н, Соловей Ключ п, Центральная ул | - | -0.513
1420 | ТП 10 кВ 5114 СТФ | 692560, Приморский край, Октябрьский р-н, Синельниково-1 с | + | 0.068 | *
1421 | ТП 10 кВ 5114 СХТ База | 692300, Приморский край, Анучинский р-н, Анучино с, Баневура | + | 0.316 | *
1422 | ТП 10 кВ 5115 Больница (аренда) | 692300, Приморский край, Анучинский р-н, Анучино с, Баневура | + | 0.247 | *
1423 | ТП 6 кВ 5115 Ферма | 692481, Приморский край, Надеждинский р-н, Ключевой п | - | -0.048
1424 | ТП 10 кВ 5116 ДОЦ | 692301, Приморский край, Анучинский р-н, Анучино с, Комарова ул | + | 0.36 | *
1425 | ТП 10 кВ 5116 Пилорама | 692116, Приморский край, Дальнереченский р-н, Малиново с | + | 0.147
1426 | ТП 6 кВ 5116 Посёлок | 692481, Приморский край, Надеждинский р-н, Ключевой п | - | -0.036
1427 | ТП 10 кВ 5117 Магазин | 692110, Приморский край, Дальнереченский р-н, Ракитное с, Партизанская ул | + | 0.353
1428 | ТП 6 кВ 5117 Магазин | 692491, Приморский край, Надеждинский р-н, Новый п, Мира ул | + | 0.2 | *
1429 | ТП 10 кВ 5117 Мастерские | 692300, Приморский край, Анучинский р-н, Еловка с | + | 0.056 | *
1430 | ТП 10 кВ 5118 "Детсад" (аренда) | 692322, Приморский край, Анучинский р-н, Гражданка с, Блюхера ул | - | -0.01
1431 | ТП 10 кВ 5118 Быт | 692106, Приморский край, Дальнереченский р-н, Любитовка с, Партизанская ул | + | 0.002
1432 | ТП 10 кВ 5119 РММ | 692106, Приморский край, Дальнереченский р-н, Любитовка с, Партизанская ул | + | 0.129
1433 | ТП 10 кВ 5120 Быт | 692579, Приморский край, Октябрьский р-н, Фадеевка с | + | 0.047
1434 | ТП 10 кВ 5120 МТФ | 692106, Приморский край, Дальнереченский р-н, Любитовка с | + | 0.091
1435 | ТП 10 кВ 5120 СО Энергетик | 692481, Приморский край, Надеждинский р-н, Кипарисово с | + | 0.166 | *
1436 | ТП 10 кВ 5121 | 692485, Приморский край, Надеждинский р-н, Раздольное п, Матросова ул | + | 0.014 | *
1437 | ТП 10 кВ 5121 Быт | 692130, Приморский край, Дальнереченский р-н, Савиновка с, Центральная ул | + | 0.056
1438 | ТП 10 кВ 5122 "Очистные" | 692301, Приморский край, Анучинский р-н, Анучино с, Полевая ул | + | 0.089 | *
1439 | ТП 10 кВ 5122 газ.участок | 692485, Приморский край, Надеждинский р-н, Раздольное п | + | 0.024 | *
1440 | ТП 10 кВ 5122 Школа | 692579, Приморский край, Октябрьский р-н, Фадеевка с, Школьная ул | + | 0.035
1441 | ТП 10 кВ 5123 "База" | 692301, Приморский край, Анучинский р-н, Анучино с, Шевченко ул | + | 0.185 | *
1442 | ТП 10 кВ 5123 Пилорама | 692117, Приморский край, Дальнереченский р-н, Ариадное с, Дубовая ул | + | 0.194
1443 | ТП 10 кВ 5123 Ферма | 692481, Приморский край, Надеждинский р-н, Кипарисово с | + | 0.332
1444 | ТП 10 кВ 5124 "Магазин" (аренда) | 692322, Приморский край, Анучинский р-н, Гражданка с, Мира ул | + | 0.081 | *
1445 | ТП 10 кВ 5124 Быт | 692579, Приморский край, Октябрьский р-н, Фадеевка с | + | 0.121
1446 | ТП 10 кВ 5124 Магазин | 692130, Приморский край, Дальнереченский р-н, Пожига с, Садовая ул | + | 0.108
1447 | ТП 10 кВ 5125 Быт | 692130, Приморский край, Дальнереченский р-н, Пожига с, Лесная ул | - | -0.016
1448 | ТП 10 кВ 5125 СНТ Прометей | 692481, Приморский край, Надеждинский р-н, Кипарисово с | - | -0.073
1449 | ТП 10 кВ 5126 Быт (аренда) | 692322, Приморский край, Анучинский р-н, Гражданка с, Гагарина ул | + | 0.108 | *
1450 | ТП 10 кВ 5126 Поселок | 692481, Приморский край, Надеждинский р-н, Тимофеевка п | + | 0.032
1451 | ТП 10 кВ 5127 | 692481, Приморский край, Надеждинский р-н, Мирный п | - | -0.136
1452 | ТП 10 кВ 5127 Новая (аренда) | 692322, Приморский край, Анучинский р-н, Гражданка с, Центральная ул | + | 0.114 | *
1453 | ТП 10 кВ 5127 СТФ-1 | 692579, Приморский край, Октябрьский р-н, Фадеевка с | + | 0.094
1454 | ТП 10 кВ 5128 Быт | 692112, Приморский край, Дальнереченский р-н, Боголюбовка с, Восточная ул | + | 0.239
1455 | ТП 10 кВ 5128 Магазин | 692300, Приморский край, Анучинский р-н, Новопокровка с, Советская ул | + | 0.139 | *
1456 | ТП 10 кВ 5129 Быт | 692300, Приморский край, Анучинский р-н, Новопокровка с, Советская ул | + | 0.134 | *
1457 | ТП 10 кВ 5129 ЖБИ | 692481, Приморский край, Надеждинский р-н, Барановская ж/д_ст | + | 0.877
1458 | ТП 10 кВ 5129 Зерноток | 692106, Приморский край, Дальнереченский р-н, Любитовка с, 50 лет Октября ул | + | 0.365
1459 | ТП 10 кВ 5129 Мастерские | 692579, Приморский край, Октябрьский р-н, Фадеевка с | + | 0.169
1460 | ТП 10 кВ 5130 Зерноток | 692579, Приморский край, Октябрьский р-н, Фадеевка с, Кирова ул | + | 0.228
1461 | ТП 10 кВ 5130 Зерноток | 692117, Приморский край, Дальнереченский р-н, Ариадное с, Дубовая ул | + | 0.016
1462 | ТП 10 кВ 5130 Украинская | 692320, Приморский край, Анучинский р-н, Чернышевка с, Украинская | + | 0.083 | *
1463 | ТП 6 кВ 5131 | 692491, Приморский край, Надеждинский р-н, Новый п, Молодежная ул | + | 0.101 | *
1464 | ТП 10 кВ 5131 Баня | 692110, Приморский край, Дальнереченский р-н, Ракитное с, Совхозная ул | + | 0.092
1465 | ТП 10 кВ 5131 Зерноток | 692579, Приморский край, Октябрьский р-н, Фадеевка с, Кирова ул | + | 0.295
1466 | ТП 10 кВ 5131 Столовая | 692301, Приморский край, Анучинский р-н, Анучино с, Гагарина ул | - | -0.01
1467 | ТП 10 кВ 5132 база Мериорации | 692485, Приморский край, Надеждинский р-н, Раздольное п | + | 0.397
1468 | ТП 10 кВ 5132 Заозерная | 692110, Приморский край, Дальнереченский р-н, Ракитное с, Стрельникова ул | + | 0.187
1469 | ТП 10 кВ 5133 ВАИ-ГАИ | 692485, Приморский край, Надеждинский р-н, Раздольное п | + | 0.184
1470 | ТП 10 кВ 5133 Лет.лагерь | 692110, Приморский край, Дальнереченский р-н, Ракитное с, Заречная ул | + | 0.042
1471 | ТП 10 кВ 5133 Столовая | 692579, Приморский край, Октябрьский р-н, Фадеевка с, Кирова ул | + | 0.118
1472 | ТП 10 кВ 5134 Пилорама | 692579, Приморский край, Октябрьский р-н, Фадеевка с, Заставская ул | + | 0.3
1473 | ТП 10 кВ 5134 пос. Армянский | 692485, Приморский край, Надеждинский р-н, Раздольное п | + | 0.035
1474 | ТП 10 кВ 5135 Больница | 692485, Приморский край, Надеждинский р-н, Раздольное п | + | 0.1
1475 | ТП 10 кВ 5135 Зерноток | 692130, Приморский край, Дальнереченский р-н, Ясная Поляна с, Чапаева ул | + | 0.124
1476 | ТП 10 кВ 5135 Школа | 692300, Приморский край, Анучинский р-н, Гродеково с, Центральная ул | + | 0.095 | *
1477 | ТП 10 кВ 5136 Быт | 692327, Приморский край, Анучинский р-н, Рисовое с, Увальная ул | + | 0.061 | *
1478 | ТП 10 кВ 5136 Дубровка | Приморский край, Дальнереченский р-н, Дубровка с | + | 0.147
1479 | ТП 10 кВ 5136 КБО | 692485, Приморский край, Надеждинский р-н, Раздольное п | - | -0.08
1480 | ТП 10 кВ 5137 ДЭУ-1 | 692485, Приморский край, Надеждинский р-н, Раздольное п | - | -0.026
1481 | ТП 10 кВ 5138 Д/Сад | 692579, Приморский край, Октябрьский р-н, Фадеевка с, Раздольная ул | + | 0.156
1482 | ТП 10 кВ 5139 Д/Сад | 692579, Приморский край, Октябрьский р-н, Фадеевка с, Раздольная ул | + | 0.123
1483 | ТП 10 кВ 5139 ж/д вокзал | 692485, Приморский край, Надеждинский р-н, Раздольное п | - | -0.002
1484 | ТП 10 кВ 5139 МТФ | 692130, Приморский край, Дальнереченский р-н, Лобановка с, Центральная ул | + | 0.142
1485 | ТП 10 кВ 5140 -1 Быт | 692301, Приморский край, Анучинский р-н, Анучино с, Чапаева ул, дом № 17 | + | 0.089 | *
1486 | ТП 10 кВ 5141 Быт | 692112, Приморский край, Дальнереченский р-н, Боголюбовка с, Морозова ул | + | 0.06
1487 | ТП 6 кВ 5141 СНТ Тополёк | 692491, Приморский край, Надеждинский р-н, Новый п | - | -0.201
1488 | ТП 6 кВ 5142 ООО Филиция | 692490, Приморский край, Надеждинский р-н, Прохладное с | - | -0.305
1489 | ТП 10 кВ 5142 Сплавная | 692112, Приморский край, Дальнереченский р-н, Боголюбовка с, Озерная ул | + | 0.132
1490 | ТП 10 кВ 5143 Мелиорация | 692300, Приморский край, Анучинский р-н, Анучино с, Перовского | + | 0.181 | *
1491 | ТП 10 кВ 5143 Насосная | 692485, Приморский край, Надеждинский р-н, Раздольное п | + | 0.001 | *
1492 | ТП 10 кВ 5143 Школа | 692112, Приморский край, Дальнереченский р-н, Боголюбовка с | + | 0.145
1493 | ТП 10 кВ 5144 Быт | 692112, Приморский край, Дальнереченский р-н, Боголюбовка с, Леонова ул | + | 0.099
1494 | ТП 10 кВ 5144 Поселок | 692485, Приморский край, Надеждинский р-н, Алексеевка п, Мичурина ул | - | -0.019
1495 | ТП 10 кВ 5145 Майская | 692116, Приморский край, Дальнереченский р-н, Малиново с, Майская ул | + | 0.061
1496 | ТП 10 кВ 5145 Ферма | 692485, Приморский край, Надеждинский р-н, Алексеевка п, Мичурина ул | + | 0.082
1497 | ТП 10 кВ 5146 Быт | 692116, Приморский край, Дальнереченский р-н, Малиново с, 60 лет Октября ул | + | 0.122
1498 | ТП 10 кВ 5146 Быт (аренда) | 692301, Приморский край, Анучинский р-н, Ясная Поляна с, Центральная ул | + | 0.291 | *
1499 | ТП 10 кВ 5147 Фарнитура | 692481, Приморский край, Надеждинский р-н, Нежино с | + | 0.085
1500 | ТП 10 кВ 5148 Поселок | 692481, Приморский край, Надеждинский р-н, Городечный п, свободы ул. | + | 0.165
1501 | ТП 10 кВ 5148 Эл.цех | 692116, Приморский край, Дальнереченский р-н, Малиново с, Комсомольская ул | + | 0.119
1502 | ТП 10 кВ 5149 Ферма | Приморский край, Городечное, Лазо ул. | + | 0.102
1503 | ТП 10 кВ 5150 Новая | 692311, Приморский край, Анучинский р-н, Новогордеевка с, Партизанская ул | + | 0.189 | *
1504 | ТП 10 кВ 5151 Пасека | 692112, Приморский край, Дальнереченский р-н, Боголюбовка с | + | 0.061
1505 | ТП 10 кВ 5151 Школа | 692493, Приморский край, Надеждинский р-н, Тереховка с | + | 0.02
1506 | ТП 6 кВ 5152 | 692491, Приморский край, Надеждинский р-н, Новый п, Первомайская ул | + | 0.167 | *
1507 | ТП 10 кВ 5152 Поселок | 692573, Приморский край, Октябрьский р-н, Полтавка с, Фирсова ул | + | 0.029
1508 | ТП 10 кВ 5152 Поселок | 692300, Приморский край, Анучинский р-н, Староварваровка с | + | 0.065 | *
1509 | ТП 10 кВ 5153 В/Ч | 692111, Приморский край, Дальнереченский р-н, Орехово с, Центральная ул | + | 0.156
1510 | ТП 10 кВ 5153 Веселый | 692301, Приморский край, Анучинский р-н, Веселый, Лесная ул | + | 0.07 | *
1511 | ТП 10 кВ 5153 Столовая | 692573, Приморский край, Октябрьский р-н, Полтавка с, Зеленая ул | + | 0.2
1512 | ТП 10 кВ 5154 Скворцово | 692300, Приморский край, Анучинский р-н, Скворцово п, Лесная | + | 0.01 | *
1513 | ТП 10 кВ 5154 Холодильник | 692494, Приморский край, Надеждинский р-н, Оленевод п | + | 0.11 | *
1514 | ТП 10 кВ 5155 З/ток | 692573, Приморский край, Октябрьский р-н, Полтавка с, Ленина ул | + | 0.352
1515 | ТП 10 кВ 5155 Поселок | 692301, Приморский край, Анучинский р-н, Анучино с, Гагарина ул | + | 0.058 | *
1516 | ТП 10 кВ 5156 ОРС | 692301, Приморский край, Анучинский р-н, Анучино с, Полевая ул | + | 0.121 | *
1517 | ТП 6 кВ 5156 Центурионы | 692495, Приморский край, Надеждинский р-н, Вольно-Надеждинское с | - | -0.201
1518 | ТП 10 кВ 5157 Леском | 692301, Приморский край, Анучинский р-н, Анучино с, Полевая ул | + | 0.158 | *
1519 | ТП 6 кВ 5158 Буков | 692481, Приморский край, Надеждинский р-н, Соловей Ключ п | - | -0.161
1520 | ТП 10 кВ 5158 СТФ | 692573, Приморский край, Октябрьский р-н, Полтавка с, Заводская ул | + | 0.197
1521 | ТП 10 кВ 5160 Поселок | 692485, Приморский край, Надеждинский р-н, Раздольное п | + | 0.404
1522 | ТП 10 кВ 5160 Школа | 692573, Приморский край, Октябрьский р-н, Полтавка с, Ленина ул | + | 0.227
1523 | ТП 10 кВ 5161 Поселок | 692481, Приморский край, Надеждинский р-н, Тихий п | + | 0.36
1524 | ТП 10 кВ 5162 18 Парт.съезд | 692481, Приморский край, Надеждинский р-н, Нежино с | + | 0.052
1525 | ТП 10 кВ 5164 Биржа (аренда) | 692320, Приморский край, Анучинский р-н, Чернышевка с | + | 0.188 | *
1526 | ТП 10 кВ 5164 Поселок | 692481, Приморский край, Надеждинский р-н, Нежино с | - | -0.013
1527 | ТП 10 кВ 5165 Ферма | 692481, Приморский край, Надеждинский р-н, Нежино с | + | 0.09
1528 | ТП 10 кВ 5166 Поселок | 692485, Приморский край, Надеждинский р-н, Раздольное п | + | 0.163
1529 | ТП 10 кВ 5167 ЛЗП-3 (аренда) | 692301, Приморский край, Анучинский р-н, ЛЗП-3 п, Центральная ул | + | 0.114 | *
1530 | ТП 10 кВ 5170 Мастерские | 692571, Приморский край, Октябрьский р-н, Чернятино с, Береговая ул | + | 0.142
1531 | ТП 10 кВ 5170 Школа | 692481, Приморский край, Надеждинский р-н, Кипарисово с | + | 0.003
1532 | ТП 10 кВ 5171 Стекл. завод | Приморский край, Кипарисово-1 | + | 0.078 | *
1533 | ТП 10 кВ 5174 Дачи | 692481, Приморский край, Надеждинский р-н, Кипарисово с | + | 0.227 | *
1534 | ТП 6 кВ 5175 Коттеджи | 692491, Приморский край, Надеждинский р-н, Новый п | + | 0.045 | *
1535 | ТП 10 кВ 5175 Школа | 692571, Приморский край, Октябрьский р-н, Чернятино с, Береговая ул | + | 0.099
1536 | ТП 10 кВ 5176 Егеря | 692481, Приморский край, Надеждинский р-н, Нежино с | + | 0.061
1537 | ТП 10 кВ 5177 Д/Сад | 692571, Приморский край, Октябрьский р-н, Чернятино с | + | 0.276
1538 | ТП 6 кВ 5177 Коттеджи | 692491, Приморский край, Надеждинский р-н, Новый п | - | -0.023
1539 | ТП 10 кВ 5178 ф-ка Заря | 692485, Приморский край, Надеждинский р-н, Раздольное п | + | 0.187 | *
1540 | ТП 6 кВ 5180 | 692481, Приморский край, Надеждинский р-н, Соловей Ключ п | - | -0.523
1541 | ТП 6 кВ 5183 Сапрыкин | 692481, Приморский край, Надеждинский р-н, Соловей Ключ п | - | -1.319
1542 | ТП 6 кВ 5184 Коттеджи | 692491, Приморский край, Надеждинский р-н, Новый п | + | 0.276 | *
1543 | ТП 10 кВ 5185 Поселок | 692327, Приморский край, Анучинский р-н, Рисовое с, Переселенческая ул | + | 0.025 | *
1544 | ТП 10 кВ 5186 пос.Вулкан | 692493, Приморский край, Надеждинский р-н, Тереховка с, барановская ст. | + | 0.01
1545 | ТП 10 кВ 5187 "Клуб" | 692300, Приморский край, Анучинский р-н, Новотроицкое с, Центральная ул | + | 0.211 | *
1546 | ТП 6 кВ 5187 Лесхоз | 692495, Приморский край, Надеждинский р-н, Вольно-Надеждинское с | + | 0.034 | *
1547 | ТП 6 кВ 5188 Пром. зона | Приморский край, Владивосток г, Трудовое п | + | 0.339 | *
1548 | ТП 6 кВ 5189 Холодильник | 692496, Приморский край, Надеждинский р-н, Тавричанка п | + | 0.402 | *
1549 | ТП 10 кВ 5190 Рынок (аренда) | 692301, Приморский край, Анучинский р-н, Анучино с, Лазо ул | + | 0.316 | *
1550 | ТП 10 кВ 5191 КБО | 692572, Приморский край, Октябрьский р-н, Новогеоргиевка с, Школьная ул | + | 0.205
1551 | ТП 6 кВ 5191 Стройдвор | 692774, Приморский край, Артем г, Олений с | + | 0.208
1552 | ТП 10 кВ 5192 Зерноток |  | + | 0.279
1553 | ТП 10 кВ 5192 Насосная | 692481, Приморский край, Надеждинский р-н, Барановская ж/д_ст | + | 0.021
1554 | ТП 10 кВ 5193 Теплица | 692572, Приморский край, Октябрьский р-н, Новогеоргиевка с | + | 0.134
1555 | ТП 10 кВ 5194 Насосная | 692481, Приморский край, Надеждинский р-н, Нежино с | + | 0.092
1556 | ТП 10 кВ 5194 Почта | 692572, Приморский край, Октябрьский р-н, Новогеоргиевка с, Лазо ул | + | 0.079
1557 | ТП 10 кВ 5195 "Авангард Быт" (аренда) | 692320, Приморский край, Анучинский р-н, Чернышевка с | + | 0.101 | *
1558 | ТП 6 кВ 5195 Белоусова | Приморский край, Артем г, урочище Соловей ключ СНТ Искра | - | -0.673
1559 | ТП 10 кВ 5195 МТФ | 692572, Приморский край, Октябрьский р-н, Новогеоргиевка с | + | 0.339
1560 | ТП 10 кВ 5196 Арктика быт (аренда) | 692310, Приморский край, Анучинский р-н, Тихоречное с | + | 0.163 | *
1561 | ТП 10 кВ 5196 Мастерские | 692572, Приморский край, Октябрьский р-н, Новогеоргиевка с, Речная ул | + | 0.217
1562 | ТП 10 кВ 5197 Фермер | 692485, Приморский край, Надеждинский р-н, Раздольное п | + | 0.024
1563 | ТП 6 кВ 5198 База ГО | 692730, Приморский край, Артем г, Угловое пгт | + | 0.355 | *
1564 | ТП 10 кВ 5198 Школа | 692572, Приморский край, Октябрьский р-н, Новогеоргиевка с, Школьная ул | + | 0.208
1565 | ТП 10 кВ 5199 БССС | 692572, Приморский край, Октябрьский р-н, Новогеоргиевка с | + | 0.244
1566 | ТП 10 кВ 5202 СТФ | 692572, Приморский край, Октябрьский р-н, Новогеоргиевка с, Речная ул | + | 0.229
1567 | ТП 10 кВ 5202 Школа | 692485, Приморский край, Надеждинский р-н, Раздольное п | + | 0.046 | *
1568 | ТП 6 кВ 5203 Сельхозхимия | 692778, Приморский край, Артем г, Заводской пгт, Цветочная ул | - | -0.014
1569 | ТП 10 кВ 5203 Теплица | 692572, Приморский край, Октябрьский р-н, Новогеоргиевка с | + | 0.064
1570 | ТП 6 кВ 5204 Школа | 692774, Приморский край, Артем г, Олений с | + | 0.094
1571 | ТП 10 кВ 5205 Д/сад | Приморский край, Октябрьский р-н, Новогеоргиевка с | + | 0.046
1572 | ТП 6 кВ 5206 | 692715, Приморский край, Артем г, Ясное с, Олейника ул | - | -0.113
1573 | ТП 10 кВ 5207 Новый поселок | 692480, Приморский край, Надеждинский р-н, Кипарисово-2 п | - | -0.031
1574 | ТП 10 кВ 5207 Столовая | 692572, Приморский край, Октябрьский р-н, Новогеоргиевка с, Дзержинского ул | + | 0.134
1575 | ТП 6 кВ 5209 | 692778, Приморский край, Артем г, Кролевцы пгт, Новороссийская ул | - | -0.192
1576 | ТП 10 кВ 5210 ст. обезж. | 692481, Приморский край, Надеждинский р-н, Барановская ж/д_ст | + | 0.207
1577 | ТП 10 кВ 5212 "Ст.обезжелезования" (аренда) | 692320, Приморский край, Анучинский р-н, Чернышевка с | + | 0.091 | *
1578 | ТП 10 кВ 5215 Школа | 692485, Приморский край, Надеждинский р-н, Раздольное п | + | 0.279 | *
1579 | ТП 6 кВ 5217 Промзона | 692774, Приморский край, Артем г, Олений с | + | 0.064
1580 | ТП 6 кВ 5219 Летний лагерь | 690778, Приморский край, Артем г, Кролевцы пгт | - | -0.085
1581 | ТП 10 кВ 5220 Быт | 692578, Приморский край, Октябрьский р-н, Заречное с, Центральная ул | + | 0.009 | *
1582 | ТП 10 кВ 5220 Мериот. институт | 692481, Приморский край, Надеждинский р-н, Кипарисово с | + | 0.008
1583 | ТП 10 кВ 5221 Зеленхоз | 692480, Приморский край, Надеждинский р-н, Кипарисово-2 п | - | -0.191
1584 | ТП 10 кВ 5221 мастерские | 692578, Приморский край, Октябрьский р-н, Заречное с, Луговая ул | + | 0.229 | *
1585 | ТП 10 кВ 5222 Центральная усадьба | 692481, Приморский край, Надеждинский р-н, Кипарисово с | + | 0.194
1586 | ТП 10 кВ 5222 Школа | 692578, Приморский край, Октябрьский р-н, Заречное с | + | 0.276 | *
1587 | ТП 10 кВ 5223 СТФ | 692578, Приморский край, Октябрьский р-н, Заречное с, Заозерная ул | + | 0.156 | *
1588 | ТП 10 кВ 5224 Метеостанция | 692493, Приморский край, Надеждинский р-н, Тереховка с, Баневура | + | 0.1
1589 | ТП 10 кВ 5224 МТФ | 692578, Приморский край, Октябрьский р-н, Заречное с, Лесная ул | + | 0.345 | *
1590 | ТП 10 кВ 5225 "хутор" | 692300, Приморский край, Анучинский р-н, Пухово с, примерно в 3х км от села | + | 0.05 | *
1591 | ТП 10 кВ 5225 Дачи | 692735, Приморский край, Хасанский р-н, Кравцовка с | + | 0.077 | *
1592 | ТП 10 кВ 5226 Коттеджи | 692480, Приморский край, Надеждинский р-н, Кипарисово с, Юбилейная ул | - | -0.27
1593 | ТП 10 кВ 5226 Центр | 692578, Приморский край, Октябрьский р-н, Заречное с, Мечты ул | + | 0.156 | *
1594 | ТП 6 кВ 5228 | 692777, Приморский край, Артем г, Кневичи с | + | 0.024
1595 | ТП 10 кВ 5228 1 Мая | 692301, Приморский край, Анучинский р-н, Таежка с, 1 Мая ул | - | -0.081
1596 | ТП 10 кВ 5228 Парники | 692561, Приморский край, Октябрьский р-н, Покровка с, гагарина ул | + | 0.15 | *
1597 | ТП 10 кВ 5229 | 692493, Приморский край, Надеждинский р-н, Тереховка с | + | 0.244
1598 | ТП 10 кВ 5229 Садовая | 692578, Приморский край, Октябрьский р-н, Заречное с, Садовая ул | + | 0.063 | *
1599 | ТП 10 кВ 5230 Грушина | 692300, Приморский край, Анучинский р-н, Старогордеевка с | + | 0.026 | *
1600 | ТП 10 кВ 5230 Заозерная | 692578, Приморский край, Октябрьский р-н, Заречное с, Заозерная ул | + | 0.029 | *
1601 | ТП 10 кВ 5231 Заречное | 692578, Приморский край, Октябрьский р-н, Заречное с, Заозерная ул | + | 0.073 | *
1602 | ТП 6 кВ 5231 СНТ Золотая рыбка | 692775, Приморский край, Артем г, Артемовский пгт, Ур. Соловей ключ | - | -0.753
1603 | ТП 6 кВ 5232 Кирказон | Приморский край, Надеждинский р-н, урочище Соловей Ключ | + | 0.002 | *
1604 | ТП 10 кВ 5232 Транснефть | 692301, Приморский край, Анучинский р-н, Анучино с, Шевченко ул | + | 0.206 | *
1605 | ТП 6 кВ 5236 Сергеенко | 692481, Приморский край, Надеждинский р-н, Шмидтовка п | - | -0.101
1606 | ТП 10 кВ 5237 "Канал" | 692300, Приморский край, Анучинский р-н, Корниловка с, примерно в 8 км от села | + | 0.032 | *
1607 | ТП 6 кВ 5238 | Приморский край, Артем г | + | 0.156 | *
1608 | ТП 10 кВ 5238 Пионер | 692320, Приморский край, Анучинский р-н, Чернышевка с, Советская ул | + | 0.048 | *
1609 | ТП 10 кВ 5239 | Приморский край, Надеждинский р-н, урочище Кипарисово | - | -0.06
1610 | ТП 10 кВ 5240 Кафе | 692300, Приморский край, Анучинский р-н, Нововарваровка с | + | 0.011 | *
1611 | ТП 10 кВ 5240 МТФ | 692575, Приморский край, Октябрьский р-н, Заимок с, Гагарина ул | + | 0.576
1612 | ТП 10 кВ 5241 Быт | 692561, Приморский край, Октябрьский р-н, Заимок с, Космонавтов ул | + | 0.176
1613 | ТП 10 кВ 5241 Чабаны | 692481, Приморский край, Надеждинский р-н, Нежино с | + | 0.019
1614 | ТП 6 кВ 5242 | 692774, Приморский край, Артем г, Олений с, Парковая ул | + | 0.021
1615 | ТП 10 кВ 5242 "Быт" | 692301, Приморский край, Анучинский р-н, Лугохутор с, Зеленая ул | + | 0.079 | *
1616 | ТП 10 кВ 5242 База Аист | 692575, Приморский край, Октябрьский р-н, Заимок с, Гагарина ул | + | 0.375
1617 | ТП 6 кВ 5243 проектируемое | 692481, Приморский край, Надеждинский р-н, Соловей Ключ п | - | -0.158
1618 | ТП 10 кВ 5244 новая | 692561, Приморский край, Октябрьский р-н, Заимок с, Новая ул | + | 0.237
1619 | ТП 10 кВ 5244 Северная | 692485, Приморский край, Надеждинский р-н, Алексеевка п | + | 0.21 | *
1620 | ТП 6 кВ 5247 Проектируемое | 692495, Приморский край, Надеждинский р-н, Вольно-Надеждинское с | + | 0.076 | *
1621 | ТП 6 кВ 5250 Кинкоу | 692778, Приморский край, Артем г, Заводской пгт | + | 0.316 | *
1622 | ТП 10 кВ 5251 | 692490, Приморский край, Надеждинский р-н, Прохладное с | + | 0.182 | *
1623 | ТП 6 кВ 5253 | 692481, Приморский край, Надеждинский р-н, Ключевой п | + | 0.185 | *
1624 | ТП 10 кВ 5255 МТФ | 692570, Приморский край, Октябрьский р-н, Гранатовка с, Лесная ул | + | 0.133 | *
1625 | ТП 10 кВ 5256 Быт | 692570, Приморский край, Октябрьский р-н, Гранатовка с, Центральная ул | + | 0.063 | *
1626 | ТП 6 кВ 5257 Павленко | 692490, Приморский край, Надеждинский р-н, Прохладное с | + | 0.057 | *
1627 | ТП 10 кВ 5266 МТФ-1 | 692574, Приморский край, Октябрьский р-н, Струговка с, Первомайская ул | + | 0.268
1628 | ТП 10 кВ 5267 МТФ-2 | 692574, Приморский край, Октябрьский р-н, Струговка с, Первомайская ул | + | 0.555
1629 | ТП 10 кВ 5268 З/ток | 692574, Приморский край, Октябрьский р-н, Струговка с, Советов ул | + | 0.165
1630 | ТП 10 кВ 5269 СТФ | 692574, Приморский край, Октябрьский р-н, Струговка с, Первомайская ул | + | 0.235
1631 | ТП 10 кВ 5270 Школа | 692574, Приморский край, Октябрьский р-н, Струговка с, Школьный пер | + | 0.1
1632 | ТП 10 кВ 5271 Клуб | 692574, Приморский край, Октябрьский р-н, Струговка с, Кубанская ул | + | 0.106
1633 | ТП 10 кВ 5272 Быт | 692574, Приморский край, Октябрьский р-н, Струговка с, Советов ул | + | 0.155
1634 | ТП 10 кВ 5273 Кафе | 692574, Приморский край, Октябрьский р-н, Струговка с, Советов ул | + | 0.122
1635 | ТП 10 кВ 5274 Мастерские | 692574, Приморский край, Октябрьский р-н, Струговка с, Кубанская ул | + | 0.131
1636 | ТП 10 кВ 5275 Гараж | 692574, Приморский край, Октябрьский р-н, Струговка с, Советов ул | + | 0.095
1637 | ТП 10 кВ 5276 Быт | 692574, Приморский край, Октябрьский р-н, Струговка с, Советов ул | + | 0.16
1638 | ТП 10 кВ 5280 | 692481, Приморский край, Надеждинский р-н, Кипарисово с | + | 0.024 | *
1639 | ТП 10 кВ 5290 Зерноток | 692570, Приморский край, Октябрьский р-н, Запроточное с, Центральная ул | + | 0.194 | *
1640 | ТП 10 кВ 5291 Быт | 692570, Приморский край, Октябрьский р-н, Запроточное с, Веселая ул | + | 0.107 | *
1641 | ТП 10 кВ 5294 ул. Берлинская | 692485, Приморский край, Надеждинский р-н, Раздольное п | - | -0.053
1642 | ТП 6 кВ 5302 Котельная | 692841, Приморский край, Шкотовский р-н, Штыково п | - | -0.079
1643 | ТП 6 кВ 5305 Поселок | 692841, Приморский край, Шкотовский р-н, Штыково п | - | -0.12
1644 | ТП 6 кВ 5306 Поселок | 692841, Приморский край, Шкотовский р-н, Штыково п | - | -0.121
1645 | ТП 6 кВ 5307 хутор Мамонтова | 692841, Приморский край, Шкотовский р-н, Штыково п | - | -0.076
1646 | ТП 6 кВ 5308 база отдыха | 692841, Приморский край, Шкотовский р-н, Штыково п | - | -0.294
1647 | ТП 6 кВ 5309 Охот. хозяйство | 692841, Приморский край, Шкотовский р-н, Штыково п | + | 0.163
1648 | ТП 6 кВ 5310 Гарнизон | 692844, Приморский край, Шкотовский р-н, Новороссия с | + | 0.146
1649 | ТП 10 кВ 5310 Зерноток | 692560, Приморский край, Октябрьский р-н, Старореченское с, Зеленая ул | + | 0.327
1650 | ТП 6 кВ 5311 Насосная | 692844, Приморский край, Шкотовский р-н, Новороссия с | + | 0.097
1651 | ТП 10 кВ 5311 Центральная | 692560, Приморский край, Октябрьский р-н, Старореченское с, Зеленая ул | + | 0.165
1652 | ТП 6 кВ 5312 Переселенческая | 692844, Приморский край, Шкотовский р-н, Новороссия с | - | -0.026
1653 | ТП 6 кВ 5313 | 692844, Приморский край, Шкотовский р-н, Новороссия с, Зеленая ул | - | -0.064
1654 | ТП 6 кВ 5314 Набережная | 692844, Приморский край, Шкотовский р-н, Новороссия с, Набережная ул | + | 0.132
1655 | ТП 6 кВ 5319 Быт | 692844, Приморский край, Шкотовский р-н, Смяличи д | - | -0.065
1656 | ТП 6 кВ 5320 Судоверфь | 692841, Приморский край, Шкотовский р-н, Многоудобное с, Центральная ул | + | 0.06 | *
1657 | ТП 6 кВ 5321 Лесхоз | 692841, Приморский край, Шкотовский р-н, Многоудобное с, Центральная ул | - | -0.166
1658 | ТП 10 кВ 5322 Центр | 692586, Приморский край, Пограничный р-н, Богуславка с | + | 0.078
1659 | ТП 10 кВ 5323 Мастерские | 692586, Приморский край, Пограничный р-н, Богуславка с | + | 0.303
1660 | ТП 6 кВ 5323 Мастерские | 692841, Приморский край, Шкотовский р-н, Многоудобное с, Зальпе ул | - | -0.033
1661 | ТП 6 кВ 5324 Насосная | 692841, Приморский край, Шкотовский р-н, Многоудобное с, Зальпе ул | + | 0.154 | *
1662 | ТП 6 кВ 5325 | 692815, Приморский край, Шкотовский р-н, Многоудобное с, Речная ул | + | 0.034 | *
1663 | ТП 10 кВ 5327 Быт | 692586, Приморский край, Пограничный р-н, Богуславка с | + | 0.052
1664 | ТП 6 кВ 5327 Гарнизон котельная | 692844, Приморский край, Шкотовский р-н, Новороссия с | - | -0.011
1665 | ТП 10 кВ 5328 Быт | 692586, Приморский край, Пограничный р-н, Богуславка с | + | 0.043
1666 | ТП 6 кВ 5330 Магазин | 692844, Приморский край, Шкотовский р-н, Новая Москва д | + | 0.046
1667 | ТП 10 кВ 5333 Быт | 692586, Приморский край, Пограничный р-н, Богуславка с | + | 0.071
1668 | ТП 10 кВ 5334 Быт | 692586, Приморский край, Пограничный р-н, Богуславка с | + | 0.08
1669 | ТП 10 кВ 5350 | 692847, Приморский край, Шкотовский р-н, Лукьяновка д, Сосиновича ул | - | -0.075
1670 | ТП 10 кВ 5352 | 692847, Приморский край, Шкотовский р-н, Лукьяновка д | + | 0.025
1671 | ТП 10 кВ 5353 | 692847, Приморский край, Шкотовский р-н, Лукьяновка д, Школьная ул | + | 0.025
1672 | ТП 6 кВ 5355 Конеферма | 692815, Приморский край, Шкотовский р-н, Многоудобное с, Речная ул | + | 0.018 | *
1673 | ТП 6 кВ 5357 Воробьев | 692841, Приморский край, Шкотовский р-н, Многоудобное с, Зальпе ул | + | 0.216 | *
1674 | ТП 10 кВ 5357 РБП | 692582, Приморский край, Пограничный р-н, Пограничный пгт | + | 0.124 | *
1675 | ТП 6 кВ 5359 | 692841, Приморский край, Шкотовский р-н, Многоудобное с, Ручейная ул | - | -0.001
1676 | ТП 10 кВ 5365 Мастерские | Приморский край, Октябрьский р-н, Барановка с | + | 0.206
1677 | ТП 10 кВ 5366 Школа | Приморский край, Октябрьский р-н, Барановка с | + | 0.12
1678 | ТП 10 кВ 5369 Быт | Приморский край, Октябрьский р-н, Барановка с | + | 0.078
1679 | ТП 10 кВ 5371 Быт | Приморский край, Октябрьский р-н, Барановка с | + | 0.124
1680 | ТП 10 кВ 5372 АВМ | Приморский край, Октябрьский р-н, Барановка с | + | 0.045
1681 | ТП 10 кВ 5373 Столовая | Приморский край, Октябрьский р-н, Барановка с | + | 0.122
1682 | ТП 10 кВ 5374 Пост ГАИ | Приморский край, Октябрьский р-н, Барановка с. | + | 0.061
1683 | ТП 10 кВ 5387 Зерноток | 692582, Приморский край, Пограничный р-н, Софье-Алексеевское с | + | 0.084
1684 | ТП 10 кВ 5388 Быт | 692582, Приморский край, Пограничный р-н, Софье-Алексеевское с | + | 0.123
1685 | ТП 10 кВ 5389 Школа | 692582, Приморский край, Пограничный р-н, Софье-Алексеевское с | + | 0.021
1686 | ТП 10 кВ 5391 ПЗ Кордонка | 692582, Приморский край, Пограничный р-н, Софье-Алексеевское с | + | 0.076
1687 | ТП 10 кВ 5392 Байкал | 692582, Приморский край, Пограничный р-н, Софье-Алексеевское с | + | 0.229
1688 | ТП 6 кВ 5400 | Приморский край, Артем г, ст "Тепличный" | - | -0.241
1689 | ТП 10 кВ 5402 Быт | 692579, Приморский край, Пограничный р-н, Бойкое с | + | 0.219 | *
1690 | ТП 6 кВ 5402 Тарасов | 692481, Приморский край, Надеждинский р-н, Шмидтовка п | - | -0.214
1691 | ТП 6 кВ 5403 Луч 1 | 692481, Приморский край, Надеждинский р-н, Соловей Ключ п | + | 0.109 | *
1692 | ТП 10 кВ 5403 Центр | 692579, Приморский край, Пограничный р-н, Бойкое с | + | 0.183 | *
1693 | ТП 10 кВ 5404 КРС | 692579, Приморский край, Пограничный р-н, Бойкое с | + | 0.206 | *
1694 | ТП 6 кВ 5404 Луч 1 | 692481, Приморский край, Надеждинский р-н, Соловей Ключ п | + | 0.021 | *
1695 | ТП 6 кВ 5405 | 692491, Приморский край, Надеждинский р-н, Новый п | - | -0.003
1696 | ТП 10 кВ 5406 авм | 692579, Приморский край, Пограничный р-н, Бойкое с | + | 0.222 | *
1697 | ТП 6 кВ 5407 | Приморский край, Надеждинский р-н, с/т "Кирпичики" | - | -0.468
1698 | ТП 10 кВ 5407 Детсад | 692579, Приморский край, Пограничный р-н, Бойкое с | + | 0.185 | *
1699 | ТП 6 кВ 5410 | Приморский край, Артем г, п. Трудовое | - | -1.076
1700 | ТП 6 кВ 5412 | Приморский край, Артем г, снт "Тепличный" | - | -0.179
1701 | ТП 6 кВ 5413 | Приморский край, Надеждинский р-н, снт "Утес" | - | -0.001
1702 | ТП 6 кВ 5414 | Приморский край, Надеждинский р-н | - | -0.482
1703 | ТП 6 кВ 5415 Дубки 3 | Приморский край, Владивосток г, Трудовое п, СНТ Дубки3 | - | -0.106
1704 | ТП 6 кВ 5416 | 692779, Приморский край, Артем г, Суражевка с | + | 0.028 | *
1705 | ТП 6 кВ 5417 | 692491, Приморский край, Надеждинский р-н, Новый п | + | 0.076 | *
1706 | ТП 6 кВ 5418 | 692490, Приморский край, Надеждинский р-н, Зима Южная п | - | -0.029
1707 | ТП 6 кВ 5419 | 692841, Приморский край, Шкотовский р-н, Штыково п | + | 0.297
1708 | ТП 6 кВ 5420 | 692481, Приморский край, Надеждинский р-н, Соловей Ключ п | - | -0.133
1709 | ТП 6 кВ 5420 Парники | 692584, Приморский край, Пограничный р-н, Сергеевка с | + | 0.221
1710 | ТП 6 кВ 5421 | 692491, Приморский край, Надеждинский р-н, Новый п | - | -0.076
1711 | ТП 6 кВ 5422 | 692730, Приморский край, Артем г, Угловое пгт | + | 0.092 | *
1712 | ТП 6 кВ 5423 | 692777, Приморский край, Артем г, Кневичи с | - | -0.021
1713 | ТП 6 кВ 5423 Быт | 692584, Приморский край, Пограничный р-н, Сергеевка с | + | 0.086
1714 | ТП 6 кВ 5424 МТФ | 692584, Приморский край, Пограничный р-н, Сергеевка с | + | 0.097
1715 | ТП 6 кВ 5425 | Приморский край, Артем г | - | -0.14
1716 | ТП 6 кВ 5425 Зерноток | 692584, Приморский край, Пограничный р-н, Сергеевка с | + | 0.007
1717 | ТП 6 кВ 5426 | Приморский край, Артем г | + | 0.325 | *
1718 | ТП 6 кВ 5426 Пилорама | 692584, Приморский край, Пограничный р-н, Сергеевка с | + | 0.237
1719 | ТП 6 кВ 5427 Быт | 692584, Приморский край, Пограничный р-н, Сергеевка с | + | 0.185
1720 | ТП 6 кВ 5428 | 692481, Приморский край, Надеждинский р-н, Соловей Ключ п | - | -2.859
1721 | ТП 6 кВ 5430 Быт | 692584, Приморский край, Пограничный р-н, Сергеевка с | + | 0.275
1722 | ТП 6 кВ 5431 |  | - | -0.025
1723 | ТП 6 кВ 5431 Быт | 692584, Приморский край, Пограничный р-н, Сергеевка с | + | 0.07
1724 | ТП 6 кВ 5434 | 692481, Приморский край, Надеждинский р-н, Соловей Ключ п | - | -0.324
1725 | ТП 6 кВ 5438 | 692481, Приморский край, Надеждинский р-н, Шмидтовка п | + | 0.09 | *
1726 | ТП 6 кВ 5441 | Приморский край, Артем г | - | -0.384
1727 | ТП 6 кВ 5442 |  | + | 0.125 | *
1728 | ТП 6 кВ 5444 | 692481, Приморский край, Надеждинский р-н, Соловей Ключ п | + | 0.033 | *
1729 | ТП 6 кВ 5451 Быт | 692584, Приморский край, Пограничный р-н, Украинка с | + | 0.115
1730 | ТП 6 кВ 5470 |  | - | -0.34
1731 | ТП 6 кВ 5474 |  | - | -0.039
1732 | ТП 6 кВ 5487 |  | + | 0.05 | *
1733 | ТП 6 кВ 5491 |  | - | -0.826
1734 | ТП 6 кВ 5492 |  | + | 0.056
1735 | ТП 10 кВ 5501 Новый мир | 692481, Приморский край, Надеждинский р-н, Нежино с | + | 0.053
1736 | ТП 10 кВ 5502 Пушной | 692485, Приморский край, Надеждинский р-н, раздольное, Лазо ул | + | 0.077 | *
1737 | ТП 10 кВ 5503 Музраев | 692481, Приморский край, Надеждинский р-н, Тихий п | + | 0.056
1738 | ТП 10 кВ 5504 ЭКО деревня | 692493, Приморский край, Надеждинский р-н, Тереховка с | + | 0.019
1739 | ТП 10 кВ 5505 Автомойка | 692485, Приморский край, Надеждинский р-н, Алексеевка п, Ленина ул | + | 0.1
1740 | ТП 10 кВ 5506 | 692481, Приморский край, Надеждинский р-н, Кипарисово с | - | -0.11
1741 | ТП 10 кВ 5507 Бытовик | Приморский край, Надеждинский р-н, с/т "Бытовик" | + | 0.087
1742 | ТП 10 кВ 5508 Бытовик | Приморский край, Надеждинский р-н, с/т "Бытовик" | + | 0.216
1743 | ТП 10 кВ 5509 | Приморский край, Надеждинский р-н, с/т "преображение" | + | 0.187 | *
1744 | ТП 10 кВ 5510 Баннов | 692481, Приморский край, Надеждинский р-н, Кипарисово с | - | -0.091
1745 | ТП 6 кВ 5511 | 692481, Приморский край, Надеждинский р-н, Кипарисово с | + | 0.064
1746 | ТП 10 кВ 5512 Базовая | 692485, Приморский край, Надеждинский р-н, Раздольное п | + | 0.032
1747 | ТП 10 кВ 5513 | 692485, Приморский край, Надеждинский р-н, Раздольное п | + | 0.033
1748 | ТП 10 кВ 5514 | 692481, Приморский край, Надеждинский р-н, Кипарисово с | + | 0.07 | *
1749 | ТП 10 кВ 5518 | 692481, Приморский край, Надеждинский р-н, Кипарисово с | - | -0.324
1750 | ТП 10 кВ 5519 | 692481, Приморский край, Надеждинский р-н, Кипарисово с | + | 0.045 | *
1751 | ТП 10 кВ 5521 | 692481, Приморский край, Надеждинский р-н, Кипарисово с | + | 0.025 | *
1752 | ТП 10 кВ 5523 | 692481, Приморский край, Надеждинский р-н, Кипарисово с | + | 0.004 | *
1753 | ТП 10 кВ 5545 |  | + | 0.019
1754 | ТП 10 кВ 5556 Конюшня | 692538, Приморский край, Уссурийский р-н, Степное с, Центральная ул | + | 0.214
1755 | ТП 10 кВ 5557 Очистные | 692538, Приморский край, Уссурийский р-н, Степное с, Центральная ул | + | 0.369
1756 | ТП 10 кВ 5558 Контора | 692538, Приморский край, Уссурийский р-н, Степное с | + | 0.11
1757 | ТП 10 кВ 5559 АВМ | 692538, Приморский край, Уссурийский р-н, Степное с, Центральная ул | + | 0.379
1758 | ТП 10 кВ 5560 Школа | 692538, Приморский край, Уссурийский р-н, Степное с, Школьный пер | + | 0.329
1759 | ТП 10 кВ 5562 З/Комплекс | 692538, Приморский край, Уссурийский р-н, Степное с, Центральная ул | + | 0.166
1760 | ТП 10 кВ 5563 СНТ Венера |  | - | -0.317
1761 | ТП 10 кВ 5565 Д/Сад | 692538, Приморский край, Уссурийский р-н, Степное с, Школьный пер | + | 0.116
1762 | ТП 10 кВ 5569 Пилорама | 692640, Приморский край, Михайловский р-н, Степное с, Западная | + | 0.153
1763 | ТП 10 кВ 5570 Очистные | 692538, Приморский край, Уссурийский р-н, Степное с, Центральная ул | + | 0.141
1764 | ТП 10 кВ 5572 СТФ-2 | 692538, Приморский край, Уссурийский р-н, Элитное с, Южная ул | + | 0.385
1765 | ТП 10 кВ 5580 Село | 692538, Приморский край, Уссурийский р-н, Элитное с | + | 0.337
1766 | ТП 10 кВ 5590 Мастерские | 692564, Приморский край, Октябрьский р-н, Галенки с, Советская ул | + | 0.218
1767 | ТП 10 кВ 5591 МТФ | 692564, Приморский край, Октябрьский р-н, Галенки с, Колхозная ул | + | 0.196
1768 | ТП 10 кВ 5592 Быт | 692564, Приморский край, Октябрьский р-н, Галенки с, Славянская ул | + | 0.18
1769 | ТП 10 кВ 5593 Быт | 692564, Приморский край, Октябрьский р-н, Галенки с, Советская ул | + | 0.079
1770 | ТП 10 кВ 5594 АВМ | 692564, Приморский край, Октябрьский р-н, Галенки с, Кубанская ул | + | 0.128
1771 | ТП 10 кВ 5596 Школа | 692564, Приморский край, Октябрьский р-н, Галенки с, 50 лет ВЛКСМ ул | + | 0.371
1772 | ТП 10 кВ 5598 КРС | 692564, Приморский край, Октябрьский р-н, Галенки с, Кубанская ул | + | 0.164
1773 | ТП 10 кВ 5600 Мастерские | 692564, Приморский край, Октябрьский р-н, Галенки с, Хуторская ул | + | 0.195
1774 | ТП 10 кВ 5602 Столовая | 692564, Приморский край, Октябрьский р-н, Галенки с, 50 лет ВЛКСМ ул | - | -0.009
1775 | ТП 10 кВ 5603 Д/Сад | 692564, Приморский край, Октябрьский р-н, Галенки с, 50 лет ВЛКСМ ул | + | 0.223
1776 | ТП 6 кВ 5604 |  | - | -1.621
1777 | ТП 10 кВ 5605 Хутор | 692564, Приморский край, Октябрьский р-н, Галенки с, Хуторская ул | - | -0.027
1778 | ТП 10 кВ 5606 Клуб | 692564, Приморский край, Октябрьский р-н, Галенки с, Советская ул | + | 0.194
1779 | ТП 10 кВ 5610 Набережная | 692564, Приморский край, Октябрьский р-н, Галенки с, Набережная ул | + | 0.213
1780 | ТП 10 кВ 5611 Кубанская | 692564, Приморский край, Октябрьский р-н, Галенки с, Славянская ул | + | 0.214
1781 | ТП 10 кВ 5612 Степная | Приморский край, Октябрьский р-н, Трасса | + | 0.149
1782 | ТП 10 кВ 5614 АБЗ | 692564, Приморский край, Октябрьский р-н, Галенки с, Советская ул | + | 0.383
1783 | ТП 10 кВ 5615 Быт | 692568, Приморский край, Октябрьский р-н, Липовцы с, Совхозная ул | + | 0.216
1784 | ТП 10 кВ 5616 З/ТОК | 692568, Приморский край, Октябрьский р-н, Липовцы с, Комсомольская ул | + | 0.174
1785 | ТП 10 кВ 5625 Зерноток | 692567, Приморский край, Октябрьский р-н, Владимировка с, Приморская ул | + | 0.387
1786 | ТП 10 кВ 5628 Д/Сад | 692567, Приморский край, Октябрьский р-н, Владимировка с, Приморская ул | + | 0.164
1787 | ТП 6 кВ 5629 |  | - | -0.001
1788 | ТП 10 кВ 5630 Школа | 692567, Приморский край, Октябрьский р-н, Владимировка с, Верхняя ул | + | 0.179
1789 | ТП 10 кВ 5631 Быт | 692567, Приморский край, Октябрьский р-н, Владимировка с, Приморская ул | + | 0.147
1790 | ТП 10 кВ 5640 Поспеловка | Приморский край, Октябрьский р-н, Поспеловка с. | + | 0.237
1791 | ТП 10 кВ 5650 МТФ | 692568, Приморский край, Октябрьский р-н, Липовцы с, Первомайская | + | 0.291
1792 | ТП 6 кВ 5653 |  | + | 0.095 | *
1793 | ТП 6 кВ 5655 База | 692567, Приморский край, Октябрьский р-н, Липовцы пгт, переулок сосновый-2 | + | 0.129
1794 | ТП 6 кВ 5661 |  | + | 0.329 | *
1795 | ТП 10 кВ 5670 Краснополье | 692568, Приморский край, Октябрьский р-н, Липовцы с, Краснополье | + | 0.095
1796 | ТП 10 кВ 5680 Село | 692650, Приморский край, Михайловский р-н, Дальнее с, Центральная ул | + | 0.177
1797 | ТП 10 кВ 5715 Мастерские | 692267, Приморский край, Хорольский р-н, Усачево с, Молодежная ул | + | 0.041
1798 | ТП 10 кВ 5717 Быт | 692267, Приморский край, Хорольский р-н, Усачево с, Молодежная ул | + | 0.062
1799 | ТП 10 кВ 5892 Садовая | 692275, Приморский край, Хорольский р-н, Новодевица с, Садовая ул | - | -0.001
1800 | ТП 10 кВ 5894 Школа | 692275, Приморский край, Хорольский р-н, Новодевица с, Школьный пер | + | 0.054
1801 | ТП 10 кВ 5896 Лазо | 692275, Приморский край, Хорольский р-н, Новодевица с, Лазо ул | + | 0.021
1802 | ТП 10 кВ 5898 Нагорная | 692275, Приморский край, Хорольский р-н, Новодевица с, Лазо ул | + | 0.084
1803 | ТП 10 кВ 5900 Лесная | 692275, Приморский край, Хорольский р-н, Новодевица с, Лазо ул | + | 0.139
1804 | ТП 10 кВ 5978 Зерноток | 692258, Приморский край, Хорольский р-н, Благодатное с, Колхозная ул | + | 0.243
1805 | ТП 10 кВ 5980 Магазин | 692275, Приморский край, Хорольский р-н, Новодевица с, Сибирцева ул | + | 0.148
1806 | ТП 10 кВ 5981 Заречная | 692262, Приморский край, Хорольский р-н, Поповка с, Юбилейная ул | + | 0.112
1807 | ТП 10 кВ 5987 Банивура | 692276, Приморский край, Хорольский р-н, Ленинское с, Банивура ул | + | 0.192
1808 | ТП 10 кВ 5989 Быт | 692265, Приморский край, Хорольский р-н, Приозерное с, Ленинская ул | + | 0.541
1809 | ТП 10 кВ 5991 Детсад | 692265, Приморский край, Хорольский р-н, Приозерное с, Подгорная ул | + | 0.365
1810 | ТП 10 кВ 5995 КРС | Приморский край, Хорольский р-н, Бельмановка ст | + | 0.38
1811 | ТП 10 кВ 6002 ЛТУ | 692361, Приморский край, Яковлевский р-н, Яковлевка с, Пушкинский пер | + | 0.107 | *
1812 | ТП 10 кВ 6002 МТФ | 692097, Приморский край, Кировский р-н, Руновка с, Кировская ул | + | 0.229
1813 | ТП 10 кВ 6003 Котельная | 692352, Приморский край, Яковлевский р-н, Варфоломеевка с, почтовая | + | 0.153 | *
1814 | ТП 10 кВ 6003 Парники | 692091, Приморский край, Кировский р-н, Кировский пгт | + | 0.614
1815 | ТП 10 кВ 6004 Межколхозстрой | 692361, Приморский край, Яковлевский р-н, Яковлевка с, Строителей ул | + | 0.184 | *
1816 | ТП 10 кВ 6004 РТП | 692091, Приморский край, Кировский р-н, Кировский пгт | + | 0.547
1817 | ТП 10 кВ 6005 Ленинская | 692361, Приморский край, Яковлевский р-н, Яковлевка с, Ленинская ул | + | 0.438 | *
1818 | ТП 10 кВ 6006 РДК | 692361, Приморский край, Яковлевский р-н, Яковлевка с, Почтовый пер | + | 0.272 | *
1819 | ТП 10 кВ 6007 АВМ | 692081, Приморский край, Кировский р-н, Павло-Федоровка с, Краснознаменная ул | + | 0.244
1820 | ТП 10 кВ 6007 ММС | 692361, Приморский край, Яковлевский р-н, Яковлевка с, Центральная ул | - | -0.007
1821 | ТП 10 кВ 6008 1-я улица | 692091, Приморский край, Кировский р-н, Кировский пгт, Новая ул | + | 0.097
1822 | ТП 10 кВ 6008 ПДУ | 692361, Приморский край, Яковлевский р-н, Яковлевка с, Кирпичная ул | + | 0.185 | *
1823 | ТП 10 кВ 6009 Зерноток | 692081, Приморский край, Кировский р-н, Павло-Федоровка с | + | 0.03
1824 | ТП 10 кВ 6010 Школа | 692369, Приморский край, Яковлевский р-н, Бельцово с, Школьная ул | + | 0.089 | *
1825 | ТП 10 кВ 6011 Рославка | 692361, Приморский край, Яковлевский р-н, Рославка п, Складская | + | 0.059 | *
1826 | ТП 10 кВ 6012 Луговая | 692093, Приморский край, Кировский р-н, Увальное с | + | 0.177
1827 | ТП 10 кВ 6015 АБЗ-2 | 692353, Приморский край, Яковлевский р-н, Варфоломеевка ж/д_ст, Почтовая ул | + | 0.614 | *
1828 | ТП 10 кВ 6016 База РЭС | 692361, Приморский край, Яковлевский р-н, Яковлевка с, Советская ул | + | 0.226 | *
1829 | ТП 10 кВ 6016 Нефтебаза | 692088, Приморский край, Кировский р-н, Авдеевка с | + | 0.204
1830 | ТП 10 кВ 6017 Очистные | 692361, Приморский край, Яковлевский р-н, Яковлевка с, Фадеева | + | 0.083 | *
1831 | ТП 10 кВ 6017 Реалбаза | 692088, Приморский край, Кировский р-н, Авдеевка с | + | 0.155
1832 | ТП 10 кВ 6018 Пчелосовхоз | 692361, Приморский край, Яковлевский р-н, Яковлевка с, Советская ул | + | 0.094 | *
1833 | ТП 10 кВ 6019 АЗС | 692361, Приморский край, Яковлевский р-н, Яковлевка с, Лесная ул | + | 0.088 | *
1834 | ТП 10 кВ 6020 МТМ | 692093, Приморский край, Кировский р-н, Увальное с | + | 0.389
1835 | ТП 10 кВ 6021 Зерноток | 692093, Приморский край, Кировский р-н, Увальное с, Садовая ул | + | 0.242
1836 | ТП 10 кВ 6021 Кедровая | 692361, Приморский край, Яковлевский р-н, Яковлевка с, Кедровая ул | + | 0.082 | *
1837 | ТП 6 кВ 6022 Западная | 692350, Приморский край, Яковлевский р-н, Новосысоевка с, Западная ул | + | 0.05 | *
1838 | ТП 10 кВ 6023 Водокачка | 692093, Приморский край, Кировский р-н, Увальное с, Озерная ул | + | 0.081
1839 | ТП 10 кВ 6024 Мастерские | 692361, Приморский край, Яковлевский р-н, Яковлевка с, Советская ул | + | 0.157 | *
1840 | ТП 10 кВ 6025 Маслозавод | 692361, Приморский край, Яковлевский р-н, Яковлевка с, Советская ул | + | 0.152 | *
1841 | ТП 10 кВ 6025 МТФ | 692093, Приморский край, Кировский р-н, Увальное с | + | 0.01
1842 | ТП 10 кВ 6026 Зерноток | 692088, Приморский край, Кировский р-н, Ольховка с, Партизанская ул | + | 0.108
1843 | ТП 10 кВ 6026 Райкомхоз | 692361, Приморский край, Яковлевский р-н, Яковлевка с, Почтовый пер | + | 0.076 | *
1844 | ТП 10 кВ 6027 МТФ | 692088, Приморский край, Кировский р-н, Ольховка с, Ленинская ул | + | 0.08
1845 | ТП 10 кВ 6027 Учкомбинат | 692361, Приморский край, Яковлевский р-н, Яковлевка с, 50 лет ВЛКСМ ул | + | 0.146 | *
1846 | ТП 10 кВ 6028 "Больница" | 692361, Приморский край, Яковлевский р-н, Яковлевка с, Ленинская ул | + | 0.125 | *
1847 | ТП 10 кВ 6029 Зерноток | 692099, Приморский край, Кировский р-н, Комаровка с, Гаражная ул | + | 0.232
1848 | ТП 10 кВ 6030 Гаражная | 692099, Приморский край, Кировский р-н, Комаровка с, Гаражная ул | + | 0.235
1849 | ТП 10 кВ 6031 Мастерские | 692361, Приморский край, Яковлевский р-н, Николо-Михайловка с, Центральная ул | + | 0.134 | *
1850 | ТП 10 кВ 6031 СТФ | 692099, Приморский край, Кировский р-н, Комаровка с | + | 0.155
1851 | ТП 10 кВ 6032 Зерноток | 692088, Приморский край, Кировский р-н, Афанасьевка с, Первомайская ул | + | 0.133
1852 | ТП 10 кВ 6034 Контора | 692368, Приморский край, Яковлевский р-н, Озерное с, Школьная ул | + | 0.066 | *
1853 | ТП 10 кВ 6034 МТМ | 692088, Приморский край, Кировский р-н, Степановка с, Зеленая ул | + | 0.153
1854 | ТП 10 кВ 6035 Зерноток | 692088, Приморский край, Кировский р-н, Степановка с, Центральная ул | + | 0.138
1855 | ТП 10 кВ 6035 Ферма | 692368, Приморский край, Яковлевский р-н, Озерное с, Советская ул | + | 0.149 | *
1856 | ТП 10 кВ 6038 МТМ | 692097, Приморский край, Кировский р-н, Руновка с, Центральная ул | + | 0.219
1857 | ТП 10 кВ 6038 Пилорама | 692369, Приморский край, Яковлевский р-н, Бельцово с, Утесовая ул | + | 0.12 | *
1858 | ТП 10 кВ 6039 Хутор | 692369, Приморский край, Яковлевский р-н, Бельцово с, Березовая ул | + | 0.099 | *
1859 | ТП 10 кВ 6040 Сигнал | 692352, Приморский край, Яковлевский р-н, варфоломеевка, почтовая | + | 0.114 | *
1860 | ТП 10 кВ 6040 Школа | 692097, Приморский край, Кировский р-н, Руновка с, Зеленая ул | + | 0.05
1861 | ТП 10 кВ 6041 Зерноток | 692088, Приморский край, Кировский р-н, Антоновка с, Центральная ул | + | 0.232
1862 | ТП 10 кВ 6042 МТФ | 692088, Приморский край, Кировский р-н, Антоновка с, Комсомольская ул | + | 0.089
1863 | ТП 10 кВ 6043 Клуб | 692097, Приморский край, Кировский р-н, Руновка с, Юбилейная ул | + | 0.121
1864 | ТП 10 кВ 6043 Контора | 692361, Приморский край, Яковлевский р-н, Загорное с, Центральная ул | + | 0.136 | *
1865 | ТП 6 кВ 6044 Луговая | 692350, Приморский край, Яковлевский р-н, Новосысоевка с, Луговая ул | + | 0.059 | *
1866 | ТП 10 кВ 6044 Хозмаг | 692097, Приморский край, Кировский р-н, Руновка с, Восточная ул | + | 0.181
1867 | ТП 10 кВ 6045 Быт | 692088, Приморский край, Кировский р-н, Уссурка с, Колхозная ул | + | 0.062
1868 | ТП 10 кВ 6046 АЗС | 692097, Приморский край, Кировский р-н, Руновка с, Кировская ул | + | 0.144
1869 | ТП 10 кВ 6047 Быт | 692088, Приморский край, Кировский р-н, Степановка с, Центральная ул | + | 0.08
1870 | ТП 10 кВ 6047 Ферма | 692366, Приморский край, Яковлевский р-н, Яблоновка с, Кедровая ул | + | 0.211 | *
1871 | ТП 10 кВ 6049 Детсад | 692366, Приморский край, Яковлевский р-н, Яблоновка с, Партизанская ул | + | 0.038 | *
1872 | ТП 10 кВ 6050 Пилорама | 692366, Приморский край, Яковлевский р-н, Яблоновка с, Советская ул | + | 0.385 | *
1873 | ТП 10 кВ 6051 Мастерские | 692366, Приморский край, Яковлевский р-н, Яблоновка с, Новая ул | + | 0.346 | *
1874 | ТП 10 кВ 6052 МТМ | 692091, Приморский край, Кировский р-н, Кировский пгт | + | 0.572
1875 | ТП 10 кВ 6053 РРС | Приморский край, Яковлевский р-н, озерная сопка, вышка | + | 0.086 | *
1876 | ТП 10 кВ 6054 Птичник | 692361, Приморский край, Яковлевский р-н, Достоевка с, Центральная ул | + | 0.073 | *
1877 | ТП 10 кВ 6055 Мастерские | 692361, Приморский край, Яковлевский р-н, Достоевка с, Овражная ул | + | 0.502 | *
1878 | ТП 10 кВ 6056 Быт | 692352, Приморский край, Яковлевский р-н, Варфоломеевка с, Почтовая | + | 0.17 | *
1879 | ТП 10 кВ 6056 МТФ | 692091, Приморский край, Кировский р-н, Кировский пгт, Хуторная ул | + | 0.317
1880 | ТП 10 кВ 6057 Кубанская | 692361, Приморский край, Яковлевский р-н, Достоевка с, Ручейная ул | + | 0.128 | *
1881 | ТП 10 кВ 6058 Быт | 692369, Приморский край, Яковлевский р-н, Бельцово с, Веселая ул | - | -0.006
1882 | ТП 10 кВ 6059 Зерноток | 692088, Приморский край, Кировский р-н, Луговое с, Школьная ул | + | 0.14
1883 | ТП 10 кВ 6059 СТФ | 692361, Приморский край, Яковлевский р-н, Достоевка с, Смоленская ул | + | 0.034 | *
1884 | ТП 10 кВ 6060 Жилые дома | 692361, Приморский край, Яковлевский р-н, Покровка с, Центральная ул | + | 0.052 | *
1885 | ТП 10 кВ 6061 Быт | 692088, Приморский край, Кировский р-н, Луговое с, Школьная ул | + | 0.091
1886 | ТП 10 кВ 6061 Продснаб | 692352, Приморский край, Яковлевский р-н, Варфоломеевка с, Почтовая | + | 0.191 | *
1887 | ТП 10 кВ 6062 АБЗ-1 | 692352, Приморский край, Яковлевский р-н, Варфоломеевка с, почтовая | + | 0.607 | *
1888 | ТП 10 кВ 6062 МТМ | 692088, Приморский край, Кировский р-н, Шмаковка с | + | 0.218
1889 | ТП 10 кВ 6063 Технология | 692361, Приморский край, Яковлевский р-н, Яковлевка с, Советская ул | + | 0.079 | *
1890 | ТП 10 кВ 6064 Реалбаза | 692352, Приморский край, Яковлевский р-н, Варфоломеевка с, Станционная | + | 0.535 | *
1891 | ТП 10 кВ 6066 Быт | 692088, Приморский край, Кировский р-н, Авдеевка с, Центральная ул | + | 0.207
1892 | ТП 10 кВ 6066 Школьная | 692352, Приморский край, Яковлевский р-н, Варфоломеевка с, Школьная | + | 0.072 | *
1893 | ТП 10 кВ 6067 СТФ | 692088, Приморский край, Кировский р-н, Авдеевка с, Центральная ул | + | 0.132
1894 | ТП 6 кВ 6067 Школа | 692350, Приморский край, Яковлевский р-н, Новосысоевка с, Комсомольская ул | + | 0.251 | *
1895 | ТП 10 кВ 6068 Лазаревка | 692361, Приморский край, Яковлевский р-н, Лазаревка с, Центральная ул | + | 0.099 | *
1896 | ТП 10 кВ 6068 МТМ | 692081, Приморский край, Кировский р-н, Павло-Федоровка с, Ленинская ул | + | 0.346
1897 | ТП 10 кВ 6069 Быт | 692081, Приморский край, Кировский р-н, Павло-Федоровка с | + | 0.193
1898 | ТП 10 кВ 6070 Быт | 692081, Приморский край, Кировский р-н, Павло-Федоровка с | + | 0.072
1899 | ТП 10 кВ 6070 СТФ | 692352, Приморский край, Яковлевский р-н, Варфоломеевка с | + | 0.045 | *
1900 | ТП 10 кВ 6071 "Клуб" | 692352, Приморский край, Яковлевский р-н, Варфоломеевка с, Колхозная ул | + | 0.163 | *
1901 | ТП 10 кВ 6072 Набережная | 692352, Приморский край, Яковлевский р-н, Варфоломеевка с, Набережная ул | + | 0.069 | *
1902 | ТП 10 кВ 6073 Дальрис | Приморский край, Кировский р-н, Погран.Застава | + | 0.131
1903 | ТП 10 кВ 6073 Колхозная | 692352, Приморский край, Яковлевский р-н, Варфоломеевка с, Колхозная ул | + | 0.079 | *
1904 | ТП 10 кВ 6074 КРС | 692352, Приморский край, Яковлевский р-н, Варфоломеевка с, Пролетарская ул | + | 0.238 | *
1905 | ТП 10 кВ 6074 Школа | 692081, Приморский край, Кировский р-н, Павло-Федоровка с, Школьная ул | + | 0.366
1906 | ТП 10 кВ 6075 Мастерские | 692352, Приморский край, Яковлевский р-н, Варфоломеевка, Колхозная ул | + | 0.15 | *
1907 | ТП 10 кВ 6076 ПТО | 692081, Приморский край, Кировский р-н, Павло-Федоровка с, Ленинская ул | + | 0.195
1908 | ТП 10 кВ 6077 Заготпункт | 692088, Приморский край, Кировский р-н, Авдеевка с, Центральная ул | + | 0.018
1909 | ТП 10 кВ 6077 Школа | 692352, Приморский край, Яковлевский р-н, Варфоломеевка с, Пролетарская ул | + | 0.382 | *
1910 | ТП 10 кВ 6078 Школа | 692353, Приморский край, Яковлевский р-н, Варфоломеевка ж/д_ст, Пролетарская | + | 0.05 | *
1911 | ТП 10 кВ 6079 Колбасный модуль | 692093, Приморский край, Кировский р-н, Увальное с | + | 0.244
1912 | ТП 10 кВ 6079 Птичник | 692352, Приморский край, Яковлевский р-н, Варфоломеевка с, Завитая ул | + | 0.079 | *
1913 | ТП 10 кВ 6080 Картофеле-хранилище | 692361, Приморский край, Яковлевский р-н, Достоевка с, Ручейная ул | + | 0.061 | *
1914 | ТП 10 кВ 6081 ДРП | 692361, Приморский край, Яковлевский р-н, Достоевка с, Молодежная ул | + | 0.084 | *
1915 | ТП 6 кВ 6082 Детсад | 692350, Приморский край, Яковлевский р-н, Новосысоевка с, Советская ул | + | 0.023 | *
1916 | ТП 10 кВ 6084 Морозко | 692361, Приморский край, Яковлевский р-н, Яковлевка с, Ленинская ул | + | 0.378 | *
1917 | ТП 10 кВ 6085 Рабочая | 692352, Приморский край, Яковлевский р-н, Варфоломеевка с, Рабочая | + | 0.021 | *
1918 | ТП 6 кВ 6086 Мастерские | 692350, Приморский край, Яковлевский р-н, Новосысоевка с, Колхозная ул | + | 0.097 | *
1919 | ТП 6 кВ 6087 Советская | 692350, Приморский край, Яковлевский р-н, Новосысоевка с, Советская ул | - | -0.04
1920 | ТП 6 кВ 6088 Восточная | 692350, Приморский край, Яковлевский р-н, Новосысоевка с, Восточная ул | + | 0.077 | *
1921 | ТП 6 кВ 6089 ЛПХ | 692350, Приморский край, Яковлевский р-н, Новосысоевка с, Советская ул | + | 0.145 | *
1922 | ТП 10 кВ 6090 Зерноток | 692088, Приморский край, Кировский р-н, Уссурка с, Колхозная ул | + | 0.174
1923 | ТП 6 кВ 6090 Нефтебаза | 692350, Приморский край, Яковлевский р-н, Новосысоевка с, шоссейный | + | 0.044 | *
1924 | ТП 6 кВ 6091 Мастерские | 692350, Приморский край, Яковлевский р-н, Новосысоевка с, Колхозная ул | + | 0.089 | *
1925 | ТП 10 кВ 6091 Скважина | 692088, Приморский край, Кировский р-н, Уссурка с | + | 0.058
1926 | ТП 10 кВ 6092 Хутор | 692088, Приморский край, Кировский р-н, Уссурка с, Советская ул | + | 0.03
1927 | ТП 10 кВ 6093 Детсад | 692088, Приморский край, Кировский р-н, Уссурка с, Кооперативная ул | + | 0.055
1928 | ТП 6 кВ 6094 новосысоевка | 692350, Приморский край, Яковлевский р-н, Новосысоевка с, Нижневосточная ул | + | 0.013 | *
1929 | ТП 10 кВ 6095 Школа | 692366, Приморский край, Яковлевский р-н, Яблоновка с, Школьная ул | + | 0.089 | *
1930 | ТП 10 кВ 6096 Дальминвод Абон. | 692088, Приморский край, Кировский р-н, Уссурка с | + | 0.362
1931 | ТП 10 кВ 6096 Пилорама | 692361, Приморский край, Яковлевский р-н, Яковлевка с, Милицейский пер | + | 0.119 | *
1932 | ТП 10 кВ 6097 ЭТУС | 692361, Приморский край, Яковлевский р-н, Яковлевка с, Советская ул | + | 0 | *
1933 | ТП 6 кВ 6099 Ключевая | 692350, Приморский край, Яковлевский р-н, Новосысоевка с, Ключевая ул | + | 0.045 | *
1934 | ТП 10 кВ 6102 Столовая | 692369, Приморский край, Яковлевский р-н, Бельцово с, столовая | + | 0.218 | *
1935 | ТП 10 кВ 6103 Зерноток | 692361, Приморский край, Яковлевский р-н, Покровка с, Центральная ул | + | 0.054 | *
1936 | ТП 10 кВ 6104 Быт | 692099, Приморский край, Кировский р-н, Комаровка с | + | 0.233
1937 | ТП 10 кВ 6105 Мастерские | 692361, Приморский край, Яковлевский р-н, Покровка с, Центральная ул | + | 0.228 | *
1938 | ТП 10 кВ 6105 МТФ | 692099, Приморский край, Кировский р-н, Комаровка с, Школьная ул | + | 0.125
1939 | ТП 10 кВ 6106 Кучин | 692099, Приморский край, Кировский р-н, Комаровка с, Школьная ул | + | 0.137
1940 | ТП 10 кВ 6111 Быт | 692083, Приморский край, Кировский р-н, Родниковый п, Зеленая ул | + | 0.116
1941 | ТП 6 кВ 6111 Химия | 692350, Приморский край, Яковлевский р-н, Новосысоевка с, Заречная ул | + | 0.047 | *
1942 | ТП 6 кВ 6112 Дом быта | 692350, Приморский край, Яковлевский р-н, Новосысоевка с, Кооперативная ул | + | 0.169 | *
1943 | ТП 10 кВ 6113 Елочка | 692091, Приморский край, Кировский р-н, Кировский пгт | + | 0.243
1944 | ТП 6 кВ 6113 ЛПК | 692350, Приморский край, Яковлевский р-н, Новосысоевка с, Рабочая ул | + | 0.064 | *
1945 | ТП 6 кВ 6114 Детсад | 692350, Приморский край, Яковлевский р-н, Новосысоевка с, Сухановская ул | + | 0.185 | *
1946 | ТП 10 кВ 6114 Надежда | 692093, Приморский край, Кировский р-н, Увальное с | + | 0.095
1947 | ТП 10 кВ 6115 Детсад | 692093, Приморский край, Кировский р-н, Увальное с, Первомайская ул | + | 0.097
1948 | ТП 10 кВ 6116 ПАТО | 692353, Приморский край, Яковлевский р-н, Варфоломеевка ж/д_ст, Железнодорожная ул | + | 0.204 | *
1949 | ТП 10 кВ 6117 Лыжная база | 692361, Приморский край, Яковлевский р-н, Яковлевка с, Красноармейская ул | + | 0.052 | *
1950 | ТП 10 кВ 6117 Мечта | 692093, Приморский край, Кировский р-н, Увальное с, Мечты ул | + | 0.296
1951 | ТП 10 кВ 6119 КХ Ушакова | 692091, Приморский край, Кировский р-н, Кировский пгт | + | 0.048
1952 | ТП 10 кВ 6121 Пилорама | 692368, Приморский край, Яковлевский р-н, Озерное с, Школьная ул | + | 0.137 | *
1953 | ТП 10 кВ 6122 КХ Банного | Приморский край, Кировский р-н, Погран.Застава | + | 0.024
1954 | ТП 10 кВ 6122 Лесобиржа | 692352, Приморский край, Яковлевский р-н, Варфоломеевка с, Гаражная | + | 0.069 | *
1955 | ТП 10 кВ 6123 Автоколонна | 692361, Приморский край, Яковлевский р-н, Яковлевка с, Амурская ул | + | 0.073 | *
1956 | ТП 10 кВ 6124 "Детсад" | 692361, Приморский край, Яковлевский р-н, Андреевка п, Центральная ул | + | 0.192 | *
1957 | ТП 10 кВ 6125 Крестьянское хозяйство | 692361, Приморский край, Яковлевский р-н, Краснояровка п, шелеляева | + | 0.061 | *
1958 | ТП 10 кВ 6125 Лидер | Приморский край, Кировский р-н, Горные Ключи пгт | + | 0.068
1959 | ТП 10 кВ 6126 Медсклады | Приморский край, Кировский р-н, Горные Ключи пгт | + | 0.139
1960 | ТП 10 кВ 6127 КХ Кузьменко | 692091, Приморский край, Кировский р-н, Кировский пгт, Партизанская ул | + | 0.033
1961 | ТП 10 кВ 6129 Новый поселок | 692091, Приморский край, Кировский р-н, Кировский пгт, Озерная ул | + | 0.201
1962 | ТП 10 кВ 6130 Северный | 692091, Приморский край, Кировский р-н, Кировский пгт, Озерная ул | + | 0.078
1963 | ТП 10 кВ 6131 МТМ | 692083, Приморский край, Кировский р-н, Родниковый п | + | 0.077
1964 | ТП 10 кВ 6133 МТФ | 692083, Приморский край, Кировский р-н, Родниковый п, Центральная ул | + | 0.206
1965 | ТП 10 кВ 6134 Водокачка | 692083, Приморский край, Кировский р-н, Родниковый п | + | 0.034
1966 | ТП 10 кВ 6135 Кабарга | Приморский край, Кировский р-н, Погран.Застава | + | 0.134
1967 | ТП 10 кВ 6149 Быт | 692089, Приморский край, Кировский р-н, Еленовка с, Централ ул | + | 0.053
1968 | ТП 10 кВ 6152 Зерноток | 692089, Приморский край, Кировский р-н, Преображенка с, Советская ул | + | 0.099
1969 | ТП 10 кВ 6155 Школа | 692089, Приморский край, Кировский р-н, Преображенка с | + | 0.141
1970 | ТП 10 кВ 6156 ЦК | 692089, Приморский край, Кировский р-н, Преображенка с, Таежная ул | + | 0.268
1971 | ТП 10 кВ 6159 Министочник | 692361, Приморский край, Яковлевский р-н, Минеральное с | + | 0.155 | *
1972 | ТП 10 кВ 6161 Быт | 692089, Приморский край, Кировский р-н, Архангеловка с, Центральная ул | + | 0.082
1973 | ТП 10 кВ 6161 Группа домов (2 секция шин) | 692361, Приморский край, Яковлевский р-н, Яковлевка с, Центральная ул | + | 0.331 | *
1974 | ТП 10 кВ 6162 Быт | 692089, Приморский край, Кировский р-н, Архангеловка с, Набережная ул | + | 0.085
1975 | ТП 10 кВ 6164 Быт | 692092, Приморский край, Кировский р-н, Межгорье с, Центральная ул | + | 0.055
1976 | ТП 6 кВ 6164 ПЭМЗ-Быт | 692350, Приморский край, Яковлевский р-н, Новосысоевка с, Сухановская ул | + | 0.034 | *
1977 | ТП 10 кВ 6165 Быт | 692089, Приморский край, Кировский р-н, Межгорье с, Шоссейная ул | + | 0.139
1978 | ТП 10 кВ 6166 АВМ | 692082, Приморский край, Кировский р-н, Крыловка с, Молодежная ул | + | 0.235
1979 | ТП 10 кВ 6168 Лесхоз | 692361, Приморский край, Яковлевский р-н, Минеральное с, Центральная ул | + | 0.06 | *
1980 | ТП 10 кВ 6168 Школа | 692082, Приморский край, Кировский р-н, Крыловка с, Школьная ул | + | 0.21
1981 | ТП 10 кВ 6169 МТМ | 692082, Приморский край, Кировский р-н, Крыловка с, Советская ул | + | 0.133
1982 | ТП 10 кВ 6171 МТФ | 692082, Приморский край, Кировский р-н, Крыловка с | + | 0.39
1983 | ТП 10 кВ 6174 Быт | 692089, Приморский край, Кировский р-н, Большие Ключи с, Пилорамный пер | + | 0.057
1984 | ТП 10 кВ 6175 Быт | 692089, Приморский край, Кировский р-н, Большие Ключи с, Нижняя ул | + | 0.094
1985 | ТП 10 кВ 6177 Быт | 692089, Приморский край, Кировский р-н, Подгорное с | + | 0.019
1986 | ТП 6 кВ 6180 Нагорная | 692350, Приморский край, Яковлевский р-н, Новосысоевка с, Нагорная ул | + | 0.07 | *
1987 | ТП 10 кВ 6181 Пилорама | 692093, Приморский край, Кировский р-н, Марьяновка с, Советская ул | + | 0.195
1988 | ТП 10 кВ 6182 СТФ | 692093, Приморский край, Кировский р-н, Марьяновка с, Луговая ул | + | 0.065
1989 | ТП 10 кВ 6184 АВМ | 692093, Приморский край, Кировский р-н, Марьяновка с, Западная ул | + | 0.086
1990 | ТП 10 кВ 6186 Быт | 692089, Приморский край, Кировский р-н, Владимировка с, Зеленая ул | + | 0.235
1991 | ТП 10 кВ 6189 База МУ-2 | 692082, Приморский край, Кировский р-н, Крыловка с | + | 0.022
1992 | ТП 10 кВ 6191 МТМ | 692093, Приморский край, Кировский р-н, Марьяновка с, Почтовая ул | + | 0.097
1993 | ТП 10 кВ 6195 Школа | 692093, Приморский край, Кировский р-н, Марьяновка с, Садовая ул | + | 0.287
1994 | ТП 10 кВ 6197 Быт | 692089, Приморский край, Кировский р-н, Хвищанка с, Колхозная ул | + | 0.122
1995 | ТП 10 кВ 6198 Быт | 692089, Приморский край, Кировский р-н, Хвищанка с, Петровская ул | + | 0.139
1996 | ТП 10 кВ 6199 МТМ | 692089, Приморский край, Кировский р-н, Хвищанка с, Молодежная ул | + | 0.078
1997 | ТП 10 кВ 6200 МТМ | 692089, Приморский край, Кировский р-н, Горный пгт, Приисковая ул | + | 0.229
1998 | ТП 10 кВ 6201 Быт | 692089, Приморский край, Кировский р-н, Горный пгт, Заречная ул | + | 0.14
1999 | ТП 10 кВ 6203 ВПО | 692089, Приморский край, Кировский р-н, Еленовка с | + | 0.038
2000 | ТП 10 кВ 6205 Фарфор завод | 692089, Приморский край, Кировский р-н, Еленовка с, Таежная ул | + | 0.155
2001 | ТП 10 кВ 6225 Мира | 692081, Приморский край, Кировский р-н, Павло-Федоровка с, Мира ул | + | 0.212
2002 | ТП 10 кВ 6227 Зеленая | 692081, Приморский край, Кировский р-н, Павло-Федоровка с, Зеленая ул | + | 0.206
2003 | ТП 10 кВ 6231 РЖД | 692088, Приморский край, Кировский р-н, Авдеевка с, Железнодорожная ул | + | 0.224
2004 | ТП 10 кВ 6234 Карьер | 692091, Приморский край, Кировский р-н, Кировский пгт, Хуторная - ориентир | + | 0.198
2005 | ТП 10 кВ 6235 Конюшня | 692081, Приморский край, Кировский р-н, Павло-Федоровка с, ул. Колхозная - ориентир | + | 0.032
2006 | ТП 10 кВ 6238 Стоплайн | 692088, Приморский край, Кировский р-н, Уссурка с, ул. Курортная - ориентир | + | 0.016
2007 | ТП 10 кВ 6461 Детсад | 692277, Приморский край, Хорольский р-н, Сиваковка с, Партизанская ул | + | 0.207
2008 | ТП 10 кВ 6463 Садовая | 692266, Приморский край, Хорольский р-н, Прилуки с | + | 0.049
2009 | ТП 10 кВ 6629 РРС-18 | 692481, Приморский край, Надеждинский р-н, Горное п | + | 0.087 | *
2010 | ТП 10 кВ 6630 Школа | 692663, Приморский край, Михайловский р-н, Даниловка с | + | 0.153 | *
2011 | ТП 10 кВ 6631 Школа | 692665, Приморский край, Михайловский р-н, Ивановка с | + | 0.155 | *
2012 | ТП 10 кВ 6692 Новое | 692650, Приморский край, Михайловский р-н, Лубянка с | + | 0.144 | *
2013 | ТП 10 кВ 6693 Пилорама | 692666, Приморский край, Михайловский р-н, Николаевка с | + | 0.13 | *
2014 | ТП 6 кВ 6720 Д/К | 692270, Приморский край, Хорольский р-н, Ярославский пгт, Юбилейная ул | + | 0.184
2015 | ТП 6 кВ 6724 Больница | 692270, Приморский край, Хорольский р-н, Ярославский пгт, Ленинская ул | + | 0.213
2016 | ТП 6 кВ 6726 Школа | 692270, Приморский край, Хорольский р-н, Ярославский пгт, Ленинская ул | + | 0.518
2017 | ТП 6 кВ 6733 Нахаловка | 692270, Приморский край, Хорольский р-н, Ярославский пгт, Комсомольская ул | + | 0.287
2018 | ТП 10 кВ 6733 Посёлок | 692664, Приморский край, Михайловский р-н, Горбатка с | + | 0.12 | *
2019 | ТП 6 кВ 6743 Морозова | 692270, Приморский край, Хорольский р-н, Ярославский пгт | + | 0.077
2020 | ТП 6 кВ 6745 Флюоритовая | 692270, Приморский край, Хорольский р-н, Ярославский пгт, Флюоритовая | + | 0.219
2021 | ТП 10 кВ 6747 Мещанка |  | + | 0.03 | *
2022 | ТП 10 кВ 6755 Высотное | 692667, Приморский край, Михайловский р-н, Ширяевка с | + | 0.051 | *
2023 | ТП 6 кВ 6756 Гараж | 692657, Приморский край, Михайловский р-н, Кремово с | + | 0.154 | *
2024 | ТП 10 кВ 6763 Заречное | 692667, Приморский край, Михайловский р-н, Ширяевка с | + | 0.049 | *
2025 | ТП 10 кВ 6768 Лазо | 692662, Приморский край, Михайловский р-н, Осиновка с | + | 0.028 | *
2026 | ТП 10 кВ 6783 Ленинская | 692665, Приморский край, Михайловский р-н, Ивановка с | + | 0.103 | *
2027 | ТП 10 кВ 6784 Лесхоз | 692667, Приморский край, Михайловский р-н, Ширяевка с | + | 0.095 | *
2028 | ТП 10 кВ 6787 Мастерские | 692667, Приморский край, Михайловский р-н, Ширяевка с | + | 0.096 | *
2029 | ТП 10 кВ 6788 Медпункт | 692662, Приморский край, Михайловский р-н, Осиновка с | + | 0.009 | *
2030 | ТП 10 кВ 6789 Молодежное | 692667, Приморский край, Михайловский р-н, Ширяевка с | + | 0.047 | *
2031 | ТП 6 кВ 6790 Набережная | 692658, Приморский край, Михайловский р-н, Ляличи с | + | 0.089
2032 | ТП 10 кВ 6792 Октябрьская | 692665, Приморский край, Михайловский р-н, Ивановка с | + | 0.11 | *
2033 | ТП 10 кВ 6794 Очистные | 692395, Приморский край, Черниговский р-н, Снегуровка с | + | 0.08 | *
2034 | ТП 10 кВ 6797 Первомайское | 692666, Приморский край, Михайловский р-н, Николаевка с | + | 0.052 | *
2035 | ТП 10 кВ 6800 Посёлок | 692650, Приморский край, Михайловский р-н, Лубянка с | + | 0.044 | *
2036 | ТП 10 кВ 6801 Почта | 692381, Приморский край, Черниговский р-н, Абражеевка с | + | 0.068 | *
2037 | ТП 10 кВ 6803 Скважина | 692395, Приморский край, Черниговский р-н, Снегуровка с | + | 0.089 | *
2038 | ТП 6 кВ 6804 Склады | 692657, Приморский край, Михайловский р-н, Кремово с | - | -0.007
2039 | ТП 10 кВ 6808 Школа | 692666, Приморский край, Михайловский р-н, Николаевка с | + | 0.075 | *
2040 | ТП 10 кВ 6812 Посёлок | 692300, Приморский край, Анучинский р-н, Тигровый п | - | -0.077
2041 | ТП 6 кВ 6815 Привокзальная | 692657, Приморский край, Михайловский р-н, Кремово с | + | 0.073
2042 | ТП 10 кВ 6819 Клуб | 692650, Приморский край, Михайловский р-н, Тарасовка с | + | 0.072 | *
2043 | ТП 10 кВ 6820 Полтавская | 692381, Приморский край, Черниговский р-н, Абражеевка с | + | 0.079 | *
2044 | ТП 10 кВ 6825 Речная | 692394, Приморский край, Черниговский р-н, Вассиановка с | + | 0.144 | *
2045 | ТП 10 кВ 6862 СТФ | 692381, Приморский край, Черниговский р-н, Абражеевка с | + | 0.084 | *
2046 | ТП 10 кВ 6877 З\ток | 692667, Приморский край, Михайловский р-н, Ширяевка с | + | 0.602 | *
2047 | ТП 10 кВ 6878 Зерноток | 692662, Приморский край, Михайловский р-н, Осиновка с | + | 0.144 | *
2048 | ТП 10 кВ 6879 Заготпункт | 692665, Приморский край, Михайловский р-н, Ивановка с | + | 0.147 | *
2049 | ТП 10 кВ 6880 Зерноток | 692395, Приморский край, Черниговский р-н, Каленовка с | + | 0.136 | *
2050 | ТП 10 кВ 6888 Зерноток | 692394, Приморский край, Черниговский р-н, Вассиановка с | + | 0.025 | *
2051 | ТП 10 кВ 6890 Луч | 692662, Приморский край, Михайловский р-н, Осиновка с | + | 0.099 | *
2052 | ТП 10 кВ 6896 СТФ | 692662, Приморский край, Михайловский р-н, Осиновка с | + | 0.153 | *
2053 | ТП 10 кВ 6908 Почта | 692664, Приморский край, Михайловский р-н, Горбатка с | + | 0.356 | *
2054 | ТП 10 кВ 6910 Березка | 692664, Приморский край, Михайловский р-н, Горбатка с | + | 0.119 | *
2055 | ТП 10 кВ 6914 ПТФ | Приморский край, Михайловский р-он, с. Песчаное | + | 0.12 | *
2056 | ТП 10 кВ 6915 Набережная | 692394, Приморский край, Черниговский р-н, Вассиановка с | + | 0.151 | *
2057 | ТП 10 кВ 6916 Лермонтова | 692665, Приморский край, Михайловский р-н, Ивановка с | + | 0.076 | *
2058 | ТП 6 кВ 6935 Молодёжная | 692657, Приморский край, Михайловский р-н, Кремово с | + | 0.085 | *
2059 | ТП 10 кВ 6940 Школа | 692650, Приморский край, Михайловский р-н, Тарасовка с | + | 0.127 | *
2060 | ТП 10 кВ 6955 АВМ | 692395, Приморский край, Черниговский р-н, Снегуровка с | + | 0.204 | *
2061 | ТП 10 кВ 6956 Зерноток | 692395, Приморский край, Черниговский р-н, Снегуровка с | + | 0.172 | *
2062 | ТП 10 кВ 6960 МТФ | 692395, Приморский край, Черниговский р-н, Каленовка с | + | 0.023 | *
2063 | ТП 6 кВ 7002 Мастерские | 692960, Приморский край, Партизанский р-н, Владимиро-Александровское с | - | -0.088
2064 | ТП 6 кВ 7003 Зерноток | 692960, Приморский край, Партизанский р-н, Владимиро-Александровское с | + | 0.157 | *
2065 | ТП 6 кВ 7004 Лазо | 692960, Приморский край, Партизанский р-н, Владимиро-Александровское с | + | 0.132 | *
2066 | ТП 10 кВ 7005 Жил.зона | 692387, Приморский край, Черниговский р-н, Вадимовка с | + | 0.338
2067 | ТП 6 кВ 7005 Ивановка | 692960, Приморский край, Партизанский р-н, Владимиро-Александровское с | + | 0.044 | *
2068 | ТП 6 кВ 7006 МТФ | 692911, Приморский край, Партизанский р-н, Екатериновка с | + | 0.235 | *
2069 | ТП 10 кВ 7008 Зерноток | 692387, Приморский край, Черниговский р-н, Вадимовка с, Некрасова ул | + | 0.144
2070 | ТП 6 кВ 7009 Квартал-1 | 692960, Приморский край, Партизанский р-н, Владимиро-Александровское с | + | 0.287 | *
2071 | ТП 10 кВ 7009 РММ | 692387, Приморский край, Черниговский р-н, Вадимовка с | + | 0.368
2072 | ТП 10 кВ 7010 ГСМ | 692387, Приморский край, Черниговский р-н, Вадимовка с, Некрасова ул | + | 0.094
2073 | ТП 6 кВ 7010 Насосная | 692911, Приморский край, Партизанский р-н, Екатериновка с | + | 0.044 | *
2074 | ТП 6 кВ 7012 Быт | 692926, Приморский край, Находка г, Душкино с, Комарова ул | + | 0.05
2075 | ТП 10 кВ 7012 Рыбхоз | 692387, Приморский край, Черниговский р-н, Вадимовка с | + | 0.092
2076 | ТП 6 кВ 7013 Быт | 692954, Приморский край, Находка г, Южно-Морской с, Пушкинская ул | + | 0.093 | *
2077 | ТП 10 кВ 7014 Некрасова | 692387, Приморский край, Черниговский р-н, Вадимовка с | + | 0.052
2078 | ТП 6 кВ 7015 Аптека | 692960, Приморский край, Партизанский р-н, Владимиро-Александровское с | + | 0.122 | *
2079 | ТП 10 кВ 7016 СБО | 692387, Приморский край, Черниговский р-н, Вадимовка с | + | 0.145
2080 | ТП 10 кВ 7019 Жил. массив | 692387, Приморский край, Черниговский р-н, Вадимовка с | + | 0.119
2081 | ТП 10 кВ 7020 Дет/сад | 692387, Приморский край, Черниговский р-н, Вадимовка с | + | 0.36
2082 | ТП 10 кВ 7020 Ферма | 692994, Приморский край, Лазовский р-н, Беневское с | + | 0.037
2083 | ТП 6 кВ 7021 АВМ | 692854, Приморский край, Партизанский р-н, Фроловка с | + | 0.202
2084 | ТП 10 кВ 7021 Пекарня | 692387, Приморский край, Черниговский р-н, Вадимовка с | + | 0.082
2085 | ТП 10 кВ 7022 Мелиораторов | 692387, Приморский край, Черниговский р-н, Вадимовка с | + | 0.121
2086 | ТП 6 кВ 7023 ДСУ-1 (Дорожники) | 692854, Приморский край, Партизанский р-н, Фроловка с | + | 0.371
2087 | ТП 10 кВ 7023 Школа | 692664, Приморский край, Михайловский р-н, Горбатка с | + | 0.11 | *
2088 | ТП 6 кВ 7024 Ц. Усадьба | 692854, Приморский край, Партизанский р-н, Фроловка с | + | 0.036
2089 | ТП 6 кВ 7025 Детсад | 692854, Приморский край, Партизанский р-н, Фроловка с | + | 0.024
2090 | ТП 6 кВ 7027 Пилорама | 692854, Приморский край, Партизанский р-н, Фроловка с | + | 0.066
2091 | ТП 6 кВ 7028 Быт | 692854, Приморский край, Партизанск г, Серебряное с | + | 0.08
2092 | ТП 10 кВ 7029 Мастерские | Приморский край, Михайловский р-он, Осиновка с | + | 0.201 | *
2093 | ТП 6 кВ 7029 Ферма | 692854, Приморский край, Партизанский р-н, Ястребовка д | + | 0.108
2094 | ТП 10 кВ 7030 Мастерские | 692854, Приморский край, Партизанский р-н, Ястребовка д | + | 0.15 | *
2095 | ТП 6 кВ 7032 Пчелосовхоз | 692856, Приморский край, Партизанский р-н, Южная Сергеевка с | + | 0.091
2096 | ТП 6 кВ 7033 | 692913, Приморский край, Партизанский р-н, Николаевка п | + | 0.112
2097 | ТП 6 кВ 7035 Контора | 692916, Приморский край, Партизанский р-н, Сергеевка с | + | 0.333
2098 | ТП 6 кВ 7035А Контора | 692916, Приморский край, Партизанский р-н, Сергеевка с | + | 0.338
2099 | ТП 6 кВ 7036 Пилорама | 692916, Приморский край, Партизанский р-н, Сергеевка с | + | 0.22
2100 | ТП 6 кВ 7037 АЗС | 692856, Приморский край, Партизанский р-н, Южная Сергеевка с | + | 0.092
2101 | ТП 10 кВ 7037 Нектар | 692665, Приморский край, Михайловский р-н, Ивановка с | + | 0.206 | *
2102 | ТП 10 кВ 7040 Зерноток |  | + | 0.21
2103 | ТП 6 кВ 7042 Быт | 692856, Приморский край, Партизанский р-н, Монакино д | + | 0.021
2104 | ТП 10 кВ 7046 Кафе | 692377, Приморский край, Черниговский р-н, Алтыновка с | + | 0.344
2105 | ТП 6 кВ 7047 Быт | 692854, Приморский край, Партизанский р-н, Фроловка с, Молодежная ул | + | 0.067
2106 | ТП 6 кВ 7048 Быт | 692856, Приморский край, Партизанский р-н, Романовский Ключ п | + | 0.124
2107 | ТП 6 кВ 7049 Водоприемник | 692856, Приморский край, Партизанск г | + | 0.057
2108 | ТП 10 кВ 7049 Энергетиков | 692665, Приморский край, Михайловский р-н, Ивановка с | + | 0.045 | *
2109 | ТП 6 кВ 7050 Водосброс | 692856, Приморский край, Партизанск г | + | 0.312
2110 | ТП 6 кВ 7051 Насосная | 692856, Приморский край, Партизанск г | + | 0.348
2111 | ТП 6 кВ 7052 Ширпотреб | 692916, Приморский край, Партизанский р-н, Сергеевка с | + | 0.235
2112 | ТП 6 кВ 7053 Быт | 692914, Приморский край, Партизанский р-н, Новицкое с | + | 0.096
2113 | ТП 10 кВ 7053 Школа | 692395, Приморский край, Черниговский р-н, Снегуровка с | + | 0.225 | *
2114 | ТП 10 кВ 7054 Школа | 692395, Приморский край, Черниговский р-н, Снегуровка с | + | 0.204 | *
2115 | ТП 6 кВ 7055 Быт | 692914, Приморский край, Партизанский р-н, Новицкое с, Луговая ул | + | 0.146
2116 | ТП 10 кВ 7056 Крестьянское хозяйство | 692650, Приморский край, Михайловский р-н, Отрадное с, Кленовая ул | + | 0.039 | *
2117 | ТП 6 кВ 7056 Ферма | 692914, Приморский край, Партизанский р-н, Новицкое с | + | 0.599
2118 | ТП 6 кВ 7059 Быт | 692914, Приморский край, Партизанский р-н, Новицкое с, Южная | + | 0.025
2119 | ТП 10 кВ 7059 Мастерские | 692650, Приморский край, Михайловский р-н, Тарасовка с | + | 0.196 | *
2120 | ТП 10 кВ 7060 Село | 692370, Приморский край, Черниговский р-н, Горный Хутор с | + | 0.036
2121 | ТП 6 кВ 7062 Детсад | 692913, Приморский край, Партизанский р-н, Николаевка п | + | 0.105
2122 | ТП 6 кВ 7063 Лазо | 692270, Приморский край, Хорольский р-н, Ярославский пгт, Лазо ул | - | -0.026
2123 | ТП 6 кВ 7066 Д/библиотека | 692270, Приморский край, Хорольский р-н, Ярославский пгт, Лазо ул | + | 0.094
2124 | ТП 6 кВ 7067 Быт | 692889, Приморский край, Партизанский р-н, Перетино с | + | 0.271
2125 | ТП 6 кВ 7067 Школа - Учительский дом | 692657, Приморский край, Михайловский р-н, Кремово с | + | 0.187 | *
2126 | ТП 6 кВ 7068 м/р Солнечный | 692856, Приморский край, Партизанск г | + | 0.255
2127 | ТП 6 кВ 7069 Баня | 692965, Приморский край, Партизанский р-н, Новая Сила с | + | 0.103
2128 | ТП 6 кВ 7071 Детсад | 692926, Приморский край, Находка г, Душкино с | + | 0.229
2129 | ТП 10 кВ 7072 Быт | 692995, Приморский край, Лазовский р-н, Киевка с, 1-е Мая | + | 0.099
2130 | ТП 6 кВ 7072 Почта | 692270, Приморский край, Хорольский р-н, Ярославский пгт, Ломоносова ул | + | 0.171
2131 | ТП 10 кВ 7073 Ферма | 692995, Приморский край, Лазовский р-н, Киевка с | + | 0.317
2132 | ТП 6 кВ 7074 дом Быта | 692270, Приморский край, Хорольский р-н, Ярославский пгт, Матросова ул | + | 0.233
2133 | ТП 10 кВ 7074 Рыбзавод | 692995, Приморский край, Лазовский р-н, Киевка с, 50 лет Октября ул, дом № 325 | + | 0.34
2134 | ТП 10 кВ 7075 Родник | Приморский край, Черниговский р-н, Грибное с | + | 0.153
2135 | ТП 6 кВ 7075 Серебрянка | 692960, Приморский край, Партизанский р-н, Владимиро-Александровское с | - | -0.041
2136 | ТП 10 кВ 7076 Пчелка | 692370, Приморский край, Черниговский р-н, Грибное с | + | 0.072
2137 | ТП 10 кВ 7077 Школа | 692994, Приморский край, Лазовский р-н, Беневское с | + | 0.119
2138 | ТП 10 кВ 7078 с. Свободное | 692994, Приморский край, Лазовский р-н, Свободное п | + | 0.114
2139 | ТП 6 кВ 7079 ПМК 89 | 692270, Приморский край, Хорольский р-н, Ярославский пгт, Лазо ул | + | 0.23
2140 | ТП 6 кВ 7082 МТФ | 692965, Приморский край, Партизанский р-н, Новая Сила с | + | 0.221
2141 | ТП 10 кВ 7085 РИК | 692919, Приморский край, Лазовский р-н, Лазо с | + | 0.302 | *
2142 | ТП 10 кВ 7086 з/ток | Приморский край, Черниговский р-н, Синий Гай с | + | 0.244
2143 | ТП 10 кВ 7089 Сельхозтехника | 692919, Приморский край, Лазовский р-н, Лазо с | + | 0.071 | *
2144 | ТП 10 кВ 7090 Быт | 692919, Приморский край, Лазовский р-н, Лазо с, Ленинская ул | + | 0.38 | *
2145 | ТП 10 кВ 7091 Молокозавод | 692919, Приморский край, Лазовский р-н, Лазо с | + | 0.091 | *
2146 | ТП 10 кВ 7092 Магазин | 692386, Приморский край, Черниговский р-н, Меркушевка с | + | 0.038
2147 | ТП 10 кВ 7093 Зерноток | 692919, Приморский край, Лазовский р-н, Лазо с | + | 0.128 | *
2148 | ТП 6 кВ 7094 Школа | 692916, Приморский край, Партизанский р-н, Сергеевка с | + | 0.191
2149 | ТП 10 кВ 7095 Буденко | 692386, Приморский край, Черниговский р-н, Меркушевка с, Советская | + | 0.074
2150 | ТП 6 кВ 7095 Быт | 692926, Приморский край, Находка г, Душкино с, Светланка ул | - | -0.024
2151 | ТП 6 кВ 7096 Быт | 692926, Приморский край, Находка г, Душкино с, Ватутина ул | + | 0.358
2152 | ТП 10 кВ 7096 РММ | 692385, Приморский край, Черниговский р-н, Синий Гай с, Садовая ул | + | 0.153
2153 | ТП 6 кВ 7097 Быт | 692926, Приморский край, Находка г, Душкино с, Ватутина ул | + | 0.013
2154 | ТП 6 кВ 7098 | 692926, Приморский край, Находка г, Душкино с | + | 0.018
2155 | ТП 6 кВ 7099 п. Авангард | 692926, Приморский край, Находка г, Душкино с | + | 0.083
2156 | ТП 10 кВ 7101 Поликлиника |  | + | 0.025 | *
2157 | ТП 6 кВ 7103 Быт | 692926, Приморский край, Находка г, Душкино с, Садовая | - | -0.004
2158 | ТП 6 кВ 7105 Быт | 692926, Приморский край, Находка г, Душкино с, Центральная | + | 0.033
2159 | ТП 6 кВ 7107 Быт | 692962, Приморский край, Партизанский р-н, Голубовка с | + | 0.09 | *
2160 | ТП 10 кВ 7107 Мастерские | 692650, Приморский край, Михайловский р-н, Лубянка с | + | 0.31 | *
2161 | ТП 6 кВ 7108 Зерноток | 692962, Приморский край, Партизанский р-н, Голубовка с | - | -0.166
2162 | ТП 6 кВ 7109 Быт | 692962, Приморский край, Партизанский р-н, Голубовка с | - | -0.114
2163 | ТП 10 кВ 7109 Партизанская | 692662, Приморский край, Михайловский р-н, Осиновка с | + | 0.031 | *
2164 | ТП 10 кВ 7110 Быт | 692992, Приморский край, Лазовский р-н, Валентин с, Комсомольская ул | + | 0.256
2165 | ТП 6 кВ 7110 КЗС | 692657, Приморский край, Михайловский р-н, Кремово с | + | 0.38 | *
2166 | ТП 6 кВ 7111 Ц.Усадьба | 692911, Приморский край, Партизанский р-н, Екатериновка с | + | 0.153 | *
2167 | ТП 10 кВ 7112 Быт | 692397, Приморский край, Черниговский р-н, Дмитриевка с, Советская ул | + | 0.08
2168 | ТП 6 кВ 7112 Овощехранилище | 692911, Приморский край, Партизанский р-н, Екатериновка с | + | 0.141 | *
2169 | ТП 6 кВ 7113 РСУ | 692911, Приморский край, Партизанский р-н, Екатериновка с | - | -0.135
2170 | ТП 6 кВ 7114 Клуб | 692911, Приморский край, Партизанский р-н, Екатериновка с | - | -0.02
2171 | ТП 6 кВ 7116 Ключевая | 692960, Приморский край, Партизанский р-н, Владимиро-Александровское с | - | -0.021
2172 | ТП 6 кВ 7118 | 692919, Приморский край, Лазовский р-н, Лазо с | + | 0.232 | *
2173 | ТП 6 кВ 7120 Мелиорация | 692960, Приморский край, Партизанский р-н, Владимиро-Александровское с | + | 0.177 | *
2174 | ТП 6 кВ 7121 МТФ | 692960, Приморский край, Партизанский р-н, Владимиро-Александровское с | + | 0.178 | *
2175 | ТП 6 кВ 7122 Северная |  | - | -0.213
2176 | ТП 6 кВ 7124 Кир. завод | 692960, Приморский край, Партизанский р-н, Владимиро-Александровское с | + | 0.028 | *
2177 | ТП 6 кВ 7126 П. Романчукова | 692960, Приморский край, Партизанский р-н, Владимиро-Александровское с | + | 0.039 | *
2178 | ТП 10 кВ 7127 Мастерские | 692390, Приморский край, Черниговский р-н, Сибирцево пгт, Елочка ул | - | -0.016
2179 | ТП 10 кВ 7127 Школа | 692667, Приморский край, Михайловский р-н, Ширяевка с | + | 0.231 | *
2180 | ТП 10 кВ 7128 Клуб | 692390, Приморский край, Черниговский р-н, Сибирцево пгт, Титова ул | + | 0.017
2181 | ТП 10 кВ 7129 З/ток | 692390, Приморский край, Черниговский р-н, Сибирцево пгт, Пролетарская ул | + | 0.182
2182 | ТП 6 кВ 7129 Овощехранилище | 692970, Приморский край, Партизанский р-н, Золотая Долина с | + | 0.005 | *
2183 | ТП 10 кВ 7130 Пограничник | 692390, Приморский край, Черниговский р-н, Сибирцево пгт, Совхозная ул | + | 0.267
2184 | ТП 10 кВ 7131 Больница | 692390, Приморский край, Черниговский р-н, Сибирцево пгт, Резниченко ул | + | 0.243
2185 | ТП 10 кВ 7132 Пос дежурных | 692390, Приморский край, Черниговский р-н, Сибирцево пгт | + | 0.003
2186 | ТП 10 кВ 7133 Пилорама | 692390, Приморский край, Черниговский р-н, Сибирцево пгт, Больничная ул | + | 0.04
2187 | ТП 10 кВ 7135 Почтовая | 692390, Приморский край, Черниговский р-н, Сибирцево пгт, Почтовая | + | 0.007
2188 | ТП 10 кВ 7137 Больница | 692919, Приморский край, Лазовский р-н, Чистоводное с | + | 0.125
2189 | ТП 10 кВ 7137 Брюсова | 692390, Приморский край, Черниговский р-н, Сибирцево пгт, Брюсова ул | + | 0.139
2190 | ТП 10 кВ 7138 Быт | 692919, Приморский край, Лазовский р-н, Лазо с, Центральная ул | + | 0.334 | *
2191 | ТП 6 кВ 7139 МТФ | 692970, Приморский край, Партизанский р-н, Золотая Долина с | + | 0.117 | *
2192 | ТП 10 кВ 7139 Школа-интернат | 692390, Приморский край, Черниговский р-н, Сибирцево пгт, Партизанская ул | + | 0.22
2193 | ТП 10 кВ 7140 Овощехранилище | 692390, Приморский край, Черниговский р-н, Сибирцево пгт, Советская ул | + | 0.112
2194 | ТП 10 кВ 7140 РСУ | 692919, Приморский край, Лазовский р-н, Лазо с | + | 0.168 | *
2195 | ТП 10 кВ 7141 Овощехранилище | 692919, Приморский край, Лазовский р-н, Лазо с | + | 0.099 | *
2196 | ТП 10 кВ 7142 Заречная | 692390, Приморский край, Черниговский р-н, Сибирцево пгт, Заречная ул | + | 0.074
2197 | ТП 10 кВ 7144 Зерноток | 692941, Приморский край, Лазовский р-н, Сокольчи п | + | 0.117
2198 | ТП 10 кВ 7144 РЭБ | 692390, Приморский край, Черниговский р-н, Сибирцево пгт | + | 0.226
2199 | ТП 10 кВ 7145 Магазин | 692941, Приморский край, Лазовский р-н, Сокольчи п | + | 0.068
2200 | ТП 10 кВ 7146 Геология | 692394, Приморский край, Черниговский р-н, Вассиановка с | + | 0.055 | *
2201 | ТП 10 кВ 7146 Овощехранилище | 692941, Приморский край, Лазовский р-н, Сокольчи п | + | 0.203
2202 | ТП 6 кВ 7146А | 692960, Приморский край, Партизанский р-н, Владимиро-Александровское с | + | 0.077 | *
2203 | ТП 10 кВ 7147 Якименко | 692390, Приморский край, Черниговский р-н, Сибирцево пгт, Якименко | + | 0.147
2204 | ТП 10 кВ 7148 Зерноток | 692941, Приморский край, Лазовский р-н, Черноручье с | + | 0.045
2205 | ТП 10 кВ 7149 Ц. Усадьба | 692941, Приморский край, Лазовский р-н, Черноручье с | + | 0.116
2206 | ТП 10 кВ 7150 Ферма | 692941, Приморский край, Лазовский р-н, Черноручье с | + | 0.366
2207 | ТП 10 кВ 7151 Пилорама | 692941, Приморский край, Лазовский р-н, Черноручье с | + | 0.11
2208 | ТП 10 кВ 7152 Быт | 692992, Приморский край, Лазовский р-н, Валентин с, Новая ул | + | 0.115
2209 | ТП 10 кВ 7154 Зерноток | 692941, Приморский край, Лазовский р-н, Данильченково п | + | 0.048
2210 | ТП 10 кВ 7156 Cадовая | 692919, Приморский край, Лазовский р-н, Лазо, Садовая ул | + | 0.096 | *
2211 | ТП 10 кВ 7156 Лесная | 692395, Приморский край, Черниговский р-н, Каленовка с | + | 0.055 | *
2212 | ТП 10 кВ 7157 Овощехранилище | 692994, Приморский край, Лазовский р-н, Беневское с | + | 0.233
2213 | ТП 6 кВ 7158 ПМК-56 | 692960, Приморский край, Партизанский р-н, Владимиро-Александровское с | - | -0.116
2214 | ТП 6 кВ 7159 Холодильник | 692926, Приморский край, Находка г, Душкино с | + | 0.493
2215 | ТП 6 кВ 7160 Биостанция | 692926, Приморский край, Находка г, Душкино с | + | 0.134
2216 | ТП 6 кВ 7162 Парники | 692877, Приморский край, Партизанск г, Казанка с | + | 0.09
2217 | ТП 6 кВ 7163 Зерноток | 692877, Приморский край, Партизанск г, Казанка с | + | 0.197
2218 | ТП 10 кВ 7164 Школа | 692992, Приморский край, Лазовский р-н, Валентин с | + | 0.246
2219 | ТП 10 кВ 7165 Дет. сад | 692992, Приморский край, Лазовский р-н, Валентин с | + | 0.282
2220 | ТП 10 кВ 7165 Пилорама | 692397, Приморский край, Черниговский р-н, Дмитриевка с, Партизанская ул | + | 0.094
2221 | ТП 10 кВ 7166 Быт | 692650, Приморский край, Михайловский р-н, Тарасовка с | + | 0.022 | *
2222 | ТП 6 кВ 7166 Пилорама | 692877, Приморский край, Партизанск г, Казанка с | + | 0.185
2223 | ТП 10 кВ 7167 Клуб | 692397, Приморский край, Черниговский р-н, Дмитриевка с, Ленинская ул | - | -0.018
2224 | ТП 6 кВ 7167 КРС | 692877, Приморский край, Партизанск г, Казанка с | + | 0.248
2225 | ТП 10 кВ 7167 Село | 692650, Приморский край, Михайловский р-н, Отрадное с | + | 0.024 | *
2226 | ТП 10 кВ 7168 Зерноток | 690075, Приморский край, Дмириевка, Партизанская | + | 0.058
2227 | ТП 10 кВ 7168 Центральное | 692381, Приморский край, Черниговский р-н, Абражеевка с | + | 0.383 | *
2228 | ТП 6 кВ 7168 Школа | 692877, Приморский край, Партизанск г, Казанка с | + | 0.149
2229 | ТП 6 кВ 7169 Быт | 692871, Приморский край, Партизанск г, Казанка с, Набережная ул | + | 0.181
2230 | ТП 6 кВ 7170 Быт | 692854, Приморский край, Партизанск г, Хмельницкое с | - | -0.016
2231 | ТП 10 кВ 7171 Очистные | 692397, Приморский край, Черниговский р-н, Дмитриевка с, Майская ул | + | 0.066
2232 | ТП 6 кВ 7172 Быт | 692854, Приморский край, Партизанск г, Бровничи с, Новая | + | 0.022
2233 | ТП 10 кВ 7172 Мастерские | 692395, Приморский край, Черниговский р-н, Снегуровка с | + | 0.18 | *
2234 | ТП 10 кВ 7172 Нарзан | 692395, Приморский край, Черниговский р-н, Снегуровка с | + | 0.54
2235 | ТП 10 кВ 7173 Мастерские | 692397, Приморский край, Черниговский р-н, Дмитриевка с, Партизанская ул | + | 0.312
2236 | ТП 10 кВ 7174 Детсад |  | + | 0.058
2237 | ТП 6 кВ 7174 Детский сад | 692657, Приморский край, Михайловский р-н, Кремово с | + | 0.314 | *
2238 | ТП 10 кВ 7175 Карт. ток. | 692913, Приморский край, Партизанский р-н, Николаевка п | + | 0.584 | *
2239 | ТП 6 кВ 7175 Овощехранилище | 692854, Приморский край, Партизанский р-н, Фроловка с | + | 0.134
2240 | ТП 6 кВ 7176 Ферма | 692877, Приморский край, Партизанск г, Мельники с | + | 0.228
2241 | ТП 6 кВ 7177 Зерноток | 692877, Приморский край, Партизанск г, Мельники с | + | 0.154
2242 | ТП 10 кВ 7178 База МРЭС | 692665, Приморский край, Михайловский р-н, Ивановка с | + | 0.273 | *
2243 | ТП 6 кВ 7178 Быт | 692877, Приморский край, Партизанск г, Мельники с | + | 0.084
2244 | ТП 10 кВ 7178 Кочегарка детсад | 692397, Приморский край, Черниговский р-н, Дмитриевка с, Мира ул | + | 0.357
2245 | ТП 6 кВ 7179 Дет. сад | Приморский край, Партизанский р-н, ТОО Тигровый | + | 0.358
2246 | ТП 10 кВ 7179 Школа | 692397, Приморский край, Черниговский р-н, Дмитриевка с | + | 0.358
2247 | ТП 6 кВ 7180 | 692853, Приморский край, Партизанск г, Залесье с | + | 0.442
2248 | ТП 10 кВ 7180 Сто дубов | 692397, Приморский край, Черниговский р-н, Дмитриевка с, 1-я Колхозная | + | 0.195
2249 | ТП 10 кВ 7182 2-х этажные дома | 692992, Приморский край, Лазовский р-н, Валентин с | + | 0.255
2250 | ТП 6 кВ 7184 КРС сев.Аэродром | 692916, Приморский край, Партизанский р-н, Сергеевка с | + | 0.128
2251 | ТП 10 кВ 7185 Быт | 692994, Приморский край, Лазовский р-н, Беневское с, Садовая ул | + | 0.066
2252 | ТП 6 кВ 7186 МК-12 | 692911, Приморский край, Партизанский р-н, Екатериновка с | - | -0.222
2253 | ТП 6 кВ 7191 | 692856, Приморский край, Партизанск г, ТОО Тигровый | + | 0.214
2254 | ТП 6 кВ 7192 | Приморский край, Партизанский р-н, ТОО Тигровый | + | 0.582
2255 | ТП 10 кВ 7194 Профилакторий | 692919, Приморский край, Лазовский р-н, Чистоводное с | + | 0.175
2256 | ТП 10 кВ 7194 Село | 692300, Приморский край, Орловка | + | 0.049 | *
2257 | ТП 6 кВ 7195 Шоссейная | 692965, Приморский край, Партизанский р-н, Боец Кузнецов п | + | 0.144 | *
2258 | ТП 10 кВ 7198 Хлебозавод | 692919, Приморский край, Лазовский р-н, Лазо с | + | 0.243 | *
2259 | ТП 6 кВ 7199 АБЗ | 692962, Приморский край, Партизанский р-н, Голубовка с | - | -0.064
2260 | ТП 10 кВ 7199 Лесхоз | 692372, Приморский край, Черниговский р-н, Черниговка с, Украинская ул | + | 0.141
2261 | ТП 10 кВ 7201 Зерноток | 692994, Приморский край, Лазовский р-н, Беневское с | + | 0.124
2262 | ТП 10 кВ 7201 РПБ | 692372, Приморский край, Черниговский р-н, Черниговка с, Партизанская ул | + | 0.364
2263 | ТП 6 кВ 7204 Зеленая | 692965, Приморский край, Партизанский р-н, Боец Кузнецов п | - | -0.114
2264 | ТП 10 кВ 7204 Истоки | 692370, Приморский край, Черниговский р-н, Черниговка с | + | 0.087
2265 | ТП 6 кВ 7205 Тупик | 692965, Приморский край, Партизанский р-н, Боец Кузнецов п | + | 0.202 | *
2266 | ТП 10 кВ 7206 РТП | 692370, Приморский край, Черниговский р-н, Черниговка с | + | 0.213
2267 | ТП 6 кВ 7207 Перевал | 692965, Приморский край, Партизанский р-н, Боец Кузнецов п | - | -0.062
2268 | ТП 6 кВ 7215 Агаджанян | 692911, Приморский край, Партизанский р-н, Екатериновка с | - | -0.022
2269 | ТП 6 кВ 7216 Индюковка | 692914, Приморский край, Партизанский р-н, Новицкое с | - | -0.067
2270 | ТП 6 кВ 7219 Быт | 692970, Приморский край, Партизанский р-н, Золотая Долина с | + | 0.05 | *
2271 | ТП 10 кВ 7220 Забойный цех | 692992, Приморский край, Лазовский р-н, Валентин с | + | 0.38
2272 | ТП 10 кВ 7221 Кормоцех | 692992, Приморский край, Лазовский р-н, Валентин с | + | 0.332
2273 | ТП 10 кВ 7222 Быт | 692992, Приморский край, Лазовский р-н, Валентин с, Валентиновская ул | + | 0.17
2274 | ТП 6 кВ 7223 Быт | 692926, Приморский край, Находка г, Душкино с, Пионерская ул | + | 0.031
2275 | ТП 6 кВ 7224 Быт аптека | 692916, Приморский край, Партизанский р-н, Волчанец п, Шоссейная ул | + | 0.014
2276 | ТП 6 кВ 7225 Быт-аренда | 692916, Приморский край, Партизанский р-н, Волчанец п, Комсомольская ул | - | -0.092
2277 | ТП 10 кВ 7225 Мастерские | 692386, Приморский край, Черниговский р-н, Меркушевка с, Октябрьская ул | + | 0.387
2278 | ТП 10 кВ 7226 Быт | 692919, Приморский край, Лазовский р-н, Чистоводное с | + | 0.181
2279 | ТП 10 кВ 7228 Детский сад | 692386, Приморский край, Черниговский р-н, Меркушевка с, Центральная ул | + | 0.12
2280 | ТП 6 кВ 7229 ЛТО | 692877, Приморский край, Партизанск г, Мельники с | + | 0.214
2281 | ТП 6 кВ 7230 Лазо | 692965, Приморский край, Партизанский р-н, Новая Сила с | + | 0.071
2282 | ТП 6 кВ 7231 Клуб | 692854, Приморский край, Партизанский р-н, Фроловка с | + | 0.155
2283 | ТП 10 кВ 7231 Ленинская | 692386, Приморский край, Черниговский р-н, Меркушевка с, Ленинская ул | + | 0.026
2284 | ТП 10 кВ 7232 Зерноток | 692663, Приморский край, Михайловский р-н, Даниловка с | + | 0.041 | *
2285 | ТП 6 кВ 7233 | 692916, Приморский край, Партизанский р-н, Сергеевка с | + | 0.128
2286 | ТП 10 кВ 7233 Полтавская | 692386, Приморский край, Черниговский р-н, Меркушевка с, Полтавская ул | + | 0.09
2287 | ТП 6 кВ 7234 Быт | 692871, Приморский край, Партизанск г, Казанка с, Луговая ул | + | 0.177
2288 | ТП 10 кВ 7236 Быт | 692994, Приморский край, Лазовский р-н, Свободное п, Горького | + | 0.103
2289 | ТП 6 кВ 7236 Ленинское | 692658, Приморский край, Михайловский р-н, Ляличи с | + | 0.07
2290 | ТП 10 кВ 7236 Набережная | 692376, Приморский край, Черниговский р-н, Халкидон с, Набережная ул | + | 0.051
2291 | ТП 6 кВ 7239 Очистные Лазурного | 692856, Приморский край, Партизанск г | + | 0.306
2292 | ТП 6 кВ 7240 Быт | 692916, Приморский край, Партизанский р-н, Сергеевка с | + | 0.18
2293 | ТП 6 кВ 7243 Теплицы | 692856, Приморский край, Партизанск г | + | 0.974
2294 | ТП 6 кВ 7244 | 692954, Приморский край, Находка г, Южно-Морской с | + | 0.439 | *
2295 | ТП 6 кВ 7247 Энергетиков | 692960, Приморский край, Партизанский р-н, Владимиро-Александровское с | + | 0.037 | *
2296 | ТП 10 кВ 7249 ООО Нива | 692994, Приморский край, Лазовский р-н, Свободное п | + | 0.071
2297 | ТП 10 кВ 7250 Школа | 692667, Приморский край, Михайловский р-н, Ширяевка с | + | 0.191 | *
2298 | ТП 6 кВ 7252 АЗС | 692960, Приморский край, Партизанский р-н, Владимиро-Александровское с | + | 0.077 | *
2299 | ТП 6 кВ 7258 Школа | 692971, Приморский край, Партизанский р-н, Хмыловка с | - | -0.014
2300 | ТП 10 кВ 7263 Зерноток | 692376, Приморский край, Черниговский р-н, Халкидон с | + | 0.029
2301 | ТП 6 кВ 7264 ПС Екатериновка | 692911, Приморский край, Партизанский р-н, Екатериновка с | - | -0.011
2302 | ТП 10 кВ 7264 Чапаева | 692376, Приморский край, Черниговский р-н, Халкидон с, Чапаева ул | + | 0.108
2303 | ТП 10 кВ 7265 Гагарина | 692376, Приморский край, Черниговский р-н, Халкидон с, Гагарина ул | - | -0.026
2304 | ТП 10 кВ 7266 Школа | 692376, Приморский край, Черниговский р-н, Халкидон с, Школьный пер | + | 0.111
2305 | ТП 10 кВ 7267 Новая | 692376, Приморский край, Черниговский р-н, Халкидон с, Новая ул | + | 0.06
2306 | ТП 10 кВ 7269 Партизанская | 692376, Приморский край, Черниговский р-н, Халкидон с, Партизанская ул | + | 0.067
2307 | ТП 10 кВ 7270 Октябрьская | 692376, Приморский край, Черниговский р-н, Халкидон с, Октябрьская ул | + | 0.062
2308 | ТП 10 кВ 7271 Ленинская | 692258, Приморский край, Хорольский р-н, Благодатное с, Ленинская ул | + | 0.052
2309 | ТП 10 кВ 7271 Школа | 692995, Приморский край, Лазовский р-н, Киевка с | + | 0.318
2310 | ТП 6 кВ 7272 АСФА (аренда) | 692916, Приморский край, Партизанский р-н, Сергеевка с | + | 0.055
2311 | ТП 6 кВ 7273 Быт | 692854, Приморский край, Партизанский р-н, Ястребовка д | - | -0.07
2312 | ТП 6 кВ 7274 ОРС | 692916, Приморский край, Партизанский р-н, Сергеевка с | + | 0.333
2313 | ТП 6 кВ 7275 Быт | 692916, Приморский край, Партизанский р-н, Сергеевка с, Матросова | + | 0.066
2314 | ТП 10 кВ 7275 Летний Лагерь | 692254, Приморский край, Хорольский р-н, Хороль с, Первомайская ул | + | 0.076
2315 | ТП 6 кВ 7276 новое | 692916, Приморский край, Партизанский р-н, Сергеевка с | + | 0.085
2316 | ТП 6 кВ 7277 Быт | 692916, Приморский край, Партизанский р-н, Сергеевка с, Тургенева ул | - | -0.143
2317 | ТП 6 кВ 7278 Быт | 692916, Приморский край, Партизанский р-н, Сергеевка с, Матросова | - | -0.042
2318 | ТП 6 кВ 7279 (аренда) Южное Бархатное | 692916, Приморский край, Партизанский р-н, Сергеевка с | + | 0.366
2319 | ТП 6 кВ 7279 Горького | 692273, Приморский край, Хорольский р-н, Вознесенка с, Горького ул | + | 0.052
2320 | ТП 6 кВ 7286 Партизанская | 692657, Приморский край, Михайловский р-н, Кремово с | + | 0.133
2321 | ТП 10 кВ 7288 Колхозная | 692665, Приморский край, Михайловский р-н, Ивановка с | + | 0.07 | *
2322 | ТП 10 кВ 7289 Горкомбинат | 692665, Приморский край, Михайловский р-н, Ивановка с | + | 0.079 | *
2323 | ТП 10 кВ 7290 ГСМ | 692663, Приморский край, Михайловский р-н, Даниловка с | + | 0.051 | *
2324 | ТП 10 кВ 7292 Кубанская | 692663, Приморский край, Михайловский р-н, Даниловка с | + | 0.055 | *
2325 | ТП 10 кВ 7293 Парники | 692663, Приморский край, Михайловский р-н, Даниловка с | + | 0.086 | *
2326 | ТП 10 кВ 7294 Партизанская | 692665, Приморский край, Михайловский р-н, Ивановка с | + | 0.111 | *
2327 | ТП 10 кВ 7297 Магазин | 692662, Приморский край, Михайловский р-н, Осиновка с | - | -0.001
2328 | ТП 10 кВ 7304 Летний лагерь | 692663, Приморский край, Михайловский р-н, Даниловка с | + | 0.09 | *
2329 | ТП 10 кВ 7305 Быт | 692380, Приморский край, Черниговский р-н, Орехово с, Центральная ул | + | 0.134
2330 | ТП 10 кВ 7306 Новая | 692380, Приморский край, Черниговский р-н, Орехово с | + | 0.356
2331 | ТП 10 кВ 7307 Мастерские | 692380, Приморский край, Черниговский р-н, Орехово с, Верхняя ул | + | 0.066
2332 | ТП 10 кВ 7308 МТС | 692390, Приморский край, Черниговский р-н, Сибирцево пгт | + | 0.057
2333 | ТП 6 кВ 7308 Несвоевка | 692856, Приморский край, Партизанск г | + | 0.022
2334 | ТП 10 кВ 7309 БССС |  | + | 0.154
2335 | ТП 6 кВ 7309 Ретранслятор | 692856, Приморский край, Партизанск г | + | 0.133
2336 | ТП 6 кВ 7310 Ворошиловка | 692856, Приморский край, Партизанск г | + | 0.033
2337 | ТП 6 кВ 7311 п. Лозовый РСЦ | 692856, Приморский край, Партизанск г | + | 0.11
2338 | ТП 10 кВ 7312 Заготконтора | 692665, Приморский край, Михайловский р-н, Ивановка с | + | 0.147 | *
2339 | ТП 6 кВ 7313 Больница | 692856, Приморский край, Партизанск г | + | 0.468
2340 | ТП 6 кВ 7315 73-й участок | 692856, Приморский край, Партизанск г | + | 0.208
2341 | ТП 6 кВ 7316 Быт | 692860, Приморский край, Партизанск г, Кожевенная ул | + | 0.031
2342 | ТП 6 кВ 7317 Быт | 692860, Приморский край, Партизанск г, Свердлова | + | 0.199
2343 | ТП 10 кВ 7317 Ленинская | 692664, Приморский край, Михайловский р-н, Горбатка с | + | 0.15 | *
2344 | ТП 6 кВ 7318 Промплощадка | 692856, Приморский край, Партизанск г | + | 0.024
2345 | ТП 6 кВ 7319 Быт | 692871, Приморский край, Партизанск г, Кадукова | + | 0.148
2346 | ТП 6 кВ 7320 Школа | 692856, Приморский край, Партизанск г | + | 0.169
2347 | ТП 6 кВ 7321 Быт | 692864, Приморский край, Партизанск г, 50 лет ВЛКСМ ул | + | 0.044 | *
2348 | ТП 10 кВ 7322 МТФ | 692662, Приморский край, Михайловский р-н, Осиновка с | + | 0.314 | *
2349 | ТП 6 кВ 7323 | 692856, Приморский край, Партизанский р-н, Партизан п | - | -0.058
2350 | ТП 6 кВ 7324 | 692854, Приморский край, Партизанск г, Разгонова | + | 0.191 | *
2351 | ТП 6 кВ 7325 КГФ 1-я шахта | 692856, Приморский край, Партизанск г | + | 0.303 | *
2352 | ТП 6 кВ 7330 Мебельный цех | 692856, Приморский край, Партизанск г | + | 0.213 | *
2353 | ТП 6 кВ 7331 Быт | 692856, Приморский край, Партизанск г, Ручейная ул | + | 0.329 | *
2354 | ТП 6 кВ 7332 Роддом | 692856, Приморский край, Партизанск г | + | 0.242 | *
2355 | ТП 10 кВ 7333 Контора | 690089, Приморский край, Светлое, Краснодонская ул | + | 0.091
2356 | ТП 6 кВ 7335 ГПК | 692856, Приморский край, Партизанск г | + | 0.044 | *
2357 | ТП 10 кВ 7336 Быт | 692495, Приморский край, Надеждинский р-н, светлое, Солнечная ул | + | 0.086
2358 | ТП 10 кВ 7337 Птичник | 692871, Приморский край, Светлое, Лесная | + | 0.078
2359 | ТП 6 кВ 7337 ул. Шахтовая | 692856, Приморский край, Партизанск г | - | -0.007
2360 | ТП 6 кВ 7338 Быт | 692864, Приморский край, Партизанск г, Тельмана ул | + | 0.171 | *
2361 | ТП 6 кВ 7339 Быт | 692853, Приморский край, Партизанск г, Высокая ул | + | 0.003 | *
2362 | ТП 6 кВ 7340 Быт | 692856, Приморский край, Партизанск г, Грибова, 50 лет ВЛКСМ | + | 0.225 | *
2363 | ТП 6 кВ 7341 Химчистка | 692856, Приморский край, Партизанск г | + | 0.087 | *
2364 | ТП 6 кВ 7342 Быт | 692864, Приморский край, Партизанск г, Горького ул | + | 0.1 | *
2365 | ТП 10 кВ 7342 Село | 692395, Приморский край, Черниговский р-н, Снегуровка с | + | 0.197 | *
2366 | ТП 6 кВ 7343 РСУ | 692864, Приморский край, Партизанск г, 50 лет ВЛКСМ ул | + | 0.066 | *
2367 | ТП 6 кВ 7344 Быт | 692856, Приморский край, Партизанск г, Ленинская ул СЭС | + | 0.4 | *
2368 | ТП 6 кВ 7346 Ресторан | 692856, Приморский край, Партизанск г | + | 0.293 | *
2369 | ТП 6 кВ 7347 Прачечная | 692856, Приморский край, Партизанск г | + | 0.34 | *
2370 | ТП 6 кВ 7349 Быт | 692856, Приморский край, Партизанск г, Дунайская | + | 0.194 | *
2371 | ТП 10 кВ 7351 Восточная | 692665, Приморский край, Михайловский р-н, Ивановка с | + | 0.001 | *
2372 | ТП 6 кВ 7351 Площадка | 692864, Приморский край, Партизанск г, Замараева ул | + | 0.203 | *
2373 | ТП 6 кВ 7352 Быт | 692864, Приморский край, Партизанск г, Каменская ул | + | 0.401 | *
2374 | ТП 6 кВ 7353 Быт | 692850, Приморский край, Партизанск г, Пушкинская ул | + | 0.18 | *
2375 | ТП 6 кВ 7354 Быт | 692856, Приморский край, Партизанск г, Океаснкая юж. | + | 0.282 | *
2376 | ТП 6 кВ 7355 Быт | 692856, Приморский край, Партизанск г, Репина ул | + | 0.006 | *
2377 | ТП 6 кВ 7356 (7357) Быт (клуб) | 692856, Приморский край, Партизанск г, 25 Октября ул | + | 0.203 | *
2378 | ТП 10 кВ 7356 Чапаева | 692662, Приморский край, Михайловский р-н, Осиновка с | + | 0.087 | *
2379 | ТП 6 кВ 7358 Быт | 692856, Приморский край, Партизанск г, Некрасова ул | + | 0.065 | *
2380 | ТП 6 кВ 7359 Быт | 692856, Приморский край, Партизанск г, Суворова ул | + | 0.046 | *
2381 | ТП 6 кВ 7360 Хлебозавод | 692856, Приморский край, Партизанск г | + | 0.156 | *
2382 | ТП 6 кВ 7361 Быт | 692861, Приморский край, Партизанск г, Обогатительная ул | + | 0.179 | *
2383 | ТП 6 кВ 7362 Быт | 692852, Приморский край, Партизанск г, Березовая ул | + | 0.241
2384 | ТП 6 кВ 7363 Быт | 692852, Приморский край, Партизанск г, Смена ул | + | 0.258
2385 | ТП 10 кВ 7364 Пилорама | 692663, Приморский край, Михайловский р-н, Даниловка с | + | 0.225 | *
2386 | ТП 6 кВ 7365 Быт | 692852, Приморский край, Партизанск г, Теплая ул | + | 0.03
2387 | ТП 10 кВ 7366 Универмаг | Приморский край, Михайловский р-н, Ивановка с | + | 0.052 | *
2388 | ТП 6 кВ 7367 Госпромхоз | 692852, Приморский край, Партизанск г, Лермонтова ул | - | -0.128
2389 | ТП 10 кВ 7367 МТФ | 692395, Приморский край, Черниговский р-н, Снегуровка с | + | 0.222 | *
2390 | ТП 6 кВ 7368 Столовая | 692856, Приморский край, Партизанск г | + | 0.122
2391 | ТП 6 кВ 7369 Быт | 692852, Приморский край, Партизанск г, Пугачева ул | + | 0.038
2392 | ТП 6 кВ 7370 | 692490, Приморский край, Надеждинский р-н, Прохладное с | + | 0.004 | *
2393 | ТП 6 кВ 7371 Быт | 692852, Приморский край, Партизанск г, Дальняя ул | + | 0.145
2394 | ТП 6 кВ 7372 | 692856, Приморский край, Партизанск г | + | 0.045
2395 | ТП 6 кВ 7373 Быт | 692871, Приморский край, Партизанск г, Углекаменск пгт, Калинина ул | + | 0.2
2396 | ТП 6 кВ 7374 Дет.сад | 692877, Приморский край, Партизанск г, Углекаменск пгт | + | 0.415
2397 | ТП 10 кВ 7376 Зерноток | 692665, Приморский край, Михайловский р-н, Ивановка с | + | 0.307 | *
2398 | ТП 6 кВ 7377 | 692916, Приморский край, Партизанский р-н, Сергеевка с | + | 0.423
2399 | ТП 6 кВ 7379 Быт | 692871, Приморский край, Партизанск г, Углекаменск пгт, Калинина ул | + | 0.05
2400 | ТП 6 кВ 7380 Быт | 692871, Приморский край, Партизанск г, Углекаменск пгт, Северная ул | + | 0.097
2401 | ТП 6 кВ 7381 | 692874, Приморский край, Партизанск г, Авангард пгт, Мира ул | + | 0.097
2402 | ТП 6 кВ 7382 Быт | 692874, Приморский край, Партизанск г, Авангард пгт, Павлова ул | + | 0.119
2403 | ТП 6 кВ 7387 Горгаз | 692856, Приморский край, Партизанск г | + | 0.166 | *
2404 | ТП 6 кВ 7388 ГПТУ-17 | 692856, Приморский край, Партизанск г | + | 0.123 | *
2405 | ТП 6 кВ 7389 Быт | 692852, Приморский край, Партизанск г, Луговая ул | + | 0.105
2406 | ТП 6 кВ 7390 Школа | 692856, Приморский край, Партизанск г | + | 0.09 | *
2407 | ТП 6 кВ 7395 Котельная | 692856, Приморский край, Партизанск г | + | 0.483 | *
2408 | ТП 6 кВ 7396 в/забор Северный | 692856, Приморский край, Партизанск г | + | 0.094
2409 | ТП 6 кВ 7397 Водозабор | 692877, Приморский край, Партизанск г, Углекаменск пгт | + | 0.318
2410 | ТП 6 кВ 7398 Диспансер | 692856, Приморский край, Партизанск г | + | 0.139
2411 | ТП 6 кВ 7399 Быт | 692861, Приморский край, Партизанск г, Промышленный пер | + | 0.244 | *
2412 | ТП 6 кВ 7400 Рынок | 692856, Приморский край, Партизанск г | + | 0.052 | *
2413 | ТП 6 кВ 7401 Быт | 692856, Приморский край, Партизанск г, Постовая ул | + | 0.041 | *
2414 | ТП 6 кВ 7402 в/ч склады | 692856, Приморский край, Партизанск г | + | 0.249
2415 | ТП 6 кВ 7403 Быт | 692852, Приморский край, Партизанск г, Тургенева ул | + | 0.142
2416 | ТП 6 кВ 7404 Администрация | 692874, Приморский край, Партизанск г, Авангард пгт | + | 0.159
2417 | ТП 6 кВ 7406 Быт | 692860, Приморский край, Партизанск г, Лозовый п, Свердлова ул | + | 0.136
2418 | ТП 6 кВ 7407 Быт | 692871, Приморский край, Партизанск г, Казанка с, Центральная ул, дом № 2 | + | 0.205 | *
2419 | ТП 6 кВ 7408 Быт | 692871, Приморский край, Партизанск г, Казанка с, Центральная ул, дом № 6 | + | 0.478 | *
2420 | ТП 6 кВ 7409 Быт | 692871, Приморский край, Партизанск г, Казанка с, Центральная ул, дом № 15 | + | 0.45
2421 | ТП 6 кВ 7410 Быт | 692851, Приморский край, Партизанск г, Комсомольская ул | + | 0.206 | *
2422 | ТП 6 кВ 7411 Быт | 692854, Приморский край, Партизанск г, Литвинова ул | + | 0.115 | *
2423 | ТП 6 кВ 7413 База РЭС-7 | 692914, Приморский край, Партизанский р-н, Новицкое с | + | 0.084 | *
2424 | ТП 6 кВ 7415 Поселок | 692856, Приморский край, Партизанск г | + | 0.282
2425 | ТП 6 кВ 7416 ш/ф Авангард | 692877, Приморский край, Партизанск г, Углекаменск пгт | + | 0.214
2426 | ТП 6 кВ 7417 Быт | 692864, Приморский край, Партизанск г, Мичурина ул | + | 0.278 | *
2427 | ТП 6 кВ 7418 А/К 1512 | 692856, Приморский край, Партизанск г | + | 0.375 | *
2428 | ТП 6 кВ 7419 Энергетическая | 692860, Приморский край, Партизанск г, Энергетическая ул, дом № 11 | + | 0.408
2429 | ТП 6 кВ 7420 Октябрьская | 692856, Приморский край, Партизанск г, Октябрьская ул | + | 0.25 | *
2430 | ТП 6 кВ 7421 НУМ | 692856, Приморский край, Партизанск г | + | 0.12
2431 | ТП 6 кВ 7422 Детсад | 692856, Приморский край, Партизанск г | + | 0.221
2432 | ТП 10 кВ 7423 Колб. модуль | 692395, Приморский край, Черниговский р-н, Снегуровка с | + | 0.381 | *
2433 | ТП 6 кВ 7423 Мед.училище | 692856, Приморский край, Партизанск г | + | 0.29 | *
2434 | ТП 10 кВ 7424 Аккум. ёмкость | 692665, Приморский край, Михайловский р-н, Ивановка с | + | 0.325 | *
2435 | ТП 6 кВ 7424 Серышева | 692853, Приморский край, Партизанск г, Серышева ул, дом № 3 | + | 0.208 | *
2436 | ТП 6 кВ 7425 Центральная | 692871, Приморский край, Партизанск г, Казанка с, Центральная ул | + | 0.256 | *
2437 | ТП 6 кВ 7426 Поликлиника | 692856, Приморский край, Партизанск г | + | 0.245 | *
2438 | ТП 6 кВ 7428 Быт | 692853, Приморский край, Партизанск г, Котовского ул | - | -0.013
2439 | ТП 6 кВ 7429 Быт | 692852, Приморский край, Партизанск г, Нахимова ул | + | 0.178
2440 | ТП 6 кВ 7430 Быт | 692860, Приморский край, Партизанск г, Лозовый п, Денисенко ул | + | 0.19
2441 | ТП 10 кВ 7431 Столовая | 692667, Приморский край, Михайловский р-н, Ширяевка с | + | 0.329 | *
2442 | ТП 6 кВ 7434 Анисимова-28 | 692864, Приморский край, Партизанск г, Анисимова ул, дом № 28 | + | 0.035 | *
2443 | ТП 10 кВ 7435 Лесхоз | 692665, Приморский край, Михайловский р-н, Ивановка с | + | 0.244 | *
2444 | ТП 6 кВ 7436 | 692864, Приморский край, Партизанск г, Селедцова ул | + | 0.128 | *
2445 | ТП 6 кВ 7437 | 692874, Приморский край, Партизанск г, Авангард пгт, Сосновая ул | + | 0.226
2446 | ТП 10 кВ 7437 МТФ-2 | 692665, Приморский край, Михайловский р-н, Ивановка с | + | 0.369 | *
2447 | ТП 6 кВ 7438 Заводская-16а | 692853, Приморский край, Партизанск г, Заводская ул, дом № 16, корпус а | + | 0.081 | *
2448 | ТП 6 кВ 7439 Школа | 692856, Приморский край, Партизанск г | + | 0.471 | *
2449 | ТП 6 кВ 7440 Лесхоз | 692856, Приморский край, Партизанск г | + | 0.371 | *
2450 | ТП 6 кВ 7441 Советская | 692871, Приморский край, Партизанск г, Советская ул | + | 0.09
2451 | ТП 6 кВ 7442 Заштольная | 692852, Приморский край, Партизанск г, Заштольная ул | + | 0.044
2452 | ТП 6 кВ 7444 Общежитие ХФЗ | 692856, Приморский край, Партизанск г | + | 0.388
2453 | ТП 10 кВ 7444 Школа | 692665, Приморский край, Михайловский р-н, Ивановка с | + | 0.274 | *
2454 | ТП 6 кВ 7445 Детсад | 692856, Приморский край, Партизанск г | + | 0.278
2455 | ТП 6 кВ 7446 | 692919, Приморский край, Лазовский р-н, Лазо с | + | 0.614
2456 | ТП 10 кВ 7447 КРС | 692381, Приморский край, Черниговский р-н, Абражеевка с | + | 0.097 | *
2457 | ТП 6 кВ 7448 | 692919, Приморский край, Лазовский р-н, Лазо с | + | 0.614
2458 | ТП 6 кВ 7449 | 692919, Приморский край, Лазовский р-н, Лазо с | + | 0.614
2459 | ТП 6 кВ 7450 | 692871, Приморский край, Партизанск г, Казанка с, Московская ул, дом № 5, корпус А | + | 0.044 | *
2460 | ТП 6 кВ 7451 | 692864, Приморский край, Партизанск г, Народная ул | + | 0.206 | *
2461 | ТП 6 кВ 7452 | 692871, Приморский край, Партизанск г, Казанка с, Московская ул, дом № 49 | + | 0.285 | *
2462 | ТП 6 кВ 7453 Кожевенная-19 | 692856, Приморский край, Партизанск г | + | 0.347
2463 | ТП 6 кВ 7454 Индустриальная | 692860, Приморский край, Партизанск г, Индустриальная ул | + | 0.234
2464 | ТП 6 кВ 7455 КЭЧ-2 | 692856, Приморский край, Партизанск г | + | 0.094 | *
2465 | ТП 6 кВ 7456 КЭЧ-4250 | 692856, Приморский край, Партизанск г | + | 0.231 | *
2466 | ТП 6 кВ 7457 Вагонное депо | 692856, Приморский край, Партизанск г | + | 0.613 | *
2467 | ТП 6 кВ 7458 Контактные сети | 692856, Приморский край, Партизанск г | + | 0.18 | *
2468 | ТП 6 кВ 7460 Красноармейская 2-я | 692854, Приморский край, Партизанск г, Красноармейская 2-я ул | + | 0.415 | *
2469 | ТП 6 кВ 7461 Фабричная | 692854, Приморский край, Партизанск г, Фабричная ул | + | 0.045 | *
2470 | ТП 6 кВ 7462 п.Наречное | 692856, Приморский край, Партизанск г, Наречное | + | 0.227 | *
2471 | ТП 6 кВ 7463 Мирошниченко | 692858, Приморский край, Партизанск г, Мирошниченко ул, дом № 15, корпус а | + | 0.144 | *
2472 | ТП 6 кВ 7464 Деповская | 692856, Приморский край, Партизанск г | + | 0.262
2473 | ТП 10 кВ 7465 Школа | 692663, Приморский край, Михайловский р-н, Даниловка с | + | 0.131 | *
2474 | ТП 6 кВ 7466 Вавилова (контейнер) | 692854, Приморский край, Партизанск г, Вавилова ул | + | 0.218 | *
2475 | ТП 6 кВ 7467 Кашина | 692856, Приморский край, Партизанск г, Кашина П. | + | 0.074
2476 | ТП 10 кВ 7467 Посёлок | 692662, Приморский край, Михайловский р-н, Осиновка с | + | 0.063 | *
2477 | ТП 6 кВ 7468 Школа | 692856, Приморский край, Партизанск г | + | 0.116 | *
2478 | ТП 6 кВ 7469 | 692853, Приморский край, Партизанск г, Нагорная ул | + | 0.313 | *
2479 | ТП 6 кВ 7470 4-й участок | 692856, Приморский край, Партизанск г | + | 0.065
2480 | ТП 6 кВ 7471 Суворова-7 | 692856, Приморский край, Партизанск г, Суворова ул | + | 0.335
2481 | ТП 6 кВ 7473 | 692853, Приморский край, Партизанск г, Савицкого ул | + | 0.245 | *
2482 | ТП 6 кВ 7474 База УПТК | 692856, Приморский край, Партизанск г | + | 0.392
2483 | ТП 6 кВ 7475 | 692853, Приморский край, Партизанск г, Гоголевская ул, дом № 9 | + | 0.335 | *
2484 | ТП 10 кВ 7475 Пилорама | 692662, Приморский край, Михайловский р-н, Осиновка с | + | 0.197 | *
2485 | ТП 6 кВ 7476 ЦЭММ | 692856, Приморский край, Партизанск г | + | 0.354 | *
2486 | ТП 6 кВ 7477 3-й подъем ВКУ | 692856, Приморский край, Партизанск г | + | 0.537 | *
2487 | ТП 6 кВ 7478 | 692856, Приморский край, Партизанск г, Русская ул | + | 0.043 | *
2488 | ТП 6 кВ 7479 Песчаная | 692852, Приморский край, Партизанск г, Песчаная ул | + | 0.283
2489 | ТП 6 кВ 7480 Энергосвязь | 692856, Приморский край, Партизанск г | + | 0.05 | *
2490 | ТП 6 кВ 7481 Пожарное депо | 692856, Приморский край, Партизанск г | + | 0.375
2491 | ТП 6 кВ 7483 Энергосвязь | 692877, Приморский край, Партизанск г, Казанка с, Дунайская ул | + | 0.118 | *
2492 | ТП 6 кВ 7484 | 692864, Приморский край, Партизанск г, Тихая ул | - | -0.075
2493 | ТП 6 кВ 7486 Насосная | 692856, Приморский край, Партизанск г | + | 0.344
2494 | ТП 6 кВ 7488 Водозабор р.Белая | 692856, Приморский край, Партизанск г | + | 0.088
2495 | ТП 6 кВ 7489 ЛТП | 692856, Приморский край, Партизанск г | + | 0.113 | *
2496 | ТП 6 кВ 7492 Летняя | 692960, Приморский край, Партизанский р-н, Владимиро-Александровское с | + | 0.284 | *
2497 | ТП 6 кВ 7493 Олимпийская | 692856, Приморский край, Партизанск г | + | 0.24
2498 | ТП 6 кВ 7495 Радиоцентр (Аренда) | 692926, Приморский край, Находка г, Душкино с | + | 0.302
2499 | ТП 6 кВ 7496 Школа | 692965, Приморский край, Партизанский р-н, Боец Кузнецов п | + | 0.258 | *
2500 | ТП 6 кВ 7497 (аренда) | 692954, Приморский край, Находка г, Южно-Морской с | + | 0.216 | *
2501 | ТП 6 кВ 7498 район Рудный | 692856, Приморский край, Партизанский р-н, Партизан п | + | 0.046 | *
2502 | ТП 6 кВ 7500 | 692852, Приморский край, Партизанск г, Мысовая ул | + | 0.333
2503 | ТП 6 кВ 7502 Горького | 692864, Приморский край, Партизанск г, Горького ул | + | 0.158 | *
2504 | ТП 10 кВ 7504 ПМК-47 | 692665, Приморский край, Михайловский р-н, Ивановка с | + | 0.387 | *
2505 | ТП 6 кВ 7508 Колхозная | 692871, Приморский край, Партизанск г, Колхозная ул | + | 0.18
2506 | ТП 10 кВ 7509 Новое | 692666, Приморский край, Михайловский р-н, Николаевка с | + | 0.071 | *
2507 | ТП 6 кВ 7511 | 692852, Приморский край, Партизанск г, Заштольная ул | + | 0.336
2508 | ТП 6 кВ 7513 Быт | 692960, Приморский край, Партизанский р-н, Голубовка с, Береговая ул | - | -0.052
2509 | ТП 6 кВ 7514 Быт | 692960, Приморский край, Партизанский р-н, Владимиро-Александровское с | + | 0.219 | *
2510 | ТП 10 кВ 7516 Мастерские | 692665, Приморский край, Михайловский р-н, Ивановка с | + | 0.108 | *
2511 | ТП 6 кВ 7517 Лучевая | 692960, Приморский край, Партизанский р-н, Владимиро-Александровское с | - | -0.002
2512 | ТП 10 кВ 7517 Поликлинника | 692665, Приморский край, Михайловский р-н, Ивановка с | + | 0.208 | *
2513 | ТП 6 кВ 7518 Быт | 692960, Приморский край, Партизанский р-н, Владимиро-Александровское с, Таежная ул | - | -0.037
2514 | ТП 6 кВ 7518 КРС-2 | 692658, Приморский край, Михайловский р-н, Ляличи с | + | 0.237
2515 | ТП 10 кВ 7520 Больница | 692665, Приморский край, Михайловский р-н, Ивановка с | + | 0.372 | *
2516 | ТП 6 кВ 7521 Быт | 692971, Приморский край, Партизанский р-н, Хмыловка с | - | -0.082
2517 | ТП 6 кВ 7521 Школа | 692657, Приморский край, Михайловский р-н, Кремово с | + | 0.36
2518 | ТП 6 кВ 7522 Быт | 692971, Приморский край, Партизанский р-н, Хмыловка с, Школьная ул | + | 0.082
2519 | ТП 6 кВ 7524 (Кисленко) | 692916, Приморский край, Партизанский р-н, Волчанец п, Шоссейная ул | - | -0.009
2520 | ТП 6 кВ 7525 Ефанов | 692854, Приморский край, Партизанский р-н, Фроловка с | + | 0.032
2521 | ТП 6 кВ 7528 | 692916, Приморский край, Партизанский р-н, Волчанец п | + | 0.239
2522 | ТП 6 кВ 7529 Марата | 692856, Приморский край, Партизанск г | + | 0.008
2523 | ТП 6 кВ 7530 Амельченя | 692916, Приморский край, Партизанский р-н, Волчанец п | - | -0.31
2524 | ТП 6 кВ 7531 | 692856, Приморский край, Партизанск г, Тургенева ул, Лермонтова ул. | + | 0.133
2525 | ТП 6 кВ 7532 Белинского | 692856, Приморский край, Партизанск г, Белинского ул | + | 0.128 | *
2526 | ТП 6 кВ 7533 Зимирев | 692916, Приморский край, Партизанский р-н, Волчанец п | + | 0.047
2527 | ТП 6 кВ 7535 (Широкова) | 692916, Приморский край, Партизанский р-н, Волчанец п, Шоссейная ул | + | 0.083
2528 | ТП 6 кВ 7536 Первомайская | 692851, Приморский край, Партизанск г, Первомайская ул | + | 0.152 | *
2529 | ТП 6 кВ 7537 Прежевальского | 692874, Приморский край, Партизанск г, Авангард пгт, Пржевальского ул | + | 0.208
2530 | ТП 10 кВ 7540 Гагарина | 692662, Приморский край, Михайловский р-н, Осиновка с | + | 0.076 | *
2531 | ТП 6 кВ 7540 Замараева | 692864, Приморский край, Партизанск г, Замараева ул, дом № 25 | + | 0.589 | *
2532 | ТП 6 кВ 7541 Быт Лесная | 692911, Приморский край, Партизанский р-н, Екатериновка с | + | 0.018 | *
2533 | ТП 6 кВ 7543 Пляж | 692916, Приморский край, Партизанский р-н, Волчанец п | - | -0.156
2534 | ТП 10 кВ 7547 Советская | 692919, Приморский край, Лазовский р-н, Лазо с, Советская ул | + | 0.172 | *
2535 | ТП 6 кВ 7550 Стрельникова | 692911, Приморский край, Партизанский р-н, Екатериновка с | + | 0.173 | *
2536 | ТП 10 кВ 7550 Чапаева | 692667, Приморский край, Михайловский р-н, Ширяевка с | + | 0.065 | *
2537 | ТП 10 кВ 7551 Окраина | 692394, Приморский край, Черниговский р-н, Вассиановка с | + | 0.069 | *
2538 | ТП 6 кВ 7552 | 692968, Приморский край, Партизанский р-н, Новолитовск с | - | -0.273
2539 | ТП 6 кВ 7553 Набережная | 692916, Приморский край, Партизанский р-н, Волчанец п | - | -0.491
2540 | ТП 6 кВ 7554 Дачи | 692960, Приморский край, Партизанский р-н, Владимиро-Александровское с | + | 0.022 | *
2541 | ТП 6 кВ 7556 Партизанская | 692960, Приморский край, Партизанский р-н, Владимиро-Александровское с, Партизанская ул | + | 0.02 | *
2542 | ТП 6 кВ 7557 Виктория | 692960, Приморский край, Партизанский р-н, Владимиро-Александровское с | - | -0.082
2543 | ТП 6 кВ 7564 | 692919, Приморский край, Лазовский р-н, Лазо с | + | 0.062 | *
2544 | ТП 6 кВ 7566 | 692916, Приморский край, Партизанский р-н, Волчанец п | + | 0.016
2545 | ТП 6 кВ 7567 | 692916, Приморский край, Партизанский р-н, Волчанец п | + | 0.061
2546 | ТП 6 кВ 7568 | Приморский край, Партизанский р-н, с/о "Медик" | + | 0.087 | *
2547 | ТП 6 кВ 7569 | 692960, Приморский край, Партизанский р-н, Владимиро-Александровское с, ул. Нагорная | + | 0.172 | *
2548 | ТП 6 кВ 7570 | Приморский край, Партизанский р-н, с/о "Север" | - | -0.077
2549 | ТП 6 кВ 7572 | 692916, Приморский край, Партизанский р-н, Волчанец п | + | 0.038
2550 | ТП 6 кВ 7580 Бархатная аренда | 692970, Приморский край, Партизанский р-н, Золотая Долина с | + | 0.312 | *
2551 | ТП 6 кВ 7581 | 692916, Приморский край, Партизанский р-н, Волчанец п | - | -0.326
2552 | ТП 6 кВ 7583 | 692911, Приморский край, Партизанский р-н, Екатериновка с | + | 0.251 | *
2553 | ТП 6 кВ 7585 | 692914, Приморский край, Партизанский р-н, Новицкое с | + | 0.01
2554 | ТП 6 кВ 7609 |  | - | -0.443
2555 | ТП 10 кВ 7700 Школа | 692266, Приморский край, Хорольский р-н, Прилуки с, Центральная ул | + | 0.243
2556 | ТП 10 кВ 7702 МТФ | 692266, Приморский край, Хорольский р-н, Прилуки с | + | 0.236
2557 | ТП 10 кВ 7704 Хутор | 692266, Приморский край, Хорольский р-н, Прилуки с, Хуторская ул | + | 0.054
2558 | ТП 10 кВ 7706 Быт | 692266, Приморский край, Хорольский р-н, Прилуки с, Центральная ул | + | 0.208
2559 | ТП 10 кВ 7712 Быт | 692266, Приморский край, Хорольский р-н, Прилуки с, Садовая ул | + | 0.173
2560 | ТП 10 кВ 7851 Кафе | 692665, Приморский край, Михайловский р-н, Ивановка с | + | 0.063 | *
2561 | ТП 6 кВ 7854 МТФ | 692658, Приморский край, Михайловский р-н, Ляличи с | + | 0.059
2562 | ТП 6 кВ 7861 Мастерские | 692658, Приморский край, Михайловский р-н, Ляличи с | + | 0.38
2563 | ТП 10 кВ 7864 МТФ-3 | 692665, Приморский край, Михайловский р-н, Ивановка с | + | 0.097 | *
2564 | ТП 10 кВ 7888 Котельная | 692665, Приморский край, Михайловский р-н, Ивановка с | + | 0.167 | *
2565 | ТП 6 кВ 7905 Пилорама | 692657, Приморский край, Михайловский р-н, Кремово с | + | 0.08 | *
2566 | ТП 6 кВ 80004а | Приморский край, Большой Камень г | + | 0.088
2567 | ТП 6 кВ 80015 | Приморский край, Большой Камень г | + | 0.391 | *
2568 | ТП 6 кВ 80032 | 692803, Приморский край, Большой Камень г, 40 лет Октября ул | + | 0.127 | *
2569 | ТП 6 кВ 80034 | Приморский край, Большой Камень г | - | -0.169
2570 | ТП 6 кВ 80035 | 692806, Приморский край, Большой Камень г, Суходол с, Пионерская ул | + | 0.188
2571 | ТП 6 кВ 80045 | Приморский край, Большой Камень г | + | 0.031
2572 | ТП 6 кВ 80048 | Приморский край, Большой Камень г | + | 0.087
2573 | ТП 6 кВ 80052 | Приморский край, Большой Камень г | + | 0.071
2574 | ТП 6 кВ 80053 | Приморский край, Большой Камень г | + | 0.329
2575 | ТП 6 кВ 80056 | Приморский край, Большой Камень г | + | 0.101
2576 | ТП 6 кВ 80066 | Приморский край, Большой Камень г | + | 0.333
2577 | ТП 6 кВ 80067 | Приморский край, Большой Камень г | - | -0.055
2578 | ТП 6 кВ 80068 | Приморский край, Большой Камень г | + | 0.072
2579 | ТП 6 кВ 80070 | Приморский край, Большой камень | + | 0.128
2580 | ТП 6 кВ 80071 | Приморский край, Большой Камень г | + | 0.205
2581 | ТП 6 кВ 80072 | Приморский край, Большой Камень г | + | 0.183
2582 | ТП 6 кВ 80073 | Приморский край, Большой Камень г | + | 0.122
2583 | ТП 6 кВ 80076 |  | - | -0.03
2584 | ТП 6 кВ 80079 | Приморский край, Большой Камень г | + | 0.282
2585 | ТП 6 кВ 80080 | Приморский край, Большой Камень г | + | 0.262
2586 | ТП 6 кВ 80082 | Приморский край, Большой камень | - | -0.032
2587 | ТП 6 кВ 80083 | Приморский край, Большой Камень г | - | -0.054
2588 | ТП 6 кВ 80084 | Приморский край, Большой Камень г | + | 0.057
2589 | ТП 6 кВ 80085 | Приморский край, Большой Камень г | + | 0.07
2590 | ТП 6 кВ 80087 | Приморский край, Большой камень | - | -0.059
2591 | ТП 6 кВ 80089 | Приморский край, Большой Камень г | + | 0.268
2592 | ТП 6 кВ 80091 | Приморский край, Большой Камень г | + | 0.481
2593 | ТП 6 кВ 80094 | Приморский край, Большой Камень г | - | -0.152
2594 | ТП 6 кВ 80095 | Приморский край, Большой Камень г | - | -0.3
2595 | ТП 6 кВ 80104 | Приморский край, Большой Камень г | + | 0.277
2596 | ТП 6 кВ 80108 | Приморский край, Большой Камень г | + | 0.547
2597 | ТП 10 кВ 8075 ТУСМ-3 | 692665, Приморский край, Михайловский р-н, Ивановка с | + | 0.21 | *
2598 | ТП 6 кВ 81001 | Приморский край, Большой камень | + | 0.188
2599 | ТП 6 кВ 81002 | Приморский край, Большой Камень г | + | 0.507
2600 | ТП 6 кВ 81003 | Приморский край, Большой Камень г | + | 0.204
2601 | ТП 6 кВ 81004 | Приморский край, Большой Камень г | + | 0.352
2602 | ТП 6 кВ 81006 | Приморский край, Большой Камень г | + | 0.119
2603 | ТП 6 кВ 81007 | Приморский край, Большой Камень г, ул. Баслакова | + | 0.333
2604 | ТП 6 кВ 81009а | Приморский край, Большой Камень г | + | 0.58
2605 | ТП 6 кВ 81010 | Приморский край, Большой Камень г | + | 0.47
2606 | ТП 6 кВ 81011 | Приморский край, Большой Камень г | + | 0.484
2607 | ТП 6 кВ 81013 | Приморский край, Большой Камень г | + | 0.341
2608 | ТП 6 кВ 81023 | Приморский край, Большой Камень г | + | 0.349
2609 | ТП 6 кВ 81024 | Приморский край, Большой Камень г | + | 0.045
2610 | ТП 6 кВ 81027 | 692941, Приморский край, Лазовский р-н, Данильченково п | + | 0.3
2611 | ТП 6 кВ 81028 | Приморский край, Большой Камень г, Маслакова ул. | + | 0.257
2612 | ТП 6 кВ 81029 | Приморский край, Большой Камень г | + | 0.31
2613 | ТП 6 кВ 81030 | Приморский край, Большой Камень г | + | 0.17
2614 | ТП 6 кВ 81031 | Приморский край, Большой Камень г | + | 0.477
2615 | ТП 6 кВ 81036 | Приморский край, Большой Камень г | + | 0.525
2616 | ТП 6 кВ 81037 | Приморский край, Большой Камень г | + | 0.302
2617 | ТП 6 кВ 81038 | Приморский край, Большой Камень г | + | 0.243
2618 | ТП 6 кВ 81039 | Приморский край, Большой Камень г | + | 0.256
2619 | ТП 6 кВ 81040 | Приморский край, Большой Камень г | + | 0.344
2620 | ТП 6 кВ 81041 | Приморский край, Большой Камень г | + | 0.22
2621 | ТП 6 кВ 81042 | Приморский край, Большой Камень г | - | -0.143
2622 | ТП 6 кВ 81046 | Приморский край, Большой Камень г | + | 0.172
2623 | ТП 6 кВ 81054 |  | + | 0.348
2624 | ТП 6 кВ 81075 | Приморский край, Большой Камень г | + | 0.068 | *
2625 | ТП 6 кВ 81081 | Приморский край, Большой Камень г | + | 0.07
2626 | ТП 6 кВ 81093 | Приморский край, Большой Камень г | + | 0.137
2627 | ТП 10 кВ 81097 | Приморский край, Большой Камень г | + | 0.102 | *
2628 | ТП 10 кВ 81098 | Приморский край, Большой Камень г, Новый мир | + | 0.351 | *
2629 | ТП 10 кВ 81099 | Приморский край, Большой Камень г, Новый мир | + | 0.044 | *
2630 | ТП 6 кВ 81102 | Приморский край, Большой Камень г | + | 2.185 | *
2631 | ТП 6 кВ 81109 | Приморский край, Большой Камень г | + | 0.036
2632 | ТП 10 кВ 81110 | Приморский край, Большой Камень г | - | -0.015
2633 | ТП 6 кВ 81112 | Приморский край, Большой Камень г | + | 0.303
2634 | ТП 10 кВ 81113 | Приморский край, Большой Камень г | + | 0.113 | *
2635 | ТП 6 кВ 81116 | Приморский край, Большой Камень г | + | 0.362
2636 | ТП 6 кВ 81117 | Приморский край, Большой Камень г | - | -0.034
2637 | ТП 6 кВ 81118 | Приморский край, Большой Камень г | - | -0.01
2638 | ТП 10 кВ 81122 | Приморский край, Большой Камень г, Новый мир | + | 0.501 | *
2639 | ТП 10 кВ 81123 | Приморский край, Большой Камень г, Новый мир | + | 0.508 | *
2640 | ТП 6 кВ 81125 | Приморский край, Большой Камень г | + | 0.231
2641 | ТП 6 кВ 81128 | Приморский край, Большой Камень г | + | 0.219
2642 | ТП 10 кВ 81130 | Приморский край, Большой Камень г, Новый мир | + | 0.185 | *
2643 | ТП 10 кВ 81132 | Приморский край, Большой Камень г, Новый мир | + | 0.084 | *
2644 | ТП 10 кВ 81134 | Приморский край, Большой Камень г, Новый мир | + | 0.365 | *
2645 | ТП 10 кВ 81145 | 692804, Приморский край, Большой Камень г, Мичурина ул | - | -0.275
2646 | ТП 6 кВ 81147 | Приморский край, Большой Камень г | + | 0.31
2647 | ТП 10 кВ 81152 | Приморский край, Большой Камень г | + | 0.021 | *
2648 | ТП 6 кВ 81153 | 692806, Приморский край, Большой Камень г, Суходол с, Пионерская ул | - | -0.032
2649 | ТП 6 кВ 81154 | Приморский край, Большой Камень г | + | 0.079 | *
2650 | ТП 6 кВ 81155 | Приморский край, Большой Камень г | + | 0.027
2651 | ТП 6 кВ 81162 | Приморский край, Большой Камень г | + | 0.145
2652 | ТП 10 кВ 81201 | 692828, Приморский край, Шкотовский р-н, Подъяпольский п | + | 0.223
2653 | ТП 10 кВ 81203 | 692828, Приморский край, Шкотовский р-н, Подъяпольский п | + | 0.409
2654 | ТП 10 кВ 81204 | 692828, Приморский край, Шкотовский р-н, Подъяпольский п | + | 0.306
2655 | ТП 10 кВ 81205 | 692828, Приморский край, Шкотовский р-н, Подъяпольский п | + | 0.087
2656 | ТП 10 кВ 81206 | 692828, Приморский край, Шкотовский р-н, Подъяпольский п | + | 0.105
2657 | ТП 10 кВ 81210 | 692828, Приморский край, Шкотовский р-н, Подъяпольский п | + | 0.099
2658 | ТП 10 кВ 81211 | 692828, Приморский край, Шкотовский р-н, Подъяпольский п | + | 0.534
2659 | ТП 10 кВ 81215 | 692828, Приморский край, Шкотовский р-н, Подъяпольский п | + | 0.073
2660 | ТП 10 кВ 81301 | 692824, Приморский край, Шкотовский р-н, Мысовой п | + | 0.431
2661 | ТП 10 кВ 81302 | 692824, Приморский край, Шкотовский р-н, Мысовой п | + | 0.189
2662 | ТП 10 кВ 81303 | 692824, Приморский край, Шкотовский р-н, Мысовой п | + | 0.354
2663 | ТП 10 кВ 81304 | 692824, Приморский край, Шкотовский р-н, Мысовой п | + | 0.186
2664 | ТП 10 кВ 81305 | Приморский край, Фокино г | + | 0.39
2665 | ТП 10 кВ 82001 | Приморский край, Фокино г | + | 0.277
2666 | ТП 10 кВ 82002 | Приморский край, Фокино г | + | 0.353
2667 | ТП 10 кВ 82003 | Приморский край, Фокино г | + | 0.45
2668 | ТП 10 кВ 82004 | Приморский край, Фокино г | + | 0.246
2669 | ТП 10 кВ 82006 | Приморский край, Фокино г | + | 0.455
2670 | ТП 10 кВ 82007 | Приморский край, Фокино г | + | 0.436
2671 | ТП 10 кВ 82008 | Приморский край, Фокино г | + | 0.356
2672 | ТП 10 кВ 82009 | Приморский край, Фокино г | + | 0.263
2673 | ТП 10 кВ 82010 | Приморский край, Фокино г | + | 0.237
2674 | ТП 10 кВ 82011 | Приморский край, Фокино г | + | 0.507
2675 | ТП 10 кВ 82013 | Приморский край, Фокино г | + | 0.148
2676 | ТП 10 кВ 82014 | Приморский край, Фокино г | + | 0.218
2677 | ТП 10 кВ 82015 | Приморский край, Фокино г | + | 0.476
2678 | ТП 10 кВ 82016 | Приморский край, Фокино г | + | 0.16
2679 | ТП 10 кВ 82017 | Приморский край, Фокино г | + | 0.357
2680 | ТП 10 кВ 82018 | Приморский край, Фокино г | + | 0.403
2681 | ТП 10 кВ 82019 | Приморский край, Фокино г | + | 0.574
2682 | ТП 10 кВ 82021 | Приморский край, Фокино г | + | 0.293
2683 | ТП 10 кВ 82024 | Приморский край, Фокино г | + | 0.147
2684 | ТП 10 кВ 82025 | Приморский край, Фокино г | + | 0.352
2685 | ТП 10 кВ 82026 | Приморский край, Фокино г | + | 0.38
2686 | ТП 10 кВ 82027 | 692880, Приморский край, Фокино г, Дальняя ул | - | -0.05
2687 | ТП 10 кВ 82028 | Приморский край, Фокино г | + | 0.317
2688 | ТП 10 кВ 82029 | Приморский край, Фокино г | + | 0.353
2689 | ТП 10 кВ 82030 | Приморский край, Фокино г | + | 0.206
2690 | ТП 10 кВ 82031 | Приморский край, Фокино г | + | 0.286
2691 | ТП 10 кВ 82032 | Приморский край, Фокино г | + | 0.585
2692 | ТП 10 кВ 82034 |  | + | 0.368
2693 | ТП 10 кВ 82035 | Приморский край, Фокино г | + | 0.344
2694 | ТП 10 кВ 82036 | Приморский край, Фокино г | + | 0.509
2695 | ТП 10 кВ 82037 | 692880, Приморский край, Фокино г, М.Цукановой ул | + | 0.13
2696 | ТП 10 кВ 82038 | Приморский край, Фокино г | + | 0.176
2697 | ТП 10 кВ 82040 | Приморский край, Фокино г | + | 0.119
2698 | ТП 10 кВ 82041 | 692880, Приморский край, Фокино г, Лесная ул | - | -0.024
2699 | ТП 10 кВ 82048 | Приморский край, Фокино г | + | 0.119
2700 | ТП 10 кВ 82049 | Приморский край, Фокино г | + | 0.087
2701 | ТП 10 кВ 82050 | Приморский край, Фокино г | + | 0.191
2702 | ТП 10 кВ 82061 |  | + | 0.923
2703 | ТП 10 кВ 82063 |  | + | 0.216
2704 | ТП 10 кВ 82069 | Приморский край, Фокино г | + | 0.457
2705 | ТП 10 кВ 82070 | Приморский край, Фокино г | + | 0.437
2706 | ТП 10 кВ 82071 | Приморский край, Фокино г | + | 0.408
2707 | ТП 10 кВ 82072 | Приморский край, Фокино г | + | 0.207
2708 | ТП 10 кВ 82073 | Приморский край, Фокино г | + | 0.442
2709 | ТП 10 кВ 82104 | 692890, Приморский край, Фокино г, Дунай пгт | + | 0.128
2710 | ТП 10 кВ 82105 | 692890, Приморский край, Фокино г, Дунай пгт | + | 0.174
2711 | ТП 10 кВ 82117 | 692890, Приморский край, Фокино г, Дунай пгт | + | 0.705
2712 | ТП 10 кВ 82125 | 692890, Приморский край, Фокино г, Дунай пгт | + | 0.184
2713 | ТП 10 кВ 82127 | 692890, Приморский край, Фокино г, Дунай пгт | + | 0.148
2714 | ТП 10 кВ 82129 | 692890, Приморский край, Фокино г, Дунай пгт | + | 0.308
2715 | ТП 10 кВ 82130 | 692890, Приморский край, Фокино г, Дунай пгт | + | 0.187
2716 | ТП 10 кВ 82146 | 692890, Приморский край, Фокино г, Дунай пгт | + | 0.205
2717 | ТП 10 кВ 82147 | 692890, Приморский край, Фокино г, Дунай пгт | + | 0.187
2718 | ТП 10 кВ 82148 | 692890, Приморский край, Фокино г, Дунай пгт | + | 0.354
2719 | ТП 10 кВ 82149 | 692890, Приморский край, Фокино г, Дунай пгт | + | 0.201
2720 | ТП 10 кВ 82150 | 692890, Приморский край, Фокино г, Дунай пгт | + | 0.151
2721 | ТП 10 кВ 82151 | 692890, Приморский край, Фокино г, Дунай пгт | + | 0.175
2722 | ТП 10 кВ 82152 | 692890, Приморский край, Фокино г, Дунай пгт | + | 0.571
2723 | ТП 10 кВ 82154 | 692890, Приморский край, Фокино г, Дунай пгт | - | -0.089
2724 | ТП 10 кВ 82155 | 692890, Приморский край, Фокино г, Дунай пгт | + | 0.189
2725 | ТП 10 кВ 82156 | 692890, Приморский край, Фокино г, Дунай пгт | + | 0.283
2726 | ТП 6 кВ 83001 | 692830, Приморский край, Шкотовский р-н, Смоляниново пгт | + | 0.248
2727 | ТП 6 кВ 83003 | 692830, Приморский край, Шкотовский р-н, Смоляниново пгт | + | 0.161
2728 | ТП 6 кВ 83005 | 692830, Приморский край, Шкотовский р-н, Смоляниново пгт | + | 0.056
2729 | ТП 6 кВ 83006 | 692830, Приморский край, Шкотовский р-н, Смоляниново пгт | + | 0.094
2730 | ТП 6 кВ 83007 | 692830, Приморский край, Шкотовский р-н, Смоляниново пгт | - | -0.033
2731 | ТП 6 кВ 83008 | 692830, Приморский край, Шкотовский р-н, Смоляниново пгт | + | 0.039
2732 | ТП 10 кВ 83009 | 692847, Приморский край, Шкотовский р-н, Анисимовка с | + | 0.292
2733 | ТП 6 кВ 83013 | 692830, Приморский край, Шкотовский р-н, Смоляниново пгт | + | 0.127
2734 | ТП 6 кВ 83014 | 692830, Приморский край, Шкотовский р-н, Смоляниново пгт, Шоссейная 2-я ул | + | 0.037
2735 | ТП 6 кВ 83015 | 692830, Приморский край, Шкотовский р-н, Смоляниново пгт, Тыловская ул | + | 0.11
2736 | ТП 6 кВ 83016 | 692830, Приморский край, Шкотовский р-н, Смоляниново пгт | - | -0.034
2737 | ТП 6 кВ 83018 | 692830, Приморский край, Шкотовский р-н, Смоляниново пгт | + | 0.029
2738 | ТП 6 кВ 83019 |  | + | 0.321
2739 | ТП 6 кВ 83021 |  | - | -0.094
2740 | ТП 6 кВ 83022 | 692830, Приморский край, Шкотовский р-н, Смоляниново пгт | + | 0.272
2741 | ТП 6 кВ 83024 | 692830, Приморский край, Шкотовский р-н, Смоляниново пгт | + | 0.36
2742 | ТП 10 кВ 83027 | 692847, Приморский край, Шкотовский р-н, Анисимовка с | + | 0.074
2743 | ТП 6 кВ 83030 | 692815, Приморский край, Шкотовский р-н, Стеклянуха с | - | -0.001
2744 | ТП 6 кВ 83031 | 692815, Приморский край, Шкотовский р-н, Стеклянуха с | + | 0.054
2745 | ТП 6 кВ 83032 | 692815, Приморский край, Шкотовский р-н, Стеклянуха с | + | 0.13
2746 | ТП 6 кВ 83033 | 692830, Приморский край, Шкотовский р-н, Смоляниново пгт | + | 0.08
2747 | ТП 10 кВ 83035 | 692847, Приморский край, Шкотовский р-н, Анисимовка с | + | 0.067
2748 | ТП 6 кВ 83042 аб | 692815, Приморский край, Шкотовский р-н, Шкотово пгт | + | 0.428
2749 | ТП 6 кВ 83045 | 692815, Приморский край, Шкотовский р-н, Шкотово пгт | - | -0.038
2750 | ТП 6 кВ 83046 | 692815, Приморский край, Шкотовский р-н, Шкотово пгт | + | 0.159
2751 | ТП 6 кВ 83048 | 692815, Приморский край, Шкотовский р-н, Шкотово пгт | + | 0
2752 | ТП 6 кВ 83049 | 692815, Приморский край, Шкотовский р-н, Шкотово пгт | + | 0.055
2753 | ТП 6 кВ 83051 | 692815, Приморский край, Шкотовский р-н, Шкотово пгт | - | -0.024
2754 | ТП 6 кВ 83053 | 692815, Приморский край, Шкотовский р-н, Шкотово пгт | + | 0.292
2755 | ТП 6 кВ 83056 | 692815, Приморский край, Шкотовский р-н, Шкотово пгт | - | -0.122
2756 | ТП 6 кВ 83057 | 692815, Приморский край, Шкотовский р-н, Шкотово пгт | + | 0.214
2757 | ТП 6 кВ 83058 | 692815, Приморский край, Шкотовский р-н, Шкотово пгт, Зальпе ул | + | 0.092
2758 | ТП 6 кВ 83059 | 692815, Приморский край, Шкотовский р-н, Шкотово пгт | - | -0.003
2759 | ТП 6 кВ 83060 | 692815, Приморский край, Шкотовский р-н, Шкотово пгт | - | -0.097
2760 | ТП 6 кВ 83061 | 692815, Приморский край, Шкотовский р-н, Шкотово пгт | - | -0.007
2761 | ТП 6 кВ 83067 | 692815, Приморский край, Шкотовский р-н, Шкотово пгт | + | 0.013
2762 | ТП 6 кВ 83068 | 692815, Приморский край, Шкотовский р-н, Шкотово пгт | + | 0.073
2763 | ТП 6 кВ 83072 | 692815, Приморский край, Шкотовский р-н, Шкотово пгт | + | 0.107
2764 | ТП 6 кВ 83073 | 692815, Приморский край, Шкотовский р-н, Шкотово пгт | + | 0.091
2765 | ТП 10 кВ 9765 МТФ-2 | 692667, Приморский край, Михайловский р-н, Ширяевка с | + | 0.302 | *
2766 | ТП 6 кВ 9767 КРС(Армада) | 692658, Приморский край, Михайловский р-н, Ляличи с | + | 0.067
2767 | ТП 10 кВ 9767 Почта | 692665, Приморский край, Михайловский р-н, Ивановка с | + | 0.073 | *
2768 | ТП 6 кВ ООО Анна | 692914, Приморский край, Партизанский р-н, Новицкое с | + | 0.384
2769 | ТП 10 кВ Примавтодор | 692919, Приморский край, Лазовский р-н, Лазо с | + | 0.37 | *
* - имеются ограничения по перегрузке вышестоящего центра питания 35-110 кВ
Информация сформирована и размещена 31 октября 2024 г.