## В текущем уровне цен
Приложение №3
Наименование стройки (объекта): ДРСК
ЛОКАЛЬНЫЙ СМЕТНЫЙ РАСЧЕТ №
(ЛОКАЛЬНАЯ СМЕТА)
Наименование работ и затрат: ОДПУ_Юрики, ОДПУ 2014
Основание:
[7 empty] | Сметная стоимость | 35826.0862 | тыс.руб.
[7 empty] | Нормативная трудоемкость | 30426.84 | чел.час.
[7 empty] | Средства на оплату труда | 5997.4471 | тыс.руб.
Составлен(а) в уровне цен на: 5 декабря 2013 г.
Наименование региона: Амурская область
Наименование редакции СНБ:
Наименование сборника индексов пересчета:
Наименование сборника текущих цен:
№ п/п | Шифр расценки и коды ресурсов | Наименование работ и затрат | Единица измерения | Кол-во единиц | Цена на единицу измерения, руб. | Попра- вочные коэфф., нормы НР и СП | Всего затрат в базисном уровне цен, руб. | Индексы пересчета, нормы НР и СП | ВСЕГО затрат, руб.
1 | 2 | 3 | 4 | 5 | 6 | 7 | 8 | 9 | 10
Раздел 1. Монтажные работы: ОДПУ ЦЭС
Внешний модуль связи
1 | ТЕРм08-03-572-03 | Блок управления шкафного исполнения или распределительный пункт (шкаф), устанавливаемый на стене, высота и ширина до 600х600 мм | 1 шт. | 44 | 306.89
|  | ЗП |  |  | 25.84 |  | 1136.96 | 14.65 | 16656.64
|  | ЭМ |  |  | 33.28 |  | 1464.32 | 5.59 | 8185.76
|  | в т.ч. ЗПМ |  |  | 1.45 |  | 63.8 | 14.65 | 934.56
|  | МР |  |  | 247.77 |  | 10901.88 | 3.75 | 40881.72
|  | НР от ФОТ (95*0.85) | % | 95 |  | 95 | 1140.72 | 81 | 14248.87
|  | СП от ФОТ (65*0.8) | % | 65 |  | 65 | 780.49 | 52 | 9147.42
|  | ЗТР | чел.час | 2.32 |  |  |  |  | 102.08
|  | ЗТМ | чел.час | 0.1 |  |  |  |  | 4.4
|  | Всего по позиции |  |  |  |  | 15424.37 |  | 89120.41
2 | ТЕРм08-02-413-01 | Провод, количество проводов в резинобитумной трубке до 2, сечение провода до 6 мм2 | 100 м трубок | 11 | 1540.53
|  | ЗП |  |  | 213.51 |  | 2348.61 | 14.65 | 34407.12
|  | ЭМ |  |  | 58.14 |  | 639.54 | 5.73 | 3664.54
|  | в т.ч. ЗПМ |  |  | 3.19 |  | 35.09 | 14.65 | 514.03
|  | МР |  |  | 1268.88 |  | 13957.68 | 1.49 | 20796.93
|  | НР от ФОТ (95*0.85) | % | 95 |  | 95 | 2264.52 | 81 | 28286.13
|  | СП от ФОТ (65*0.8) | % | 65 |  | 65 | 1549.41 | 52 | 18159
|  | ЗТР | чел.час | 20.2 |  |  |  |  | 222.2
|  | ЗТМ | чел.час | 0.22 |  |  |  |  | 2.42
|  | Всего по позиции |  |  |  |  | 20759.76 |  | 105313.72
3 | ТЕРм10-01-051-15 | Разделка и включение кабеля и провода пистолетом, емкость кабеля 5х2 | 10 концов кабеля | 13.2 | 60.06
|  | ЗП |  |  | 55.13 |  | 727.72 | 15.5 | 11279.66
ЭМ
|  | в т.ч. ЗПМ | [5 empty] | 15.5
|  | МР |  |  | 4.93 |  | 65.07 | 2.48 | 161.31
|  | НР от ФОТ (80*0.85) | % | 80 |  | 80 | 582.18 | 68 | 7670.17
|  | СП от ФОТ (60*0.8) | % | 60 |  | 60 | 436.63 | 48 | 5414.24
|  | ЗТР | чел.час | 5.1 |  |  |  |  | 67.32
|  | Всего по позиции |  |  |  |  | 1811.6 |  | 24525.38
4 | ТЕРм08-03-575-01 | Модем | 1 шт. | 44 | 12.92
|  | ЗП |  |  | 12.48 |  | 549.12 | 15.5 | 8511.36
ЭМ
|  | в т.ч. ЗПМ | [5 empty] | 15.5
|  | МР |  |  | 0.44 |  | 19.36 | 3.41 | 66
|  | НР от ФОТ (95*0.85) | % | 95 |  | 95 | 521.66 | 81 | 6894.2
|  | СП от ФОТ (65*0.8) | % | 65 |  | 65 | 356.93 | 52 | 4425.91
|  | ЗТР | чел.час | 1.12 |  |  |  |  | 49.28
|  | Всего по позиции |  |  |  |  | 1447.07 |  | 19897.47
5 | ТЕР46-03-001-01 | Сверление кольцевыми алмазными сверлами в железобетонных конструкциях с применением охлаждающей жидкости (воды) вертикальных отверстий глубиной 200 мм диаметром 20 мм | 100 отверстий | 2.2 | 2260.42
|  | ЗП |  |  | 187.01 |  | 411.42 | 14.65 | 6027.34
|  | ЭМ |  |  | 764.79 |  | 1682.54 | 6.77 | 11390.79
|  | в т.ч. ЗПМ |  |  | 204.34 |  | 449.55 | 14.65 | 6585.88
|  | МР |  |  | 1308.62 |  | 2878.96 | 0.5 | 1439.46
|  | НР от ФОТ (110*0.85) | % | 110 |  | 110 | 947.07 | 94 | 11856.43
|  | СП от ФОТ (70*0.8) | % | 70 |  | 70 | 602.68 | 56 | 7063.4
|  | ЗТР | чел.час | 17.3 |  |  |  |  | 38.06
|  | ЗТМ | чел.час | 16.4 |  |  |  |  | 36.08
|  | Всего по позиции |  |  |  |  | 6522.67 |  | 37777.42
6 | ТЕР46-03-001-17 | На каждые 10 мм изменения глубины сверления добавляется или исключается к расценке 46-03-001-01 | 100 отверстий | 2.2 | 97.08
|  | ЗП |  |  | 2.05 |  | 4.51 | 14.65 | 66.07
|  | ЭМ |  |  | 29.6 |  | 65.12 | 6.54 | 425.88
|  | в т.ч. ЗПМ |  |  | 10.22 |  | 22.48 | 14.65 | 329.38
|  | МР |  |  | 65.43 |  | 143.95 | 0.5 | 71.98
|  | НР от ФОТ (110*0.85) | % | 110 |  | 110 | 29.69 | 94 | 371.72
|  | СП от ФОТ (70*0.8) | % | 70 |  | 70 | 18.89 | 56 | 221.45
|  | ЗТР | чел.час | 0.19 |  |  |  |  | 0.42
|  | ЗТМ | чел.час | 0.82 |  |  |  |  | 1.8
|  | Всего по позиции |  |  |  |  | 262.16 |  | 1157.1
Трехфазный шкаф в сборе с полукосвенным счетчиком
7 | ТЕРм08-02-146-02 | Кабель до 35 кВ с креплением накладными скобами, масса 1 м кабеля до 1 кг | 100 м кабеля | 5.7 | 3067.24
|  | ЗП |  |  | 180.53 |  | 1029.02 | 15.5 | 15949.85
|  | ЭМ |  |  | 1473.51 |  | 8399.01 | 4.36 | 36619.65
|  | в т.ч. ЗПМ |  |  | 130.64 |  | 744.65 | 15.5 | 11542.04
|  | МР |  |  | 1413.2 |  | 8055.24 | 1.55 | 12485.63
|  | НР от ФОТ (95*0.85) | % | 95 |  | 95 | 1684.99 | 81 | 22268.43
|  | СП от ФОТ (65*0.8) | % | 65 |  | 65 | 1152.89 | 52 | 14295.78
|  | ЗТР | чел.час | 16.7 |  |  |  |  | 95.19
|  | ЗТМ | чел.час | 9.55 |  |  |  |  | 54.44
|  | Всего по позиции |  |  |  |  | 20321.15 |  | 101619.34
8 | ТЕРм08-02-146-03 | Кабель до 35 кВ с креплением накладными скобами, масса 1 м кабеля до 2 кг | 100 м кабеля | 0.9 | 3343.85
|  | ЗП |  |  | 208.63 |  | 187.77 | 15.5 | 2910.39
|  | ЭМ |  |  | 1721.46 |  | 1549.31 | 4.4 | 6816.98
|  | в т.ч. ЗПМ |  |  | 151.69 |  | 136.52 | 15.5 | 2116.08
|  | МР |  |  | 1413.76 |  | 1272.39 | 1.55 | 1972.2
|  | НР от ФОТ (95*0.85) | % | 95 |  | 95 | 308.08 | 81 | 4071.44
|  | СП от ФОТ (65*0.8) | % | 65 |  | 65 | 210.79 | 52 | 2613.76
|  | ЗТР | чел.час | 19.3 |  |  |  |  | 17.37
|  | ЗТМ | чел.час | 11.08 |  |  |  |  | 9.97
|  | Всего по позиции |  |  |  |  | 3528.34 |  | 18384.77
9 | ТЕРм08-02-159-01 | Заделка концевая в резиновой перчатке для 3-4-жильного кабеля напряжением до 1 кВ, сечение одной жилы до 35 мм2 | 1 шт. | 64 | 34.44
|  | ЗП |  |  | 22.7 |  | 1452.8 | 15.5 | 22518.4
|  | ЭМ |  |  | 2.64 |  | 168.96 | 6.22 | 1050.88
|  | в т.ч. ЗПМ |  |  | 0.15 |  | 9.6 | 15.5 | 149.12
|  | МР |  |  | 9.1 |  | 582.4 | 4.24 | 2469.12
|  | НР от ФОТ (95*0.85) | % | 95 |  | 95 | 1389.28 | 81 | 18360.69
|  | СП от ФОТ (65*0.8) | % | 65 |  | 65 | 950.56 | 52 | 11787.11
|  | ЗТР | чел.час | 2.1 |  |  |  |  | 134.4
|  | ЗТМ | чел.час | 0.01 |  |  |  |  | 0.64
|  | Всего по позиции |  |  |  |  | 4544 |  | 56186.2
10 | ТЕРм08-02-159-02 | Заделка концевая в резиновой перчатке для 3-4-жильного кабеля напряжением до 1 кВ, сечение одной жилы до 70 мм2 | 1 шт. | 88 | 37.42
|  | ЗП |  |  | 25.62 |  | 2254.56 | 14.65 | 34945.68
|  | ЭМ |  |  | 2.64 |  | 232.32 | 5.73 | 1444.96
|  | в т.ч. ЗПМ |  |  | 0.15 |  | 13.2 | 14.65 | 205.04
|  | МР |  |  | 9.16 |  | 806.08 | 4.12 | 3402.08
|  | НР от ФОТ (95*0.85) | % | 95 |  | 95 | 2154.37 | 81 | 28472.08
|  | СП от ФОТ (65*0.8) | % | 65 |  | 65 | 1474.04 | 52 | 18278.37
|  | ЗТР | чел.час | 2.37 |  |  |  |  | 208.56
|  | ЗТМ | чел.час | 0.01 |  |  |  |  | 0.88
|  | Всего по позиции |  |  |  |  | 6921.37 |  | 86543.17
11 | ТЕРм08-02-159-03 | Заделка концевая в резиновой перчатке для 3-4-жильного кабеля напряжением до 1 кВ, сечение одной жилы до 120 мм2 | 1 шт. | 24 | 40.29
|  | ЗП |  |  | 28.43 |  | 682.32 | 15.5 | 10576.08
|  | ЭМ |  |  | 2.64 |  | 63.36 | 6.22 | 394.08
|  | в т.ч. ЗПМ |  |  | 0.15 |  | 3.6 | 15.5 | 55.92
|  | МР |  |  | 9.22 |  | 221.28 | 4.2 | 929.28
|  | НР от ФОТ (95*0.85) | % | 95 |  | 95 | 651.62 | 81 | 8611.92
|  | СП от ФОТ (65*0.8) | % | 65 |  | 65 | 445.85 | 52 | 5528.64
|  | ЗТР | чел.час | 2.63 |  |  |  |  | 63.12
|  | ЗТМ | чел.час | 0.01 |  |  |  |  | 0.24
|  | Всего по позиции |  |  |  |  | 2064.43 |  | 26040
12 | ТЕРм08-03-572-04 | Блок управления шкафного исполнения или распределительный пункт (шкаф), устанавливаемый на стене, высота и ширина до 1200х1000 мм | 1 шт. | 44 | 536.89
|  | ЗП |  |  | 38.88 |  | 1710.72 | 14.65 | 26516.16
|  | ЭМ |  |  | 86.88 |  | 3822.72 | 5.65 | 23356.96
|  | в т.ч. ЗПМ |  |  | 4.21 |  | 185.24 | 14.65 | 2871.44
|  | МР |  |  | 411.13 |  | 18089.72 | 3.75 | 71092.56
|  | НР от ФОТ (95*0.85) | % | 95 |  | 95 | 1801.16 | 81 | 23803.96
|  | СП от ФОТ (65*0.8) | % | 65 |  | 65 | 1232.37 | 52 | 15281.55
|  | ЗТР | чел.час | 3.49 |  |  |  |  | 153.56
|  | ЗТМ | чел.час | 0.29 |  |  |  |  | 12.76
|  | Всего по позиции |  |  |  |  | 26656.69 |  | 160051.19
13 | ТЕРм08-03-574-03 | Разводка по устройствам и подключение жил кабелей или проводов сечением до 35 мм2 | 100 жил | 2.56 | 2351.44
|  | ЗП |  |  | 432.23 |  | 1106.51 | 15.5 | 17150.9
|  | ЭМ |  |  | 21.44 |  | 54.89 | 7.27 | 399.03
|  | в т.ч. ЗПМ |  |  | 0.29 |  | 0.74 | 15.5 | 11.52
|  | МР |  |  | 1897.77 |  | 4858.29 | 1.78 | 8647.73
|  | НР от ФОТ (95*0.85) | % | 95 |  | 95 | 1051.89 | 81 | 13901.56
|  | СП от ФОТ (65*0.8) | % | 65 |  | 65 | 719.71 | 52 | 8924.46
|  | ЗТР | чел.час | 38.8 |  |  |  |  | 99.33
|  | ЗТМ | чел.час | 0.02 |  |  |  |  | 0.05
|  | Всего по позиции |  |  |  |  | 7791.29 |  | 49023.68
14 | ТЕРм08-03-574-04 | Разводка по устройствам и подключение жил кабелей или проводов сечением до 70 мм2 | 100 жил | 3.52 | 2484.28
|  | ЗП |  |  | 519.12 |  | 1827.3 | 14.65 | 28323.19
|  | ЭМ |  |  | 29.62 |  | 104.26 | 7.06 | 754.86
|  | в т.ч. ЗПМ |  |  | 0.44 |  | 1.55 | 14.65 | 24.01
|  | МР |  |  | 1935.54 |  | 6813.11 | 1.78 | 12195.46
|  | НР от ФОТ (95*0.85) | % | 95 |  | 95 | 1737.41 | 81 | 22961.23
|  | СП от ФОТ (65*0.8) | % | 65 |  | 65 | 1188.75 | 52 | 14740.54
|  | ЗТР | чел.час | 46.6 |  |  |  |  | 164.03
|  | ЗТМ | чел.час | 0.03 |  |  |  |  | 0.11
|  | Всего по позиции |  |  |  |  | 11670.83 |  | 78975.28
15 | ТЕРм08-03-574-05 | Разводка по устройствам и подключение жил кабелей или проводов сечением до 95 мм2 | 100 жил | 0.96 | 2690.88
|  | ЗП |  |  | 678.43 |  | 651.29 | 15.5 | 10095.04
|  | ЭМ |  |  | 30.87 |  | 29.64 | 7.26 | 215.16
|  | в т.ч. ЗПМ |  |  | 0.44 |  | 0.42 | 15.5 | 6.55
|  | МР |  |  | 1981.58 |  | 1902.31 | 1.85 | 3519.27
|  | НР от ФОТ (95*0.85) | % | 95 |  | 95 | 619.12 | 81 | 8182.29
|  | СП от ФОТ (65*0.8) | % | 65 |  | 65 | 423.61 | 52 | 5252.83
|  | ЗТР | чел.час | 60.9 |  |  |  |  | 58.46
|  | ЗТМ | чел.час | 0.03 |  |  |  |  | 0.03
|  | Всего по позиции |  |  |  |  | 3625.97 |  | 27264.59
16 | ТЕРм08-02-472-08 | Проводник заземляющий открыто по строительным основаниям из круглой стали диаметром 8 мм | 100 м | 6.6 | 913.31
|  | ЗП |  |  | 212.46 |  | 1402.24 | 14.65 | 20542.76
|  | ЭМ |  |  | 58.97 |  | 389.2 | 5.4 | 2101.7
|  | в т.ч. ЗПМ |  |  | 1.6 |  | 10.56 | 14.65 | 154.7
|  | МР |  |  | 641.88 |  | 4236.41 | 3.03 | 12836.28
|  | НР от ФОТ (95*0.85) | % | 95 |  | 95 | 1342.16 | 81 | 16764.94
|  | СП от ФОТ (65*0.8) | % | 65 |  | 65 | 918.32 | 52 | 10762.68
|  | ЗТР | чел.час | 20.1 |  |  |  |  | 132.66
|  | ЗТМ | чел.час | 0.11 |  |  |  |  | 0.73
|  | Всего по позиции |  |  |  |  | 8288.33 |  | 63008.36
Итого прямые затраты по разделу | [6 empty] | 110952.19 |  | 556264.88
В том числе (справочно):
фонд оплаты труда (ФОТ) | [6 empty] | 19159.87 |  | 291976.91
материалы | [6 empty] | 74804.13 |  | 192967.01
эксплуатация машин и механизмов | [6 empty] | 18665.19 |  | 96821.23
Накладные расходы | [6 empty] | 18225.92 |  | 236726.07
Сметная прибыль | [6 empty] | 12461.92 |  | 151897.16
Итого по разделу 1 Монтажные работы: ОДПУ ЦЭС
Итого Строительные работы | [6 empty] | 6784.83 |  | 38934.53
Итого Монтажные работы | [6 empty] | 134855.2 |  | 905953.58
Итого | [6 empty] | 141640.03 |  | 944888.11
Итого по разделу 1 Монтажные работы: ОДПУ ЦЭС | [6 empty] | 141640.03 |  | 944888.11
Раздел 2. Монтажные работы: ОДПУ ВЭС
Внешний модуль связи
17 | ТЕРм08-03-572-03 | Блок управления шкафного исполнения или распределительный пункт (шкаф), устанавливаемый на стене, высота и ширина до 600х600 мм | 1 шт. | 433 | 306.89
|  | ЗП |  |  | 25.84 |  | 11188.72 | 14.65 | 163916.48
|  | ЭМ |  |  | 33.28 |  | 14410.24 | 5.59 | 80555.32
|  | в т.ч. ЗПМ |  |  | 1.45 |  | 627.85 | 14.65 | 9196.92
|  | МР |  |  | 247.77 |  | 107284.41 | 3.75 | 402313.29
|  | НР от ФОТ (95*0.85) | % | 95 |  | 95 | 11225.74 | 81 | 140221.85
|  | СП от ФОТ (65*0.8) | % | 65 |  | 65 | 7680.77 | 52 | 90018.97
|  | ЗТР | чел.час | 2.32 |  |  |  |  | 1004.56
|  | ЗТМ | чел.час | 0.1 |  |  |  |  | 43.3
|  | Всего по позиции |  |  |  |  | 151789.88 |  | 877025.91
18 | ТЕРм08-02-413-01 | Провод, количество проводов в резинобитумной трубке до 2, сечение провода до 6 мм2 | 100 м трубок | 108.25 | 1540.53
|  | ЗП |  |  | 213.51 |  | 23112.46 | 14.65 | 338597.34
|  | ЭМ |  |  | 58.14 |  | 6293.66 | 5.73 | 36062.41
|  | в т.ч. ЗПМ |  |  | 3.19 |  | 345.32 | 14.65 | 5058.52
|  | МР |  |  | 1268.88 |  | 137356.25 | 1.49 | 204660.69
|  | НР от ФОТ (95*0.85) | % | 95 |  | 95 | 22284.89 | 81 | 278361.25
|  | СП от ФОТ (65*0.8) | % | 65 |  | 65 | 15247.56 | 52 | 178701.05
|  | ЗТР | чел.час | 20.2 |  |  |  |  | 2186.65
|  | ЗТМ | чел.час | 0.22 |  |  |  |  | 23.82
|  | Всего по позиции |  |  |  |  | 204294.82 |  | 1036382.74
19 | ТЕРм10-01-051-15 | Разделка и включение кабеля и провода пистолетом, емкость кабеля 5х2 | 10 концов кабеля | 129.9 | 60.06
|  | ЗП |  |  | 55.13 |  | 7161.39 | 15.5 | 111002.15
ЭМ
|  | в т.ч. ЗПМ | [5 empty] | 15.5
|  | МР |  |  | 4.93 |  | 640.4 | 2.48 | 1587.38
|  | НР от ФОТ (80*0.85) | % | 80 |  | 80 | 5729.11 | 68 | 75481.46
|  | СП от ФОТ (60*0.8) | % | 60 |  | 60 | 4296.83 | 48 | 53281.03
|  | ЗТР | чел.час | 5.1 |  |  |  |  | 662.49
|  | Всего по позиции |  |  |  |  | 17827.73 |  | 241352.02
20 | ТЕРм08-03-575-01 | Модем | 1 шт. | 433 | 12.92
|  | ЗП |  |  | 12.48 |  | 5403.84 | 15.5 | 83759.52
ЭМ
|  | в т.ч. ЗПМ | [5 empty] | 15.5
|  | МР |  |  | 0.44 |  | 190.52 | 3.41 | 649.5
|  | НР от ФОТ (95*0.85) | % | 95 |  | 95 | 5133.65 | 81 | 67845.21
|  | СП от ФОТ (65*0.8) | % | 65 |  | 65 | 3512.5 | 52 | 43554.95
|  | ЗТР | чел.час | 1.12 |  |  |  |  | 484.96
|  | Всего по позиции |  |  |  |  | 14240.51 |  | 195809.18
21 | ТЕР46-03-001-01 | Сверление кольцевыми алмазными сверлами в железобетонных конструкциях с применением охлаждающей жидкости (воды) вертикальных отверстий глубиной 200 мм диаметром 20 мм | 100 отверстий | 21.65 | 2260.42
|  | ЗП |  |  | 187.01 |  | 4048.77 | 14.65 | 59314.51
|  | ЭМ |  |  | 764.79 |  | 16557.7 | 6.77 | 112095.69
|  | в т.ч. ЗПМ |  |  | 204.34 |  | 4423.96 | 14.65 | 64811.01
|  | МР |  |  | 1308.62 |  | 28331.62 | 0.5 | 14165.59
|  | НР от ФОТ (110*0.85) | % | 110 |  | 110 | 9320 | 94 | 116677.99
|  | СП от ФОТ (70*0.8) | % | 70 |  | 70 | 5930.91 | 56 | 69510.29
|  | ЗТР | чел.час | 17.3 |  |  |  |  | 374.55
|  | ЗТМ | чел.час | 16.4 |  |  |  |  | 355.06
|  | Всего по позиции |  |  |  |  | 64189 |  | 371764.07
22 | ТЕР46-03-001-17 | На каждые 10 мм изменения глубины сверления добавляется или исключается к расценке 46-03-001-01 | 100 отверстий | 21.65 | 97.08
|  | ЗП |  |  | 2.05 |  | 44.38 | 14.65 | 650.15
|  | ЭМ |  |  | 29.6 |  | 640.84 | 6.54 | 4191.01
|  | в т.ч. ЗПМ |  |  | 10.22 |  | 221.26 | 14.65 | 3241.44
|  | МР |  |  | 65.43 |  | 1416.56 | 0.5 | 708.38
|  | НР от ФОТ (110*0.85) | % | 110 |  | 110 | 292.2 | 94 | 3658.09
|  | СП от ФОТ (70*0.8) | % | 70 |  | 70 | 185.95 | 56 | 2179.29
|  | ЗТР | чел.час | 0.19 |  |  |  |  | 4.11
|  | ЗТМ | чел.час | 0.82 |  |  |  |  | 17.75
|  | Всего по позиции |  |  |  |  | 2579.93 |  | 11386.92
Однофазный шкаф в сборе
23 | ТЕРм08-02-146-02 | Кабель до 35 кВ с креплением накладными скобами, масса 1 м кабеля до 1 кг | 100 м кабеля | 1.95 | 3067.24
|  | ЗП |  |  | 180.53 |  | 352.03 | 15.5 | 5456.53
|  | ЭМ |  |  | 1473.51 |  | 2873.34 | 4.36 | 12527.78
|  | в т.ч. ЗПМ |  |  | 130.64 |  | 254.75 | 15.5 | 3948.59
|  | МР |  |  | 1413.2 |  | 2755.75 | 1.55 | 4271.39
|  | НР от ФОТ (95*0.85) | % | 95 |  | 95 | 576.44 | 81 | 7618.15
|  | СП от ФОТ (65*0.8) | % | 65 |  | 65 | 394.41 | 52 | 4890.66
|  | ЗТР | чел.час | 16.7 |  |  |  |  | 32.57
|  | ЗТМ | чел.час | 9.55 |  |  |  |  | 18.62
|  | Всего по позиции |  |  |  |  | 6951.97 |  | 34764.51
24 | ТЕРм08-02-159-01 | Заделка концевая в резиновой перчатке для 3-4-жильного кабеля напряжением до 1 кВ, сечение одной жилы до 35 мм2 | 1 шт. | 26 | 34.44
|  | ЗП |  |  | 22.7 |  | 590.2 | 15.5 | 9148.1
|  | ЭМ |  |  | 2.64 |  | 68.64 | 6.22 | 426.92
|  | в т.ч. ЗПМ |  |  | 0.15 |  | 3.9 | 15.5 | 60.58
|  | МР |  |  | 9.1 |  | 236.6 | 4.24 | 1003.08
|  | НР от ФОТ (95*0.85) | % | 95 |  | 95 | 564.4 | 81 | 7459.03
|  | СП от ФОТ (65*0.8) | % | 65 |  | 65 | 386.17 | 52 | 4788.51
|  | ЗТР | чел.час | 2.1 |  |  |  |  | 54.6
|  | ЗТМ | чел.час | 0.01 |  |  |  |  | 0.26
|  | Всего по позиции |  |  |  |  | 1846.01 |  | 22825.64
25 | ТЕРм08-03-572-03 | Блок управления шкафного исполнения или распределительный пункт (шкаф), устанавливаемый на стене, высота и ширина до 600х600 мм | 1 шт. | 13 | 306.89
|  | ЗП |  |  | 25.84 |  | 335.92 | 14.65 | 5206.76
|  | ЭМ |  |  | 33.28 |  | 432.64 | 5.59 | 2613.13
|  | в т.ч. ЗПМ |  |  | 1.45 |  | 18.85 | 14.65 | 292.24
|  | МР |  |  | 247.77 |  | 3221.01 | 3.75 | 12690.86
|  | НР от ФОТ (95*0.85) | % | 95 |  | 95 | 337.03 | 81 | 4454.19
|  | СП от ФОТ (65*0.8) | % | 65 |  | 65 | 230.6 | 52 | 2859.48
|  | ЗТР | чел.час | 2.32 |  |  |  |  | 30.16
|  | ЗТМ | чел.час | 0.1 |  |  |  |  | 1.3
|  | Всего по позиции |  |  |  |  | 4557.2 |  | 27824.42
26 | ТЕРм08-03-574-02 | Разводка по устройствам и подключение жил кабелей или проводов сечением до 16 мм2 | 100 жил | 0.52 | 2222.13
|  | ЗП |  |  | 386.56 |  | 201.01 | 15.5 | 3115.67
|  | ЭМ |  |  | 16.43 |  | 8.54 | 7.39 | 63.14
|  | в т.ч. ЗПМ |  |  | 0.15 |  | 0.08 | 15.5 | 1.21
|  | МР |  |  | 1819.14 |  | 945.96 | 1.65 | 1560.82
|  | НР от ФОТ (95*0.85) | % | 95 |  | 95 | 191.04 | 81 | 2524.67
|  | СП от ФОТ (65*0.8) | % | 65 |  | 65 | 130.71 | 52 | 1620.78
|  | ЗТР | чел.час | 34.7 |  |  |  |  | 18.04
|  | ЗТМ | чел.час | 0.01 |  |  |  |  | 0.01
|  | Всего по позиции |  |  |  |  | 1477.26 |  | 8885.08
27 | ТЕРм08-02-472-08 | Проводник заземляющий открыто по строительным основаниям из круглой стали диаметром 8 мм | 100 м | 1.95 | 913.31
|  | ЗП |  |  | 212.46 |  | 414.3 | 14.65 | 6069.45
|  | ЭМ |  |  | 58.97 |  | 114.99 | 5.4 | 620.96
|  | в т.ч. ЗПМ |  |  | 1.6 |  | 3.12 | 14.65 | 45.71
|  | МР |  |  | 641.88 |  | 1251.66 | 3.03 | 3792.54
|  | НР от ФОТ (95*0.85) | % | 95 |  | 95 | 396.55 | 81 | 4953.28
|  | СП от ФОТ (65*0.8) | % | 65 |  | 65 | 271.32 | 52 | 3179.88
|  | ЗТР | чел.час | 20.1 |  |  |  |  | 39.2
|  | ЗТМ | чел.час | 0.11 |  |  |  |  | 0.21
|  | Всего по позиции |  |  |  |  | 2448.82 |  | 18616.11
Трехфазный шкаф в сборе с полукосвенным счетчиком
28 | ТЕРм08-02-146-02 | Кабель до 35 кВ с креплением накладными скобами, масса 1 м кабеля до 1 кг | 100 м кабеля | 1.05 | 3067.24
|  | ЗП |  |  | 180.53 |  | 189.56 | 15.5 | 2938.13
|  | ЭМ |  |  | 1473.51 |  | 1547.19 | 4.36 | 6745.73
|  | в т.ч. ЗПМ |  |  | 130.64 |  | 137.17 | 15.5 | 2126.17
|  | МР |  |  | 1413.2 |  | 1483.85 | 1.55 | 2299.98
|  | НР от ФОТ (95*0.85) | % | 95 |  | 95 | 310.39 | 81 | 4102.08
|  | СП от ФОТ (65*0.8) | % | 65 |  | 65 | 212.37 | 52 | 2633.44
|  | ЗТР | чел.час | 16.7 |  |  |  |  | 17.54
|  | ЗТМ | чел.час | 9.55 |  |  |  |  | 10.03
|  | Всего по позиции |  |  |  |  | 3743.36 |  | 18719.36
29 | ТЕРм08-02-159-01 | Заделка концевая в резиновой перчатке для 3-4-жильного кабеля напряжением до 1 кВ, сечение одной жилы до 35 мм2 | 1 шт. | 28 | 34.44
|  | ЗП |  |  | 22.7 |  | 635.6 | 15.5 | 9851.8
|  | ЭМ |  |  | 2.64 |  | 73.92 | 6.22 | 459.76
|  | в т.ч. ЗПМ |  |  | 0.15 |  | 4.2 | 15.5 | 65.24
|  | МР |  |  | 9.1 |  | 254.8 | 4.24 | 1080.24
|  | НР от ФОТ (95*0.85) | % | 95 |  | 95 | 607.81 | 81 | 8032.8
|  | СП от ФОТ (65*0.8) | % | 65 |  | 65 | 415.87 | 52 | 5156.86
|  | ЗТР | чел.час | 2.1 |  |  |  |  | 58.8
|  | ЗТМ | чел.час | 0.01 |  |  |  |  | 0.28
|  | Всего по позиции |  |  |  |  | 1988 |  | 24581.46
30 | ТЕРм08-03-572-04 | Блок управления шкафного исполнения или распределительный пункт (шкаф), устанавливаемый на стене, высота и ширина до 1200х1000 мм | 1 шт. | 7 | 536.89
|  | ЗП |  |  | 38.88 |  | 272.16 | 14.65 | 4218.48
|  | ЭМ |  |  | 86.88 |  | 608.16 | 5.65 | 3715.88
|  | в т.ч. ЗПМ |  |  | 4.21 |  | 29.47 | 14.65 | 456.82
|  | МР |  |  | 411.13 |  | 2877.91 | 3.75 | 11310.18
|  | НР от ФОТ (95*0.85) | % | 95 |  | 95 | 286.55 | 81 | 3786.99
|  | СП от ФОТ (65*0.8) | % | 65 |  | 65 | 196.06 | 52 | 2431.16
|  | ЗТР | чел.час | 3.49 |  |  |  |  | 24.43
|  | ЗТМ | чел.час | 0.29 |  |  |  |  | 2.03
|  | Всего по позиции |  |  |  |  | 4240.84 |  | 25462.69
31 | ТЕРм08-03-574-03 | Разводка по устройствам и подключение жил кабелей или проводов сечением до 35 мм2 | 100 жил | 1.12 | 2351.44
|  | ЗП |  |  | 432.23 |  | 484.1 | 15.5 | 7503.52
|  | ЭМ |  |  | 21.44 |  | 24.01 | 7.27 | 174.57
|  | в т.ч. ЗПМ |  |  | 0.29 |  | 0.32 | 15.5 | 5.04
|  | МР |  |  | 1897.77 |  | 2125.5 | 1.78 | 3783.39
|  | НР от ФОТ (95*0.85) | % | 95 |  | 95 | 460.2 | 81 | 6081.93
|  | СП от ФОТ (65*0.8) | % | 65 |  | 65 | 314.87 | 52 | 3904.45
|  | ЗТР | чел.час | 38.8 |  |  |  |  | 43.46
|  | ЗТМ | чел.час | 0.02 |  |  |  |  | 0.02
|  | Всего по позиции |  |  |  |  | 3408.68 |  | 21447.86
32 | ТЕРм08-02-472-08 | Проводник заземляющий открыто по строительным основаниям из круглой стали диаметром 8 мм | 100 м | 1.05 | 913.31
|  | ЗП |  |  | 212.46 |  | 223.08 | 14.65 | 3268.17
|  | ЭМ |  |  | 58.97 |  | 61.92 | 5.4 | 334.36
|  | в т.ч. ЗПМ |  |  | 1.6 |  | 1.68 | 14.65 | 24.61
|  | МР |  |  | 641.88 |  | 673.98 | 3.03 | 2042.13
|  | НР от ФОТ (95*0.85) | % | 95 |  | 95 | 213.52 | 81 | 2667.15
|  | СП от ФОТ (65*0.8) | % | 65 |  | 65 | 146.09 | 52 | 1712.25
|  | ЗТР | чел.час | 20.1 |  |  |  |  | 21.11
|  | ЗТМ | чел.час | 0.11 |  |  |  |  | 0.12
|  | Всего по позиции |  |  |  |  | 1318.59 |  | 10024.06
Замена приборов учета
33 | ТЕРр67-4-6 | Демонтаж электросчетчиков | 100 шт. | 4.13 | 248.79
|  | ЗП |  |  | 246.4 |  | 1017.63 | 15.5 | 15773.3
|  | ЭМ |  |  | 2.39 |  | 9.87 | 7.08 | 69.88
|  | в т.ч. ЗПМ |  |  | 0.87 |  | 3.59 | 15.5 | 55.71
МР
|  | НР от ФОТ (85*0.85) | % | 85 |  | 85 | 868.04 | 72 | 11396.89
|  | СП от ФОТ (65*0.8) | % | 65 |  | 65 | 663.79 | 52 | 8231.09
|  | ЗТР | чел.час | 25.72 |  |  |  |  | 106.22
|  | ЗТМ | чел.час | 0.07 |  |  |  |  | 0.29
|  | Всего по позиции |  |  |  |  | 2559.33 |  | 35471.16
34 | ТЕРм08-01-053-01 (МДС 81-37.2004 п.п.3.2.1.) | Демонтаж: Трансформатор тока напряжением до 10 кВ (МДС 81-37.2004 п.п.3.2.1.Демонтаж оборудования, которое не подлежит дальнейшему использованию (предназначено в лом) без разборки и резки ОЗП=0,3; ЭМ=0,3 к расх.; ЗПМ=0,3; МАТ=0 к расх.; ТЗ=0,3; ТЗМ=0,3) | 1 шт. | 657 | 51.11
|  | ЗП |  |  | 26.27 |  | 5177.16 | 15.5 | 80259.12
|  | ЭМ |  |  | 13.23 |  | 2608.29 | 5.75 | 14992.74
|  | в т.ч. ЗПМ |  |  | 0.83 |  | 164.25 | 15.5 | 2536.02
|  | МР |  |  | 11.61 |  |  | 6.24
|  | НР от ФОТ (95*0.85) | % | 95 |  | 95 | 5074.34 | 81 | 67064.06
|  | СП от ФОТ (65*0.8) | % | 65 |  | 65 | 3471.92 | 52 | 43053.47
|  | ЗТР | чел.час | 2.43 |  |  |  |  | 478.95
|  | ЗТМ | чел.час | 0.06 |  |  |  |  | 11.83
|  | Всего по позиции |  |  |  |  | 16331.71 |  | 205369.39
35 | ТЕРм08-01-053-01 | Трансформатор тока напряжением до 10 кВ | 1 шт. | 657 | 51.11
|  | ЗП |  |  | 26.27 |  | 17259.39 | 15.5 | 267523.83
|  | ЭМ |  |  | 13.23 |  | 8692.11 | 5.75 | 49977.99
|  | в т.ч. ЗПМ |  |  | 0.83 |  | 545.31 | 15.5 | 8455.59
|  | МР |  |  | 11.61 |  | 7627.77 | 6.24 | 47593.08
|  | НР от ФОТ (95*0.85) | % | 95 |  | 95 | 16914.47 | 81 | 223543.33
|  | СП от ФОТ (65*0.8) | % | 65 |  | 65 | 11573.06 | 52 | 143509.3
|  | ЗТР | чел.час | 2.43 |  |  |  |  | 1596.51
|  | ЗТМ | чел.час | 0.06 |  |  |  |  | 39.42
|  | Всего по позиции |  |  |  |  | 62066.8 |  | 732147.53
36 | ТЕРм08-03-600-01 | Счетчики, устанавливаемые на готовом основании однофазные | 1 шт. | 27 | 6.92
|  | ЗП |  |  | 3.79 |  | 102.33 | 15.5 | 1586.25
|  | ЭМ |  |  | 2.64 |  | 71.28 | 6.22 | 443.34
|  | в т.ч. ЗПМ |  |  | 0.15 |  | 4.05 | 15.5 | 62.91
|  | МР |  |  | 0.49 |  | 13.23 | 2.49 | 32.94
|  | НР от ФОТ (95*0.85) | % | 95 |  | 95 | 101.06 | 81 | 1335.82
|  | СП от ФОТ (65*0.8) | % | 65 |  | 65 | 69.15 | 52 | 857.56
|  | ЗТР | чел.час | 0.34 |  |  |  |  | 9.18
|  | ЗТМ | чел.час | 0.01 |  |  |  |  | 0.27
|  | Всего по позиции |  |  |  |  | 357.05 |  | 4255.91
37 | ТЕРм08-03-600-02 | Счетчики, устанавливаемые на готовом основании трехфазные | 1 шт. | 386 | 12.93
|  | ЗП |  |  | 9.69 |  | 3740.34 | 15.5 | 57977.2
|  | ЭМ |  |  | 2.64 |  | 1019.04 | 6.22 | 6338.12
|  | в т.ч. ЗПМ |  |  | 0.15 |  | 57.9 | 15.5 | 899.38
|  | МР |  |  | 0.6 |  | 231.6 | 2.22 | 513.38
|  | НР от ФОТ (95*0.85) | % | 95 |  | 95 | 3608.33 | 81 | 47690.03
|  | СП от ФОТ (65*0.8) | % | 65 |  | 65 | 2468.86 | 52 | 30615.82
|  | ЗТР | чел.час | 0.87 |  |  |  |  | 335.82
|  | ЗТМ | чел.час | 0.01 |  |  |  |  | 3.86
|  | Всего по позиции |  |  |  |  | 11068.17 |  | 143134.55
Итого прямые затраты по разделу | [6 empty] | 436990.13 |  | 2285604.03
В том числе (справочно):
фонд оплаты труда (ФОТ) | [6 empty] | 88801.4 |  | 1338480.17
материалы | [6 empty] | 298919.38 |  | 716058.84
эксплуатация машин и механизмов | [6 empty] | 56116.38 |  | 332408.73
Накладные расходы | [6 empty] | 84495.76 |  | 1084956.27
Сметная прибыль | [6 empty] | 57799.75 |  | 696690.29
Итого по разделу 2 Монтажные работы: ОДПУ ВЭС
Итого Строительные работы | [6 empty] | 66768.94 |  | 383150.99
Итого Монтажные работы | [6 empty] | 512516.7 |  | 3684099.6
Итого | [6 empty] | 579285.64 |  | 4067250.59
Итого по разделу 2 Монтажные работы: ОДПУ ВЭС | [6 empty] | 579285.64 |  | 4067250.59
Раздел 3. Монтажные работы: ОДПУ ЗЭС
Внешний модуль связи
38 | ТЕРм08-03-572-03 | Блок управления шкафного исполнения или распределительный пункт (шкаф), устанавливаемый на стене, высота и ширина до 600х600 мм | 1 шт. | 149 | 306.89
|  | ЗП |  |  | 25.84 |  | 3850.16 | 14.65 | 56405.44
|  | ЭМ |  |  | 33.28 |  | 4958.72 | 5.59 | 27719.96
|  | в т.ч. ЗПМ |  |  | 1.45 |  | 216.05 | 14.65 | 3164.76
|  | МР |  |  | 247.77 |  | 36917.73 | 3.75 | 138440.37
|  | НР от ФОТ (95*0.85) | % | 95 |  | 95 | 3862.9 | 81 | 48251.86
|  | СП от ФОТ (65*0.8) | % | 65 |  | 65 | 2643.04 | 52 | 30976.5
|  | ЗТР | чел.час | 2.32 |  |  |  |  | 345.68
|  | ЗТМ | чел.час | 0.1 |  |  |  |  | 14.9
|  | Всего по позиции |  |  |  |  | 52232.55 |  | 301794.13
39 | ТЕРм08-02-413-01 | Провод, количество проводов в резинобитумной трубке до 2, сечение провода до 6 мм2 | 100 м трубок | 37.25 | 1540.53
|  | ЗП |  |  | 213.51 |  | 7953.25 | 14.65 | 116515.02
|  | ЭМ |  |  | 58.14 |  | 2165.72 | 5.73 | 12409.47
|  | в т.ч. ЗПМ |  |  | 3.19 |  | 118.83 | 14.65 | 1740.69
|  | МР |  |  | 1268.88 |  | 47265.77 | 1.49 | 70425.96
|  | НР от ФОТ (95*0.85) | % | 95 |  | 95 | 7668.48 | 81 | 95787.13
|  | СП от ФОТ (65*0.8) | % | 65 |  | 65 | 5246.85 | 52 | 61492.97
|  | ЗТР | чел.час | 20.2 |  |  |  |  | 752.45
|  | ЗТМ | чел.час | 0.22 |  |  |  |  | 8.2
|  | Всего по позиции |  |  |  |  | 70300.07 |  | 356630.55
40 | ТЕРм10-01-051-15 | Разделка и включение кабеля и провода пистолетом, емкость кабеля 5х2 | 10 концов кабеля | 44.7 | 60.06
|  | ЗП |  |  | 55.13 |  | 2464.31 | 15.5 | 38197.04
ЭМ
|  | в т.ч. ЗПМ | [5 empty] | 15.5
|  | МР |  |  | 4.93 |  | 220.37 | 2.48 | 546.24
|  | НР от ФОТ (80*0.85) | % | 80 |  | 80 | 1971.45 | 68 | 25973.99
|  | СП от ФОТ (60*0.8) | % | 60 |  | 60 | 1478.59 | 48 | 18334.58
|  | ЗТР | чел.час | 5.1 |  |  |  |  | 227.97
|  | Всего по позиции |  |  |  |  | 6134.72 |  | 83051.85
41 | ТЕРм08-03-575-01 | Модем | 1 шт. | 149 | 12.92
|  | ЗП |  |  | 12.48 |  | 1859.52 | 15.5 | 28822.56
ЭМ
|  | в т.ч. ЗПМ | [5 empty] | 15.5
|  | МР |  |  | 0.44 |  | 65.56 | 3.41 | 223.5
|  | НР от ФОТ (95*0.85) | % | 95 |  | 95 | 1766.54 | 81 | 23346.27
|  | СП от ФОТ (65*0.8) | % | 65 |  | 65 | 1208.69 | 52 | 14987.73
|  | ЗТР | чел.час | 1.12 |  |  |  |  | 166.88
|  | Всего по позиции |  |  |  |  | 4900.31 |  | 67380.06
42 | ТЕР46-03-001-01 | Сверление кольцевыми алмазными сверлами в железобетонных конструкциях с применением охлаждающей жидкости (воды) вертикальных отверстий глубиной 200 мм диаметром 20 мм | 100 отверстий | 7.45 | 2260.42
|  | ЗП |  |  | 187.01 |  | 1393.22 | 14.65 | 20410.77
|  | ЭМ |  |  | 764.79 |  | 5697.69 | 6.77 | 38573.34
|  | в т.ч. ЗПМ |  |  | 204.34 |  | 1522.33 | 14.65 | 22302.17
|  | МР |  |  | 1308.62 |  | 9749.22 | 0.5 | 4874.53
|  | НР от ФОТ (110*0.85) | % | 110 |  | 110 | 3207.11 | 94 | 40150.16
|  | СП от ФОТ (70*0.8) | % | 70 |  | 70 | 2040.89 | 56 | 23919.25
|  | ЗТР | чел.час | 17.3 |  |  |  |  | 128.89
|  | ЗТМ | чел.час | 16.4 |  |  |  |  | 122.18
|  | Всего по позиции |  |  |  |  | 22088.13 |  | 127928.05
43 | ТЕР46-03-001-17 | На каждые 10 мм изменения глубины сверления добавляется или исключается к расценке 46-03-001-01 | 100 отверстий | 7.45 | 97.08
|  | ЗП |  |  | 2.05 |  | 15.27 | 14.65 | 223.72
|  | ЭМ |  |  | 29.6 |  | 220.52 | 6.54 | 1442.17
|  | в т.ч. ЗПМ |  |  | 10.22 |  | 76.14 | 14.65 | 1115.41
|  | МР |  |  | 65.43 |  | 487.46 | 0.5 | 243.77
|  | НР от ФОТ (110*0.85) | % | 110 |  | 110 | 100.55 | 94 | 1258.78
|  | СП от ФОТ (70*0.8) | % | 70 |  | 70 | 63.99 | 56 | 749.91
|  | ЗТР | чел.час | 0.19 |  |  |  |  | 1.42
|  | ЗТМ | чел.час | 0.82 |  |  |  |  | 6.11
|  | Всего по позиции |  |  |  |  | 887.79 |  | 3918.35
Замена приборов учета
44 | ТЕРр67-4-6 | Демонтаж электросчетчиков | 100 шт. | 1.49 | 248.79
|  | ЗП |  |  | 246.4 |  | 367.14 | 15.5 | 5690.61
|  | ЭМ |  |  | 2.39 |  | 3.56 | 7.08 | 25.21
|  | в т.ч. ЗПМ |  |  | 0.87 |  | 1.3 | 15.5 | 20.1
МР
|  | НР от ФОТ (85*0.85) | % | 85 |  | 85 | 313.17 | 72 | 4111.71
|  | СП от ФОТ (65*0.8) | % | 65 |  | 65 | 239.49 | 52 | 2969.57
|  | ЗТР | чел.час | 25.72 |  |  |  |  | 38.32
|  | ЗТМ | чел.час | 0.07 |  |  |  |  | 0.1
|  | Всего по позиции |  |  |  |  | 923.36 |  | 12797.1
45 | ТЕРм08-01-053-01 (МДС 81-37.2004 п.п.3.2.1.) | Демонтаж: Трансформатор тока напряжением до 10 кВ (МДС 81-37.2004 п.п.3.2.1.Демонтаж оборудования, которое не подлежит дальнейшему использованию (предназначено в лом) без разборки и резки ОЗП=0,3; ЭМ=0,3 к расх.; ЗПМ=0,3; МАТ=0 к расх.; ТЗ=0,3; ТЗМ=0,3) | 1 шт. | 267 | 51.11
|  | ЗП |  |  | 26.27 |  | 2103.96 | 15.5 | 32616.72
|  | ЭМ |  |  | 13.23 |  | 1059.99 | 5.75 | 6092.94
|  | в т.ч. ЗПМ |  |  | 0.83 |  | 66.75 | 15.5 | 1030.62
|  | МР |  |  | 11.61 |  |  | 6.24
|  | НР от ФОТ (95*0.85) | % | 95 |  | 95 | 2062.17 | 81 | 27254.35
|  | СП от ФОТ (65*0.8) | % | 65 |  | 65 | 1410.96 | 52 | 17496.62
|  | ЗТР | чел.час | 2.43 |  |  |  |  | 194.64
|  | ЗТМ | чел.час | 0.06 |  |  |  |  | 4.81
|  | Всего по позиции |  |  |  |  | 6637.08 |  | 83460.63
46 | ТЕРм08-01-053-01 | Трансформатор тока напряжением до 10 кВ | 1 шт. | 267 | 51.11
|  | ЗП |  |  | 26.27 |  | 7014.09 | 15.5 | 108719.73
|  | ЭМ |  |  | 13.23 |  | 3532.41 | 5.75 | 20310.69
|  | в т.ч. ЗПМ |  |  | 0.83 |  | 221.61 | 15.5 | 3436.29
|  | МР |  |  | 11.61 |  | 3099.87 | 6.24 | 19341.48
|  | НР от ФОТ (95*0.85) | % | 95 |  | 95 | 6873.92 | 81 | 90846.38
|  | СП от ФОТ (65*0.8) | % | 65 |  | 65 | 4703.21 | 52 | 58321.13
|  | ЗТР | чел.час | 2.43 |  |  |  |  | 648.81
|  | ЗТМ | чел.час | 0.06 |  |  |  |  | 16.02
|  | Всего по позиции |  |  |  |  | 25223.5 |  | 297539.41
47 | ТЕРм08-03-600-01 | Счетчики, устанавливаемые на готовом основании однофазные | 1 шт. | 59 | 6.92
|  | ЗП |  |  | 3.79 |  | 223.61 | 15.5 | 3466.25
|  | ЭМ |  |  | 2.64 |  | 155.76 | 6.22 | 968.78
|  | в т.ч. ЗПМ |  |  | 0.15 |  | 8.85 | 15.5 | 137.47
|  | МР |  |  | 0.49 |  | 28.91 | 2.49 | 71.98
|  | НР от ФОТ (95*0.85) | % | 95 |  | 95 | 220.84 | 81 | 2919.01
|  | СП от ФОТ (65*0.8) | % | 65 |  | 65 | 151.1 | 52 | 1873.93
|  | ЗТР | чел.час | 0.34 |  |  |  |  | 20.06
|  | ЗТМ | чел.час | 0.01 |  |  |  |  | 0.59
|  | Всего по позиции |  |  |  |  | 780.22 |  | 9299.95
48 | ТЕРм08-03-600-02 | Счетчики, устанавливаемые на готовом основании трехфазные | 1 шт. | 90 | 12.93
|  | ЗП |  |  | 9.69 |  | 872.1 | 15.5 | 13518
|  | ЭМ |  |  | 2.64 |  | 237.6 | 6.22 | 1477.8
|  | в т.ч. ЗПМ |  |  | 0.15 |  | 13.5 | 15.5 | 209.7
|  | МР |  |  | 0.6 |  | 54 | 2.22 | 119.7
|  | НР от ФОТ (95*0.85) | % | 95 |  | 95 | 841.32 | 81 | 11119.44
|  | СП от ФОТ (65*0.8) | % | 65 |  | 65 | 575.64 | 52 | 7138.4
|  | ЗТР | чел.час | 0.87 |  |  |  |  | 78.3
|  | ЗТМ | чел.час | 0.01 |  |  |  |  | 0.9
|  | Всего по позиции |  |  |  |  | 2580.66 |  | 33373.34
Итого прямые затраты по разделу | [6 empty] | 144037.49 |  | 767893.75
В том числе (справочно):
фонд оплаты труда (ФОТ) | [6 empty] | 30361.99 |  | 457743.07
материалы | [6 empty] | 97888.89 |  | 234287.53
эксплуатация машин и механизмов | [6 empty] | 18031.97 |  | 109020.36
Накладные расходы | [6 empty] | 28888.45 |  | 371019.08
Сметная прибыль | [6 empty] | 19762.43 |  | 238260.6
Итого по разделу 3 Монтажные работы: ОДПУ ЗЭС
Итого Строительные работы | [6 empty] | 22975.91 |  | 131846.41
Итого Монтажные работы | [6 empty] | 169712.46 |  | 1245327.02
Итого | [6 empty] | 192688.37 |  | 1377173.43
Итого по разделу 3 Монтажные работы: ОДПУ ЗЭС | [6 empty] | 192688.37 |  | 1377173.43
Раздел 4. Модернизация ОДПУ: монтаж модулей связи
СП "ЦЭС"
49 | ТЕРм08-03-572-03 | Блок управления шкафного исполнения или распределительный пункт (шкаф), устанавливаемый на стене, высота и ширина до 600х600 мм | 1 шт. | 103 | 306.89
|  | ЗП |  |  | 25.84 |  | 2661.52 | 14.65 | 38991.68
|  | ЭМ |  |  | 33.28 |  | 3427.84 | 5.59 | 19162.12
|  | в т.ч. ЗПМ |  |  | 1.45 |  | 149.35 | 14.65 | 2187.72
|  | МР |  |  | 247.77 |  | 25520.31 | 3.75 | 95700.39
|  | НР от ФОТ (95*0.85) | % | 95 |  | 95 | 2670.33 | 81 | 33355.31
|  | СП от ФОТ (65*0.8) | % | 65 |  | 65 | 1827.07 | 52 | 21413.29
|  | ЗТР | чел.час | 2.32 |  |  |  |  | 238.96
|  | ЗТМ | чел.час | 0.1 |  |  |  |  | 10.3
|  | Всего по позиции |  |  |  |  | 36107.07 |  | 208622.79
50 | ТЕРм08-02-413-01 | Провод, количество проводов в резинобитумной трубке до 2, сечение провода до 6 мм2 | 100 м трубок | 25.75 | 1540.53
|  | ЗП |  |  | 213.51 |  | 5497.88 | 14.65 | 80543.94
|  | ЭМ |  |  | 58.14 |  | 1497.11 | 5.73 | 8578.36
|  | в т.ч. ЗПМ |  |  | 3.19 |  | 82.14 | 14.65 | 1203.3
|  | МР |  |  | 1268.88 |  | 32673.66 | 1.49 | 48683.72
|  | НР от ФОТ (95*0.85) | % | 95 |  | 95 | 5301.02 | 81 | 66215.26
|  | СП от ФОТ (65*0.8) | % | 65 |  | 65 | 3627.01 | 52 | 42508.56
|  | ЗТР | чел.час | 20.2 |  |  |  |  | 520.15
|  | ЗТМ | чел.час | 0.22 |  |  |  |  | 5.67
|  | Всего по позиции |  |  |  |  | 48596.68 |  | 246529.84
51 | ТЕРм10-01-051-15 | Разделка и включение кабеля и провода пистолетом, емкость кабеля 5х2 | 10 концов кабеля | 30.9 | 60.06
|  | ЗП |  |  | 55.13 |  | 1703.52 | 15.5 | 26404.67
ЭМ
|  | в т.ч. ЗПМ | [5 empty] | 15.5
|  | МР |  |  | 4.93 |  | 152.33 | 2.48 | 377.6
|  | НР от ФОТ (80*0.85) | % | 80 |  | 80 | 1362.82 | 68 | 17955.18
|  | СП от ФОТ (60*0.8) | % | 60 |  | 60 | 1022.11 | 48 | 12674.24
|  | ЗТР | чел.час | 5.1 |  |  |  |  | 157.59
|  | Всего по позиции |  |  |  |  | 4240.78 |  | 57411.69
52 | ТЕРм08-03-575-01 (МДС 81-37.2004 п.п.3.2.1.) | Демонтаж: Модем (МДС 81-37.2004 п.п.3.2.1.Демонтаж оборудования, которое подлежит дальнейшему использованию, без надобности хранения (перемещается в цеху на другое место установки и т.п.) ОЗП=0,6; ЭМ=0,6 к расх.; ЗПМ=0,6; МАТ=0 к расх.; ТЗ=0,6; ТЗМ=0,6) | 1 шт. | 103 | 12.92
|  | ЗП |  |  | 12.48 |  | 771.47 | 15.5 | 11954.18
ЭМ
|  | в т.ч. ЗПМ | [5 empty] | 15.5
|  | МР |  |  | 0.44 |  |  | 3.41
|  | НР от ФОТ (95*0.85) | % | 95 |  | 95 | 732.9 | 81 | 9682.89
|  | СП от ФОТ (65*0.8) | % | 65 |  | 65 | 501.46 | 52 | 6216.17
|  | ЗТР | чел.час | 1.12 |  |  |  |  | 69.22
|  | Всего по позиции |  |  |  |  | 2005.83 |  | 27853.24
53 | ТЕРм08-03-575-01 | Модем | 1 шт. | 103 | 12.92
|  | ЗП |  |  | 12.48 |  | 1285.44 | 15.5 | 19924.32
ЭМ
|  | в т.ч. ЗПМ | [5 empty] | 15.5
|  | МР |  |  | 0.44 |  | 45.32 | 3.41 | 154.5
|  | НР от ФОТ (95*0.85) | % | 95 |  | 95 | 1221.17 | 81 | 16138.7
|  | СП от ФОТ (65*0.8) | % | 65 |  | 65 | 835.54 | 52 | 10360.65
|  | ЗТР | чел.час | 1.12 |  |  |  |  | 115.36
|  | Всего по позиции |  |  |  |  | 3387.47 |  | 46578.17
54 | ТЕР46-03-001-01 | Сверление кольцевыми алмазными сверлами в железобетонных конструкциях с применением охлаждающей жидкости (воды) вертикальных отверстий глубиной 200 мм диаметром 20 мм | 100 отверстий | 5.15 | 2260.42
|  | ЗП |  |  | 187.01 |  | 963.1 | 14.65 | 14109.46
|  | ЭМ |  |  | 764.79 |  | 3938.67 | 6.77 | 26664.79
|  | в т.ч. ЗПМ |  |  | 204.34 |  | 1052.35 | 14.65 | 15416.94
|  | МР |  |  | 1308.62 |  | 6739.39 | 0.5 | 3369.64
|  | НР от ФОТ (110*0.85) | % | 110 |  | 110 | 2217 | 94 | 27754.82
|  | СП от ФОТ (70*0.8) | % | 70 |  | 70 | 1410.82 | 56 | 16534.78
|  | ЗТР | чел.час | 17.3 |  |  |  |  | 89.1
|  | ЗТМ | чел.час | 16.4 |  |  |  |  | 84.46
|  | Всего по позиции |  |  |  |  | 15268.98 |  | 88433.49
55 | ТЕР46-03-001-17 | На каждые 10 мм изменения глубины сверления добавляется или исключается к расценке 46-03-001-01 | 100 отверстий | 5.15 | 97.08
|  | ЗП |  |  | 2.05 |  | 10.56 | 14.65 | 154.65
|  | ЭМ |  |  | 29.6 |  | 152.44 | 6.54 | 996.94
|  | в т.ч. ЗПМ |  |  | 10.22 |  | 52.63 | 14.65 | 771.06
|  | МР |  |  | 65.43 |  | 336.96 | 0.5 | 168.51
|  | НР от ФОТ (110*0.85) | % | 110 |  | 110 | 69.51 | 94 | 870.17
|  | СП от ФОТ (70*0.8) | % | 70 |  | 70 | 44.23 | 56 | 518.4
|  | ЗТР | чел.час | 0.19 |  |  |  |  | 0.98
|  | ЗТМ | чел.час | 0.82 |  |  |  |  | 4.22
|  | Всего по позиции |  |  |  |  | 613.7 |  | 2708.67
СП "ВЭС"
56 | ТЕРм08-03-572-03 | Блок управления шкафного исполнения или распределительный пункт (шкаф), устанавливаемый на стене, высота и ширина до 600х600 мм | 1 шт. | 80 | 306.89
|  | ЗП |  |  | 25.84 |  | 2067.2 | 14.65 | 30284.8
|  | ЭМ |  |  | 33.28 |  | 2662.4 | 5.59 | 14883.2
|  | в т.ч. ЗПМ |  |  | 1.45 |  | 116 | 14.65 | 1699.2
|  | МР |  |  | 247.77 |  | 19821.6 | 3.75 | 74330.4
|  | НР от ФОТ (95*0.85) | % | 95 |  | 95 | 2074.04 | 81 | 25907.04
|  | СП от ФОТ (65*0.8) | % | 65 |  | 65 | 1419.08 | 52 | 16631.68
|  | ЗТР | чел.час | 2.32 |  |  |  |  | 185.6
|  | ЗТМ | чел.час | 0.1 |  |  |  |  | 8
|  | Всего по позиции |  |  |  |  | 28044.32 |  | 162037.12
57 | ТЕРм08-02-413-01 | Провод, количество проводов в резинобитумной трубке до 2, сечение провода до 6 мм2 | 100 м трубок | 20 | 1540.53
|  | ЗП |  |  | 213.51 |  | 4270.2 | 14.65 | 62558.4
|  | ЭМ |  |  | 58.14 |  | 1162.8 | 5.73 | 6662.8
|  | в т.ч. ЗПМ |  |  | 3.19 |  | 63.8 | 14.65 | 934.6
|  | МР |  |  | 1268.88 |  | 25377.6 | 1.49 | 37812.6
|  | НР от ФОТ (95*0.85) | % | 95 |  | 95 | 4117.3 | 81 | 51429.33
|  | СП от ФОТ (65*0.8) | % | 65 |  | 65 | 2817.1 | 52 | 33016.36
|  | ЗТР | чел.час | 20.2 |  |  |  |  | 404
|  | ЗТМ | чел.час | 0.22 |  |  |  |  | 4.4
|  | Всего по позиции |  |  |  |  | 37745 |  | 191479.49
58 | ТЕРм10-01-051-15 | Разделка и включение кабеля и провода пистолетом, емкость кабеля 5х2 | 10 концов кабеля | 24 | 60.06
|  | ЗП |  |  | 55.13 |  | 1323.12 | 15.5 | 20508.48
ЭМ
|  | в т.ч. ЗПМ | [5 empty] | 15.5
|  | МР |  |  | 4.93 |  | 118.32 | 2.48 | 293.28
|  | НР от ФОТ (80*0.85) | % | 80 |  | 80 | 1058.5 | 68 | 13945.77
|  | СП от ФОТ (60*0.8) | % | 60 |  | 60 | 793.87 | 48 | 9844.07
|  | ЗТР | чел.час | 5.1 |  |  |  |  | 122.4
|  | Всего по позиции |  |  |  |  | 3293.81 |  | 44591.6
59 | ТЕРм08-03-575-01 (МДС 81-37.2004 п.п.3.2.1.) | Демонтаж: Модем (МДС 81-37.2004 п.п.3.2.1.Демонтаж оборудования, которое подлежит дальнейшему использованию, без надобности хранения (перемещается в цеху на другое место установки и т.п.) ОЗП=0,6; ЭМ=0,6 к расх.; ЗПМ=0,6; МАТ=0 к расх.; ТЗ=0,6; ТЗМ=0,6) | 1 шт. | 80 | 12.92
|  | ЗП |  |  | 12.48 |  | 599.2 | 15.5 | 9284.8
ЭМ
|  | в т.ч. ЗПМ | [5 empty] | 15.5
|  | МР |  |  | 0.44 |  |  | 3.41
|  | НР от ФОТ (95*0.85) | % | 95 |  | 95 | 569.24 | 81 | 7520.69
|  | СП от ФОТ (65*0.8) | % | 65 |  | 65 | 389.48 | 52 | 4828.1
|  | ЗТР | чел.час | 1.12 |  |  |  |  | 53.76
|  | Всего по позиции |  |  |  |  | 1557.92 |  | 21633.59
60 | ТЕРм08-03-575-01 | Модем | 1 шт. | 80 | 12.92
|  | ЗП |  |  | 12.48 |  | 998.4 | 15.5 | 15475.2
ЭМ
|  | в т.ч. ЗПМ | [5 empty] | 15.5
|  | МР |  |  | 0.44 |  | 35.2 | 3.41 | 120
|  | НР от ФОТ (95*0.85) | % | 95 |  | 95 | 948.48 | 81 | 12534.91
|  | СП от ФОТ (65*0.8) | % | 65 |  | 65 | 648.96 | 52 | 8047.1
|  | ЗТР | чел.час | 1.12 |  |  |  |  | 89.6
|  | Всего по позиции |  |  |  |  | 2631.04 |  | 36177.21
61 | ТЕР46-03-001-01 | Сверление кольцевыми алмазными сверлами в железобетонных конструкциях с применением охлаждающей жидкости (воды) вертикальных отверстий глубиной 200 мм диаметром 20 мм | 100 отверстий | 4 | 2260.42
|  | ЗП |  |  | 187.01 |  | 748.04 | 14.65 | 10958.8
|  | ЭМ |  |  | 764.79 |  | 3059.16 | 6.77 | 20710.52
|  | в т.ч. ЗПМ |  |  | 204.34 |  | 817.36 | 14.65 | 11974.32
|  | МР |  |  | 1308.62 |  | 5234.48 | 0.5 | 2617.2
|  | НР от ФОТ (110*0.85) | % | 110 |  | 110 | 1721.94 | 94 | 21557.13
|  | СП от ФОТ (70*0.8) | % | 70 |  | 70 | 1095.78 | 56 | 12842.55
|  | ЗТР | чел.час | 17.3 |  |  |  |  | 69.2
|  | ЗТМ | чел.час | 16.4 |  |  |  |  | 65.6
|  | Всего по позиции |  |  |  |  | 11859.4 |  | 68686.2
62 | ТЕР46-03-001-17 | На каждые 10 мм изменения глубины сверления добавляется или исключается к расценке 46-03-001-01 | 100 отверстий | 4 | 97.08
|  | ЗП |  |  | 2.05 |  | 8.2 | 14.65 | 120.12
|  | ЭМ |  |  | 29.6 |  | 118.4 | 6.54 | 774.32
|  | в т.ч. ЗПМ |  |  | 10.22 |  | 40.88 | 14.65 | 598.88
|  | МР |  |  | 65.43 |  | 261.72 | 0.5 | 130.88
|  | НР от ФОТ (110*0.85) | % | 110 |  | 110 | 53.99 | 94 | 675.86
|  | СП от ФОТ (70*0.8) | % | 70 |  | 70 | 34.36 | 56 | 402.64
|  | ЗТР | чел.час | 0.19 |  |  |  |  | 0.76
|  | ЗТМ | чел.час | 0.82 |  |  |  |  | 3.28
|  | Всего по позиции |  |  |  |  | 476.67 |  | 2103.82
СП "ЗЭС"
63 | ТЕРм08-03-572-03 | Блок управления шкафного исполнения или распределительный пункт (шкаф), устанавливаемый на стене, высота и ширина до 600х600 мм | 1 шт. | 71 | 306.89
|  | ЗП |  |  | 25.84 |  | 1834.64 | 14.65 | 26877.76
|  | ЭМ |  |  | 33.28 |  | 2362.88 | 5.59 | 13208.84
|  | в т.ч. ЗПМ |  |  | 1.45 |  | 102.95 | 14.65 | 1508.04
|  | МР |  |  | 247.77 |  | 17591.67 | 3.75 | 65968.23
|  | НР от ФОТ (95*0.85) | % | 95 |  | 95 | 1840.71 | 81 | 22992.5
|  | СП от ФОТ (65*0.8) | % | 65 |  | 65 | 1259.43 | 52 | 14760.62
|  | ЗТР | чел.час | 2.32 |  |  |  |  | 164.72
|  | ЗТМ | чел.час | 0.1 |  |  |  |  | 7.1
|  | Всего по позиции |  |  |  |  | 24889.33 |  | 143807.95
64 | ТЕРм08-02-413-01 | Провод, количество проводов в резинобитумной трубке до 2, сечение провода до 6 мм2 | 100 м трубок | 17.75 | 1540.53
|  | ЗП |  |  | 213.51 |  | 3789.8 | 14.65 | 55520.58
|  | ЭМ |  |  | 58.14 |  | 1031.99 | 5.73 | 5913.24
|  | в т.ч. ЗПМ |  |  | 3.19 |  | 56.62 | 14.65 | 829.46
|  | МР |  |  | 1268.88 |  | 22522.62 | 1.49 | 33558.68
|  | НР от ФОТ (95*0.85) | % | 95 |  | 95 | 3654.1 | 81 | 45643.53
|  | СП от ФОТ (65*0.8) | % | 65 |  | 65 | 2500.17 | 52 | 29302.02
|  | ЗТР | чел.час | 20.2 |  |  |  |  | 358.55
|  | ЗТМ | чел.час | 0.22 |  |  |  |  | 3.91
|  | Всего по позиции |  |  |  |  | 33498.68 |  | 169938.05
65 | ТЕРм10-01-051-15 | Разделка и включение кабеля и провода пистолетом, емкость кабеля 5х2 | 10 концов кабеля | 21.3 | 60.06
|  | ЗП |  |  | 55.13 |  | 1174.27 | 15.5 | 18201.28
ЭМ
|  | в т.ч. ЗПМ | [5 empty] | 15.5
|  | МР |  |  | 4.93 |  | 105.01 | 2.48 | 260.28
|  | НР от ФОТ (80*0.85) | % | 80 |  | 80 | 939.42 | 68 | 12376.87
|  | СП от ФОТ (60*0.8) | % | 60 |  | 60 | 704.56 | 48 | 8736.61
|  | ЗТР | чел.час | 5.1 |  |  |  |  | 108.63
|  | Всего по позиции |  |  |  |  | 2923.26 |  | 39575.04
66 | ТЕРм08-03-575-01 (МДС 81-37.2004 п.п.3.2.1.) | Демонтаж: Модем (МДС 81-37.2004 п.п.3.2.1.Демонтаж оборудования, которое подлежит дальнейшему использованию, без надобности хранения (перемещается в цеху на другое место установки и т.п.) ОЗП=0,6; ЭМ=0,6 к расх.; ЗПМ=0,6; МАТ=0 к расх.; ТЗ=0,6; ТЗМ=0,6) | 1 шт. | 71 | 12.92
|  | ЗП |  |  | 12.48 |  | 531.79 | 15.5 | 8240.26
ЭМ
|  | в т.ч. ЗПМ | [5 empty] | 15.5
|  | МР |  |  | 0.44 |  |  | 3.41
|  | НР от ФОТ (95*0.85) | % | 95 |  | 95 | 505.2 | 81 | 6674.61
|  | СП от ФОТ (65*0.8) | % | 65 |  | 65 | 345.66 | 52 | 4284.94
|  | ЗТР | чел.час | 1.12 |  |  |  |  | 47.71
|  | Всего по позиции |  |  |  |  | 1382.65 |  | 19199.81
67 | ТЕРм08-03-575-01 | Модем | 1 шт. | 71 | 12.92
|  | ЗП |  |  | 12.48 |  | 886.08 | 15.5 | 13734.24
ЭМ
|  | в т.ч. ЗПМ | [5 empty] | 15.5
|  | МР |  |  | 0.44 |  | 31.24 | 3.41 | 106.5
|  | НР от ФОТ (95*0.85) | % | 95 |  | 95 | 841.78 | 81 | 11124.73
|  | СП от ФОТ (65*0.8) | % | 65 |  | 65 | 575.95 | 52 | 7141.8
|  | ЗТР | чел.час | 1.12 |  |  |  |  | 79.52
|  | Всего по позиции |  |  |  |  | 2335.05 |  | 32107.27
68 | ТЕР46-03-001-01 | Сверление кольцевыми алмазными сверлами в железобетонных конструкциях с применением охлаждающей жидкости (воды) вертикальных отверстий глубиной 200 мм диаметром 20 мм | 100 отверстий | 3.55 | 2260.42
|  | ЗП |  |  | 187.01 |  | 663.89 | 14.65 | 9725.94
|  | ЭМ |  |  | 764.79 |  | 2715 | 6.77 | 18380.59
|  | в т.ч. ЗПМ |  |  | 204.34 |  | 725.41 | 14.65 | 10627.21
|  | МР |  |  | 1308.62 |  | 4645.6 | 0.5 | 2322.76
|  | НР от ФОТ (110*0.85) | % | 110 |  | 110 | 1528.23 | 94 | 19131.96
|  | СП от ФОТ (70*0.8) | % | 70 |  | 70 | 972.51 | 56 | 11397.76
|  | ЗТР | чел.час | 17.3 |  |  |  |  | 61.42
|  | ЗТМ | чел.час | 16.4 |  |  |  |  | 58.22
|  | Всего по позиции |  |  |  |  | 10525.23 |  | 60959.01
69 | ТЕР46-03-001-17 | На каждые 10 мм изменения глубины сверления добавляется или исключается к расценке 46-03-001-01 | 100 отверстий | 3.55 | 97.08
|  | ЗП |  |  | 2.05 |  | 7.28 | 14.65 | 106.61
|  | ЭМ |  |  | 29.6 |  | 105.08 | 6.54 | 687.21
|  | в т.ч. ЗПМ |  |  | 10.22 |  | 36.28 | 14.65 | 531.51
|  | МР |  |  | 65.43 |  | 232.27 | 0.5 | 116.15
|  | НР от ФОТ (110*0.85) | % | 110 |  | 110 | 47.92 | 94 | 599.83
|  | СП от ФОТ (70*0.8) | % | 70 |  | 70 | 30.49 | 56 | 357.35
|  | ЗТР | чел.час | 0.19 |  |  |  |  | 0.67
|  | ЗТМ | чел.час | 0.82 |  |  |  |  | 2.91
|  | Всего по позиции |  |  |  |  | 423.04 |  | 1867.15
СП "СЭС"
70 | ТЕРм08-03-572-03 | Блок управления шкафного исполнения или распределительный пункт (шкаф), устанавливаемый на стене, высота и ширина до 600х600 мм | 1 шт. | 70 | 306.89
|  | ЗП |  |  | 25.84 |  | 1808.8 | 14.65 | 26499.2
|  | ЭМ |  |  | 33.28 |  | 2329.6 | 5.59 | 13022.8
|  | в т.ч. ЗПМ |  |  | 1.45 |  | 101.5 | 14.65 | 1486.8
|  | МР |  |  | 247.77 |  | 17343.9 | 3.75 | 65039.1
|  | НР от ФОТ (95*0.85) | % | 95 |  | 95 | 1814.79 | 81 | 22668.66
|  | СП от ФОТ (65*0.8) | % | 65 |  | 65 | 1241.7 | 52 | 14552.72
|  | ЗТР | чел.час | 2.32 |  |  |  |  | 162.4
|  | ЗТМ | чел.час | 0.1 |  |  |  |  | 7
|  | Всего по позиции |  |  |  |  | 24538.79 |  | 141782.48
71 | ТЕРм08-02-413-01 | Провод, количество проводов в резинобитумной трубке до 2, сечение провода до 6 мм2 | 100 м трубок | 17.5 | 1540.53
|  | ЗП |  |  | 213.51 |  | 3736.43 | 14.65 | 54738.6
|  | ЭМ |  |  | 58.14 |  | 1017.45 | 5.73 | 5829.95
|  | в т.ч. ЗПМ |  |  | 3.19 |  | 55.83 | 14.65 | 817.78
|  | МР |  |  | 1268.88 |  | 22205.4 | 1.49 | 33086.03
|  | НР от ФОТ (95*0.85) | % | 95 |  | 95 | 3602.65 | 81 | 45000.67
|  | СП от ФОТ (65*0.8) | % | 65 |  | 65 | 2464.97 | 52 | 28889.32
|  | ЗТР | чел.час | 20.2 |  |  |  |  | 353.5
|  | ЗТМ | чел.час | 0.22 |  |  |  |  | 3.85
|  | Всего по позиции |  |  |  |  | 33026.9 |  | 167544.57
72 | ТЕРм10-01-051-15 | Разделка и включение кабеля и провода пистолетом, емкость кабеля 5х2 | 10 концов кабеля | 21 | 60.06
|  | ЗП |  |  | 55.13 |  | 1157.73 | 15.5 | 17944.92
ЭМ
|  | в т.ч. ЗПМ | [5 empty] | 15.5
|  | МР |  |  | 4.93 |  | 103.53 | 2.48 | 256.62
|  | НР от ФОТ (80*0.85) | % | 80 |  | 80 | 926.18 | 68 | 12202.55
|  | СП от ФОТ (60*0.8) | % | 60 |  | 60 | 694.64 | 48 | 8613.56
|  | ЗТР | чел.час | 5.1 |  |  |  |  | 107.1
|  | Всего по позиции |  |  |  |  | 2882.08 |  | 39017.65
73 | ТЕРм08-03-575-01 (МДС 81-37.2004 п.п.3.2.1.) | Демонтаж: Модем (МДС 81-37.2004 п.п.3.2.1.Демонтаж оборудования, которое подлежит дальнейшему использованию, без надобности хранения (перемещается в цеху на другое место установки и т.п.) ОЗП=0,6; ЭМ=0,6 к расх.; ЗПМ=0,6; МАТ=0 к расх.; ТЗ=0,6; ТЗМ=0,6) | 1 шт. | 70 | 12.92
|  | ЗП |  |  | 12.48 |  | 524.3 | 15.5 | 8124.2
ЭМ
|  | в т.ч. ЗПМ | [5 empty] | 15.5
|  | МР |  |  | 0.44 |  |  | 3.41
|  | НР от ФОТ (95*0.85) | % | 95 |  | 95 | 498.09 | 81 | 6580.6
|  | СП от ФОТ (65*0.8) | % | 65 |  | 65 | 340.8 | 52 | 4224.58
|  | ЗТР | чел.час | 1.12 |  |  |  |  | 47.04
|  | Всего по позиции |  |  |  |  | 1363.19 |  | 18929.38
74 | ТЕРм08-03-575-01 | Модем | 1 шт. | 70 | 12.92
|  | ЗП |  |  | 12.48 |  | 873.6 | 15.5 | 13540.8
ЭМ
|  | в т.ч. ЗПМ | [5 empty] | 15.5
|  | МР |  |  | 0.44 |  | 30.8 | 3.41 | 105
|  | НР от ФОТ (95*0.85) | % | 95 |  | 95 | 829.92 | 81 | 10968.05
|  | СП от ФОТ (65*0.8) | % | 65 |  | 65 | 567.84 | 52 | 7041.22
|  | ЗТР | чел.час | 1.12 |  |  |  |  | 78.4
|  | Всего по позиции |  |  |  |  | 2302.16 |  | 31655.07
75 | ТЕР46-03-001-01 | Сверление кольцевыми алмазными сверлами в железобетонных конструкциях с применением охлаждающей жидкости (воды) вертикальных отверстий глубиной 200 мм диаметром 20 мм | 100 отверстий | 3.5 | 2260.42
|  | ЗП |  |  | 187.01 |  | 654.54 | 14.65 | 9588.95
|  | ЭМ |  |  | 764.79 |  | 2676.77 | 6.77 | 18121.71
|  | в т.ч. ЗПМ |  |  | 204.34 |  | 715.19 | 14.65 | 10477.53
|  | МР |  |  | 1308.62 |  | 4580.16 | 0.5 | 2290.05
|  | НР от ФОТ (110*0.85) | % | 110 |  | 110 | 1506.7 | 94 | 18862.49
|  | СП от ФОТ (70*0.8) | % | 70 |  | 70 | 958.81 | 56 | 11237.23
|  | ЗТР | чел.час | 17.3 |  |  |  |  | 60.55
|  | ЗТМ | чел.час | 16.4 |  |  |  |  | 57.4
|  | Всего по позиции |  |  |  |  | 10376.98 |  | 60100.43
76 | ТЕР46-03-001-17 | На каждые 10 мм изменения глубины сверления добавляется или исключается к расценке 46-03-001-01 | 100 отверстий | 3.5 | 97.08
|  | ЗП |  |  | 2.05 |  | 7.18 | 14.65 | 105.11
|  | ЭМ |  |  | 29.6 |  | 103.6 | 6.54 | 677.53
|  | в т.ч. ЗПМ |  |  | 10.22 |  | 35.77 | 14.65 | 524.02
|  | МР |  |  | 65.43 |  | 229 | 0.5 | 114.52
|  | НР от ФОТ (110*0.85) | % | 110 |  | 110 | 47.25 | 94 | 591.38
|  | СП от ФОТ (70*0.8) | % | 70 |  | 70 | 30.07 | 56 | 352.31
|  | ЗТР | чел.час | 0.19 |  |  |  |  | 0.67
|  | ЗТМ | чел.час | 0.82 |  |  |  |  | 2.87
|  | Всего по позиции |  |  |  |  | 417.1 |  | 1840.85
Итого прямые затраты по разделу | [6 empty] | 274857.46 |  | 1245479.51
В том числе (справочно):
фонд оплаты труда (ФОТ) | [6 empty] | 44762.24 |  | 665810.32
материалы | [6 empty] | 205938.09 |  | 466982.64
эксплуатация машин и механизмов | [6 empty] | 28361.19 |  | 174274.92
Накладные расходы | [6 empty] | 42701.13 |  | 540961.49
Сметная прибыль | [6 empty] | 29154.45 |  | 346730.64
Итого по разделу 4 Модернизация ОДПУ: монтаж модулей связи
Итого Строительные работы | [6 empty] | 49961.08 |  | 286699.62
Итого Монтажные работы | [6 empty] | 296751.96 |  | 1846472.02
Итого | [6 empty] | 346713.04 |  | 2133171.64
Итого по разделу 4 Модернизация ОДПУ: монтаж модулей связи | [6 empty] | 346713.04 |  | 2133171.64
Раздел 5. ОДПУ: материалы и оборудование
ОДПУ СП "ЦЭС"
77 | Текущие цены | Шкаф учета ШУЭ-Т-7И-100 IP 54, в комплектации: СЕ303 S31 543 JАVZ, розетка РД-47, блок питания, рубил. ВР-32 35В 31250 32 УХЛЗ, Т-0,66-100/5-3шт, ИК, поводок заземления, сальник серии PG36-2шт, сборка | 1 шт | 9 | 24823.44 |  | 223410.96 |  | 223410.96
78 | Текущие цены | Шкаф учета ШУЭ-Т-7И-150 IP 54 , в комплектации: СЕ303 S31 543 JАVZ, розетка РД-47, блок питания, рубил.ВР-32 35В 31250 32 УХЛЗ, Т-0,66-150/5-3шт, ИК, ВА47-29 1РС 10А, ОИН-1, поводок заземления, сальник серии PG36-2шт, сборка | 1 шт | 7 | 24823.44 |  | 173764.08 |  | 173764.08
79 | Текущие цены | Шкаф учета ШУЭ-Т-7И-200 IP 54, в комплектации: СЕ303 S31 543 JАVZ, розетка РД-47, блок питания, рубил.ВР-32 35В 31250 32 УХЛЗ, Т-0,66-200/5-3шт, ИК, ВА47-29 1РС 10А, ОИН-1, поводок заземления, сальник серии PG42-2шт, сборка | 1 шт | 22 | 24823.44 |  | 546115.68 |  | 546115.68
80 | Текущие цены | Шкаф учета ШУЭ-Т-7И-200 IP 54, в комплектации: СЕ303 S31 543 JАVZ, розетка РД-47, блок питания, рубил.ВР-32 35В 31250 32 УХЛЗ, Т-0,66-300/5-3шт, ИК, ВА47-29 1РС 10А, ОИН-1, поводок заземления, сальник серии PG42-2шт, сборка | 1 шт | 6 | 24823.44 |  | 148940.64 |  | 148940.64
81 | Текущие цены | Шкаф металлический наружного исполнения 350x250x95 IP31 – 1 шт., Модем MC 52i-485 Gi – 1 шт., Антенна SMA – 1 шт., Переходник гнездо-гнездо RJ-11 – 2 шт., Гофротруба Дн=16 мм – 25 м., Кабель сетевой (витая пара) -25 м | 1 шт | 44 | 5340.99 |  | 235003.56 |  | 235003.56
82 | Текущие цены | АВВГ 4*35 | 1 м | 240 | 116.55 |  | 27972 |  | 27972
83 | Текущие цены | АВВГ 4*70 | 1 м | 330 | 273.81 |  | 90357.3 |  | 90357.3
84 | Текущие цены | АВВГ 4*95 | 1 м | 90 | 341.52 |  | 30736.8 |  | 30736.8
85 | Текущие цены | Кабельный наконечник алюм 35 | 1 шт | 256 | 15.96 |  | 4085.76 |  | 4085.76
86 | Текущие цены | Кабельный наконечник алюм 70 | 1 шт | 352 | 20.61 |  | 7254.72 |  | 7254.72
87 | Текущие цены | Кабельный наконечник алюм 95 | 1 шт | 128 | 30.63 |  | 3920.64 |  | 3920.64
ОДПУ СП "ВЭС"
88 | Текущие цены | Шкаф учета КШ5М 432 IP 54 в комплектации: СЕ102 S7 148 AKVZ, розетка РД-47, блок питания, ВА47-29 2РС 100А-2шт, ОИН-1, ВА47-29 1РС 10А- поводок заземления, сальник серии PG29-2шт, сборк | 1 шт | 13 | 19212.25 |  | 249759.25 |  | 249759.25
89 | Текущие цены | Шкаф учета ШУЭ-Т-7И-150 IP 54 , в комплектации: СЕ303 S31 543 JАVZ, розетка РД-47, блок питания, рубил.ВР-32 35В 31250 32 УХЛЗ, Т-0,66-150/5-3шт, ИК, ВА47-29 1РС 10А, ОИН-1, поводок заземления, сальник серии PG36-2шт, сборка | 1 шт | 7 | 24823.44 |  | 173764.08 |  | 173764.08
149 | Текущие цены | АВВГ 2*16 | 1 м | 195 | 39.22 |  | 7647.9 |  | 7647.9
148 | Текущие цены | АВВГ 4*35 | 1 м | 105 | 116.55 |  | 12237.75 |  | 12237.75
151 | Текущие цены | Кабельный наконечник алюм.16 | 1 шт | 26 | 8.39 |  | 218.14 |  | 218.14
150 | Текущие цены | Кабельный наконечник алюм 35 | 1 шт | 28 | 15.96 |  | 446.88 |  | 446.88
90 | Текущие цены | СЕ102 S6 148 AKV | 1 шт | 27 | 1478.46 |  | 39918.42 |  | 39918.42
91 | Текущие цены | СЕ303 S31 746 JAVZ | 1 шт | 167 | 4669.44 |  | 779796.48 |  | 779796.48
92 | Текущие цены | СЕ303 S31 543 JAVZ | 1 шт | 219 | 4669.44 |  | 1022607.36 |  | 1022607.36
93 | Текущие цены | Трансформатор тока ТОП-0,66 У3 100/5 | 1 шт | 12 | 404.71 |  | 4856.52 |  | 4856.52
94 | Текущие цены | Трансформатор тока ТОП-0,66 У3 150/5 | 1 шт | 99 | 404.71 |  | 40066.29 |  | 40066.29
95 | Текущие цены | Трансформатор тока ТОП-0,66 У3 200/5 | 1 шт | 450 | 404.71 |  | 182119.5 |  | 182119.5
96 | Текущие цены | Трансформатор тока ТШП-0,66 У3 300/5, шина | 1 шт | 90 | 625.45 |  | 56290.5 |  | 56290.5
97 | Текущие цены | Трансформатор тока ТШП-0,66 У3 400/5, шина | 1 шт | 6 | 625.45 |  | 3752.7 |  | 3752.7
98 | Текущие цены | Шкаф металлический наружного исполнения 350x250x95 IP31 – 1 шт., Модем MC 52i-485 Gi – 1 шт., Антенна SMA – 1 шт., Переходник гнездо-гнездо RJ-11 – 2 шт., Гофротруба Дн=16 мм – 25 м., Кабель сетевой (витая пара) -25 м | 1 шт | 433 | 5340.99 |  | 2312648.67 |  | 2312648.67
ОДПУ СП "ЗЭС"
99 | Текущие цены | СЕ102 S6 148 AKV | 1 шт | 59 | 1478.46 |  | 87229.14 |  | 87229.14
100 | Текущие цены | СЕ303 S31 746 JAVZ | 1 шт | 1 | 4669.44 |  | 4669.44 |  | 4669.44
101 | Текущие цены | СЕ303 S31 543 JAVZ | 1 шт | 89 | 4669.44 |  | 415580.16 |  | 415580.16
102 | Текущие цены | Трансформатор тока ТОП-0,66 У3 100/5 | 1 шт | 6 | 404.71 |  | 2428.26 |  | 2428.26
103 | Текущие цены | Трансформатор тока ТОП-0,66 У3 150/5 | 1 шт | 75 | 404.71 |  | 30353.25 |  | 30353.25
104 | Текущие цены | Трансформатор тока ТОП-0,66 У3 200/5 | 1 шт | 69 | 404.71 |  | 27924.99 |  | 27924.99
105 | Текущие цены | Трансформатор тока ТШП-0,66 У3 300/5, шина | 1 шт | 102 | 625.45 |  | 63795.9 |  | 63795.9
106 | Текущие цены | Трансформатор тока ТШП-0,66 У3 400/5, шина | 1 шт | 15 | 625.45 |  | 9381.75 |  | 9381.75
107 | Текущие цены | Шкаф металлический наружного исполнения 350x250x95 IP31 – 1 шт., Модем MC 52i-485 Gi – 1 шт., Антенна SMA – 1 шт., Переходник гнездо-гнездо RJ-11 – 2 шт., Гофротруба Дн=16 мм – 25 м., Кабель сетевой (витая пара) -25 м | 1 шт | 149 | 5340.99 |  | 795807.51 |  | 795807.51
Модерннизация ОДПУ: монтаж внешних модулей связи в ЦЭС, ВЭС, ЗЭС, СЭС
108 | Текущие цены | Шкаф металлический наружного исполнения 350x250x95 IP31 – 1 шт., Антенна SMA – 1 шт., Переходник гнездо-гнездо RJ-11 – 2 шт., Гофротруба Дн=16 мм – 25 м., Кабель сетевой (витая пара) -25 м | 1 шт | 324 | 1736.58 |  | 562651.92 |  | 562651.92
Итого прямые затраты по разделу | [8 empty] | 8377514.9
В том числе (справочно):
фонд оплаты труда (ФОТ)
материалы | [8 empty] | 8377514.9
эксплуатация машин и механизмов
Накладные расходы
Сметная прибыль
Итого по разделу 5 ОДПУ: материалы и оборудование
Материалы | [8 empty] | 8377514.9
Итого | [8 empty] | 8377514.9
Итого по разделу 5 ОДПУ: материалы и оборудование | [8 empty] | 8377514.9
Раздел 6. Пусконаладочные работы
109 | ТЕРп02-01-003-17 | Автоматизированная система управления III категории технической сложности с количеством каналов (Кобщ) 1280 | 1 система | 1 | 181442.6
|  | ЗП |  |  | 181442.6 |  | 181442.6 | 12.21 | 2215414.15
ЭМ
|  | в т.ч. ЗПМ | [5 empty] | 12.21
МР
|  | НР от ФОТ (65*0.85) | % | 65 |  | 65 | 117937.69 | 55 | 1218477.78
|  | СП от ФОТ (40*0.8) | % | 40 |  | 40 | 72577.04 | 32 | 708932.53
|  | Инженер I категории | чел.час | 3469.55 |  |  |  |  | 3469.55
|  | Инженер II категории | чел.час | 495.65 |  |  |  |  | 495.65
|  | Ведущий инженер | чел.час | 5947.8 |  |  |  |  | 5947.8
|  | Всего по позиции |  |  |  |  | 371957.33 |  | 4142824.46
110 | ТЕРп02-01-003-18 | Автоматизированная система управления III категории технической сложности с количеством каналов (Кобщ) за каждый канал свыше 1280 до 2559 добавлять к расценке 02-01-003-17 | 1 канал | 631 | 100.12
|  | ЗП |  |  | 100.12 |  | 63175.72 | 12.21 | 771378.57
ЭМ
|  | в т.ч. ЗПМ | [5 empty] | 12.21
МР
|  | НР от ФОТ (65*0.85) | % | 65 |  | 65 | 41064.22 | 55 | 424258.21
|  | СП от ФОТ (40*0.8) | % | 40 |  | 40 | 25270.29 | 32 | 246841.14
|  | Инженер I категории | чел.час | 1.9145 |  |  |  |  | 1208.05
|  | Инженер II категории | чел.час | 0.2735 |  |  |  |  | 172.58
|  | Ведущий инженер | чел.час | 3.282 |  |  |  |  | 2070.94
|  | Всего по позиции |  |  |  |  | 129510.23 |  | 1442477.92
Итого прямые затраты по разделу | [6 empty] | 244618.32 |  | 2986792.72
В том числе (справочно):
фонд оплаты труда (ФОТ) | [6 empty] | 244618.32 |  | 2986792.72
материалы
эксплуатация машин и механизмов
Накладные расходы | [6 empty] | 159001.91 |  | 1642736
Сметная прибыль | [6 empty] | 97847.33 |  | 955773.67
Итого по разделу 6 Пусконаладочные работы
Пусконаладочные работы: 'вхолостую' - 80%, 'под нагрузкой' - 20% | [6 empty] | 501467.56 |  | 5585302.39
Итого | [6 empty] | 501467.56 |  | 5585302.39
Итого по разделу 6 Пусконаладочные работы | [6 empty] | 501467.56 |  | 5585302.39
Раздел 7. Модернизация ОДПУ: юр. лица
СП "ЦЭС"
111 | ТЕРм08-04-744-08 (МДС 81-37.2004 п.п.3.2.1.) | Демонтаж: Кабель контрольный с креплением в местах изменения трассы, масса 1 м кабеля до 1 кг (МДС 81-37.2004 п.п.3.2.1.Демонтаж оборудования, которое не подлежит дальнейшему использованию (предназначено в лом) без разборки и резки ОЗП=0,3; ЭМ=0,3 к расх.; ЗПМ=0,3; МАТ=0 к расх.; ТЗ=0,3; ТЗМ=0,3) | 100 м | 0.85 | 533.45
|  | ЗП |  |  | 383.76 |  | 97.86 | 15.5 | 1516.81
|  | ЭМ |  |  | 25.16 |  | 6.42 | 5.36 | 34.39
|  | в т.ч. ЗПМ |  |  | 1.74 |  | 0.44 | 15.5 | 6.88
|  | МР |  |  | 124.53 |  |  | 2.38
|  | НР от ФОТ (95*0.85) | % | 95 |  | 95 | 93.39 | 81 | 1234.19
|  | СП от ФОТ (65*0.8) | % | 65 |  | 65 | 63.9 | 52 | 792.32
|  | ЗТР | чел.час | 35.5 |  |  |  |  | 9.05
|  | ЗТМ | чел.час | 0.13 |  |  |  |  | 0.03
|  | Всего по позиции |  |  |  |  | 261.57 |  | 3577.71
112 | ТЕРм08-03-545-02 (МДС 81-37.2004 п.п.3.2.1.) | Демонтаж: Коробка (ящик) с зажимами для кабелей и проводов сечением до 6 мм2, устанавливаемая на конструкции на стене или колонне, количество зажимов до 20 (МДС 81-37.2004 п.п.3.2.1.Демонтаж оборудования, которое не подлежит дальнейшему использованию (предназначено в лом) без разборки и резки ОЗП=0,3; ЭМ=0,3 к расх.; ЗПМ=0,3; МАТ=0 к расх.; ТЗ=0,3; ТЗМ=0,3) | 1 шт. | 17 | 236.16
|  | ЗП |  |  | 55.27 |  | 281.86 | 15.5 | 4369.17
|  | ЭМ |  |  | 3.02 |  | 15.47 | 5.33 | 81.94
|  | в т.ч. ЗПМ | [5 empty] | 15.5
|  | МР |  |  | 177.87 |  |  | 2.93
|  | НР от ФОТ (95*0.85) | % | 95 |  | 95 | 267.77 | 81 | 3539.03
|  | СП от ФОТ (65*0.8) | % | 65 |  | 65 | 183.21 | 52 | 2271.97
|  | ЗТР | чел.час | 5.17 |  |  |  |  | 26.37
|  | Всего по позиции |  |  |  |  | 748.31 |  | 10262.11
113 | ТЕРм08-01-053-01 (МДС 81-37.2004 п.п.3.2.1.) | Демонтаж: Трансформатор тока напряжением до 10 кВ (МДС 81-37.2004 п.п.3.2.1.Демонтаж оборудования, которое не подлежит дальнейшему использованию (предназначено в лом) без разборки и резки ОЗП=0,3; ЭМ=0,3 к расх.; ЗПМ=0,3; МАТ=0 к расх.; ТЗ=0,3; ТЗМ=0,3) | 1 шт. | 51 | 51.11
|  | ЗП |  |  | 26.27 |  | 401.88 | 15.5 | 6230.16
|  | ЭМ |  |  | 13.23 |  | 202.47 | 5.75 | 1163.82
|  | в т.ч. ЗПМ |  |  | 0.83 |  | 12.75 | 15.5 | 196.86
|  | МР |  |  | 11.61 |  |  | 6.24
|  | НР от ФОТ (95*0.85) | % | 95 |  | 95 | 393.9 | 81 | 5205.89
|  | СП от ФОТ (65*0.8) | % | 65 |  | 65 | 269.51 | 52 | 3342.05
|  | ЗТР | чел.час | 2.43 |  |  |  |  | 37.18
|  | ЗТМ | чел.час | 0.06 |  |  |  |  | 0.92
|  | Всего по позиции |  |  |  |  | 1267.76 |  | 15941.92
114 | ТЕРр67-4-6 | Демонтаж электросчетчиков | 100 шт. | 3.19 | 248.79
|  | ЗП |  |  | 246.4 |  | 786.02 | 15.5 | 12183.25
|  | ЭМ |  |  | 2.39 |  | 7.62 | 7.08 | 53.97
|  | в т.ч. ЗПМ |  |  | 0.87 |  | 2.78 | 15.5 | 43.03
МР
|  | НР от ФОТ (85*0.85) | % | 85 |  | 85 | 670.48 | 72 | 8802.92
|  | СП от ФОТ (65*0.8) | % | 65 |  | 65 | 512.72 | 52 | 6357.67
|  | ЗТР | чел.час | 25.72 |  |  |  |  | 82.05
|  | ЗТМ | чел.час | 0.07 |  |  |  |  | 0.22
|  | Всего по позиции |  |  |  |  | 1976.84 |  | 27397.81
115 | ТЕРм08-04-744-08 | Кабель контрольный с креплением в местах изменения трассы, масса 1 м кабеля до 1 кг | 100 м | 0.85 | 533.45
|  | ЗП |  |  | 383.76 |  | 326.2 | 15.5 | 5056.04
|  | ЭМ |  |  | 25.16 |  | 21.39 | 5.36 | 114.63
|  | в т.ч. ЗПМ |  |  | 1.74 |  | 1.48 | 15.5 | 22.92
|  | МР |  |  | 124.53 |  | 105.84 | 2.38 | 251.92
|  | НР от ФОТ (95*0.85) | % | 95 |  | 95 | 311.3 | 81 | 4113.96
|  | СП от ФОТ (65*0.8) | % | 65 |  | 65 | 212.99 | 52 | 2641.06
|  | ЗТР | чел.час | 35.5 |  |  |  |  | 30.18
|  | ЗТМ | чел.час | 0.13 |  |  |  |  | 0.11
|  | Всего по позиции |  |  |  |  | 977.72 |  | 12177.61
116 | ТЕРм08-03-545-02 | Коробка (ящик) с зажимами для кабелей и проводов сечением до 6 мм2, устанавливаемая на конструкции на стене или колонне, количество зажимов до 20 | 1 шт. | 17 | 236.16
|  | ЗП |  |  | 55.27 |  | 939.59 | 15.5 | 14563.73
|  | ЭМ |  |  | 3.02 |  | 51.34 | 5.33 | 273.7
|  | в т.ч. ЗПМ | [5 empty] | 15.5
|  | МР |  |  | 177.87 |  | 3023.79 | 2.93 | 8859.55
|  | НР от ФОТ (95*0.85) | % | 95 |  | 95 | 892.61 | 81 | 11796.62
|  | СП от ФОТ (65*0.8) | % | 65 |  | 65 | 610.73 | 52 | 7573.14
|  | ЗТР | чел.час | 5.17 |  |  |  |  | 87.89
|  | Всего по позиции |  |  |  |  | 5518.06 |  | 43066.74
152 | ТЕРм08-03-574-03 | Разводка по устройствам и подключение жил кабелей или проводов сечением до 35 мм2 | 100 жил | 2.72 | 2351.44
|  | ЗП |  |  | 432.23 |  | 1175.67 | 15.5 | 18222.83
|  | ЭМ |  |  | 21.44 |  | 58.32 | 7.27 | 423.97
|  | в т.ч. ЗПМ |  |  | 0.29 |  | 0.79 | 15.5 | 12.24
|  | МР |  |  | 1897.77 |  | 5161.93 | 1.78 | 9188.21
|  | НР от ФОТ (95*0.85) | % | 95 |  | 95 | 1117.64 | 81 | 14770.41
|  | СП от ФОТ (65*0.8) | % | 65 |  | 65 | 764.7 | 52 | 9482.24
|  | ЗТР | чел.час | 38.8 |  |  |  |  | 105.54
|  | ЗТМ | чел.час | 0.02 |  |  |  |  | 0.05
|  | Всего по позиции |  |  |  |  | 8278.26 |  | 52087.66
117 | ТЕРм08-01-053-01 | Трансформатор тока напряжением до 10 кВ | 1 шт. | 51 | 51.11
|  | ЗП |  |  | 26.27 |  | 1339.77 | 15.5 | 20766.69
|  | ЭМ |  |  | 13.23 |  | 674.73 | 5.75 | 3879.57
|  | в т.ч. ЗПМ |  |  | 0.83 |  | 42.33 | 15.5 | 656.37
|  | МР |  |  | 11.61 |  | 592.11 | 6.24 | 3694.44
|  | НР от ФОТ (95*0.85) | % | 95 |  | 95 | 1313 | 81 | 17352.68
|  | СП от ФОТ (65*0.8) | % | 65 |  | 65 | 898.37 | 52 | 11139.99
|  | ЗТР | чел.час | 2.43 |  |  |  |  | 123.93
|  | ЗТМ | чел.час | 0.06 |  |  |  |  | 3.06
|  | Всего по позиции |  |  |  |  | 4817.98 |  | 56833.37
118 | ТЕРм08-03-600-01 | Счетчики, устанавливаемые на готовом основании однофазные | 1 шт. | 183 | 6.92
|  | ЗП |  |  | 3.79 |  | 693.57 | 15.5 | 10751.25
|  | ЭМ |  |  | 2.64 |  | 483.12 | 6.22 | 3004.86
|  | в т.ч. ЗПМ |  |  | 0.15 |  | 27.45 | 15.5 | 426.39
|  | МР |  |  | 0.49 |  | 89.67 | 2.49 | 223.26
|  | НР от ФОТ (95*0.85) | % | 95 |  | 95 | 684.97 | 81 | 9053.89
|  | СП от ФОТ (65*0.8) | % | 65 |  | 65 | 468.66 | 52 | 5812.37
|  | ЗТР | чел.час | 0.34 |  |  |  |  | 62.22
|  | ЗТМ | чел.час | 0.01 |  |  |  |  | 1.83
|  | Всего по позиции |  |  |  |  | 2419.99 |  | 28845.63
119 | ТЕРм08-03-600-02 | Счетчики, устанавливаемые на готовом основании трехфазные | 1 шт. | 136 | 12.93
|  | ЗП |  |  | 9.69 |  | 1317.84 | 15.5 | 20427.2
|  | ЭМ |  |  | 2.64 |  | 359.04 | 6.22 | 2233.12
|  | в т.ч. ЗПМ |  |  | 0.15 |  | 20.4 | 15.5 | 316.88
|  | МР |  |  | 0.6 |  | 81.6 | 2.22 | 180.88
|  | НР от ФОТ (95*0.85) | % | 95 |  | 95 | 1271.33 | 81 | 16802.7
|  | СП от ФОТ (65*0.8) | % | 65 |  | 65 | 869.86 | 52 | 10786.92
|  | ЗТР | чел.час | 0.87 |  |  |  |  | 118.32
|  | ЗТМ | чел.час | 0.01 |  |  |  |  | 1.36
|  | Всего по позиции |  |  |  |  | 3899.67 |  | 50430.82
СП "ВЭС"
120 | ТЕРм08-04-744-08 (МДС 81-37.2004 п.п.3.2.1.) | Демонтаж: Кабель контрольный с креплением в местах изменения трассы, масса 1 м кабеля до 1 кг (МДС 81-37.2004 п.п.3.2.1.Демонтаж оборудования, которое не подлежит дальнейшему использованию (предназначено в лом) без разборки и резки ОЗП=0,3; ЭМ=0,3 к расх.; ЗПМ=0,3; МАТ=0 к расх.; ТЗ=0,3; ТЗМ=0,3) | 100 м | 0.3 | 533.45
|  | ЗП |  |  | 383.76 |  | 34.54 | 15.5 | 535.34
|  | ЭМ |  |  | 25.16 |  | 2.26 | 5.36 | 12.14
|  | в т.ч. ЗПМ |  |  | 1.74 |  | 0.16 | 15.5 | 2.43
|  | МР |  |  | 124.53 |  |  | 2.38
|  | НР от ФОТ (95*0.85) | % | 95 |  | 95 | 32.97 | 81 | 435.59
|  | СП от ФОТ (65*0.8) | % | 65 |  | 65 | 22.56 | 52 | 279.64
|  | ЗТР | чел.час | 35.5 |  |  |  |  | 3.2
|  | ЗТМ | чел.час | 0.13 |  |  |  |  | 0.01
|  | Всего по позиции |  |  |  |  | 92.33 |  | 1262.71
121 | ТЕРм08-03-545-02 (МДС 81-37.2004 п.п.3.2.1.) | Демонтаж: Коробка (ящик) с зажимами для кабелей и проводов сечением до 6 мм2, устанавливаемая на конструкции на стене или колонне, количество зажимов до 20 (МДС 81-37.2004 п.п.3.2.1.Демонтаж оборудования, которое не подлежит дальнейшему использованию (предназначено в лом) без разборки и резки ОЗП=0,3; ЭМ=0,3 к расх.; ЗПМ=0,3; МАТ=0 к расх.; ТЗ=0,3; ТЗМ=0,3) | 1 шт. | 6 | 236.16
|  | ЗП |  |  | 55.27 |  | 99.48 | 15.5 | 1542.06
|  | ЭМ |  |  | 3.02 |  | 5.46 | 5.33 | 28.92
|  | в т.ч. ЗПМ | [5 empty] | 15.5
|  | МР |  |  | 177.87 |  |  | 2.93
|  | НР от ФОТ (95*0.85) | % | 95 |  | 95 | 94.51 | 81 | 1249.07
|  | СП от ФОТ (65*0.8) | % | 65 |  | 65 | 64.66 | 52 | 801.87
|  | ЗТР | чел.час | 5.17 |  |  |  |  | 9.31
|  | Всего по позиции |  |  |  |  | 264.11 |  | 3621.92
122 | ТЕРм08-01-053-01 (МДС 81-37.2004 п.п.3.2.1.) | Демонтаж: Трансформатор тока напряжением до 10 кВ (МДС 81-37.2004 п.п.3.2.1.Демонтаж оборудования, которое не подлежит дальнейшему использованию (предназначено в лом) без разборки и резки ОЗП=0,3; ЭМ=0,3 к расх.; ЗПМ=0,3; МАТ=0 к расх.; ТЗ=0,3; ТЗМ=0,3) | 1 шт. | 18 | 51.11
|  | ЗП |  |  | 26.27 |  | 141.84 | 15.5 | 2198.88
|  | ЭМ |  |  | 13.23 |  | 71.46 | 5.75 | 410.76
|  | в т.ч. ЗПМ |  |  | 0.83 |  | 4.5 | 15.5 | 69.48
|  | МР |  |  | 11.61 |  |  | 6.24
|  | НР от ФОТ (95*0.85) | % | 95 |  | 95 | 139.02 | 81 | 1837.37
|  | СП от ФОТ (65*0.8) | % | 65 |  | 65 | 95.12 | 52 | 1179.55
|  | ЗТР | чел.час | 2.43 |  |  |  |  | 13.12
|  | ЗТМ | чел.час | 0.06 |  |  |  |  | 0.32
|  | Всего по позиции |  |  |  |  | 447.44 |  | 5626.56
123 | ТЕРр67-4-6 | Демонтаж электросчетчиков | 100 шт. | 5.55 | 248.79
|  | ЗП |  |  | 246.4 |  | 1367.52 | 15.5 | 21196.56
|  | ЭМ |  |  | 2.39 |  | 13.26 | 7.08 | 93.91
|  | в т.ч. ЗПМ |  |  | 0.87 |  | 4.83 | 15.5 | 74.87
МР
|  | НР от ФОТ (85*0.85) | % | 85 |  | 85 | 1166.5 | 72 | 15315.43
|  | СП от ФОТ (65*0.8) | % | 65 |  | 65 | 892.03 | 52 | 11061.14
|  | ЗТР | чел.час | 25.72 |  |  |  |  | 142.75
|  | ЗТМ | чел.час | 0.07 |  |  |  |  | 0.39
|  | Всего по позиции |  |  |  |  | 3439.31 |  | 47667.04
124 | ТЕРм08-04-744-08 | Кабель контрольный с креплением в местах изменения трассы, масса 1 м кабеля до 1 кг | 100 м | 0.3 | 533.45
|  | ЗП |  |  | 383.76 |  | 115.13 | 15.5 | 1784.48
|  | ЭМ |  |  | 25.16 |  | 7.55 | 5.36 | 40.46
|  | в т.ч. ЗПМ |  |  | 1.74 |  | 0.52 | 15.5 | 8.09
|  | МР |  |  | 124.53 |  | 37.36 | 2.38 | 88.92
|  | НР от ФОТ (95*0.85) | % | 95 |  | 95 | 109.87 | 81 | 1451.98
|  | СП от ФОТ (65*0.8) | % | 65 |  | 65 | 75.17 | 52 | 932.14
|  | ЗТР | чел.час | 35.5 |  |  |  |  | 10.65
|  | ЗТМ | чел.час | 0.13 |  |  |  |  | 0.04
|  | Всего по позиции |  |  |  |  | 345.08 |  | 4297.98
125 | ТЕРм08-03-545-02 | Коробка (ящик) с зажимами для кабелей и проводов сечением до 6 мм2, устанавливаемая на конструкции на стене или колонне, количество зажимов до 20 | 1 шт. | 6 | 236.16
|  | ЗП |  |  | 55.27 |  | 331.62 | 15.5 | 5140.14
|  | ЭМ |  |  | 3.02 |  | 18.12 | 5.33 | 96.6
|  | в т.ч. ЗПМ | [5 empty] | 15.5
|  | МР |  |  | 177.87 |  | 1067.22 | 2.93 | 3126.9
|  | НР от ФОТ (95*0.85) | % | 95 |  | 95 | 315.04 | 81 | 4163.51
|  | СП от ФОТ (65*0.8) | % | 65 |  | 65 | 215.55 | 52 | 2672.87
|  | ЗТР | чел.час | 5.17 |  |  |  |  | 31.02
|  | Всего по позиции |  |  |  |  | 1947.55 |  | 15200.02
153 | ТЕРм08-03-574-03 | Разводка по устройствам и подключение жил кабелей или проводов сечением до 35 мм2 | 100 жил | 0.96 | 2351.44
|  | ЗП |  |  | 432.23 |  | 414.94 | 15.5 | 6431.59
|  | ЭМ |  |  | 21.44 |  | 20.58 | 7.27 | 149.64
|  | в т.ч. ЗПМ |  |  | 0.29 |  | 0.28 | 15.5 | 4.32
|  | МР |  |  | 1897.77 |  | 1821.86 | 1.78 | 3242.89
|  | НР от ФОТ (95*0.85) | % | 95 |  | 95 | 394.46 | 81 | 5213.09
|  | СП от ФОТ (65*0.8) | % | 65 |  | 65 | 269.89 | 52 | 3346.67
|  | ЗТР | чел.час | 38.8 |  |  |  |  | 37.25
|  | ЗТМ | чел.час | 0.02 |  |  |  |  | 0.02
|  | Всего по позиции |  |  |  |  | 2921.73 |  | 18383.88
126 | ТЕРм08-01-053-01 | Трансформатор тока напряжением до 10 кВ | 1 шт. | 18 | 51.11
|  | ЗП |  |  | 26.27 |  | 472.86 | 15.5 | 7329.42
|  | ЭМ |  |  | 13.23 |  | 238.14 | 5.75 | 1369.26
|  | в т.ч. ЗПМ |  |  | 0.83 |  | 14.94 | 15.5 | 231.66
|  | МР |  |  | 11.61 |  | 208.98 | 6.24 | 1303.92
|  | НР от ФОТ (95*0.85) | % | 95 |  | 95 | 463.41 | 81 | 6124.47
|  | СП от ФОТ (65*0.8) | % | 65 |  | 65 | 317.07 | 52 | 3931.76
|  | ЗТР | чел.час | 2.43 |  |  |  |  | 43.74
|  | ЗТМ | чел.час | 0.06 |  |  |  |  | 1.08
|  | Всего по позиции |  |  |  |  | 1700.46 |  | 20058.83
127 | ТЕРм08-03-600-01 | Счетчики, устанавливаемые на готовом основании однофазные | 1 шт. | 430 | 6.92
|  | ЗП |  |  | 3.79 |  | 1629.7 | 15.5 | 25262.5
|  | ЭМ |  |  | 2.64 |  | 1135.2 | 6.22 | 7060.6
|  | в т.ч. ЗПМ |  |  | 0.15 |  | 64.5 | 15.5 | 1001.9
|  | МР |  |  | 0.49 |  | 210.7 | 2.49 | 524.6
|  | НР от ФОТ (95*0.85) | % | 95 |  | 95 | 1609.49 | 81 | 21274.16
|  | СП от ФОТ (65*0.8) | % | 65 |  | 65 | 1101.23 | 52 | 13657.49
|  | ЗТР | чел.час | 0.34 |  |  |  |  | 146.2
|  | ЗТМ | чел.час | 0.01 |  |  |  |  | 4.3
|  | Всего по позиции |  |  |  |  | 5686.32 |  | 67779.35
128 | ТЕРм08-03-600-02 | Счетчики, устанавливаемые на готовом основании трехфазные | 1 шт. | 125 | 12.93
|  | ЗП |  |  | 9.69 |  | 1211.25 | 15.5 | 18775
|  | ЭМ |  |  | 2.64 |  | 330 | 6.22 | 2052.5
|  | в т.ч. ЗПМ |  |  | 0.15 |  | 18.75 | 15.5 | 291.25
|  | МР |  |  | 0.6 |  | 75 | 2.22 | 166.25
|  | НР от ФОТ (95*0.85) | % | 95 |  | 95 | 1168.5 | 81 | 15443.66
|  | СП от ФОТ (65*0.8) | % | 65 |  | 65 | 799.5 | 52 | 9914.45
|  | ЗТР | чел.час | 0.87 |  |  |  |  | 108.75
|  | ЗТМ | чел.час | 0.01 |  |  |  |  | 1.25
|  | Всего по позиции |  |  |  |  | 3584.25 |  | 46351.86
СП "ЗЭС"
129 | ТЕРр67-4-6 | Демонтаж электросчетчиков | 100 шт. | 2.55 | 248.79
|  | ЗП |  |  | 246.4 |  | 628.32 | 15.5 | 9738.96
|  | ЭМ |  |  | 2.39 |  | 6.09 | 7.08 | 43.15
|  | в т.ч. ЗПМ |  |  | 0.87 |  | 2.22 | 15.5 | 34.4
МР
|  | НР от ФОТ (85*0.85) | % | 85 |  | 85 | 535.96 | 72 | 7036.82
|  | СП от ФОТ (65*0.8) | % | 65 |  | 65 | 409.85 | 52 | 5082.15
|  | ЗТР | чел.час | 25.72 |  |  |  |  | 65.59
|  | ЗТМ | чел.час | 0.07 |  |  |  |  | 0.18
|  | Всего по позиции |  |  |  |  | 1580.22 |  | 21901.08
130 | ТЕРм08-03-600-01 | Счетчики, устанавливаемые на готовом основании однофазные | 1 шт. | 208 | 6.92
|  | ЗП |  |  | 3.79 |  | 788.32 | 15.5 | 12220
|  | ЭМ |  |  | 2.64 |  | 549.12 | 6.22 | 3415.36
|  | в т.ч. ЗПМ |  |  | 0.15 |  | 31.2 | 15.5 | 484.64
|  | МР |  |  | 0.49 |  | 101.92 | 2.49 | 253.76
|  | НР от ФОТ (95*0.85) | % | 95 |  | 95 | 778.54 | 81 | 10290.76
|  | СП от ФОТ (65*0.8) | % | 65 |  | 65 | 532.69 | 52 | 6606.41
|  | ЗТР | чел.час | 0.34 |  |  |  |  | 70.72
|  | ЗТМ | чел.час | 0.01 |  |  |  |  | 2.08
|  | Всего по позиции |  |  |  |  | 2750.59 |  | 32786.29
131 | ТЕРм08-03-600-02 | Счетчики, устанавливаемые на готовом основании трехфазные | 1 шт. | 47 | 12.93
|  | ЗП |  |  | 9.69 |  | 455.43 | 15.5 | 7059.4
|  | ЭМ |  |  | 2.64 |  | 124.08 | 6.22 | 771.74
|  | в т.ч. ЗПМ |  |  | 0.15 |  | 7.05 | 15.5 | 109.51
|  | МР |  |  | 0.6 |  | 28.2 | 2.22 | 62.51
|  | НР от ФОТ (95*0.85) | % | 95 |  | 95 | 439.36 | 81 | 5806.82
|  | СП от ФОТ (65*0.8) | % | 65 |  | 65 | 300.61 | 52 | 3727.83
|  | ЗТР | чел.час | 0.87 |  |  |  |  | 40.89
|  | ЗТМ | чел.час | 0.01 |  |  |  |  | 0.47
|  | Всего по позиции |  |  |  |  | 1347.68 |  | 17428.3
СП "СЭС"
132 | ТЕРр67-4-6 | Демонтаж электросчетчиков | 100 шт. | 1.56 | 248.79
|  | ЗП |  |  | 246.4 |  | 384.38 | 15.5 | 5957.95
|  | ЭМ |  |  | 2.39 |  | 3.73 | 7.08 | 26.4
|  | в т.ч. ЗПМ |  |  | 0.87 |  | 1.36 | 15.5 | 21.04
МР
|  | НР от ФОТ (85*0.85) | % | 85 |  | 85 | 327.88 | 72 | 4304.87
|  | СП от ФОТ (65*0.8) | % | 65 |  | 65 | 250.73 | 52 | 3109.07
|  | ЗТР | чел.час | 25.72 |  |  |  |  | 40.12
|  | ЗТМ | чел.час | 0.07 |  |  |  |  | 0.11
|  | Всего по позиции |  |  |  |  | 966.72 |  | 13398.29
133 | ТЕРм08-03-600-01 | Счетчики, устанавливаемые на готовом основании однофазные | 1 шт. | 114 | 6.92
|  | ЗП |  |  | 3.79 |  | 432.06 | 15.5 | 6697.5
|  | ЭМ |  |  | 2.64 |  | 300.96 | 6.22 | 1871.88
|  | в т.ч. ЗПМ |  |  | 0.15 |  | 17.1 | 15.5 | 265.62
|  | МР |  |  | 0.49 |  | 55.86 | 2.49 | 139.08
|  | НР от ФОТ (95*0.85) | % | 95 |  | 95 | 426.7 | 81 | 5640.13
|  | СП от ФОТ (65*0.8) | % | 65 |  | 65 | 291.95 | 52 | 3620.82
|  | ЗТР | чел.час | 0.34 |  |  |  |  | 38.76
|  | ЗТМ | чел.час | 0.01 |  |  |  |  | 1.14
|  | Всего по позиции |  |  |  |  | 1507.53 |  | 17969.41
134 | ТЕРм08-03-600-02 | Счетчики, устанавливаемые на готовом основании трехфазные | 1 шт. | 42 | 12.93
|  | ЗП |  |  | 9.69 |  | 406.98 | 15.5 | 6308.4
|  | ЭМ |  |  | 2.64 |  | 110.88 | 6.22 | 689.64
|  | в т.ч. ЗПМ |  |  | 0.15 |  | 6.3 | 15.5 | 97.86
|  | МР |  |  | 0.6 |  | 25.2 | 2.22 | 55.86
|  | НР от ФОТ (95*0.85) | % | 95 |  | 95 | 392.62 | 81 | 5189.07
|  | СП от ФОТ (65*0.8) | % | 65 |  | 65 | 268.63 | 52 | 3331.26
|  | ЗТР | чел.час | 0.87 |  |  |  |  | 36.54
|  | ЗТМ | чел.час | 0.01 |  |  |  |  | 0.42
|  | Всего по позиции |  |  |  |  | 1204.31 |  | 15574.23
Итого прямые затраты по разделу | [6 empty] | 33778.68 |  | 313025.19
В том числе (справочно):
фонд оплаты труда (ФОТ) | [6 empty] | 16556.76 |  | 256643.95
материалы | [6 empty] | 12687.24 |  | 31362.95
эксплуатация машин и механизмов | [6 empty] | 4816.81 |  | 29396.93
Накладные расходы | [6 empty] | 15411.18 |  | 203449.09
Сметная прибыль | [6 empty] | 10761.89 |  | 133454.85
Итого по разделу 7 Модернизация ОДПУ: юр. лица
Электромонтажные работы на других объектах | [6 empty] | 51988.66 |  | 539564.91
Электромонтажные работы (ремонтно-строительные) | [6 empty] | 7963.09 |  | 110364.22
Итого | [6 empty] | 59951.75 |  | 649929.13
Итого по разделу 7 Модернизация ОДПУ: юр. лица | [6 empty] | 59951.75 |  | 649929.13
Раздел 8. ОДПУ (юр. лица): Материалы и оборудование
135 | Текущие цены | Контрольный кабель для вторичных цепей: ТТ, ТН КВВГ 10х2,5, м | 1 м | 115 | 146.5 |  | 16847.5 |  | 16847.5
136 | Текущие цены | Коробка испытательная КИУ3 ЛИМГ | 1 шт | 23 | 482.38 |  | 11094.74 |  | 11094.74
137 | Текущие цены | СЕ 201 S7 148-JGVZ | 1 шт | 935 | 4490.7 |  | 4198804.5 |  | 4198804.5
138 | Текущие цены | СЕ 303 S31 543-JGVZ | 1 шт | 23 | 8467.17 |  | 194744.91 |  | 194744.91
139 | Текущие цены | СЕ 303 S31 746-JGVZ | 1 шт | 327 | 8467.17 |  | 2768764.59 |  | 2768764.59
140 | Текущие цены | Трансформатор тока ТОП-0,66 У3 50/5 | 1 шт | 3 | 404.71 |  | 1214.13 |  | 1214.13
141 | Текущие цены | Трансформатор тока ТОП-0,66 У3 100/5 | 1 шт | 6 | 404.71 |  | 2428.26 |  | 2428.26
142 | Текущие цены | Трансформатор тока ТОП-0,66 У3 150/5 | 1 шт | 24 | 404.71 |  | 9713.04 |  | 9713.04
143 | Текущие цены | Трансформатор тока ТОП-0,66 У3 200/5 | 1 шт | 9 | 404.71 |  | 3642.39 |  | 3642.39
144 | Текущие цены | Трансформатор тока ТШП-0,66 У3 250/5, шина | 1 шт | 3 | 625.45 |  | 1876.35 |  | 1876.35
145 | Текущие цены | Трансформатор тока ТШП-0,66 У3 300/5, шина | 1 шт | 9 | 625.45 |  | 5629.05 |  | 5629.05
146 | Текущие цены | Трансформатор тока ТШП-0,66 У3 400/5, шина | 1 шт | 9 | 625.45 |  | 5629.05 |  | 5629.05
147 | Текущие цены | Трансформатор тока ТШП-0,66 У3 1000/5, шина | 1 шт | 6 | 911.88 |  | 5471.28 |  | 5471.28
Итого прямые затраты по разделу | [8 empty] | 7225859.79
В том числе (справочно):
фонд оплаты труда (ФОТ)
материалы | [8 empty] | 7225859.79
эксплуатация машин и механизмов
Накладные расходы
Сметная прибыль
Итого по разделу 8 ОДПУ (юр. лица): Материалы и оборудование
Материалы | [8 empty] | 7225859.79
Итого | [8 empty] | 7225859.79
Итого по разделу 8 ОДПУ (юр. лица): Материалы и оборудование | [8 empty] | 7225859.79
Итого прямые затраты по смете | [6 empty] | 1245234.27 |  | 23758434.77
В том числе (справочно):
фонд оплаты труда (ФОТ) | [6 empty] | 444260.58 |  | 5997447.14
материалы | [6 empty] | 690237.73 |  | 17245033.66
эксплуатация машин и механизмов | [6 empty] | 125991.54 |  | 741922.17
Накладные расходы | [6 empty] | 348724.34 |  | 4079848
Сметная прибыль | [6 empty] | 227787.8 |  | 2522807.21
Итоги по смете:
Итого Строительные работы | [6 empty] | 146490.76 |  | 16444006.24
Итого Монтажные работы | [6 empty] | 1173788.09 |  | 8331781.35
Итого Прочие затраты | [6 empty] | 501467.56 |  | 5585302.39
Итого | [6 empty] | 1821746.41 |  | 30361089.98
НДС 18% | [6 empty] | 327914.35 |  | 5464996.2
ВСЕГО по смете | [6 empty] | 2149660.76 |  | 35826086.18
Note on A3: <Наименование стройки>
Note on A4: <Индекс/ЛН локальной сметы>
Note on A7: <Наименование локальной сметы>, <Наименование объекта>
Note on A8: <Основание>
Note on I11: =<Итого по расчету>/1000
Note on I12: <Итого ТЗ с коэф. к итогам>
Note on I13: =<Итого ФОТ с индексами>/1000
Note on A15: <подпись 102 значение>
Note on A16: <подпись 405 значение>
Note on A17: <подпись 410 значение>
Note on A18: <подпись 420 значение>
Note on A19: <подпись 430 значение>
Note on A24: <Номер позиции по смете><Порядковый номер ресурса>
Note on B24: <Обоснование (код) позиции> <Примечание> <Пункт ТЧ>
Note on C24: <Наименование (текстовая часть) расценки> <Формула расчета стоимости единицы> <Обоснование коэффициентов> <Строка задания НР для БИМ в формах Минрегиона> <Строка задания СП для БИМ в формах Минрегиона>
Note on D24: <Ед. измерения по расценке>
Note on E24: <Количество всего (физ. объем) по позиции> <Формула расчета физ. объема><Нормы НР(неокругл.) по позиции для баз.цен><Нормы СП(неокругл.) по позиции для баз.цен><ТЗ по позиции на единицу без коэффициентов><ТЗМ по позиции на единицу без коэффициентов>
Note on F24: <Исходное значение ПЗ по позиции на единицу> <Формула базисной цены единицы ПЗ> <Формула базисной цены единицы ОЗП> <Формула базисной цены единицы ЭМ> <Формула базисной цены единицы ЗПМ> <Формула базисной цены единицы МАТ>
Note on G24: <К-т к позиции на прямые затраты><Результирующий к-т к позиции на основную з/п><Результирующий к-т к позиции на эксплуатацию машин><Результирующий к-т к позиции на з/п машинистов><Результирующий к-т к позиции на материалы><Результирующий к-т к позиции на трудозатраты рабочих><Результирующий к-т к позиции на трудозатраты механизаторов><Нормы НР по позиции для баз.цен><Нормы СП по позиции для баз.цен>
Note on H24: <Общая стоимость ПЗ по позиции в базисных ценах с учетом к-тов к итогам><Сумма НР по позиции при расчете в базисных ценах><Сумма СП по позиции при расчете в базисных ценах>
Note on I24: <Индекс к позиции на ОЗП><Индекс к позиции на ЭМ><Индекс к позиции на ЗПМ><Индекс к позиции на МАТ><Индекс к СМР><Нормы НР по позиции при БИМ><Нормы СП по позиции при БИМ>
Note on J24: <Общая стоимость ПЗ по позиции для БИМ до начисления НР и СП><Сумма НР по позиции для БИМ><Сумма СП по позиции для БИМ><ТЗ по позиции всего><ТЗМ по позиции всего>