## 11.ВЛ 10 демонтаж
Приложение 11 к техническому заданию "Реконструкция распределительных сетей 6/10/0,4 кВ для улучшения качества электрической энергии (км, МВА) на территории филиала "АЭС "
ПРОТОКОЛ СОГЛАСОВАНИЯ (ВЕДОМОСТЬ)
ДОГОВОРНОЙ ЦЕНЫ
на Строительство ВЛ-10 кВ, демонтаж на единицу объема (2017)
Основание: Локальный сметный расчет № 1
"Строительство ВЛ-10 кВ (2017г) на единицу объема"
Коэффициенты, учитывающие условия производства работ и лимитированные затраты для демонтажных работ
К=1,011*1,05*1,0549*1,03=1,1534
1,011 индекс-дефлятор с 3 квартала 2016 на 4 квартал 2016
1,05 дефлятор перевода на 2017 год,
1,0549 зимнее удорожание,
1,03 непредвиденные расходы
1.1534
№ поз. | Основание | Наименование работ | Единица измерения | Количество | Цена за единицу | Стоимость, руб. | К или К1 | Договорная цена, руб. (без НДС) | Договорная цена, руб. (с НДС)
1 | 2 | 3 | 4 | 5 | 6 | 7 | 8 | 9 | 10
ПОДГОТОВИТЕЛЬНЫЕ РАБОТЫ
1. | Е01-02-099-01 | Валка деревьев мягких пород с корня, диаметр стволов до 16 см | 100 деревьев | 0.01 | 1 982.13 | 19 | 1.1534 | 21.9151 | 25.8598
2. | Е01-02-119-02 | Расчистка площадей от кустарника и мелколесья вручную при средней поросли | 100 м2 | 0.01 | 1 490.00 | 14 | 1.1534 | 16.1479 | 19.0546
3. | Е47-01-108-01 | Обрезка и прореживание крон деревьев при диаметре ствола до 250 мм, количеством срезов 15-20 | 1 дерево | 1 | 486.51 | 486 | 1.1534 | 560.564 | 661.4656
4. | Т01-01-01-009 | Погрузка при автомобильных перевозках дров | 1 т груза | 1 | 157.62 | 158 | 1.1534 | 182.241 | 215.0444
5. | Т03-01-01-050 | Перевозка грузов I класса автомобилями бортовыми грузоподъемностью до 15 т на расстояние до 50 км | 1 т груза | 1 | 235.06 | 235 | 1.1534 | 271.0546 | 319.8445
6. | Т01-01-02-009 | Разгрузка при автомобильных перевозках дров | 1 т груза | 1 | 157.62 | 158 | 1.1534 | 182.241 | 215.0444
7. | Текущая цена. | Сдача на свалку | м3 | 1 | 30.00 | 30 | 1.1534 | 34.6027 | 40.8312
8. | Е01-02-113-05 | Срезка кустарника и мелколесья в торфяных и переувлажненных грунтах кусторезами на тракторе мощностью 118 кВт (160 л.с.), кустарник и мелколесье средние | 1 га | 1 | 2328.11 | 2328 | 1.1534 | 2685.171 | 3168.5018
4665.6461
ДЕМОНТАЖНЫЕ РАБОТЫ
9. | Е33-04-040-01 | Демонтаж 3-х проводов ВЛ 0,38 кВ | 1 опора (3 провода) | 1 | 1278.97 | 1280 | 1.1534 | 1476.3827 | 1742.1316
10. | Ц08-02-305-04 | Демонтаж траверсы на опоре | 1 шт. | 1 | 121.11 | 121 | 1.1534 | 139.5643 | 164.6859
11. | Е33-04-042-03 | Демонтаж опор ВЛ 0,38-10 кВ без приставок одностоечных с двумя подкосами | 1 опора | 1 | 4 037.08 | 4037 | 1.1534 | 4656.3726 | 5494.5196
12. | Е33-04-042-02 | Демонтаж опор ВЛ 0,38-10 кВ без приставок одностоечных с подкосом | 1 опора | 1 | 2 767.78 | 2767 | 1.1534 | 3191.5241 | 3765.9985
13. | Е33-04-042-01 | Демонтаж опор ВЛ 0,38-10 кВ без приставок одностоечных | 1 опора | 1 | 930.97 | 930 | 1.1534 | 1072.6843 | 1265.7675
14. | Т01-01-01-003 | Погрузка при автомобильных перевозках изделий из сборного железобетона, бетона, керамзитобетона массой до 3 т | 1 т груза | 1 | 133.58 | 134 | 1.1534 | 154.5588 | 182.3794
15. | Т03-01-01-050 | Перевозка грузов I класса автомобилями бортовыми грузоподъемностью до 15 т на расстояние до 50 км | 1 т груза | 1 | 235.06 | 235 | 1.1534 | 271.0546 | 319.8445
16. | Т01-01-02-003 | Разгрузка при автомобильных перевозках изделий из сборного железобетона, бетона, керамзитобетона массой до 3 т | 1 т груза | 1 | 133.58 | 134 | 1.1534 | 154.5588 | 182.3794
13117.7062
в том числе по конструктивным решениям:
Раздел 1. ПОДГОТОВИТЕЛЬНЫЕ РАБОТЫ
| Е01-02-099-01 | Валка деревьев мягких пород с корня, диаметр стволов до 16 см | 100 деревьев | 0.01 |  |  |  | 21.9151 | 25.8598
| Е01-02-119-02 | Расчистка площадей от кустарника и мелколесья вручную при средней поросли | 100 м2 | 0.01 |  |  |  | 16.1479 | 19.0546
| Е47-01-108-01 | Обрезка и прореживание крон деревьев при диаметре ствола до 250 мм, количеством срезов 15-20 | 1 дерево | 1 |  |  |  | 560.564 | 661.4656
| Т01-01-01-009 | Погрузка при автомобильных перевозках дров | 1 т груза | 1 |  |  |  | 182.241 | 215.0444
| Т03-01-01-050 | Перевозка грузов I класса автомобилями бортовыми грузоподъемностью до 15 т на расстояние до 50 км | 1 т груза | 1 |  |  |  | 271.0546 | 319.8445
| Т01-01-02-009 | Разгрузка при автомобильных перевозках дров | 1 т груза | 1 |  |  |  | 182.241 | 215.0444
| Текущая цена. | Сдача на свалку | м3 | 1 |  |  |  | 34.6027 | 40.8312
| Е01-02-113-05 | Срезка кустарника и мелколесья в торфяных и переувлажненных грунтах кусторезами на тракторе мощностью 118 кВт (160 л.с.), кустарник и мелколесье средние | 1 га | 1 |  |  |  | 2685.171 | 3168.5018
Раздел 2. ДЕМОНТАЖНЫЕ РАБОТЫ
| Е33-04-040-01 | Демонтаж 3-х проводов ВЛ 0,38 кВ | 1 опора (3 провода) | 1 |  |  |  | 1476.3827 | 1742.1316
| Ц08-02-305-04 | Траверса на опоре МДС 81-37.2004 п. 3.2.1. Демонтаж. Оборудование не подлежит дальнейшему использованию (предназначено в лом)без разборки и резки, Начисления: Н3= 0.3, Н4= 0.3, Н5= 0.3, Н48= 0 | 1 шт. | 1 |  |  |  | 139.5643 | 164.6859
| Е33-04-042-03 | Демонтаж опор ВЛ 0,38-10 кВ без приставок одностоечных с двумя подкосами | 1 опора | 1 |  |  |  | 4656.3726 | 5494.5196
| Е33-04-042-02 | Демонтаж опор ВЛ 0,38-10 кВ без приставок одностоечных с подкосом | 1 опора | 1 |  |  |  | 3191.5241 | 3765.9985
| Е33-04-042-01 | Демонтаж опор ВЛ 0,38-10 кВ без приставок одностоечных | 1 опора | 1 |  |  |  | 1072.6843 | 1265.7675
| Т03-01-01-050 | Перевозка грузов I класса автомобилями бортовыми грузоподъемностью до 15 т на расстояние до 50 км | 1 т груза | 1 |  |  |  | 271.0546 | 319.8445
| Т01-01-02-003 | Разгрузка при автомобильных перевозках изделий из сборного железобетона, бетона, керамзитобетона массой до 3 т | 1 т груза | 1 |  |  |  | 154.5588 | 182.3794
в том числе по конструктивным решениям:
ПОДГОТОВИТЕЛЬНЫЕ РАБОТЫ
|  | Валка деревьев мягких пород с корня, диаметр стволов до 16 см | 1 шт. | 1 |  |  |  | 21.9151 | 25.8598
|  | Расчистка площадей от кустарника и мелколесья вручную при средней поросли | 1 м2 | 1 |  |  |  | 16.1479 | 19.0546
|  | Обрезка и прореживание крон деревьев при диаметре ствола до 250 мм, количеством срезов 15-20 | 1 шт. | 1 |  |  |  | 560.564 | 661.4656
|  | Погрузка. Перевозка на 50 км, разгрузка и сдача на свалку при автомобильных перевозках дров | 1 т груза | 1 |  |  |  | 663.2188 | 215.0444
|  | Перевозка грузов I класса автомобилями бортовыми грузоподъемностью до 15 т на расстояние до 50 км | 1 т груза | 1 |  |  |  | 271.0546 | 319.8445
|  | Разгрузка при автомобильных перевозках дров | 1 т груза | 1 |  |  |  | 182.241 | 215.0444
|  | Сдача на свалку | м3 | 1 |  |  |  | 34.6027 | 40.8312
|  | Срезка кустарника и мелколесья в торфяных и переувлажненных грунтах кусторезами на тракторе мощностью 118 кВт (160 л.с.), кустарник и мелколесье средние | 1 га | 1 |  |  |  | 2685.171 | 3168.5018
ДЕМОНТАЖНЫЕ РАБОТЫ
|  | Демонтаж 3-х проводов ВЛ 0,38 кВ | 1 шт. | 1 |  |  |  | 1476.3827 | 1742.1316 | 1.18
|  | Демонтаж: Траверса на опоре | 1 шт. | 1 |  |  |  | 139.5643 | 164.6859 | 1.18
|  | Демонтаж опор ВЛ 0,38-10 кВ без приставок одностоечных с двумя подкосами | 1 шт. | 1 |  |  |  | 6188.581 | 7302.5255 | 1.18
|  | Демонтаж опор ВЛ 0,38-10 кВ без приставок одностоечных с подкосом | 1 шт. | 1 |  |  |  | 4212.9964 | 4971.3357 | 1.18
|  | Демонтаж опор ВЛ 0,38-10 кВ без приставок одностоечных | 1 шт. | 1 |  |  |  | 1583.4204 | 1868.4361 | 1.18
| Т03-01-01-050 | Перевозка грузов I класса автомобилями бортовыми грузоподъемностью до 15 т на расстояние до 50 км | 1 т груза | 1 |  |  |  | 271.0546 | 319.8445 | 1.18
| Т01-01-02-003 | Разгрузка при автомобильных перевозках изделий из сборного железобетона, бетона, керамзитобетона массой до 3 т | 1 т груза | 1 |  |  |  | 154.5588 | 182.3794 | 1.18
Составил:
Проверил:

## 12.ВЛ 10 монтаж-подряд.
Приложение 12 к техническому заданию "Реконструкция распределительных сетей 6/10/0,4 кВ для улучшения качества электрической энергии (км, МВА) на территории филиала "АЭС "
Поставка МТР подрядчиком
ПРОТОКОЛ СОГЛАСОВАНИЯ (ВЕДОМОСТЬ)
ДОГОВОРНОЙ ЦЕНЫ
на Строительство ВЛ-10кВ , монтаж на единицу объема (2017)
Основание: Локальный сметный расчет № 1
"Строительство ВЛ-10кВ (2017г) на единицу объема"
Коэффициенты, учитывающие условия производства работ и лимитированные затраты
для строительно - монтажных работ: |  |  |  | для пусконаладочных работ:
К=1,011*1,05*1,04*1,0549*1,03=1,1996 |  |  |  | К1=1,011*1,05*1,03=1,0934
1,011 индекс-дефлятор с 3 квартала 2016 на 4 квартал 2016 |  |  |  | 1,011 индекс-дефлятор с 3 квартала 2016 на 4 квартал 2016
1,05 дефлятор перевода на 2017 год, |  |  |  | 1,05 дефлятор перевода на 2017 год,
1,04 зональный коэффициент, |  |  |  | 1,03 непредвиденные расходы
1,0549 зимнее удорожание,
1,03 непредвиденные расходы
1.1996 |  |  |  | 1.0934
№ поз. | Основание | Наименование работ | Единица измерения | Количество | Цена за единицу | Стоимость, руб. | К или К1 | Договорная цена, руб. (без НДС) | Договорная цена, руб. (с НДС)
1 | 2 | 3 | 4 | 5 | 6 | 7 | 8 | 9 | 10
МОНТАЖНЫЕ РАБОТЫ
1. | Е33-04-016-02 | Развозка конструкций и материалов опор ВЛ 0,38-10 кВ по трассе одностоечных железобетонных опор | 1 опора | 1 | 845.22 | 846 | 1.1996 | 1014.8285 | 1197.4977
2. | Е33-04-016-05 | Развозка конструкций и материалов опор ВЛ 0,38-10 кВ по трассе материалов оснастки одностоечных опор | 1 опора | 1 | 290.45 | 290 | 1.1996 | 347.8727 | 410.4897
3. | Е33-04-016-06 | Развозка конструкций и материалов опор ВЛ 0,38-10 кВ по трассе материалов оснастки сложных опор | 1 опора | 1 | 338.09 | 338 | 1.1996 | 405.4516 | 478.4329
4. | Е33-04-003-02 | Установка железобетонных опор ВЛ 0,38; 6-10 кВ с траверсами без приставок одностоечных с одним подкосом | 1 опора | 1 | 7 411.01 | 7411 | 1.1996 | 8889.946 | 10490.1363
5. | Е33-04-003-01 | Установка железобетонных опор ВЛ 0,38; 6-10 кВ с траверсами без приставок одностоечных | 1 опора | 1 | 3384.17 | 3383 | 1.1996 | 4058.1146 | 4788.5752
6. | Е33-04-003-03 | Установка железобетонных опор ВЛ 0,38; 6-10 кВ с траверсами без приставок одностоечных с двумя подкосами | 1 опора | 1 | 11 601.97 | 11603 | 1.1996 | 13918.5054 | 16423.8364
7. | Ц08-02-305-04 | Траверса на опоре | 1 шт. | 1 | 504.68 | 505 | 1.1996 | 605.7783 | 714.8184
11. | Е33-04-030-03 | Установка разъединителей с помощью механизмов | 1 компл. | 1 | 6 077.95 | 6078 | 1.1996 | 7290.9313 | 8603.2989
12. | Е33-04-009-02 | Подвеска проводов ВЛ 6-10 кВ в ненаселенной местности сечением свыше 35 мм2 с помощью механизмов | 1 км (3 провода) | 0.001 | 45 208.55 | 45 | 1.1996 | 53.9802 | 63.6967
13. | Е33-04-011-04 | Подвеска проводов ВЛ 10 кВ на переходах через препятствия автомобильные дороги 2 и 3 категории с двумя линиями связи | 1 переход | 1 | 11 691.65 | 11691 | 1.1996 | 14024.0668 | 16548.3988
14. | Ц08-02-144-05 | Присоединение к зажимам жил проводов или кабелей сечением до 70 мм2 | 100 шт. | 0.01 | 10 244.95 | 103 | 1.1996 | 123.5548 | 145.7946
15. | Ц08-01-066-01 | Разрядник напряжением до 10 кВ | 1 компл. (3 фазы) | 1 | 2 008.26 | 2008 | 1.1996 | 2408.7183 | 2842.2876
16. | Е33-03-004-01 | Забивка вертикальных заземлителей механизированная на глубину до 5 м | 1 заземлитель | 1 | 1 198.54 | 1199 | 1.1996 | 1438.2736 | 1697.1628
17. | Е33-04-015-01 | Устройство заземления опор ВЛ и подстанций | 10 м шин заземления | 0.1 | 1 051.54 | 105 | 1.1996 | 125.9539 | 148.6256
64553.0517
ПУСКОНАЛАДОЧНЫЕ РАБОТЫ
18. | Ц101-11-010-01 | Измерение сопротивления растеканию тока заземлителя | 1 измерение | 1 | 522.42 | 522 | 1.0934 | 570.753 | 673.4885
19. | Ц101-11-011-01 | Проверка наличия цепи между заземлителями и заземленными элементами | 100 точек | 0.01 | 5 571.31 | 56 | 1.0934 | 61.2302 | 72.2516
20. | Ц101-03-005-01 | Разъединитель трехполюсный напряжением до 20 кВ | 1 шт. | 1 | 1 992.93 | 1993 | 1.0934 | 2179.1392 | 2571.3843
3317.1244
МАТЕРИАЛЫ HЕ УЧТЕHHЫЕ ЦЕHHИKОМ
21. | прайс. | Стойка СВ105 | шт. | 1 | 11 694.92 | 11695 | 1.1996 | 14028.865 | 16554.0607
22. | прайс. | Кронштейн У1 | шт. | 1 | 600.42 | 600 | 1.1996 | 719.7366 | 849.2891
23. | прайс. | Траверса ТМ4 | шт. | 1 | 931.10 | 931 | 1.1996 | 1116.7912 | 1317.8136
24. | прайс. | Траверса ТМ73а | шт. | 1 | 2 330.00 | 2330 | 1.1996 | 2794.977 | 3298.0728
25. | прайс. | Траверса ТМ80а | шт. | 1 | 390.00 | 390 | 1.1996 | 467.8288 | 552.0379
26. | прайс. | Оголовок ОГ57 | шт. | 1 | 2 050.00 | 2050 | 1.1996 | 2459.0999 | 2901.7379
27. | прайс. | Хомут Х1 | шт. | 1 | 95.46 | 95 | 1.1996 | 113.9583 | 134.4708
28. | прайс. | Изолятор штыревой ШС-20 | шт. | 1 | 432.36 | 432 | 1.1996 | 518.2103 | 611.4882
29. | прайс. | Колпачки К7 | шт. | 1 | 1942-04-01 | 4 | 1.1996 | 4.7982 | 5.6619
30. | прайс. | Зажим ПС 2-1 | шт. | 1 | 57.00 | 57 | 1.1996 | 68.375 | 80.6825
31. | прайс. | Зажим ПА 2-2 | шт. | 1 | 40.65 | 41 | 1.1996 | 49.182 | 58.0348
32. | прайс. | Спиральная пружинная вязка LT50 | шт. | 1 | 185.99 | 186 | 1.1996 | 223.1183 | 263.2796
33. | прайс. | ОПН-10 | шт. | 1 | 2 123.96 | 2124 | 1.1996 | 2547.8674 | 3006.4835
34. | прайс. | Зажим для наложения заземления CE20.3 | шт. | 1 | 703.94 | 704 | 1.1996 | 844.4909 | 996.4993
35. | прайс. | Самоклеющая лента СЕЛА (ДЭТСАР, ЛЭТСАР Лм) | рулон | 1 | 568.52 | 569 | 1.1996 | 682.5502 | 805.4092
36. | прайс. | Ушко однолапчатое У1-7-16 | шт. | 1 | 186.00 | 186 | 1.1996 | 223.1183 | 263.2796
37. | прайс. | Звено промежуточное трехлапчатое ПРТ-7 | шт. | 1 | 79.00 | 79 | 1.1996 | 94.7653 | 111.8231
38. | прайс. | Зажим натяжной болтовой заклинивающий НБ-2-6 | шт. | 1 | 492.00 | 492 | 1.1996 | 590.184 | 696.4171
39. | прайс. | Серьга СРС-7-16 | шт. | 1 | 85.00 | 85 | 1.1996 | 101.9627 | 120.316
40. | прайс. | Скоба СК-7-1А | шт. | 1 | 103.00 | 103 | 1.1996 | 123.5548 | 145.7946
41. | прайс. | Изолятор ПС-70 | шт. | 1 | 647.00 | 647 | 1.1996 | 776.1159 | 915.8168
42. | прайс. | Линейный разъединитель РЛНДЗ-10/400У1 с приводом ПРНЗ-10У1 | шт. | 1 | 10 960.00 | 10960 | 1.1996 | 13147.1878 | 15513.6816
43. | прайс. | Кронштейн РА1 | шт. | 1 | 1 067.80 | 1068 | 1.1996 | 1281.1311 | 1511.7347
44. | прайс. | Кронштейн РА2 | шт. | 1 | 159.80 | 160 | 1.1996 | 191.9297 | 226.4771
45. | прайс. | Кронштейн РА3 | шт. | 1 | 974.58 | 975 | 1.1996 | 1169.5719 | 1380.0948
46. | прайс. | Кронштейн РА4 | шт. | 1 | 120.30 | 120 | 1.1996 | 143.9473 | 169.8578
47. | прайс. | Кронштейн РА5 | шт. | 1 | 120.30 | 120 | 1.1996 | 143.9473 | 169.8578
48. | прайс. | Хомут Х7 | шт. | 1 | 58.07 | 58 | 1.1996 | 69.5745 | 82.0979
49. | прайс. | Хомут Х8 | шт. | 1 | 64.49 | 64 | 1.1996 | 76.7719 | 90.5908
50. | прайс. | Проводник заземляющий ЗП1 | м | 1 | 75.52 | 76 | 1.1996 | 91.1666 | 107.5766
51. | прайс. | Зажим аппаратный А1 ГОСТ 23065-78 | шт. | 1 | 116.00 | 116 | 1.1996 | 139.1491 | 164.1959
52. | прайс. | Болт М12х40 ГОСТ 7798-70 | шт. | 1 | 98.00 | 98 | 1.1996 | 117.557 | 138.7172
53. | прайс. | Гайка М12 ГОСТ | шт. | 1 | 22.00 | 22 | 1.1996 | 26.3903 | 31.1406
54. | прайс. | Шайба 12 ГОСТ 11371-78 | кг | 1 | 23.00 | 23 | 1.1996 | 27.5899 | 32.5561
55. | прайс. | Провод изолированный СИП3 1х50 мм2 10кВ | км | 1 | 75162.01 | 75162.01 | 1.1996 | 90161.4104 | 106390.4642
56. | прайс. | Провод изолированный СИП3 1х70 мм2 10кВ | км | 1 | 94383.41 | 94383.41 | 1.1996 | 113218.6508 | 133598.0079
57. | прайс. | Наконечник CPTAUP 50 | шт. | 1 | 196.73 | 197 | 1.1996 | 236.3135 | 278.8499
58. | прайс. | Наконечник CPTAUP 70 | шт. | 1 | 196.73 | 197 | 1.1996 | 236.3135 | 278.8499
59. | прайс. | Сталь круглая А1 д. 16мм ст3сп-пс, длина не менее 9 | кг | 1 | 55.90 | 56 | 1.1996 | 67.1754 | 79.267
60. | прайс. | Сварочные электроды МР-3 d-4мм | кг | 1 | 74.37 | 74 | 1.1996 | 88.7675 | 104.7457
61. | прайс. | Краска МА-015 | кг | 1 | 67.77 | 68 | 1.1996 | 81.5701 | 96.2528
62. | С408-0203 | Смесь песчано-гравийная природная обогащенная с содержанием гравия 35-50% | м3 | 1 | 525.98 | 526 | 1.1996 | 630.969 | 744.5435
294878.029
362748.2051
в том числе по конструктивным решениям:
| Е33-04-016-02 | Развозка конструкций и материалов опор ВЛ 0,38-10 кВ по трассе одностоечных железобетонных опор | 1 опора | 1 |  |  |  | 1014.8285 | 1197.4977
| Е33-04-016-05 | Развозка конструкций и материалов опор ВЛ 0,38-10 кВ по трассе материалов оснастки одностоечных опор | 1 опора | 1 |  |  |  | 347.8727 | 410.4897
| Е33-04-016-06 | Развозка конструкций и материалов опор ВЛ 0,38-10 кВ по трассе материалов оснастки сложных опор | 1 опора | 1 |  |  |  | 405.4516 | 478.4329
| Е33-04-003-02 | Установка железобетонных опор ВЛ 0,38; 6-10 кВ с траверсами без приставок одностоечных с одним подкосом | 1 опора | 1 |  |  |  | 63911.0227 | 75415.0068
| Е33-04-003-01 | Установка железобетонных опор ВЛ 0,38; 6-10 кВ с траверсами без приставок одностоечных, | 1 опора | 1 |  |  |  | 38099.6624 | 44957.6017
| Е33-04-003-03 | Установка железобетонных опор ВЛ 0,38; 6-10 кВ с траверсами без приставок одностоечных с двумя подкосами | 1 опора | 1 |  |  |  | 84073.6507 | 99206.9078
| Ц08-02-305-04 | Траверса на опоре Тех. часть п. 3.10 В распутицу, на участках залитых водой | 1 шт. | 1 |  |  |  | 1722.5695 | 2032.632
| Е33-04-030-03 | Установка разъединителей с помощью механизмов | 1 компл. | 1 |  |  |  | 19034.6328 | 22460.8667
| Е33-04-009-02 | Подвеска проводов ВЛ 6-10 кВ в ненаселенной местности сечением свыше 35 мм2 с помощью механизмов (СИП3 1х50 мм2) | 1 км линии (3 провода) | 0.001 |  |  |  | 380.4552 | 448.9371
| Е33-04-009-02 | Подвеска проводов ВЛ 6-10 кВ в ненаселенной местности сечением свыше 35 мм2 с помощью механизмов (СИП3 1х70 мм2) | 1 км линии (3 провода) | 0.001 |  |  |  | 403.5124 | 476.1446
| Е33-04-011-04 | Подвеска проводов ВЛ 10 кВ на переходах через препятствия автомобильные дороги 2 и 3 категории с двумя линиями связи | 1 переход | 1 |  |  |  | 14024.0668 | 16548.3988
| Ц08-02-144-05 | Присоединение к зажимам жил проводов или кабелей сечением до 70 мм2 | 100 шт. | 0.01 |  |  |  | 123.5548 | 145.7946
| Ц08-01-066-01 | Разрядник напряжением до 10 кВ | 1 компл. (3 фазы) | 1 |  |  |  | 4956.5857 | 5848.7712
| Е33-03-004-01 | Забивка вертикальных заземлителей механизированная на глубину до 5 м | 1 заземлитель | 1 |  |  |  | 1760.7155 | 2077.6443
| Е33-04-015-01 | Устройство заземления опор ВЛ и подстанций | 10 м шин заземления | 0.1 |  |  |  | 125.9539 | 148.6256
в том числе по конструктивным решениям:
| Е33-04-016-02 | Развозка конструкций и материалов опор ВЛ 0,38-10 кВ по трассе одностоечных железобетонных опор | 1 опора | 1 |  |  |  | 1014.8285 | 1197.4977 | 1.18
| Е33-04-016-05 | Развозка конструкций и материалов опор ВЛ 0,38-10 кВ по трассе материалов оснастки одностоечных опор | 1 опора | 1 |  |  |  | 347.8727 | 410.4897 | 1.18
| Е33-04-016-06 | Развозка конструкций и материалов опор ВЛ 0,38-10 кВ по трассе материалов оснастки сложных опор | 1 опора | 1 |  |  |  | 405.4516 | 478.4329 | 1.18
|  | Установка железобетонных опор ВЛ 0,38; 6-10 кВ с траверсами без приставок одностоечных с одним подкосом | 1 шт. | 1 |  |  |  | 68232.8009 | 80514.705 | 1.18
|  | Установка железобетонных опор ВЛ 0,38; 6-10 кВ с траверсами без приставок одностоечных, | 1 шт. | 1 |  |  |  | 41349.0331 | 48791.859 | 1.18
|  | Установка железобетонных опор ВЛ 0,38; 6-10 кВ с траверсами без приставок одностоечных с двумя подкосами | 1 шт. | 1 |  |  |  | 89410.2573 | 105504.1036 | 1.18
|  | Траверса на опоре | 1 шт. | 1 |  |  |  | 1722.5695 | 2032.632 | 1.18
|  | Установка разъединителей с помощью механизмов | 1 компл. | 1 |  |  |  | 19034.6328 | 22460.8667 | 1.18
|  | Подвеска проводов ВЛ 6-10 кВ в ненаселенной местности сечением свыше 35 мм2 с помощью механизмов (СИП3 1х50 мм2) | 1м | 1 |  |  |  | 380.4552 | 448.9371 | 1.18
|  | Подвеска проводов ВЛ 6-10 кВ в ненаселенной местности сечением свыше 35 мм2 с помощью механизмов (СИП3 1х70 мм2) | 1 м | 1 |  |  |  | 403.5124 | 476.1446 | 1.18
|  | Подвеска проводов ВЛ 10 кВ на переходах через препятствия автомобильные дороги 2 и 3 категории с двумя линиями связи | 1 шт. | 1 |  |  |  | 14024.0668 | 16548.3988 | 1.18
|  | Присоединение к зажимам жил проводов или кабелей сечением до 70 мм2 | 1 шт. | 1 |  |  |  | 123.5548 | 145.7946 | 1.18
|  | Разрядник напряжением до 10 кВ | 1 шт. | 1 |  |  |  | 4956.5857 | 5848.7712 | 1.18
| Е33-03-004-01 | Забивка вертикальных заземлителей механизированная на глубину до 5 м | 1 заземлитель | 1 |  |  |  | 1760.7155 | 2077.6443 | 1.18
| Е33-04-015-01 | Устройство заземления опор ВЛ и подстанций | 10 м шин заземления | 0.1 |  |  |  | 125.9539 | 148.6256 | 1.18
Составил:
Проверил:

## 13.ВЛ 10 монтаж-давал
Приложение 13 к техническому заданию "Реконструкция распределительных сетей 6/10/0,4 кВ для улучшения качества электрической энергии (км, МВА) на территории филиала "АЭС "
Поставка МТР заказчиком "давальческая схема"
ПРОТОКОЛ СОГЛАСОВАНИЯ (ВЕДОМОСТЬ)
ДОГОВОРНОЙ ЦЕНЫ
на Строительство ВЛ-10кВ , монтаж на единицу объема (2017)
Основание: Локальный сметный расчет № 1
"Строительство ВЛ-10кВ (2017г) на единицу объема"
Коэффициенты, учитывающие условия производства работ и лимитированные затраты:
для строительно - монтажных работ: |  |  |  | для пусконаладочных работ:
К=1,011*1,05*1,04*1,0549*1,03=1,1996 |  |  |  | К1=1,011*1,05*1,03=1,0934
1,011 индекс-дефлятор с 3 квартала 2016 на 4 квартал 2016 |  |  |  | 1,011 индекс-дефлятор с 3 квартала 2016 на 4 квартал 2016
1,05 дефлятор перевода на 2017 год, |  |  |  | 1,05 дефлятор перевода на 2017 год,
1,04 зональный коэффициент, |  |  |  | 1,03 непредвиденные расходы
1,0549 зимнее удорожание,
1,03 непредвиденные расходы
1.1996 |  |  |  | 1.0934
№ поз. | Основание | Наименование работ | Единица измерения | Количество | Цена за единицу | Стоимость, руб. | К или К1 | Договорная цена, руб. (без НДС) | Договорная цена, руб. (с НДС)
1 | 2 | 3 | 4 | 5 | 6 | 7 | 8 | 9 | 10
МОНТАЖНЫЕ РАБОТЫ
1. | Е33-04-016-02 | Развозка конструкций и материалов опор ВЛ 0,38-10 кВ по трассе одностоечных железобетонных опор | 1 опора | 1 | 845.22 | 846 | 1.1996 | 1014.8285 | 1197.4977
2. | Е33-04-016-05 | Развозка конструкций и материалов опор ВЛ 0,38-10 кВ по трассе материалов оснастки одностоечных опор | 1 опора | 1 | 290.45 | 290 | 1.1996 | 347.8727 | 410.4897
3. | Е33-04-016-06 | Развозка конструкций и материалов опор ВЛ 0,38-10 кВ по трассе материалов оснастки сложных опор | 1 опора | 1 | 338.09 | 338 | 1.1996 | 405.4516 | 478.4329
4. | Е33-04-003-02 | Установка железобетонных опор ВЛ 0,38; 6-10 кВ с траверсами без приставок одностоечных с одним подкосом | 1 опора | 1 | 7 411.01 | 7411 | 1.1996 | 8889.946 | 10490.1363
5. | Е33-04-003-01 | Установка железобетонных опор ВЛ 0,38; 6-10 кВ с траверсами без приставок одностоечных | 1 опора | 1 | 3384.17 | 3383 | 1.1996 | 4058.1146 | 4788.5752
6. | Е33-04-003-03 | Установка железобетонных опор ВЛ 0,38; 6-10 кВ с траверсами без приставок одностоечных с двумя подкосами | 1 опора | 1 | 11 601.97 | 11603 | 1.1996 | 13918.5054 | 16423.8364
7. | Ц08-02-305-04 | Траверса на опоре | 1 шт. | 1 | 504.68 | 505 | 1.1996 | 605.7783 | 714.8184
11. | Е33-04-030-03 | Установка разъединителей с помощью механизмов | 1 компл. | 1 | 6 077.95 | 6078 | 1.1996 | 7290.9313 | 8603.2989
12. | Е33-04-009-02 | Подвеска проводов ВЛ 6-10 кВ в ненаселенной местности сечением свыше 35 мм2 с помощью механизмов | 1 км (3 провода) | 0.001 | 45 208.55 | 45 | 1.1996 | 53.9802 | 63.6967
13. | Е33-04-011-04 | Подвеска проводов ВЛ 10 кВ на переходах через препятствия автомобильные дороги 2 и 3 категории с двумя линиями связи | 1 переход | 1 | 11 691.65 | 11691 | 1.1996 | 14024.0668 | 16548.3988
14. | Ц08-02-144-05 | Присоединение к зажимам жил проводов или кабелей сечением до 70 мм2 | 100 шт. | 0.01 | 10 244.95 | 103 | 1.1996 | 123.5548 | 145.7946
15. | Ц08-01-066-01 | Разрядник напряжением до 10 кВ | 1 компл. (3 фазы) | 1 | 2 008.26 | 2009 | 1.1996 | 2409.9179 | 2843.7031
16. | Е33-03-004-01 | Забивка вертикальных заземлителей механизированная на глубину до 5 м | 1 заземлитель | 1 | 1 198.54 | 1199 | 1.1996 | 1438.2736 | 1697.1628
17. | Е33-04-015-01 | Устройство заземления опор ВЛ и подстанций | 10 м шин заземления | 0.1 | 1 051.54 | 106 | 1.1996 | 127.1535 | 150.0411
64555.8827
ПУСКОНАЛАДОЧНЫЕ РАБОТЫ
18. | Ц101-11-010-01 | Измерение сопротивления растеканию тока заземлителя | 1 измерение | 1 | 522.42 | 522 | 1.0934 | 570.753 | 673.4885
19. | Ц101-11-011-01 | Проверка наличия цепи между заземлителями и заземленными элементами | 100 точек | 0.01 | 5 571.31 | 56 | 1.0934 | 61.2302 | 72.2516
20. | Ц101-03-005-01 | Разъединитель трехполюсный напряжением до 20 кВ | 1 шт. | 1 | 1 992.93 | 1993 | 1.0934 | 2179.1392 | 2571.3843
3317.1244
МАТЕРИАЛЫ HЕ УЧТЕHHЫЕ ЦЕHHИKОМ
21. | прайс. | Стойка СВ105 | шт. | 1 | 11 694.92 | 0 | 1.1996 | 0 | 0
22. | прайс. | Кронштейн У1 | шт. | 1 | 600.42 | 600 | 1.1996 | 719.7366 | 849.2891
23. | прайс. | Траверса ТМ4 | шт. | 1 | 931.10 | 931 | 1.1996 | 1116.7912 | 1317.8136
24. | прайс. | Траверса ТМ73а | шт. | 1 | 2 330.00 | 2330 | 1.1996 | 2794.977 | 3298.0728
25. | прайс. | Траверса ТМ80а | шт. | 1 | 390.00 | 390 | 1.1996 | 467.8288 | 552.0379
26. | прайс. | Оголовок ОГ57 | шт. | 1 | 2 050.00 | 2050 | 1.1996 | 2459.0999 | 2901.7379
27. | прайс. | Хомут Х1 | шт. | 1 | 95.46 | 95 | 1.1996 | 113.9583 | 134.4708
28. | прайс. | Изолятор штыревой ШС-20 | шт. | 1 | 432.36 | 432 | 1.1996 | 518.2103 | 611.4882
29. | прайс. | Колпачки К7 | шт. | 1 | 1942-04-01 | 4 | 1.1996 | 4.7982 | 5.6619
30. | прайс. | Зажим ПС 2-1 | шт. | 1 | 57.00 | 57 | 1.1996 | 68.375 | 80.6825
31. | прайс. | Зажим ПА 2-2 | шт. | 1 | 40.65 | 41 | 1.1996 | 49.182 | 58.0348
32. | прайс. | Спиральная пружинная вязка LT50 | шт. | 1 | 185.99 | 186 | 1.1996 | 223.1183 | 263.2796
33. | прайс. | ОПН-10 | шт. | 1 | 2 123.96 | 2124 | 1.1996 | 2547.8674 | 3006.4835
34. | прайс. | Зажим для наложения заземления CE20.3 | шт. | 1 | 703.94 | 704 | 1.1996 | 844.4909 | 996.4993
35. | прайс. | Самоклеющая лента СЕЛА (ДЭТСАР, ЛЭТСАР Лм) | рулон | 1 | 568.52 | 569 | 1.1996 | 682.5502 | 805.4092
36. | прайс. | Ушко однолапчатое У1-7-16 | шт. | 1 | 186.00 | 186 | 1.1996 | 223.1183 | 263.2796
37. | прайс. | Звено промежуточное трехлапчатое ПРТ-7 | шт. | 1 | 79.00 | 79 | 1.1996 | 94.7653 | 111.8231
38. | прайс. | Зажим натяжной болтовой заклинивающий НБ-2-6 | шт. | 1 | 492.00 | 492 | 1.1996 | 590.184 | 696.4171
39. | прайс. | Серьга СРС-7-16 | шт. | 1 | 85.00 | 85 | 1.1996 | 101.9627 | 120.316
40. | прайс. | Скоба СК-7-1А | шт. | 1 | 103.00 | 103 | 1.1996 | 123.5548 | 145.7946
41. | прайс. | Изолятор ПС-70 | шт. | 1 | 647.00 | 647 | 1.1996 | 776.1159 | 915.8168
42. | прайс. | Линейный разъединитель РЛНДЗ-10/400У1 с приводом ПРНЗ-10У1 | шт. | 1 | 10 960.00 | 10960 | 1.1996 | 13147.1878 | 15513.6816
43. | прайс. | Кронштейн РА1 | шт. | 1 | 1 067.80 | 1068 | 1.1996 | 1281.1311 | 1511.7347
44. | прайс. | Кронштейн РА2 | шт. | 1 | 159.80 | 160 | 1.1996 | 191.9297 | 226.4771
45. | прайс. | Кронштейн РА3 | шт. | 1 | 974.58 | 975 | 1.1996 | 1169.5719 | 1380.0948
46. | прайс. | Кронштейн РА4 | шт. | 1 | 120.30 | 120 | 1.1996 | 143.9473 | 169.8578
47. | прайс. | Кронштейн РА5 | шт. | 1 | 120.30 | 120 | 1.1996 | 143.9473 | 169.8578
48. | прайс. | Хомут Х7 | шт. | 1 | 58.07 | 58 | 1.1996 | 69.5745 | 82.0979
49. | прайс. | Хомут Х8 | шт. | 1 | 64.49 | 64 | 1.1996 | 76.7719 | 90.5908
50. | прайс. | Проводник заземляющий ЗП1 | м | 1 | 75.52 | 76 | 1.1996 | 91.1666 | 107.5766
51. | прайс. | Зажим аппаратный А1 ГОСТ 23065-78 | шт. | 1 | 116.00 | 116 | 1.1996 | 139.1491 | 164.1959
52. | прайс. | Болт М12х40 ГОСТ 7798-70 | шт. | 1 | 98.00 | 98 | 1.1996 | 117.557 | 138.7172
53. | прайс. | Гайка М12 ГОСТ | шт. | 1 | 22.00 | 22 | 1.1996 | 26.3903 | 31.1406
54. | прайс. | Шайба 12 ГОСТ 11371-78 | кг | 1 | 23.00 | 23 | 1.1996 | 27.5899 | 32.5561
55. | прайс. | Провод изолированный СИП3 1х50 мм2 10кВ | км | 1 | 75162.01 | 0 | 1.1996 | 0 | 0
56. | прайс. | Провод изолированный СИП3 1х70 мм2 10кВ | км | 1 | 94383.41 | 0 | 1.1996 | 0 | 0
57. | прайс. | Наконечник CPTAUP 50 | шт. | 1 | 196.73 | 197 | 1.1996 | 236.3135 | 278.8499
58. | прайс. | Наконечник CPTAUP 70 | шт. | 1 | 196.73 | 197 | 1.1996 | 236.3135 | 278.8499
59. | прайс. | Сталь круглая А1 д. 16мм ст3сп-пс, длина не менее 9 | кг | 1 | 55.90 | 56 | 1.1996 | 67.1754 | 79.267
60. | прайс. | Сварочные электроды МР-3 d-4мм | кг | 1 | 74.37 | 74 | 1.1996 | 88.7675 | 104.7457
61. | прайс. | Краска МА-015 | кг | 1 | 67.77 | 68 | 1.1996 | 81.5701 | 96.2528
62. | С408-0203 | Смесь песчано-гравийная природная обогащенная с содержанием гравия 35-50% | м3 | 1 | 525.98 | 526 | 1.1996 | 630.969 | 744.5435
38335.4961
в том числе по конструктивным решениям:
| Е33-04-016-02 | Развозка конструкций и материалов опор ВЛ 0,38-10 кВ по трассе одностоечных железобетонных опор | 1 опора | 1 |  |  |  | 1014.8285 | 1197.4977
| Е33-04-016-05 | Развозка конструкций и материалов опор ВЛ 0,38-10 кВ по трассе материалов оснастки одностоечных опор | 1 опора | 1 |  |  |  | 347.8727 | 410.4897
| Е33-04-016-06 | Развозка конструкций и материалов опор ВЛ 0,38-10 кВ по трассе материалов оснастки сложных опор | 1 опора | 1 |  |  |  | 405.4516 | 478.4329
| Е33-04-003-02 | Установка железобетонных опор ВЛ 0,38; 6-10 кВ с траверсами без приставок одностоечных с одним подкосом | 1 опора | 1 |  |  |  | 35853.2927 | 42306.8854
| Е33-04-003-01 | Установка железобетонных опор ВЛ 0,38; 6-10 кВ с траверсами без приставок одностоечных, | 1 опора | 1 |  |  |  | 10041.9324 | 11849.4802
| Е33-04-003-03 | Установка железобетонных опор ВЛ 0,38; 6-10 кВ с траверсами без приставок одностоечных с двумя подкосами | 1 опора | 1 |  |  |  | 41987.0555 | 49544.7255
| Ц08-02-305-04 | Траверса на опоре Тех. часть п. 3.10 В распутицу, на участках залитых водой | 1 шт. | 1 |  |  |  | 1722.5695 | 2032.632
| Е33-04-030-03 | Установка разъединителей с помощью механизмов | 1 компл. | 1 |  |  |  | 19035.8323 | 22462.2822
| Е33-04-009-02 | Подвеска проводов ВЛ 6-10 кВ в ненаселенной местности сечением свыше 35 мм2 с помощью механизмов (СИП3 1х50 мм2) | 1 км линии (3 провода) | 0.001 |  |  |  | 290.2937 | 342.5466
| Е33-04-009-02 | Подвеска проводов ВЛ 6-10 кВ в ненаселенной местности сечением свыше 35 мм2 с помощью механизмов (СИП3 1х70 мм2) | 1 км линии (3 провода) | 0.001 |  |  |  | 290.2937 | 342.5466
| Е33-04-011-04 | Подвеска проводов ВЛ 10 кВ на переходах через препятствия автомобильные дороги 2 и 3 категории с двумя линиями связи | 1 переход | 1 |  |  |  | 14024.0668 | 16548.3988
| Ц08-02-144-05 | Присоединение к зажимам жил проводов или кабелей сечением до 70 мм2 | 100 шт. | 0.01 |  |  |  | 123.5548 | 145.7946
| Ц08-01-066-01 | Разрядник напряжением до 10 кВ | 1 компл. (3 фазы) | 1 |  |  |  | 4957.7853 | 5850.1867
| Е33-03-004-01 | Забивка вертикальных заземлителей механизированная на глубину до 5 м | 1 заземлитель | 1 |  |  |  | 1760.7155 | 2077.6443
| Е33-04-015-01 | Устройство заземления опор ВЛ и подстанций | 10 м шин заземления | 0.1 |  |  |  | 127.1535 | 150.0411
в том числе по конструктивным решениям:
| Е33-04-016-02 | Развозка конструкций и материалов опор ВЛ 0,38-10 кВ по трассе одностоечных железобетонных опор | 1 опора | 1 |  |  |  | 1014.8285 | 1197.4977 | 1.18
| Е33-04-016-05 | Развозка конструкций и материалов опор ВЛ 0,38-10 кВ по трассе материалов оснастки одностоечных опор | 1 опора | 1 |  |  |  | 347.8727 | 410.4897 | 1.18
| Е33-04-016-06 | Развозка конструкций и материалов опор ВЛ 0,38-10 кВ по трассе материалов оснастки сложных опор | 1 опора | 1 |  |  |  | 405.4516 | 478.4329 | 1.18
|  | Установка железобетонных опор ВЛ 0,38; 6-10 кВ с траверсами без приставок одностоечных с одним подкосом | 1 шт. | 1 |  |  |  | 40176.2703 | 47407.999 | 1.18
|  | Установка железобетонных опор ВЛ 0,38; 6-10 кВ с траверсами без приставок одностоечных, | 1 шт. | 1 |  |  |  | 13292.5026 | 15685.153 | 1.18
|  | Установка железобетонных опор ВЛ 0,38; 6-10 кВ с траверсами без приставок одностоечных с двумя подкосами | 1 шт. | 1 |  |  |  | 47324.8618 | 55843.3369 | 1.18
|  | Траверса на опоре | 1 шт. | 1 |  |  |  | 1722.5695 | 2032.632 | 1.18
|  | Установка разъединителей с помощью механизмов | 1 компл. | 1 |  |  |  | 19035.8323 | 22462.2822 | 1.18
|  | Подвеска проводов ВЛ 6-10 кВ в ненаселенной местности сечением свыше 35 мм2 с помощью механизмов (СИП3 1х50 мм2) | 1м | 1 |  |  |  | 290.2937 | 342.5466 | 1.18
|  | Подвеска проводов ВЛ 6-10 кВ в ненаселенной местности сечением свыше 35 мм2 с помощью механизмов (СИП3 1х70 мм2) | 1 м | 1 |  |  |  | 290.2937 | 342.5466 | 1.18
|  | Подвеска проводов ВЛ 10 кВ на переходах через препятствия автомобильные дороги 2 и 3 категории с двумя линиями связи | 1 шт. | 1 |  |  |  | 14024.0668 | 16548.3988 | 1.18
|  | Присоединение к зажимам жил проводов или кабелей сечением до 70 мм2 | 1 шт. | 1 |  |  |  | 123.5548 | 145.7946 | 1.18
|  | Разрядник напряжением до 10 кВ | 1 шт. | 1 |  |  |  | 4957.7853 | 5850.1867 | 1.18
| Е33-03-004-01 | Забивка вертикальных заземлителей механизированная на глубину до 5 м | 1 заземлитель | 1 |  |  |  | 1760.7155 | 2077.6443 | 1.18
| Е33-04-015-01 | Устройство заземления опор ВЛ и подстанций | 10 м шин заземления | 0.1 |  |  |  | 127.1535 | 150.0411 | 1.18
Составил:
Проверил:

## 14. ВЛ 0,4 дем
Приложение 14 к техническому заданию "Реконструкция распределительных сетей 6/10/0,4 кВ для улучшения качества электрической энергии (км, МВА) на территории филиала "АЭС "
ПРОТОКОЛ СОГЛАСОВАНИЯ (ВЕДОМОСТЬ)
ДОГОВОРНОЙ ЦЕНЫ
на Строительство ВЛ-0,4 кВ, демонтаж на единицу объема (2017)
Основание: Локальный сметный расчет № 2
"Строительство ВЛ-0,4 кВ (2017г), на единицу объема"
Коэффициенты, учитывающие условия производства работ и лимитированные затраты для демонтажных работ:
К1=1,011*1,05*1,0549*1,03=1,1534
1,011 индекс-дефлятор с 3 квартала 2016 на 4 квартал 2016
1,05 дефлятор перевода на 2017 год,
1,0549 зимнее удорожание,
1,03 непредвиденные расходы
1.1534 |  |  |  | 1.1534
№ поз. | Основание | Наименование работ | Единица измерения | Количество | Цена за единицу | Стоимость, руб. | К или К1 | Договорная цена, руб. (без НДС) | Договорная цена, руб. (с НДС)
1 | 2 | 3 | 4 | 5 | 6 | 7 | 8 | 9 | 10
ПОДГОТОВИТЕЛЬНЫЕ РАБОТЫ
1. | Е01-02-099-01 | Валка деревьев мягких пород с корня, диаметр стволов до 16 см | 100 деревьев | 0.01 | 1 982.13 | 19 | 1.1534 | 21.9151 | 25.8598
2. | Е01-02-119-02 | Расчистка площадей от кустарника и мелколесья вручную при средней поросли | 100 м2 | 0.01 | 1 490.00 | 15 | 1.1534 | 17.3014 | 20.4156
3. | Е47-01-108-01 | Обрезка и прореживание крон деревьев при диаметре ствола до 250 мм, количеством срезов 15-20 | 1 дерево | 1 | 486.51 | 486 | 1.1534 | 560.564 | 661.4656
4. | Т01-01-01-009 | Погрузка при автомобильных перевозках дров | 1 т груза | 1 | 157.62 | 158 | 1.1534 | 182.241 | 215.0444
5. | Т03-01-01-050 | Перевозка грузов I класса автомобилями бортовыми грузоподъемностью до 15 т на расстояние до 50 км | 1 т груза | 1 | 235.06 | 235 | 1.1534 | 271.0546 | 319.8445
6. | Т01-01-02-009 | Разгрузка при автомобильных перевозках дров | 1 т груза | 1 | 157.62 | 158 | 1.1534 | 182.241 | 215.0444
7. | Текущая цена. | Сдача на свалку | м3 | 1 | 30.00 | 30 | 1.1534 | 34.6027 | 40.8312
8. | Е01-02-113-05 | Срезка кустарника и мелколесья в торфяных и переувлажненных грунтах кусторезами на тракторе мощностью 118 кВт (160 л.с.), кустарник и мелколесье средние | 1 га | 1 | 2 910.03 | 2910 | 1.1534 | 3356.4637 | 3960.6272
5459.1326
ДЕМОНТАЖНЫЕ РАБОТЫ
9. | Е33-04-040-01 | Демонтаж 3-х проводов ВЛ 0,38 кВ | 1 опора (3 провода) | 1 | 849.80 | 850 | 1.1534 | 980.4104 | 1156.8842
10. | Е33-04-040-02 | Демонтаж одного дополнительного провода | 1 опора (3 провода) | 1 | 127.27 | 127 | 1.1534 | 146.4848 | 172.8521
11. | Ц08-02-305-04 | Демонтаж.Траверса на опоре | 1 шт. | 1 | 121.11 | 121 | 1.1534 | 139.5643 | 164.6859
12. | Е33-04-042-03 | Демонтаж опор ВЛ 0,38-10 кВ без приставок одностоечных с двумя подкосами | 1 опора | 1 | 4 037.08 | 4037 | 1.1534 | 4656.3726 | 5494.5196
13. | Е33-04-042-02 | Демонтаж опор ВЛ 0,38-10 кВ без приставок одностоечных с подкосом | 1 опора | 1 | 2 767.78 | 2767 | 1.1534 | 3191.5241 | 3765.9985
14. | Е33-04-042-01 | Демонтаж опор ВЛ 0,38-10 кВ без приставок одностоечных | 1 опора | 1 | 930.97 | 931 | 1.1534 | 1073.8377 | 1267.1285
15. | Т01-01-01-003 | Погрузка при автомобильных перевозках изделий из сборного железобетона, бетона, керамзитобетона массой до 3 т | 1 опора | 1 | 133.58 | 134 | 1.1534 | 154.5588 | 182.3794
16. | Т03-01-01-050 | Перевозка грузов I класса автомобилями бортовыми грузоподъемностью до 15 т на расстояние до 50 км | 1 т груза | 1 | 235.06 | 235 | 1.1534 | 271.0546 | 319.8445
17. | Т01-01-02-003 | Разгрузка при автомобильных перевозках изделий из сборного железобетона, бетона, керамзитобетона массой до 3 т | 1 т груза | 1 | 133.58 | 134 | 1.1534 | 154.5588 | 182.3794
12706.6721
в том числе по конструктивным решениям:
Раздел 1. ПОДГОТОВИТЕЛЬНЫЕ РАБОТЫ
| Е01-02-099-01 | Валка деревьев мягких пород с корня, диаметр стволов до 16 см | 100 деревьев | 0.01 |  |  |  | 21.9151 | 25.8598
| Е01-02-119-02 | Расчистка площадей от кустарника и мелколесья вручную при средней поросли | 100 м2 | 0.01 |  |  |  | 17.3014 | 20.4156
| Е47-01-108-01 | Обрезка и прореживание крон деревьев при диаметре ствола до 250 мм, количеством срезов 15-20 | 1 дерево | 1 |  |  |  | 560.564 | 661.4656
| Т01-01-01-009 | Погрузка при автомобильных перевозках дров | 1 т груза | 1 |  |  |  | 182.241 | 215.0444
| Т03-01-01-050 | Перевозка грузов I класса автомобилями бортовыми грузоподъемностью до 15 т на расстояние до 50 км | 1 т груза | 1 |  |  |  | 271.0546 | 319.8445
| Т01-01-02-009 | Разгрузка при автомобильных перевозках дров | 1 т груза | 1 |  |  |  | 182.241 | 215.0444
| Текущая цена. | Сдача на свалку | м3 | 1 |  |  |  | 34.6027 | 40.8312
| Е01-02-113-05 | Срезка кустарника и мелколесья в торфяных и переувлажненных грунтах кусторезами на тракторе мощностью 118 кВт (160 л.с.), кустарник и мелколесье средние | 1 га | 1 |  |  |  | 3356.4637 | 3960.6272
Раздел 2. ДЕМОНТАЖНЫЕ РАБОТЫ
| Е33-04-040-01 | Демонтаж 3-х проводов ВЛ 0,38 кВ | 1 опора (3 провода) | 1 |  |  |  | 980.4104 | 1156.8842
| Е33-04-040-02 | Демонтаж одного дополнительного провода | 1 опора (3 провода) | 1 |  |  |  | 146.4848 | 172.8521
| Ц08-02-305-04 | Траверса на опоре МДС 81-37.2004 п. 3.2.1. Демонтаж. Оборудование не подлежит дальнейшему использованию (предназначено в лом)без разборки и резки, Начисления: Н3= 0.3, Н4= 0.3, Н5= 0.3, Н48= 0 | 1 шт. | 1 |  |  |  | 139.5643 | 164.6859
| Е33-04-042-03 | Демонтаж опор ВЛ 0,38-10 кВ без приставок одностоечных с двумя подкосами | 1 опора | 1 |  |  |  | 4656.3726 | 5494.5196
| Е33-04-042-02 | Демонтаж опор ВЛ 0,38-10 кВ без приставок одностоечных с подкосом | 1 опора | 1 |  |  |  | 3191.5241 | 3765.9985
| Е33-04-042-01 | Демонтаж опор ВЛ 0,38-10 кВ без приставок одностоечных | 1 опора | 1 |  |  |  | 1073.8377 | 1267.1285
| Т03-01-01-050 | Перевозка грузов I класса автомобилями бортовыми грузоподъемностью до 15 т на расстояние до 50 км | 1 т груза | 1 |  |  |  | 271.0546 | 319.8445
| Т01-01-02-003 | Разгрузка при автомобильных перевозках изделий из сборного железобетона, бетона, керамзитобетона массой до 3 т | 1 т груза | 1 |  |  |  | 154.5588 | 182.3794
18165.8046
Составил:
Проверил:
в том числе по конструктивным решениям:
ПОДГОТОВИТЕЛЬНЫЕ РАБОТЫ
|  | Валка деревьев мягких пород с корня, диаметр стволов до 16 см | 1 шт. | 1 |  |  |  | 21.9151 | 25.8598 | 1.18
|  | Расчистка площадей от кустарника и мелколесья вручную при средней поросли | 1 м2 | 1 |  |  |  | 17.3014 | 20.4156 | 1.18
|  | Обрезка и прореживание крон деревьев при диаметре ствола до 250 мм, количеством срезов 15-20 | 1 дерево | 1 |  |  |  | 560.564 | 661.4656 | 1.18
|  | Погрузка, перевозка дров до 50 км, разгрузка и сдача на свалку (автомобильный транспорт) | 1 т груза | 1 |  |  |  | 690.901 | 815.2631 | 1.18
|  | Перевозка грузов I класса автомобилями бортовыми грузоподъемностью до 15 т на расстояние до 50 км | 1 т груза | 1 |  |  |  | 271.0546 | 319.8445 | 1.18
|  | Разгрузка при автомобильных перевозках дров | 1 т груза | 1 |  |  |  | 182.241 | 215.0444 | 1.18
|  | Сдача на свалку | м3 | 1 |  |  |  | 34.6027 | 40.8312 | 1.18
|  | Срезка кустарника и мелколесья в торфяных и переувлажненных грунтах кусторезами на тракторе мощностью 118 кВт (160 л.с.), кустарник и мелколесье средние | 1 га | 1 |  |  |  | 3356.4637 | 3960.6272 | 1.18
|  | ДЕМОНТАЖНЫЕ РАБОТЫ | [7 empty] | 1.18
|  | Демонтаж 3-х проводов ВЛ 0,38 кВ | 1 м | 1 |  |  |  | 980.4104 | 1156.8842 | 1.18
|  | Демонтаж одного дополнительного провода | 1 м | 1 |  |  |  | 146.4848 | 172.8521 | 1.18
|  | Демонтаж: Траверса на опоре |  | 1 |  |  |  | 139.5643 | 164.6859 | 1.18
|  | Демонтаж опор ВЛ 0,38-10 кВ без приставок одностоечных с двумя подкосами с вывозом до 50 км | 1 шт. | 1 |  |  |  | 5677.8448 | 6699.8569 | 1.18
|  | Демонтаж опор ВЛ 0,38-10 кВ без приставок одностоечных с подкосом с вывозом до 50 км | 1 шт. | 1 |  |  |  | 3872.5056 | 4569.5566 | 1.18
|  | Демонтаж опор ВЛ 0,38-10 кВ без приставок одностоечных с вывозом до 50 км | 1 шт. | 1 |  |  |  | 1414.3285 | 1668.9076 | 1.18
| Т03-01-01-050 | Перевозка грузов I класса автомобилями бортовыми грузоподъемностью до 15 т на расстояние до 50 км | 1 т груза | 1 |  |  |  | 271.0546 | 319.8445 | 1.18
| Т01-01-02-003 | Разгрузка при автомобильных перевозках изделий из сборного железобетона, бетона, керамзитобетона массой до 3 т | 1 т груза | 1 |  |  |  | 154.5588 | 182.3794 | 1.18

## 15. ВЛ 0,4 монтаж-подряд.
Приложение 15 к техническому заданию "Реконструкция распределительных сетей 6/10/0,4 кВ для улучшения качества электрической энергии (км, МВА) на территории филиала "АЭС "
Поставка МТР подрядчиком
ПРОТОКОЛ СОГЛАСОВАНИЯ (ВЕДОМОСТЬ)
ДОГОВОРНОЙ ЦЕНЫ
на Строительство ВЛ-0,4 кВ , монтаж на единицу объема (2017)
Основание: Локальный сметный расчет № 2
"Строительство ВЛ-0,4 кВ (2017г), на единицу объема"
Коэффициенты, учитывающие условия производства работ и лимитированные затраты:
для строительно - монтажных работ: |  |  |  | для пусконаладочных и демонтажных работ:
К=1,011*1,05*1,04*1,0549*1,03=1,1996 |  |  |  | К1=1,011*1,05*1,03=1,1534
1,011 индекс-дефлятор с 3 квартала 2016 на 4 квартал 2016 |  |  |  | 1,011 индекс-дефлятор с 3 квартала 2016 на 4 квартал 2016
1,05 дефлятор перевода на 2017 год, |  |  |  | 1,05 дефлятор перевода на 2017 год,
1,04 зональный коэффициент, |  |  |  | 1,03 непредвиденные расходы
1,0549 зимнее удорожание,
1,03 непредвиденные расходы
1.1996 |  |  |  | 1.0934
№ поз. | Основание | Наименование работ | Единица измерения | Количество | Цена за единицу | Стоимость, руб. | К или К1 | Договорная цена, руб. (без НДС) | Договорная цена, руб. (с НДС)
1 | 2 | 3 | 4 | 5 | 6 | 7 | 8 | 9 | 10
МОНТАЖНЫЕ РАБОТЫ
1. | Е33-04-016-02 | Развозка конструкций и материалов опор ВЛ 0,38-10 кВ по трассе одностоечных железобетонных опор | 1 опора | 1 | 845.22 | 846 | 1.1996 | 1014.8285 | 1197.4977
2. | Е33-04-016-05 | Развозка конструкций и материалов опор ВЛ 0,38-10 кВ по трассе материалов оснастки одностоечных опор | 1 опора | 1 | 290.45 | 291 | 1.1996 | 349.0722 | 411.9052
3. | Е33-04-016-06 | Развозка конструкций и материалов опор ВЛ 0,38-10 кВ по трассе материалов оснастки сложных опор | 1 опора | 1 | 338.09 | 338 | 1.1996 | 405.4516 | 478.4329
4. | Е33-04-003-02 | Установка железобетонных опор ВЛ 0,38; 6-10 кВ с траверсами без приставок одностоечных с одним подкосом | 1 опора | 1 | 7 411.01 | 7411 | 1.1996 | 8889.946 | 10490.1363
5. | Е33-04-003-01 | Установка железобетонных опор ВЛ 0,38; 6-10 кВ с траверсами без приставок одностоечных | 1 опора | 1 | 3249.1 | 3249 | 1.1996 | 3897.3735 | 4598.9007
6. | Е33-04-003-03 | Установка железобетонных опор ВЛ 0,38; 6-10 кВ с траверсами без приставок одностоечных с двумя подкосами | 1 опора | 1 | 11 601.97 | 11603 | 1.1996 | 13918.5054 | 16423.8364
7. | Е33-04-008-03 | Подвеска изолированных проводов ВЛ 0,38 кВ c помощью механизмов | 1 км при 30 опорах | 0.001 | 26 727.91 | 28 | 1.1996 | 33.5877 | 39.6335
8. | Е33-04-011-01 | Подвеска проводов ВЛ 0,38 кВ на переходах через препятствия автомобильные дороги 2 и 3 категории с линиями связи ВЛ 0,38 кВ | 1 переход | 1 | 4 191.53 | 4192 | 1.1996 | 5028.5594 | 5933.7001
9. | Ц08-02-144-05 | Присоединение к зажимам жил проводов или кабелей сечением до 70 мм2 | 100 шт. | 0.01 | 10 244.95 | 103 | 1.1996 | 123.5548 | 145.7946
10. | Ц08-02-144-03 | Присоединение к зажимам жил проводов или кабелей сечением до 16 мм2 | 100 шт. | 0.01 | 8 239.19 | 82 | 1.1996 | 98.364 | 116.0695
11. | Ц08-02-144-04 | Присоединение к зажимам жил проводов или кабелей сечением до 35 мм2 | 100 шт. | 0.01 | 9 269.15 | 93 | 1.1996 | 111.5592 | 131.6398
12. | Е33-03-004-01 | Забивка вертикальных заземлителей механизированная на глубину до 5 м | 1 заземлитель | 1 | 1 198.54 | 1199 | 1.1996 | 1438.2736 | 1697.1628
13. | Ц08-03-526-03 | Автомат одно-, двух-, трехполюсный, устанавливаемый на конструкции на стене или колонне, на ток до 250 А | 1 шт. | 1 | 1 650.13 | 1650 | 1.1996 | 1979.2755 | 2335.5451
14. | Ц08-01-070-01 | Шина сборная - три полосы в фазе, медная или алюминиевая сечением до 500 мм2 | 100 м | 0.01 | 95 640.99 | 956 | 1.1996 | 1146.7802 | 1353.2007
45353.4553
ПУСКОНАЛАДОЧНЫЕ РАБОТЫ
15. | Ц101-11-010-01 | Измерение сопротивления растеканию тока заземлителя | 1 измерение | 1 | 522.42 | 522 | 1.0934 | 570.753 | 673.4885
16. | Ц101-11-011-01 | Проверка наличия цепи между заземлителями и заземленными элементами | 100 точек | 1 | 5 571.31 | 5571.3 | 1.0934 | 6091.6399 | 7188.1351
17. | Ц101-11-028-01 | Измерение сопротивления изоляции мегаомметром кабельных и других линий напряжением до 1 кВ, предназначенных для передачи электроэнергии к распределительным устройствам, щитам, шкафам, коммутационным аппаратам и электропотребителям | 1 линия | 1 | 139.37 | 140 | 1.0934 | 153.0755 | 180.6291
18. | Ц101-03-002-05 | Выключатель трехполюсный напряжением до 1 кВ с электромагнитным, тепловым или комбинированным расцепителем, номинальный ток до 200 А распутицу, на участках залитых водой | 1 шт. | 1 | 766.34 | 767 | 1.0934 | 838.6351 | 989.5894
9031.8422
МАТЕРИАЛЫ HЕ УЧТЕHHЫЕ ЦЕHHИKОМ
19. | прайс. | Стойка СВ95 | шт. | 1 | 8 813.55 | 8814 | 1.1996 | 10572.93 | 12476.0574
20. | прайс. | Стойка СВ105 | шт. | 1 | 11 694.92 | 11695 | 1.1996 | 14028.865 | 16554.0607
21. | прайс. | Кронштейн У4 | шт. | 1 | 544.24 | 544 | 1.1996 | 652.5611 | 770.0221
22. | прайс. | Заземляющий проводник ЗП6 | м | 1 | 154.24 | 154 | 1.1996 | 184.7324 | 217.9842
23. | прайс. | Зажим Р 72 для ЗП 6 | шт. | 1 | 224.36 | 224 | 1.1996 | 268.7016 | 317.0679
24. | прайс. | Кронштейн CS 10.3 | шт. | 1 | 170.59 | 171 | 1.1996 | 205.1249 | 242.0474
25. | прайс. | Зажим РА 1500 | шт. | 1 | 412.45 | 412 | 1.1996 | 494.2191 | 583.1785
26. | прайс. | Комплект промежуточной подвески ES 1500 | шт. | 1 | 472.49 | 472 | 1.1996 | 566.1928 | 668.1075
27. | прайс. | Лента F207 | упак. | 1 | 1 659.49 | 1659 | 1.1996 | 1990.0716 | 2348.2845
28. | прайс. | Скрепа NC-20 | шт | 1 | 13.18 | 13 | 1.1996 | 15.5943 | 18.4013
29. | прайс. | Бугель NB 20 | шт. | 1 | 13.48 | 13 | 1.1996 | 15.5943 | 18.4013
30. | прайс. | Плашечный зажим CD 35 | шт. | 1 | 63.07 | 63 | 1.1996 | 75.5723 | 89.1754
31. | прайс. | Хомут стяжной Е 778 | шт. | 1 | 4.42 | 4 | 1.1996 | 4.7982 | 5.6619
32. | прайс. | Зажим РС-481 | шт. | 1 | 612.07 | 612 | 1.1996 | 734.1313 | 866.2749
33. | прайс. | Бандаж BIC-50.90 | шт. | 1 | 154.02 | 154 | 1.1996 | 184.7324 | 217.9842
34. | прайс. | Наконечник алюминиевый для СИП CPTAUP сечением 70 мм2 | шт. | 1 | 196.73 | 197 | 1.1996 | 236.3135 | 278.8499
35. | прайс. | Изолированный провод СИП2А 3х35+1х54.6 | км | 1 | 189491.63 | 189491.63 | 1.1996 | 227306.7553 | 268221.9712
36. | прайс. | Изолированный провод СИП2А 3х50+1х54.6 | км | 1 | 252641.46 | 252641.46 | 1.1996 | 303058.8238 | 357609.4121
37. | прайс. | Изолированный провод СИП2А 3х70+1х70 | км | 1 | 314383.6 | 314383.6 | 1.1996 | 377122.2825 | 445004.2934
38. | прайс. | Изолированный провод СИП2А 3х35+1х54.6+1х25 | км | 1 | 216453.47 | 216453.47 | 1.1996 | 259649.125 | 306385.9675
39. | прайс. | Изолированный провод СИП2А 3х50+1х54.6+1х25 | км | 1 | 247269.06 | 247269.06 | 1.1996 | 296614.3027 | 350004.8772
40. | прайс. | Изолированный провод СИП2А 3х70+1х70+1х25 | км | 1 | 400485.19 | 400485.19 | 1.1996 | 480406.3856 | 566879.535
41. | прайс. | Сталь круглая А1 д. 16мм ст3сп-пс, длина не менее 9 | кг | 1 | 55.20 | 55 | 1.1996 | 65.9759 | 77.8515
42. | прайс. | Сварочные электроды МР-3 d-4мм | кг | 1 | 75.00 | 75 | 1.1996 | 89.9671 | 106.1611
43. | прайс. | Краска МА-015 | кг | 1 | 67.77 | 67.7 | 1.1996 | 81.2103 | 95.8281
44. | С408-0203 | Смесь песчано-гравийная природная обогащенная с содержанием гравия 35-50% (0,6 м3 на опору с учётом насыпной призмы)) | м3 | 1 | 525.98 | 526 | 1.1996 | 630.969 | 744.5435
45. | прайс. | Трехполюсный автоматический выключатель ВА 88-35 250А | шт. | 1 | 2 912.45 | 2912 | 1.1996 | 3493.1214 | 4121.8833
46. | прайс. | Шина алюминиевая 25х3 мм | кг | 1 | 67.80 | 68 | 1.1996 | 81.5701 | 96.2528
47. | прайс. | Болт оцинкованный М10х50 | шт | 1 | 104.00 | 104 | 1.1996 | 124.7543 | 147.2101
48. | прайс. | Гайка оцинкованная М10 | шт | 1 | 129.00 | 129 | 1.1996 | 154.7434 | 182.5972
49. | прайс. | Шайба оцинкованная д.10 мм | шт. | 1 | 172.00 | 172 | 1.1996 | 206.3245 | 243.4629
2335593.4061
|  | ИТОГО: | [6 empty] | 2389978.7036
в том числе по конструктивным решениям:
| Е33-04-016-02 | Развозка конструкций и материалов опор ВЛ 0,38-10 кВ по трассе одностоечных железобетонных опор | 1 опора | 1 |  |  |  | 1014.8285 | 1197.4977
| Е33-04-016-05 | Развозка конструкций и материалов опор ВЛ 0,38-10 кВ по трассе материалов оснастки одностоечных опор | 1 опора | 1 |  |  |  | 349.0722 | 411.9052
| Е33-04-016-06 | Развозка конструкций и материалов опор ВЛ 0,38-10 кВ по трассе материалов оснастки сложных опор | 1 опора | 1 |  |  |  | 405.4516 | 478.4329
| Е33-04-003-02 | Установка железобетонных опор ВЛ 0,38; 6-10 кВ с траверсами без приставок одностоечных с одним подкосом | 1 опора | 1 |  |  |  | 39065.8152 | 46097.6619
| Е33-04-003-01 | Установка железобетонных опор ВЛ 0,38; 6-10 кВ с траверсами без приставок одностоечных, | 1 опора | 1 |  |  |  | 11761.0723 | 13878.0653
| Е33-04-003-03 | Установка железобетонных опор ВЛ 0,38; 6-10 кВ с траверсами без приставок одностоечных с двумя подкосами | 1 опора | 1 |  |  |  | 55502.656 | 65493.1341
| Е33-04-008-03 | Подвеска изолированных проводов ВЛ 0,38 кВ c помощью механизмов (СИП2А 3х35+1х54.6) | 1 км | 0.001 |  |  |  | 231.5064 | 273.1776
| Е33-04-008-03 | Подвеска изолированных проводов ВЛ 0,38 кВ c помощью механизмов (СИП2А 3х50+1х54.6) | 1 км | 0.001 |  |  |  | 316.9965 | 374.0559
| Е33-04-008-03 | Подвеска изолированных проводов ВЛ 0,38 кВ c помощью механизмов (СИП2А 3х70+1х70) | 1 км | 0.001 |  |  |  | 380.0924 | 448.509
| Е33-04-008-03 | Подвеска изолированных проводов ВЛ 0,38 кВ c помощью механизмов (СИП2А 3х35+1х54.6+1х25) | 1 км | 0.001 |  |  |  | 265.4166 | 313.1916
| Е33-04-008-03 | Подвеска изолированных проводов ВЛ 0,38 кВ c помощью механизмов (СИП2А 3х50+1х54.6+1х25) | 1 км | 0.001 |  |  |  | 297.6831 | 351.2661
| Е33-04-008-03 | Подвеска изолированных проводов ВЛ 0,38 кВ c помощью механизмов (СИП2А 3х70+1х70+1х25) | 1 км | 0.001 |  |  |  | 481.45 | 568.111
| Е33-04-011-01 | Подвеска проводов ВЛ 0,38 кВ на переходах через препятствия автомобильные дороги 2 и 3 категории с линиями связи ВЛ 0,38 кВ | 1 переход | 1 |  |  |  | 5028.5594 | 5933.7001
| Ц08-02-144-05 | Присоединение к зажимам жил проводов или кабелей сечением до 70 мм2 | 100 шт. | 0.01 |  |  |  | 123.5548 | 145.7946
| Ц08-02-144-03 | Присоединение к зажимам жил проводов или кабелей сечением до 16 мм2 | 100 шт. | 0.01 |  |  |  | 98.364 | 116.0695
| Ц08-02-144-04 | Присоединение к зажимам жил проводов или кабелей сечением до 35 мм2 | 100 шт. | 0.01 |  |  |  | 111.5592 | 131.6398
| Е33-03-004-01 | Забивка вертикальных заземлителей механизированная на глубину до 5 м | 1 заземлитель | 1 |  |  |  | 1754.9576 | 2070.85
| Ц08-03-526-03 | Автомат одно-, двух-, трехполюсный, устанавливаемый на конструкции на стене или колонне, на ток до 250 А | 1 шт. | 1 |  |  |  | 5958.2191 | 7030.6986
| Ц08-01-070-01 | Шина сборная - три полосы в фазе, медная или алюминиевая сечением до 500 мм2 | 100 м | 0.01 |  |  |  | 1228.3504 | 1449.4535
в том числе по конструктивным решениям:
| Е33-04-016-02 | Развозка конструкций и материалов опор ВЛ 0,38-10 кВ по трассе одностоечных железобетонных опор | 1 опора | 1 |  |  |  | 1014.8285 | 1197.4977 | 1.18
| Е33-04-016-05 | Развозка конструкций и материалов опор ВЛ 0,38-10 кВ по трассе материалов оснастки одностоечных опор | 1 опора | 1 |  |  |  | 349.0722 | 411.9052 | 1.18
| Е33-04-016-06 | Развозка конструкций и материалов опор ВЛ 0,38-10 кВ по трассе материалов оснастки сложных опор | 1 опора | 1 |  |  |  | 405.4516 | 478.4329 | 1.18
|  | Установка железобетонных опор ВЛ 0,38; 6-10 кВ с траверсами без приставок одностоечных с одним подкосом | 1 шт. | 1 |  |  |  | 43255.8815 | 51041.9402 | 1.18
|  | Установка железобетонных опор ВЛ 0,38; 6-10 кВ с траверсами без приставок одностоечных, | 1 шт. | 1 |  |  |  | 14879.9307 | 17558.3183 | 1.18
|  | Установка железобетонных опор ВЛ 0,38; 6-10 кВ с траверсами без приставок одностоечных с двумя подкосами | 1 шт. | 1 |  |  |  | 60707.5509 | 71634.9101 | 1.18
|  | Подвеска изолированных проводов ВЛ 0,38 кВ c помощью механизмов (СИП2А 3х35+1х54.6) | 1 м | 1 |  |  |  | 231.5064 | 273.1776 | 1.18
|  | Подвеска изолированных проводов ВЛ 0,38 кВ c помощью механизмов (СИП2А 3х50+1х54.6) | 1 м | 1 |  |  |  | 316.9965 | 374.0559 | 1.18
|  | Подвеска изолированных проводов ВЛ 0,38 кВ c помощью механизмов (СИП2А 3х70+1х70) | 1 м | 1 |  |  |  | 380.0924 | 448.509 | 1.18
|  | Подвеска изолированных проводов ВЛ 0,38 кВ c помощью механизмов (СИП2А 3х35+1х54.6+1х25) | 1 м | 1 |  |  |  | 265.4166 | 313.1916 | 1.18
|  | Подвеска изолированных проводов ВЛ 0,38 кВ c помощью механизмов (СИП2А 3х50+1х54.6+1х25) | 1 м | 1 |  |  |  | 297.6831 | 351.2661 | 1.18
|  | Подвеска изолированных проводов ВЛ 0,38 кВ c помощью механизмов (СИП2А 3х70+1х70+1х25) | 1 м | 1 |  |  |  | 481.45 | 568.111 | 1.18
|  | Подвеска проводов ВЛ 0,38 кВ на переходах через препятствия автомобильные дороги 2 и 3 категории с линиями связи ВЛ 0,38 кВ | 1 переход | 1 |  |  |  | 5028.5594 | 5933.7001 | 1.18
|  | Присоединение к зажимам жил проводов или кабелей сечением до 70 мм2 | 1 шт. | 1 |  |  |  | 123.5548 | 145.7946 | 1.18
|  | Присоединение к зажимам жил проводов или кабелей сечением до 16 мм2 | 1 шт. | 1 |  |  |  | 98.364 | 116.0695 | 1.18
|  | Присоединение к зажимам жил проводов или кабелей сечением до 35 мм2 | 1 шт. | 1 |  |  |  | 111.5592 | 131.6398 | 1.18
|  | Забивка вертикальных заземлителей механизированная на глубину до 5 м | 1 заземлитель | 1 |  |  |  | 1754.9576 | 2070.85 | 1.18
|  | Автомат одно-, двух-, трехполюсный, устанавливаемый на конструкции на стене или колонне, на ток до 250 А | 1 шт. | 1 |  |  |  | 5958.2191 | 7030.6986 | 1.18
|  | Шина сборная - три полосы в фазе, медная или алюминиевая сечением до 500 мм2 | 1 м | 1 |  |  |  | 1228.3504 | 1449.4535 | 1.18
Составил:
| Проверил: | и.о. руководителя ГРП

## 16.ВЛ 0,4 монтаж-давал
Приложение 16 к техническому заданию "Реконструкция распределительных сетей 6/10/0,4 кВ для улучшения качества электрической энергии (км, МВА) на территории филиала "АЭС "
Поставка МТР заказчиком "давальческая схема"
ПРОТОКОЛ СОГЛАСОВАНИЯ (ВЕДОМОСТЬ)
ДОГОВОРНОЙ ЦЕНЫ
на Строительство ВЛ-0,4 кВ , монтаж на единицу объема (2017)
Основание: Локальный сметный расчет № 2
"Строительство ВЛ-0,4 кВ (2017г), на единицу объема"
Коэффициенты, учитывающие условия производства работ и лимитированные затраты:
для строительно - монтажных работ: |  |  |  | для пусконаладочных и демонтажных работ:
К=1,011*1,05*1,04*1,0549*1,03=1,1996 |  |  |  | К1=1,011*1,05*1,03=1,1534
1,011 индекс-дефлятор с 3 квартала 2016 на 4 квартал 2016 |  |  |  | 1,011 индекс-дефлятор с 3 квартала 2016 на 4 квартал 2016
1,05 дефлятор перевода на 2017 год, |  |  |  | 1,05 дефлятор перевода на 2017 год,
1,04 зональный коэффициент, |  |  |  | 1,03 непредвиденные расходы
1,0549 зимнее удорожание,
1,03 непредвиденные расходы
1.1996 |  |  |  | 1.0934
№ поз. | Основание | Наименование работ | Единица измерения | Количество | Цена за единицу | Стоимость, руб. | К или К1 | Договорная цена, руб. (без НДС) | Договорная цена, руб. (с НДС)
1 | 2 | 3 | 4 | 5 | 6 | 7 | 8 | 9 | 10
МОНТАЖНЫЕ РАБОТЫ
1. | Е33-04-016-02 | Развозка конструкций и материалов опор ВЛ 0,38-10 кВ по трассе одностоечных железобетонных опор | 1 опора | 1 | 845.22 | 846 | 1.1996 | 1014.8285 | 1197.4977
2. | Е33-04-016-05 | Развозка конструкций и материалов опор ВЛ 0,38-10 кВ по трассе материалов оснастки одностоечных опор | 1 опора | 1 | 290.45 | 291 | 1.1996 | 349.0722 | 411.9052
3. | Е33-04-016-06 | Развозка конструкций и материалов опор ВЛ 0,38-10 кВ по трассе материалов оснастки сложных опор | 1 опора | 1 | 338.09 | 338 | 1.1996 | 405.4516 | 478.4329
4. | Е33-04-003-02 | Установка железобетонных опор ВЛ 0,38; 6-10 кВ с траверсами без приставок одностоечных с одним подкосом | 1 опора | 1 | 7 411.01 | 7411 | 1.1996 | 8889.946 | 10490.1363
5. | Е33-04-003-01 | Установка железобетонных опор ВЛ 0,38; 6-10 кВ с траверсами без приставок одностоечных | 1 опора | 1 | 3249.1 | 3249 | 1.1996 | 3897.3735 | 4598.9007
6. | Е33-04-003-03 | Установка железобетонных опор ВЛ 0,38; 6-10 кВ с траверсами без приставок одностоечных с двумя подкосами | 1 опора | 1 | 11 601.97 | 11603 | 1.1996 | 13918.5054 | 16423.8364
7. | Е33-04-008-03 | Подвеска изолированных проводов ВЛ 0,38 кВ c помощью механизмов | 1 км при 30 опорах | 0.001 | 26 727.91 | 28 | 1.1996 | 33.5877 | 39.6335
8. | Е33-04-011-01 | Подвеска проводов ВЛ 0,38 кВ на переходах через препятствия автомобильные дороги 2 и 3 категории с линиями связи ВЛ 0,38 кВ | 1 переход | 1 | 4 191.53 | 4192 | 1.1996 | 5028.5594 | 5933.7001
9. | Ц08-02-144-05 | Присоединение к зажимам жил проводов или кабелей сечением до 70 мм2 | 100 шт. | 0.01 | 10 244.95 | 103 | 1.1996 | 123.5548 | 145.7946
10. | Ц08-02-144-03 | Присоединение к зажимам жил проводов или кабелей сечением до 16 мм2 | 100 шт. | 0.01 | 8 239.19 | 82 | 1.1996 | 98.364 | 116.0695
11. | Ц08-02-144-04 | Присоединение к зажимам жил проводов или кабелей сечением до 35 мм2 | 100 шт. | 0.01 | 9 269.15 | 93 | 1.1996 | 111.5592 | 131.6398
12. | Е33-03-004-01 | Забивка вертикальных заземлителей механизированная на глубину до 5 м | 1 заземлитель | 1 | 1 198.54 | 1199 | 1.1996 | 1438.2736 | 1697.1628
13. | Ц08-03-526-03 | Автомат одно-, двух-, трехполюсный, устанавливаемый на конструкции на стене или колонне, на ток до 250 А | 1 шт. | 1 | 1 650.13 | 1650 | 1.1996 | 1979.2755 | 2335.5451
14. | Ц08-01-070-01 | Шина сборная - три полосы в фазе, медная или алюминиевая сечением до 500 мм2 | 100 м | 0.01 | 95 640.99 | 956 | 1.1996 | 1146.7802 | 1353.2007
45353.4553
ПУСКОНАЛАДОЧНЫЕ РАБОТЫ
15. | Ц101-11-010-01 | Измерение сопротивления растеканию тока заземлителя | 1 измерение | 1 | 522.42 | 522 | 1.0934 | 570.753 | 673.4885
16. | Ц101-11-011-01 | Проверка наличия цепи между заземлителями и заземленными элементами | 100 точек | 1 | 5 571.31 | 5571.3 | 1.0934 | 6091.6399 | 7188.1351
17. | Ц101-11-028-01 | Измерение сопротивления изоляции мегаомметром кабельных и других линий напряжением до 1 кВ, предназначенных для передачи электроэнергии к распределительным устройствам, щитам, шкафам, коммутационным аппаратам и электропотребителям | 1 линия | 1 | 139.37 | 140 | 1.0934 | 153.0755 | 180.6291
18. | Ц101-03-002-05 | Выключатель трехполюсный напряжением до 1 кВ с электромагнитным, тепловым или комбинированным расцепителем, номинальный ток до 200 А распутицу, на участках залитых водой | 1 шт. | 1 | 766.34 | 767 | 1.0934 | 838.6351 | 989.5894
9031.8422
МАТЕРИАЛЫ HЕ УЧТЕHHЫЕ ЦЕHHИKОМ
19. | прайс. | Стойка СВ95 | шт. | 1 | 8 813.55 | 0 | 1.1996 | 0 | 0
20. | прайс. | Стойка СВ105 | шт. | 1 | 11 694.92 | 0 | 1.1996 | 0 | 0
21. | прайс. | Кронштейн У4 | шт. | 1 | 544.24 | 544 | 1.1996 | 652.5611 | 770.0221
22. | прайс. | Заземляющий проводник ЗП6 | м | 1 | 154.24 | 154 | 1.1996 | 184.7324 | 217.9842
23. | прайс. | Зажим Р 72 для ЗП 6 | шт. | 1 | 224.36 | 224 | 1.1996 | 268.7016 | 317.0679
24. | прайс. | Кронштейн CS 10.3 | шт. | 1 | 170.59 | 171 | 1.1996 | 205.1249 | 242.0474
25. | прайс. | Зажим РА 1500 | шт. | 1 | 412.45 | 412 | 1.1996 | 494.2191 | 583.1785
26. | прайс. | Комплект промежуточной подвески ES 1500 | шт. | 1 | 472.49 | 472 | 1.1996 | 566.1928 | 668.1075
27. | прайс. | Лента F207 | упак. | 1 | 1 659.49 | 1659 | 1.1996 | 1990.0716 | 2348.2845
28. | прайс. | Скрепа NC-20 | шт | 1 | 13.18 | 13 | 1.1996 | 15.5943 | 18.4013
29. | прайс. | Бугель NB 20 | шт. | 1 | 13.48 | 13 | 1.1996 | 15.5943 | 18.4013
30. | прайс. | Плашечный зажим CD 35 | шт. | 1 | 63.07 | 63 | 1.1996 | 75.5723 | 89.1754
31. | прайс. | Хомут стяжной Е 778 | шт. | 1 | 1942-04-01 | 4 | 1.1996 | 4.7982 | 5.6619
32. | прайс. | Зажим РС-481 | шт. | 1 | 612.07 | 612 | 1.1996 | 734.1313 | 866.2749
33. | прайс. | Бандаж BIC-50.90 | шт. | 1 | 154.02 | 154 | 1.1996 | 184.7324 | 217.9842
34. | прайс. | Наконечник алюминиевый для СИП CPTAUP сечением 70 мм2 | шт. | 1 | 196.73 | 197 | 1.1996 | 236.3135 | 278.8499
35. | прайс. | Изолированный провод СИП2А 3х35+1х54.6 | км | 1 | 189491.63 | 0 | 1.1996 | 0 | 0
36. | прайс. | Изолированный провод СИП2А 3х50+1х54.6 | км | 1 | 252641.46 | 0 | 1.1996 | 0 | 0
37. | прайс. | Изолированный провод СИП2А 3х70+1х70 | км | 1 | 314383.6 | 0 | 1.1996 | 0 | 0
38. | прайс. | Изолированный провод СИП2А 3х35+1х54.6+1х25 | км | 1 | 216453.47 | 0 | 1.1996 | 0 | 0
39. | прайс. | Изолированный провод СИП2А 3х50+1х54.6+1х25 | км | 1 | 247269.06 | 0 | 1.1996 | 0 | 0
40. | прайс. | Изолированный провод СИП2А 3х70+1х70+1х25 | км | 1 | 400485.19 | 0 | 1.1996 | 0 | 0
41. | прайс. | Сталь круглая А1 д. 16мм ст3сп-пс, длина не менее 9 | кг | 1 | 55.20 | 55 | 1.1996 | 65.9759 | 77.8515
42. | прайс. | Сварочные электроды МР-3 d-4мм | кг | 1 | 75.00 | 75 | 1.1996 | 89.9671 | 106.1611
43. | прайс. | Краска МА-015 | кг | 1 | 67.77 | 67.7 | 1.1996 | 81.2103 | 95.8281
44. | С408-0203 | Смесь песчано-гравийная природная обогащенная с содержанием гравия 35-50% (0,6 м3 на опору с учётом насыпной призмы)) | м3 | 1 | 525.98 | 526 | 1.1996 | 630.969 | 744.5435
45. | прайс. | Трехполюсный автоматический выключатель ВА 88-35 250А | шт. | 1 | 2 912.45 | 2912 | 1.1996 | 3493.1214 | 4121.8833
46. | прайс. | Шина алюминиевая 25х3 мм | кг | 1 | 67.80 | 68 | 1.1996 | 81.5701 | 96.2528
47. | прайс. | Болт оцинкованный М10х50 | шт | 1 | 104.00 | 104 | 1.1996 | 124.7543 | 147.2101
48. | прайс. | Гайка оцинкованная М10 | шт | 1 | 129.00 | 129 | 1.1996 | 154.7434 | 182.5972
49. | прайс. | Шайба оцинкованная д.10 мм | шт. | 1 | 172.00 | 172 | 1.1996 | 206.3245 | 243.4629
12457.2315
|  | ИТОГО: | [6 empty] | 66842.529
в том числе по конструктивным решениям:
| Е33-04-016-02 | Развозка конструкций и материалов опор ВЛ 0,38-10 кВ по трассе одностоечных железобетонных опор | 1 опора | 1 |  |  |  | 1014.8285 | 1197.4977
| Е33-04-016-05 | Развозка конструкций и материалов опор ВЛ 0,38-10 кВ по трассе материалов оснастки одностоечных опор | 1 опора | 1 |  |  |  | 349.0722 | 411.9052
| Е33-04-016-06 | Развозка конструкций и материалов опор ВЛ 0,38-10 кВ по трассе материалов оснастки сложных опор | 1 опора | 1 |  |  |  | 405.4516 | 478.4329
| Е33-04-003-02 | Установка железобетонных опор ВЛ 0,38; 6-10 кВ с траверсами без приставок одностоечных с одним подкосом | 1 опора | 1 |  |  |  | 17919.9552 | 21145.5471
| Е33-04-003-01 | Установка железобетонных опор ВЛ 0,38; 6-10 кВ с траверсами без приставок одностоечных, | 1 опора | 1 |  |  |  | 1188.1423 | 1402.0079
| Е33-04-003-03 | Установка железобетонных опор ВЛ 0,38; 6-10 кВ с траверсами без приставок одностоечных с двумя подкосами | 1 опора | 1 |  |  |  | 23783.866 | 28064.9619
| Е33-04-008-03 | Подвеска изолированных проводов ВЛ 0,38 кВ c помощью механизмов (СИП2А 3х35+1х54.6) | 1 км | 0.001 |  |  |  | 4.1997 | 4.9556
| Е33-04-008-03 | Подвеска изолированных проводов ВЛ 0,38 кВ c помощью механизмов (СИП2А 3х50+1х54.6) | 1 км | 0.001 |  |  |  | 13.9377 | 16.4465
| Е33-04-008-03 | Подвеска изолированных проводов ВЛ 0,38 кВ c помощью механизмов (СИП2А 3х70+1х70) | 1 км | 0.001 |  |  |  | 2.9701 | 3.5047
| Е33-04-008-03 | Подвеска изолированных проводов ВЛ 0,38 кВ c помощью механизмов (СИП2А 3х35+1х54.6+1х25) | 1 км | 0.001 |  |  |  | 5.7675 | 6.8056
| Е33-04-008-03 | Подвеска изолированных проводов ВЛ 0,38 кВ c помощью механизмов (СИП2А 3х50+1х54.6+1х25) | 1 км | 0.001 |  |  |  | 1.0688 | 1.2612
| Е33-04-008-03 | Подвеска изолированных проводов ВЛ 0,38 кВ c помощью механизмов (СИП2А 3х70+1х70+1х25) | 1 км | 0.001 |  |  |  | 1.0436 | 1.2315
| Е33-04-011-01 | Подвеска проводов ВЛ 0,38 кВ на переходах через препятствия автомобильные дороги 2 и 3 категории с линиями связи ВЛ 0,38 кВ | 1 переход | 1 |  |  |  | 5028.5594 | 5933.7001
| Ц08-02-144-05 | Присоединение к зажимам жил проводов или кабелей сечением до 70 мм2 | 100 шт. | 0.01 |  |  |  | 123.5548 | 145.7946
| Ц08-02-144-03 | Присоединение к зажимам жил проводов или кабелей сечением до 16 мм2 | 100 шт. | 0.01 |  |  |  | 98.364 | 116.0695
| Ц08-02-144-04 | Присоединение к зажимам жил проводов или кабелей сечением до 35 мм2 | 100 шт. | 0.01 |  |  |  | 111.5592 | 131.6398
| Е33-03-004-01 | Забивка вертикальных заземлителей механизированная на глубину до 5 м | 1 заземлитель | 1 |  |  |  | 1754.9576 | 2070.85
| Ц08-03-526-03 | Автомат одно-, двух-, трехполюсный, устанавливаемый на конструкции на стене или колонне, на ток до 250 А | 1 шт. | 1 |  |  |  | 5958.2191 | 7030.6986
| Ц08-01-070-01 | Шина сборная - три полосы в фазе, медная или алюминиевая сечением до 500 мм2 | 100 м | 0.01 |  |  |  | 1228.3504 | 1449.4535
в том числе по конструктивным решениям:
| Е33-04-016-02 | Развозка конструкций и материалов опор ВЛ 0,38-10 кВ по трассе одностоечных железобетонных опор | 1 опора | 1 |  |  |  | 1014.8285 | 1197.4977 | 1.18
| Е33-04-016-05 | Развозка конструкций и материалов опор ВЛ 0,38-10 кВ по трассе материалов оснастки одностоечных опор | 1 опора | 1 |  |  |  | 349.0722 | 411.9052 | 1.18
| Е33-04-016-06 | Развозка конструкций и материалов опор ВЛ 0,38-10 кВ по трассе материалов оснастки сложных опор | 1 опора | 1 |  |  |  | 405.4516 | 478.4329 | 1.18
|  | Установка железобетонных опор ВЛ 0,38; 6-10 кВ с траверсами без приставок одностоечных с одним подкосом | 1 шт. | 1 |  |  |  | 22110.0215 | 26089.8254 | 1.18
|  | Установка железобетонных опор ВЛ 0,38; 6-10 кВ с траверсами без приставок одностоечных, | 1 шт. | 1 |  |  |  | 4307.0007 | 5082.2608 | 1.18
|  | Установка железобетонных опор ВЛ 0,38; 6-10 кВ с траверсами без приставок одностоечных с двумя подкосами | 1 шт. | 1 |  |  |  | 28988.7609 | 34206.7378 | 1.18
|  | Подвеска изолированных проводов ВЛ 0,38 кВ c помощью механизмов (СИП2А 3х35+1х54.6) | 1 м | 1 |  |  |  | 4.1997 | 4.9556 | 1.18
|  | Подвеска изолированных проводов ВЛ 0,38 кВ c помощью механизмов (СИП2А 3х50+1х54.6) | 1 м | 1 |  |  |  | 13.9377 | 16.4465 | 1.18
|  | Подвеска изолированных проводов ВЛ 0,38 кВ c помощью механизмов (СИП2А 3х70+1х70) | 1 м | 1 |  |  |  | 2.9701 | 3.5047 | 1.18
|  | Подвеска изолированных проводов ВЛ 0,38 кВ c помощью механизмов (СИП2А 3х35+1х54.6+1х25) | 1 м | 1 |  |  |  | 5.7675 | 6.8056 | 1.18
|  | Подвеска изолированных проводов ВЛ 0,38 кВ c помощью механизмов (СИП2А 3х50+1х54.6+1х25) | 1 м | 1 |  |  |  | 1.0688 | 1.2612 | 1.18
|  | Подвеска изолированных проводов ВЛ 0,38 кВ c помощью механизмов (СИП2А 3х70+1х70+1х25) | 1 м | 1 |  |  |  | 1.0436 | 1.2315 | 1.18
|  | Подвеска проводов ВЛ 0,38 кВ на переходах через препятствия автомобильные дороги 2 и 3 категории с линиями связи ВЛ 0,38 кВ | 1 переход | 1 |  |  |  | 5028.5594 | 5933.7001 | 1.18
|  | Присоединение к зажимам жил проводов или кабелей сечением до 70 мм2 | 1 шт. | 1 |  |  |  | 123.5548 | 145.7946 | 1.18
|  | Присоединение к зажимам жил проводов или кабелей сечением до 16 мм2 | 1 шт. | 1 |  |  |  | 98.364 | 116.0695 | 1.18
|  | Присоединение к зажимам жил проводов или кабелей сечением до 35 мм2 | 1 шт. | 1 |  |  |  | 111.5592 | 131.6398 | 1.18
|  | Забивка вертикальных заземлителей механизированная на глубину до 5 м | 1 заземлитель | 1 |  |  |  | 1754.9576 | 2070.85 | 1.18
|  | Автомат одно-, двух-, трехполюсный, устанавливаемый на конструкции на стене или колонне, на ток до 250 А | 1 шт. | 1 |  |  |  | 5958.2191 | 7030.6986 | 1.18
|  | Шина сборная - три полосы в фазе, медная или алюминиевая сечением до 500 мм2 | 1 м | 1 |  |  |  | 1228.3504 | 1449.4535 | 1.18
Составил:
Проверил:

## 17.СТП-подряд
Приложение 17 к техническому заданию "Реконструкция распределительных сетей 6/10/0,4 кВ для улучшения качества электрической энергии (км, МВА) на территории филиала "АЭС "
Поставка МТР подрядчиком
ПРОТОКОЛ СОГЛАСОВАНИЯ (ВЕДОМОСТЬ)
ДОГОВОРНОЙ ЦЕНЫ
на Установка столбовой подстанции до 100 кВА (2017г), на единицу объема
Основание: Локальный сметный расчет № 3
"Установка столбовой подстанции до 100 кВ (2017г), на единицу объема"
Коэффициенты, учитывающие условия производства работ и лимитированные затраты
для строительно - монтажных работ: |  |  | для демонтажных работ: |  |  |  | для пусконаладочных работ и стоимости оборудования:
К=1,011*1,05*1,04*1,063*1,03=1,20877 |  |  | К2=1,011*1,05*1,063*1,03=1,16228 |  |  |  | К1=1,011*1,05*1,03=1,0934
1,011 индекс-дефлятор с 3 квартала 2016 на 4 квартал 2016
1,05 индекс-дефлятор на 2017 год,
1,04 зональный коэффициент, |  |  | -
1,063 зимнее удорожание | [6 empty] | -
1,03 непредвиденные расходы
1.2088 |  |  | 1.1623 |  |  |  | 1.0934
№ поз. | Основание | Наименование работ | Единица измерения | Количество | Цена за единицу | Стоимость, руб. | К или К1 или К2 | Договорная цена, руб. (без НДС) | Договорная цена, руб. (с НДС)
1 | 2 | 3 | 4 | 5 | 6 | 7 | 8 | 9 | 10
ДЕМОНТАЖНЫЕ, ПОДГОТОВИТЕЛЬНЫЕ РАБОТЫ
1 | Е47-01-109-02 | Обрезка крон деревьев под естественный вид с автогидроподъемника | 1 дерево | 1 | 729.32 | 728 | 1.1623 | 846.1402 | 998.4454
2 | Е01-02-099-11 | Валка деревьев твердых пород и листвен-ницы с корня, диаметр стволов до 32 см | 100 деревьев | 0.01 | 6 239.12 | 62 | 1.1623 | 72.0614 | 85.0324
3 | Е01-02-099-07 | Валка деревьев твердых пород и листвен-ницы с корня, диаметр стволов до 16 см | 100 деревьев | 0.01 | 2 399.44 | 23 | 1.1623 | 26.7325 | 31.5443
4 | Е01-02-099-09 | Валка деревьев твердых пород и листвен-ницы с корня, диаметр стволов до 24 см | 100 деревьев | 0.01 | 3 918.25 | 40 | 1.1623 | 46.4912 | 54.8596
5 | Е01-02-100-04 | Трелевка древесины на расстояние до 300 м тракторами мощностью 79 кВт (108 л.с.), диаметр стволов до 20 см | 100 хлыстов | 0.01 | 6 197.56 | 63 | 1.1623 | 73.2237 | 86.4039
6 | Е01-02-100-06 | Трелевка древесины на расстояние до 300 м тракторами мощностью 79 кВт (108 л.с.), диаметр стволов свыше 30 см | 100 хлыстов | 0.01 | 17 601.66 | 175.6 | 1.1623 | 204.0965 | 240.8338
7 | Е01-02-101-13 | Разделка древесины твердых пород и лиственницы, полученной от валки леса, диаметр стволов до 32 см | 100 деревьев | 0.01 | 20 063.06 | 201 | 1.1623 | 233.6184 | 275.6697
8 | Т01-01-01-007 | Погрузка при автомобильных перевозках леса круглого | 1 т груза | 1 | 169.79 | 170 | 1.1623 | 197.5877 | 233.1535
9 | Т01-01-01-009 | Погрузка при автомобильных перевозках дров | т | 1 | 157.62 | 158 | 1.1623 | 183.6403 | 216.6956
10 | Т03-01-01-005 | Перевозка грузов I класса автомобилями бортовыми грузоподъемностью до 15 т на расстояние до 5 км | 1 т груза | 1 | 92.90 | 93 | 1.1623 | 108.0921 | 127.5487
11 | Т01-01-02-009 | Разгрузка при автомобильных перевозках дров | т | 1 | 157.62 | 158 | 1.1623 | 183.6403 | 216.6956
12 | Ц08-02-144-05 | Демонтаж. Присоединение к зажимам жил проводов или кабелей сечением до 70 мм2 | 100 шт. | 0.01 | 5 734.88 | 58 | 1.1623 | 67.4123 | 79.5465
13 | Ц08-02-471-04 | Демонтаж.Заземлитель вертикальный из круглой стали диаметром 16 мм | 10 шт. | 0.1 | 1 188.10 | 119 | 1.1623 | 138.3114 | 163.2074
14 | Е33-04-027-01 | Демонтаж. Установка столбовых трансформаторных подстанций мощностью до 100 кВ·А, установка строительных конструкций | 1 подстанция | 1 | 1 344.17 | 1345 | 1.1623 | 1563.2672 | 1844.6553
15 | Е33-04-027-02 | Демонтаж. Установка столбовых трансформаторных подстанций мощностью до 100 кВ·А, установка оборудования | 1 подстанция | 1 | 21 636.57 | 21637 | 1.1623 | 25148.2627 | 29674.95
16 | Т01-01-01-015 | Погрузка при автомобильных перевозках металлических конструкций массой до 1 т | 1 т груза | 1 | 274.89 | 275 | 1.1623 | 319.6271 | 377.16
17 | Т03-01-01-200 | Перевозка грузов I класса автомобилями бортовыми грузоподъемностью до 15 т на расстояние до 200 км | 1 т груза | 1 | 644.89 | 645 | 1.1623 | 749.6709 | 884.6117
18 | Т01-01-02-015 | Разгрузка при автомобильных перевозках металлических конструкций массой до 1 т | 1 т груза | 1 | 274.89 | 275 | 1.1623 | 319.6271 | 377.16
35968.1735
МОНТАЖНЫЕ РАБОТЫ
19 | Е33-04-016-04 | Развозка конструкций и материалов опор ВЛ 0,38-10 кВ по трассе приставок железобетонных | 1 опора | 1 | 622.16 | 623 | 1.2088 | 753.0648 | 888.6164
20 | Е33-04-027-01 | Установка столбовых трансформаторных подстанций мощностью до 100 кВ·А, установка строительных конструкций | 1 подстанция | 1 | 1 942.21 | 1942.2 | 1.2088 | 2347.6764 | 2770.2581
21 | Е33-04-027-02 | Установка столбовых трансформаторных подстанций мощностью до 100 кВ·А, установка оборудования | 1 подстанция | 1 | 30 909.38 | 30911 | 1.2088 | 37364.342 | 44089.9235
22 | Е33-03-004-01 | Забивка вертикальных заземлителей механизированная на глубину до 5 м | 1 заземлитель | 1 | 958.82 | 959 | 1.2088 | 1159.2121 | 1367.8702
23 | Е01-02-057-02 | Разработка грунта вручную в траншеях глубиной до 2 м без креплений с откосами, группа грунтов 2 | 100 м3 грунта | 0.01 | 47 416.70 | 473 | 1.2088 | 571.749 | 674.6638
24 | Е33-04-015-01 | Устройство заземления опор ВЛ и подстанций | 10 м шин заземления | 0.1 | 841.23 | 84 | 1.2088 | 101.5368 | 119.8135
25 | Е01-02-061-02 | Засыпка вручную траншей, пазух котлованов и ям, группа грунтов 2 | 100 м3 грунта | 0.01 | 28 767.81 | 288 | 1.2088 | 348.1262 | 410.789
26 | Ц08-03-600-02 | Счетчики, устанавливаемые на готовом основании трехфазные | 1 шт. | 1 | 412.67 | 413 | 1.2088 | 499.2227 | 589.0828
27 | Ц10-06-068-15 | Настройка простых сетевых трактов конфигурация и настройка сетевых компо-нентов (мост, маршрутизатор, модем и т.п.) | 1 шт. | 1 | 405 | 405 | 1.2088 | 489.5525 | 577.672
51488.6894
ПУСКОНАЛАДОЧНЫЕ РАБОТЫ
28 | Ц101-02-002-01 | Трансформатор силовой трехфазный масляный двухобмоточный напряжением до 11 кВ, мощностью до 0,32 МВА | 1 шт. | 1 | 2664.58 | 2664 | 1.0934 | 2912.8083 | 3437.1138
29 | Ц101-11-010-02 | Измерение сопротивления растеканию тока контура с диагональю до 20 м | 1 измерение | 1 | 752.13 | 752.13 | 1.0934 | 822.3763 | 970.404
30 | Ц101-11-011-01 | Проверка наличия цепи между заземлителями и заземленными элементами | 100 точек | 0.01 | 6017.01 | 60.1701 | 1.0934 | 65.7898 | 77.6319
4485.1497
ОБОРУДОВАНИЕ ПОДРЯДЧИКА или ПЕРЕДАВАЕМОЕ ЗАКАЗЧИКОМ ПОДРЯДЧИКУ ПО ДАВАЛЬЧЕСКОЙ СХЕМЕ
31 | прайс. | Комплектная трансформаторная столбовая подстанция 10 кВ СТП-В-25/10/0,4 Y-Yн-0 с ТМГ | комплект | 1 | 211 423.75 | 211424 | 1.0934 | 231170.2616 | 272780.9087
32 | прайс. | Комплектная трансформаторная столбовая подстанция 10 кВ СТП-40/10/0,4 УХЛ1 с ТМГ | комплект | 1 | 621 000.00 | 621000 | 1.0934 | 678999.2265 | 801219.0873
33 | прайс. | Комплектная трансформаторная столбовая подстанция 10 кВ СТП-В-63/10/0,4 кВ с ТМГ | комплект | 1 | 653 200.00 | 653200 | 1.0934 | 714206.5938 | 842763.7807
34 | прайс. | Счетчик электроэнергии СЕ303 S31 543-JFVZ | комплект | 1 | 5 672.00 | 5672 | 1.0934 | 6201.7449 | 7318.059
35 | прайс. | Модем IRZ MC 52i | комплект | 1 | 3 948.00 | 3948 | 1.0934 | 4316.7294 | 5093.7407
36 | прайс. | Разъединитель РЛНД-1,1-10 /400 Н УХЛ1 с приводом ПРНЗ-10 УХЛ1 | комплект | 1 | 17 600.00 | 17600 | 1.0934 | 19243.7784 | 22707.6585
37 | прайс. | Ограничитель перенапряжения ОПН-10/12-10/650 (II) УХЛ1 | комплект | 1 | 2 530.02 | 2530 | 1.0934 | 2766.2931 | 3264.2259
1955147.4608
МАТЕРИАЛЫ ПОДРЯДЧИКА или ПЕРЕДАВАЕМЫЕ ЗАКАЗЧИКОМ ПОДРЯДЧИКУ ПО ДАВАЛЬЧЕСКОЙ СХЕМЕ
38 | прайс. | Стойка СВ105 | шт. | 1 | 9136.99 | 9136.9 | 1.2088 | 11044.4261 | 13032.4228
13032.4228
МАТЕРИАЛЫ HЕ УЧТЕHHЫЕ ЦЕHHИKОМ
39 | прайс. | Провод незащищенный сеч. 50 мм2 АС-50 | км | 1 | 189 778.94 | 189779 | 1.2088 | 229399.1618 | 270691.011
40 | прайс. | Изолятор штыревой ШС-10 | шт. | 1 | 432.36 | 432 | 1.2088 | 522.1886 | 616.1826
41 | прайс. | Спиральная пружинная вязка LT50 | шт. | 1 | 185.99 | 186 | 1.2088 | 224.8312 | 265.3008
42 | прайс. | Зажимы соединительные плашечные ПС 2 | шт. | 1 | 83.49 | 83.4 | 1.2088 | 100.8114 | 118.9575
43 | прайс. | Заземляющий проводник ЗП1 | м | 1 | 146.00 | 146 | 1.2088 | 176.4804 | 208.2469
44 | прайс. | Траверса ТМ 68 | шт | 1 | 1 899.80 | 1900 | 1.2088 | 2296.663 | 2710.0623
45 | прайс. | Хомут Х-7 | шт. | 1 | 57.67 | 58 | 1.2088 | 70.1087 | 82.7282
46 | прайс. | Хомут Х-8 | шт. | 1 | 65.91 | 66 | 1.2088 | 79.7788 | 94.139
47 | прайс. | Зажим аппаратный А2А-50 | шт. | 1 | 194.50 | 195 | 1.2088 | 235.7101 | 278.138
48 | прайс. | Кронштейн РА1 | шт. | 1 | 1 138.73 | 1139 | 1.2088 | 1376.789 | 1624.6111
49 | прайс. | Кронштейн РА2 | шт. | 1 | 209.71 | 210 | 1.2088 | 253.8417 | 299.5332
50 | прайс. | Кронштейн РА3 | шт. | 1 | 1 026.84 | 1027 | 1.2088 | 1241.4068 | 1464.86
51 | прайс. | Кронштейн РА4 | шт. | 1 | 157.87 | 158 | 1.2088 | 190.9857 | 225.3631
52 | прайс. | Кронштейн РА5 | шт. | 3 | 172.48 | 517.4 | 1.2088 | 625.4176 | 737.9928
53 | прайс. | Вал привода РА3 | шт. | 1 | 925.00 | 925 | 1.2088 | 1118.1122 | 1319.3725
54 | прайс. | Сталь круглая А1 д. 16 мм | кг | 1 | 55.20 | 55 | 1.2088 | 66.4823 | 78.4492
55 | прайс. | Сталь круглая А1 д. 10 мм | кг | 1 | 55.20 | 55 | 1.2088 | 66.4823 | 78.4492
56 | прайс. | Сварочные электроды МР-3 d-4мм | кг | 1 | 74.37 | 74.3 | 1.2088 | 89.8116 | 105.9777
57 | прайс. | Краска МА-015 | кг | 1 | 67.77 | 68 | 1.2088 | 82.1964 | 96.9917
58 | С408-0203 | Смесь песчано-гравийная природная обогащенная с содержанием гравия 35-50% | м3 | 1 | 525.98 | 526 | 1.2088 | 635.813 | 750.2594
281846.626
2341968
в том числе по конструктивным решениям:
Раздел 1. ДЕМОНТАЖНЫЕ, ПОДГОТОВИТЕЛЬНЫЕ РАБОТЫ
|  | Обрезка крон деревьев под естественный вид с автогидроподъемника | 1 дерево | 1 |  |  |  | 846.1402 | 998.4454
|  | Валка деревьев твердых пород и лиственницы с корня, диаметр стволов до 32 см | 100 деревьев | 0.01 |  |  |  | 72.0614 | 85.0324
|  | Валка деревьев твердых пород и лиственницы с корня, диаметр стволов до 16 см | 100 деревьев | 0.01 |  |  |  | 26.7325 | 31.5443
|  | Валка деревьев твердых пород и лиственницы с корня, диаметр стволов до 24 см | 100 деревьев | 0.01 |  |  |  | 46.4912 | 54.8596
|  | Трелевка древесины на расстояние до 300 м тракторами мощностью 79 кВт (108 л.с.), диаметр стволов до 20 см | 100 хлыстов | 0.01 |  |  |  | 73.2237 | 86.4039
|  | Трелевка древесины на расстояние до 300 м тракторами мощностью 79 кВт (108 л.с.), диаметр стволов свыше 30 см | 100 хлыстов | 0.01 |  |  |  | 204.0965 | 240.8338
|  | Разделка древесины твердых пород и лиственницы, полученной от валки леса, диаметр стволов до 32 см | 100 деревьев | 0.01 |  |  |  | 233.6184 | 275.6697
|  | Погрузка при автомобильных перевозках леса круглого | 1 т груза | 1 |  |  |  | 197.5877 | 233.1535
|  | Погрузка при автомобильных перевозках дров | т | 1 |  |  |  | 183.6403 | 216.6956
|  | Перевозка грузов I класса автомобилями бортовыми грузоподъемностью до 15 т на расстояние до 5 км | 1 т груза | 1 |  |  |  | 108.0921 | 127.5487
|  | Разгрузка при автомобильных перевозках дров | т | 1 |  |  |  | 183.6403 | 216.6956
|  | Присоединение к зажимам жил проводов или кабелей сечением до 70 мм2 МДС 81-36.2004 п. 3.3.1.д) При демонтаже (разборке) металлических конструкций, Начисления: Н5= 0.7, Н48= 0 | 100 шт. | 0.01 |  |  |  | 67.4123 | 79.5465
|  | Демонтаж. Присоединение к зажимам жил проводов или кабелей сечением до 70 мм2 МДС 81-36.2004 п. 3.3.1.д) При демонтаже (разборке) металлических конструкций, Начисления: Н5= 0.7, Н48= 0 | 100 шт. | 0.01 |  |  |  | #REF! | #REF!
|  | Заземлитель вертикальный из круглой стали диаметром 16 мм МДС 81-37.2004 п. 3.2.1. Демонтаж. Оборудование не подлежит дальнейшему использованию (предназначено в лом)без разборки и резки, Начисления: Н3= 0.3, Н4= 0.3, Н5= 0.3, Н48= 0 | 10 шт. | 0.1 |  |  |  | 138.3114 | 163.2074
|  | Установка столбовых трансформаторных подстанций мощностью до 100 кВ·А, установка строительных конструкций МДС 81-36.2004 п. 3.3.1.д) При демонтаже (разборке) металлических конструкций, Начисления: Н3= 0.3, Н4= 0.3, Н5= 0.3, Н48= 0 | 1 подстанция | 1 |  |  |  | 1563.2672 | 1844.6553
|  | Установка столбовых трансформаторных подстанций мощностью до 100 кВ·А, установка оборудования МДС 81-36.2004 п. 3.3.1.д) При демонтаже (разборке) металлических конструкций, Начисления: Н3= 0.7, Н4= 0.7, Н5= 0.7, Н48= 0 | 1 подстанция | 1 |  |  |  | 25148.2627 | 29674.95
|  | Погрузка при автомобильных перевозках металлических конструкций массой до 1 т | 1 т груза | 1 |  |  |  | 319.6271 | 377.16
|  | Перевозка грузов I класса автомобилями бортовыми грузоподъемностью до 15 т на расстояние до 200 км | 1 т груза | 1 |  |  |  | 749.6709 | 884.6117
|  | Разгрузка при автомобильных перевозках металлических конструкций массой до 1 т | 1 т груза | 1 |  |  |  | 319.6271 | 377.16
Раздел 2. МОНТАЖНЫЕ РАБОТЫ
|  | Развозка конструкций и материалов опор ВЛ 0,38-10 кВ по трассе приставок железобетонных | 1 опора | 1 |  |  |  | 753.0648 | 888.6164 | 1.18
|  | Установка столбовых трансформаторных подстанций мощностью до 100 кВ·А, установка строительных конструкций | 1 подстанция | 1 |  |  |  | 31793.4379 | 37516.2567 | 1.18
|  | Установка столбовых трансформаторных подстанций мощностью до 100 кВ·А, установка оборудования (СТП 25/10/0,4кВ) | 1 подстанция | 1 |  |  |  | 296077.2614 | 349371.1685 | 1.18
|  | Установка столбовых трансформаторных подстанций мощностью до 100 кВ·А, установка оборудования (СТП 40/10/0,4кВ) | 1 подстанция | 1 |  |  |  | 743906.2263 | 877809.347 | 1.18
|  | Установка столбовых трансформаторных подстанций мощностью до 100 кВ·А, установка оборудования (СТП 63/10/0,4кВ) | 2 подстанция | 2 |  |  |  | 779113.5936 | 919354.0405 | 1.18
|  | Забивка вертикальных заземлителей механизированная на глубину до 5 м, Начисления: Н48= 0 | 1 заземлитель | 1 |  |  |  | 8455.3543 | 9977.3181 | 1.18
|  | Разработка грунта вручную в траншеях глубиной до 2 м без креплений с откосами, группа грунтов 2 | 100 м3 грунта | 0.01 |  |  |  | 4288.1176 | 5059.9788 | 1.18
|  | Устройство заземления опор ВЛ и подстанций, Начисления: Н48= 0 | 10 м шин заземления | 0.1 |  |  |  | 4485.4477 | 5292.8283 | 1.18
|  | Засыпка вручную траншей, пазух котлованов и ям, группа грунтов 2 | 100 м3 грунта | 0.01 |  |  |  | 2610.9469 | 3080.9173 | 1.18
|  | Счетчики, устанавливаемые на готовом основании трехфазные | 1 шт. | 1 |  |  |  | 6700.9677 | 7907.1418 | 1.18
|  | Настройка простых сетевых трактов конфигурация и настройка сетевых компонентов (мост, маршрутизатор, модем и т.п.) | 1 шт. | 1 |  |  |  | 4806.2819 | 5671.4127 | 1.18
Раздел 2. ПУСКОНАЛАДОЧНЫЕ РАБОТЫ
|  | Трансформатор силовой трехфазный масляный двухобмоточный напряжением до 11 кВ, мощностью до 0,32 МВА МДС 81-35.2004 п. 4.102. При выолнении пусконаладочных работ "вхолостую" | 1 шт. | 1 |  |  |  | 2912.8083 | 3437.1138
|  | Измерение сопротивления растеканию тока контура с диагональю до 20 м МДС 81-35.2004 п. 4.102. При выолнении пусконаладочных работ "вхолостую" | 1 измерение | 1 |  |  |  | 822.3763 | 970.404
|  | Проверка наличия цепи между заземлителями и заземленными элементами МДС 81-35.2004 п. 4.102. При выолнении пусконаладочных работ "вхолостую" | 100 точек | 0.01 |  |  |  | 65.7898 | 77.6319
в том числе по конструктивным решениям:
Раздел 1. ДЕМОНТАЖНЫЕ, ПОДГОТОВИТЕЛЬНЫЕ РАБОТЫ
|  | Обрезка крон деревьев под естественный вид с автогидроподъемника | 1 дерево | 1 |  |  |  | 846.1402 | 998.4454
|  | Валка деревьев, трелёвка древисины и разделка, диаметр стволов до 32 см | 100 деревьев | 0.01 |  |  |  | 509.7762 | 601.5359
|  | Валка деревьев, трелёвка древисины и разделка, диаметр стволов до 20 см | 100 деревьев | 0.01 |  |  |  | 333.5745 | 393.6179
|  | Валка деревьев твердых пород и лиственницы с корня, диаметр стволов до 24 см | 100 деревьев | 0.01 |  |  |  | 46.4912 | 54.8596
|  | Трелевка древесины на расстояние до 300 м тракторами мощностью 79 кВт (108 л.с.), диаметр стволов до 20 см | 100 хлыстов | 0.01 |  |  |  | 73.2237 | 86.4039 |  | удалить все обоснования в наборе работ по конструктивным решениям
|  | Трелевка древесины на расстояние до 300 м тракторами мощностью 79 кВт (108 л.с.), диаметр стволов свыше 30 см | 100 хлыстов | 0.01 |  |  |  | 204.0965 | 240.8338
|  | Разделка древесины твердых пород и лиственницы, полученной от валки леса, диаметр стволов до 32 см | 100 деревьев | 0.01 |  |  |  | 233.6184 | 275.6697
|  | Погрузка, перевозка автомобильным транспортом на 5 км и разгрузка леса круглого | 1 т груза | 1 |  |  |  | 489.3201 | 577.3977
|  | Погрузка, перевозка автомобильным транспортом на 5 км и разгрузка дров | т | 1 |  |  |  | 475.3727 | 560.9398
|  | Перевозка грузов I класса автомобилями бортовыми грузоподъемностью до 15 т на расстояние до 5 км | 1 т груза | 1 |  |  |  | 108.0921 | 127.5487
|  | Разгрузка при автомобильных перевозках дров | т | 1 |  |  |  | 183.6403 | 216.6956
|  | Демонтаж: Присоединение к зажимам жил проводов или кабелей сечением до 70 мм2 | 100 шт. | 0.01 |  |  |  | 67.4123 | 79.5465
|  | Демонтаж. Присоединение к зажимам жил проводов или кабелей сечением до 70 мм2 | 100 шт. | 0.01 |  |  |  | #REF! | #REF!
|  | Демонтаж: Заземлитель вертикальный из круглой стали диаметром 16 мм МДС 81-37.2004 п. 3.2.1. | 10 шт. | 0.1 |  |  |  | 138.3114 | 163.2074
|  | Демонтаж строительных конструкций столбовых трансформаторных подстанций мощностью до 100 кВ·А (с вывозом на 200 км) | 1 подстанция | 1 |  |  |  | 2952.1924 | 3483.5871
|  | Демонтаж столбовых трансформаторных подстанций мощностью до 100 кВ·А ( с вывозом на расстояние до 200 км) | 1 подстанция | 1 |  |  |  | 26537.1879 | 31313.8817
|  | Погрузка при автомобильных перевозках металлических конструкций массой до 1 т | 1 т груза | 1 |  |  |  | 319.6271 | 377.16
|  | Перевозка грузов I класса автомобилями бортовыми грузоподъемностью до 15 т на расстояние до 200 км | 1 т груза | 1 |  |  |  | 749.6709 | 884.6117
|  | Разгрузка при автомобильных перевозках металлических конструкций массой до 1 т | 1 т груза | 1 |  |  |  | 319.6271 | 377.16
|  | Раздел 2. МОНТАЖНЫЕ РАБОТЫ | [5 empty] | 0 | 0
|  | Развозка конструкций и материалов опор ВЛ 0,38-10 кВ по трассе приставок железобетонных | 1 опора | 1 |  |  |  | 753.0648 | 888.6164 | 1.18
|  | Установка столбовых трансформаторных подстанций мощностью до 100 кВ·А, установка строительных конструкций | 1 подстанция | 1 |  |  |  | 31793.4379 | 37516.2567 | 1.18
|  | Установка столбовых трансформаторных подстанций мощностью до 100 кВ·А, установка оборудования (СТП 25/10/0,4кВ) | 1 подстанция | 1 |  |  |  | 352396.1845 | 349371.1685 | 1.18
|  | Установка столбовых трансформаторных подстанций мощностью до 100 кВ·А, установка оборудования (СТП 40/10/0,4кВ) | 1 подстанция | 1 |  |  |  | 800225.1494 | 877809.347 | 1.18
|  | Установка столбовых трансформаторных подстанций мощностью до 100 кВ·А, установка оборудования (СТП 63/10/0,4кВ) | 1 подстанция | 2 |  |  |  | 835432.5167 | 919354.0405 | 1.18
|  | Устроство контура заземления | 1 контур | 1 |  |  |  | 19839.8665 | 9977.3181 | 1.18
|  | Разработка грунта вручную в траншеях глубиной до 2 м без креплений с откосами, группа грунтов 2 | 100 м3 грунта | 0.01 |  |  |  | 4288.1176 | 5059.9788 | 1.18
|  | Устройство заземления опор ВЛ и подстанций, Начисления: Н48= 0 | 10 м шин заземления | 0.1 |  |  |  | 4485.4477 | 5292.8283 | 1.18
|  | Засыпка вручную траншей, пазух котлованов и ям, группа грунтов 2 | 100 м3 грунта | 0.01 |  |  |  | 2610.9469 | 3080.9173 | 1.18
|  | Счетчики, устанавливаемые на готовом основании трехфазные | 1 шт. | 1 |  |  |  | 11507.2496 | 13578.5545 | 1.18
|  | Настройка простых сетевых трактов конфигурация и настройка сетевых компонентов (мост, маршрутизатор, модем и т.п.) | 1 шт. | 1 |  |  |  | 4806.2819 | 5671.4127 | 1.18
|  | Раздел 2. ПУСКОНАЛАДОЧНЫЕ РАБОТЫ | [5 empty] | 0 | 0
|  | Трансформатор силовой трехфазный масляный двухобмоточный напряжением до 11 кВ, мощностью до 0,32 МВА | 1 шт. | 1 |  |  |  | 2912.8083 | 3437.1138
|  | Измерение сопротивления растеканию тока контура с диагональю до 20 м | 1 измерение | 1 |  |  |  | 822.3763 | 970.404
|  | Проверка наличия цепи между заземлителями и заземленными элементами | 100 точек | 0.01 |  |  |  | 65.7898 | 77.6319
Составил:
Проверил:

## 18.СТП-давал
Приложение 18 к техническому заданию "Реконструкция распределительных сетей 6/10/0,4 кВ для улучшения качества электрической энергии (км, МВА) на территории филиала "АЭС "
Поставка МТР заказчиком "давальческая схема"
ПРОТОКОЛ СОГЛАСОВАНИЯ (ВЕДОМОСТЬ)
ДОГОВОРНОЙ ЦЕНЫ
на Установка столбовой подстанции до 100 кВА (2017г), на единицу объема
Основание: Локальный сметный расчет № 3
"Установка столбовой подстанции до 100 кВ (2017г), на единицу объема"
Коэффициенты, учитывающие условия производства работ и лимитированные затраты
для строительно - монтажных работ: |  |  | для демонтажных работ: |  |  |  | для пусконаладочных работ и стоимости оборудования:
К=1,011*1,05*1,04*1,063*1,03=1,20877 |  |  | К2=1,011*1,05*1,063*1,03=1,16228 |  |  |  | К1=1,011*1,05*1,03=1,0934
1,011 индекс-дефлятор с 3 квартала 2016 на 4 квартал 2016
1,05 индекс-дефлятор на 2017 год,
1,04 зональный коэффициент, |  |  | -
1,063 зимнее удорожание | [6 empty] | -
1,03 непредвиденные расходы
1.2088 |  |  | 1.1623 |  |  |  | 1.0934
№ поз. | Основание | Наименование работ | Единица измерения | Количество | Цена за единицу | Стоимость, руб. | К или К1 или К2 | Договорная цена, руб. (без НДС) | Договорная цена, руб. (с НДС)
1 | 2 | 3 | 4 | 5 | 6 | 7 | 8 | 9 | 10
ДЕМОНТАЖНЫЕ, ПОДГОТОВИТЕЛЬНЫЕ РАБОТЫ
1 | Е47-01-109-02 | Обрезка крон деревьев под естественный вид с автогидроподъемника | 1 дерево | 1 | 729.32 | 728 | 1.1623 | 846.1402 | 998.4454
2 | Е01-02-099-11 | Валка деревьев твердых пород и листвен-ницы с корня, диаметр стволов до 32 см | 100 деревьев | 0.01 | 6 239.12 | 62 | 1.1623 | 72.0614 | 85.0324
3 | Е01-02-099-07 | Валка деревьев твердых пород и листвен-ницы с корня, диаметр стволов до 16 см | 100 деревьев | 0.01 | 2 399.44 | 23 | 1.1623 | 26.7325 | 31.5443
4 | Е01-02-099-09 | Валка деревьев твердых пород и листвен-ницы с корня, диаметр стволов до 24 см | 100 деревьев | 0.01 | 3 918.25 | 40 | 1.1623 | 46.4912 | 54.8596
5 | Е01-02-100-04 | Трелевка древесины на расстояние до 300 м тракторами мощностью 79 кВт (108 л.с.), диаметр стволов до 20 см | 100 хлыстов | 0.01 | 6 197.56 | 63 | 1.1623 | 73.2237 | 86.4039
6 | Е01-02-100-06 | Трелевка древесины на расстояние до 300 м тракторами мощностью 79 кВт (108 л.с.), диаметр стволов свыше 30 см | 100 хлыстов | 0.01 | 17 601.66 | 175.6 | 1.1623 | 204.0965 | 240.8338
7 | Е01-02-101-13 | Разделка древесины твердых пород и лиственницы, полученной от валки леса, диаметр стволов до 32 см | 100 деревьев | 0.01 | 20 063.06 | 201 | 1.1623 | 233.6184 | 275.6697
8 | Т01-01-01-007 | Погрузка при автомобильных перевозках леса круглого | 1 т груза | 1 | 169.79 | 170 | 1.1623 | 197.5877 | 233.1535
9 | Т01-01-01-009 | Погрузка при автомобильных перевозках дров | т | 1 | 157.62 | 158 | 1.1623 | 183.6403 | 216.6956
10 | Т03-01-01-005 | Перевозка грузов I класса автомобилями бортовыми грузоподъемностью до 15 т на расстояние до 5 км | 1 т груза | 1 | 92.90 | 93 | 1.1623 | 108.0921 | 127.5487
11 | Т01-01-02-009 | Разгрузка при автомобильных перевозках дров | т | 1 | 157.62 | 158 | 1.1623 | 183.6403 | 216.6956
12 | Ц08-02-144-05 | Демонтаж. Присоединение к зажимам жил проводов или кабелей сечением до 70 мм2 | 100 шт. | 0.01 | 5 734.88 | 58 | 1.1623 | 67.4123 | 79.5465
13 | Ц08-02-471-04 | Демонтаж.Заземлитель вертикальный из круглой стали диаметром 16 мм | 10 шт. | 0.1 | 1 188.10 | 119 | 1.1623 | 138.3114 | 163.2074
14 | Е33-04-027-01 | Демонтаж. Установка столбовых трансформаторных подстанций мощностью до 100 кВ·А, установка строительных конструкций | 1 подстанция | 1 | 1 344.17 | 1345 | 1.1623 | 1563.2672 | 1844.6553
15 | Е33-04-027-02 | Демонтаж. Установка столбовых трансформаторных подстанций мощностью до 100 кВ·А, установка оборудования | 1 подстанция | 1 | 21 636.57 | 21637 | 1.1623 | 25148.2627 | 29674.95
16 | Т01-01-01-015 | Погрузка при автомобильных перевозках металлических конструкций массой до 1 т | 1 т груза | 1 | 274.89 | 275 | 1.1623 | 319.6271 | 377.16
17 | Т03-01-01-200 | Перевозка грузов I класса автомобилями бортовыми грузоподъемностью до 15 т на расстояние до 200 км | 1 т груза | 1 | 644.89 | 645 | 1.1623 | 749.6709 | 884.6117
18 | Т01-01-02-015 | Разгрузка при автомобильных перевозках металлических конструкций массой до 1 т | 1 т груза | 1 | 274.89 | 275 | 1.1623 | 319.6271 | 377.16
35968.1735
МОНТАЖНЫЕ РАБОТЫ
19 | Е33-04-016-04 | Развозка конструкций и материалов опор ВЛ 0,38-10 кВ по трассе приставок железобетонных | 1 опора | 1 | 622.16 | 623 | 1.2088 | 753.0648 | 888.6164
20 | Е33-04-027-01 | Установка столбовых трансформаторных подстанций мощностью до 100 кВ·А, установка строительных конструкций | 1 подстанция | 1 | 1 942.21 | 1942.2 | 1.2088 | 2347.6764 | 2770.2581
21 | Е33-04-027-02 | Установка столбовых трансформаторных подстанций мощностью до 100 кВ·А, установка оборудования | 1 подстанция | 1 | 30 909.38 | 30911 | 1.2088 | 37364.342 | 44089.9235
22 | Е33-03-004-01 | Забивка вертикальных заземлителей механизированная на глубину до 5 м | 1 заземлитель | 1 | 958.82 | 959 | 1.2088 | 1159.2121 | 1367.8702
23 | Е01-02-057-02 | Разработка грунта вручную в траншеях глубиной до 2 м без креплений с откосами, группа грунтов 2 | 100 м3 грунта | 0.01 | 47 416.70 | 473 | 1.2088 | 571.749 | 674.6638
24 | Е33-04-015-01 | Устройство заземления опор ВЛ и подстанций | 10 м шин заземления | 0.1 | 841.23 | 84 | 1.2088 | 101.5368 | 119.8135
25 | Е01-02-061-02 | Засыпка вручную траншей, пазух котлованов и ям, группа грунтов 2 | 100 м3 грунта | 0.01 | 28 767.81 | 288 | 1.2088 | 348.1262 | 410.789
26 | Ц08-03-600-02 | Счетчики, устанавливаемые на готовом основании трехфазные | 1 шт. | 1 | 412.67 | 413 | 1.2088 | 499.2227 | 589.0828
27 | Ц10-06-068-15 | Настройка простых сетевых трактов конфигурация и настройка сетевых компо-нентов (мост, маршрутизатор, модем и т.п.) | 1 шт. | 1 | 405 | 405 | 1.2088 | 489.5525 | 577.672
51488.6894
ПУСКОНАЛАДОЧНЫЕ РАБОТЫ
28 | Ц101-02-002-01 | Трансформатор силовой трехфазный масляный двухобмоточный напряжением до 11 кВ, мощностью до 0,32 МВА | 1 шт. | 1 | 2664.58 | 2664 | 1.0934 | 2912.8083 | 3437.1138
29 | Ц101-11-010-02 | Измерение сопротивления растеканию тока контура с диагональю до 20 м | 1 измерение | 1 | 752.13 | 752.13 | 1.0934 | 822.3763 | 970.404
30 | Ц101-11-011-01 | Проверка наличия цепи между заземлителями и заземленными элементами | 100 точек | 0.01 | 6017.01 | 60.1701 | 1.0934 | 65.7898 | 77.6319
4485.1497
ОБОРУДОВАНИЕ ПОДРЯДЧИКА или ПЕРЕДАВАЕМОЕ ЗАКАЗЧИКОМ ПОДРЯДЧИКУ ПО ДАВАЛЬЧЕСКОЙ СХЕМЕ
31 | прайс. | Комплектная трансформаторная столбовая подстанция 10 кВ СТП-В-25/10/0,4 Y-Yн-0 с ТМГ | комплект | 1 | 211 423.75 | 0 | 1.0934 | 0 | 0
32 | прайс. | Комплектная трансформаторная столбовая подстанция 10 кВ СТП-40/10/0,4 УХЛ1 с ТМГ | комплект | 1 | 621 000.00 | 0 | 1.0934 | 0 | 0
33 | прайс. | Комплектная трансформаторная столбовая подстанция 10 кВ СТП-В-63/10/0,4 кВ с ТМГ | комплект | 1 | 653 200.00 | 0 | 1.0934 | 0 | 0
34 | прайс. | Счетчик электроэнергии СЕ303 S31 543-JFVZ | комплект | 1 | 5 672.00 | 0 | 1.0934 | 0 | 0
35 | прайс. | Модем IRZ MC 52i | комплект | 1 | 3 948.00 | 0 | 1.0934 | 0 | 0
36 | прайс. | Разъединитель РЛНД-1,1-10 /400 Н УХЛ1 с приводом ПРНЗ-10 УХЛ1 | комплект | 1 | 17 600.00 | 0 | 1.0934 | 0 | 0
37 | прайс. | Ограничитель перенапряжения ОПН-10/12-10/650 (II) УХЛ1 | комплект | 1 | 2 530.02 | 0 | 1.0934 | 0 | 0
0
МАТЕРИАЛЫ ПОДРЯДЧИКА или ПЕРЕДАВАЕМЫЕ ЗАКАЗЧИКОМ ПОДРЯДЧИКУ ПО ДАВАЛЬЧЕСКОЙ СХЕМЕ
38 | прайс. | Стойка СВ105 | шт. | 1 | 9136.99 | 0 | 1.2088 | 0 | 0
0
МАТЕРИАЛЫ HЕ УЧТЕHHЫЕ ЦЕHHИKОМ
39 | прайс. | Провод незащищенный сеч. 50 мм2 АС-50 | км | 1 | 189 778.94 | 189779 | 1.2088 | 229399.1618 | 270691.011
40 | прайс. | Изолятор штыревой ШС-10 | шт. | 1 | 432.36 | 432 | 1.2088 | 522.1886 | 616.1826
41 | прайс. | Спиральная пружинная вязка LT50 | шт. | 1 | 185.99 | 186 | 1.2088 | 224.8312 | 265.3008
42 | прайс. | Зажимы соединительные плашечные ПС 2 | шт. | 1 | 83.49 | 83.4 | 1.2088 | 100.8114 | 118.9575
43 | прайс. | Заземляющий проводник ЗП1 | м | 1 | 146.00 | 146 | 1.2088 | 176.4804 | 208.2469
44 | прайс. | Траверса ТМ 68 | шт | 1 | 1 899.80 | 1900 | 1.2088 | 2296.663 | 2710.0623
45 | прайс. | Хомут Х-7 | шт. | 1 | 57.67 | 58 | 1.2088 | 70.1087 | 82.7282
46 | прайс. | Хомут Х-8 | шт. | 1 | 65.91 | 66 | 1.2088 | 79.7788 | 94.139
47 | прайс. | Зажим аппаратный А2А-50 | шт. | 1 | 194.50 | 195 | 1.2088 | 235.7101 | 278.138
48 | прайс. | Кронштейн РА1 | шт. | 1 | 1 138.73 | 1139 | 1.2088 | 1376.789 | 1624.6111
49 | прайс. | Кронштейн РА2 | шт. | 1 | 209.71 | 210 | 1.2088 | 253.8417 | 299.5332
50 | прайс. | Кронштейн РА3 | шт. | 1 | 1 026.84 | 1027 | 1.2088 | 1241.4068 | 1464.86
51 | прайс. | Кронштейн РА4 | шт. | 1 | 157.87 | 158 | 1.2088 | 190.9857 | 225.3631
52 | прайс. | Кронштейн РА5 | шт. | 3 | 172.48 | 517.4 | 1.2088 | 625.4176 | 737.9928
53 | прайс. | Вал привода РА3 | шт. | 1 | 925.00 | 925 | 1.2088 | 1118.1122 | 1319.3725
54 | прайс. | Сталь круглая А1 д. 16 мм | кг | 1 | 55.20 | 55 | 1.2088 | 66.4823 | 78.4492
55 | прайс. | Сталь круглая А1 д. 10 мм | кг | 1 | 55.20 | 55 | 1.2088 | 66.4823 | 78.4492
56 | прайс. | Сварочные электроды МР-3 d-4мм | кг | 1 | 74.37 | 74.3 | 1.2088 | 89.8116 | 105.9777
57 | прайс. | Краска МА-015 | кг | 1 | 67.77 | 68 | 1.2088 | 82.1964 | 96.9917
58 | С408-0203 | Смесь песчано-гравийная природная обогащенная с содержанием гравия 35-50% | м3 | 1 | 525.98 | 526 | 1.2088 | 635.813 | 750.2594
281846.626
373788.6386
в том числе по конструктивным решениям:
Раздел 1. ДЕМОНТАЖНЫЕ, ПОДГОТОВИТЕЛЬНЫЕ РАБОТЫ
|  | Обрезка крон деревьев под естественный вид с автогидроподъемника | 1 дерево | 1 |  |  |  | 846.1402 | 998.4454
|  | Валка деревьев твердых пород и лиственницы с корня, диаметр стволов до 32 см | 100 деревьев | 0.01 |  |  |  | 72.0614 | 85.0324
|  | Валка деревьев твердых пород и лиственницы с корня, диаметр стволов до 16 см | 100 деревьев | 0.01 |  |  |  | 26.7325 | 31.5443
|  | Валка деревьев твердых пород и лиственницы с корня, диаметр стволов до 24 см | 100 деревьев | 0.01 |  |  |  | 46.4912 | 54.8596
|  | Трелевка древесины на расстояние до 300 м тракторами мощностью 79 кВт (108 л.с.), диаметр стволов до 20 см | 100 хлыстов | 0.01 |  |  |  | 73.2237 | 86.4039
|  | Трелевка древесины на расстояние до 300 м тракторами мощностью 79 кВт (108 л.с.), диаметр стволов свыше 30 см | 100 хлыстов | 0.01 |  |  |  | 204.0965 | 240.8338
|  | Разделка древесины твердых пород и лиственницы, полученной от валки леса, диаметр стволов до 32 см | 100 деревьев | 0.01 |  |  |  | 233.6184 | 275.6697
|  | Погрузка при автомобильных перевозках леса круглого | 1 т груза | 1 |  |  |  | 197.5877 | 233.1535
|  | Погрузка при автомобильных перевозках дров | т | 1 |  |  |  | 183.6403 | 216.6956
|  | Перевозка грузов I класса автомобилями бортовыми грузоподъемностью до 15 т на расстояние до 5 км | 1 т груза | 1 |  |  |  | 108.0921 | 127.5487
|  | Разгрузка при автомобильных перевозках дров | т | 1 |  |  |  | 183.6403 | 216.6956
|  | Присоединение к зажимам жил проводов или кабелей сечением до 70 мм2 МДС 81-36.2004 п. 3.3.1.д) При демонтаже (разборке) металлических конструкций, Начисления: Н5= 0.7, Н48= 0 | 100 шт. | 0.01 |  |  |  | 67.4123 | 79.5465
|  | Демонтаж. Присоединение к зажимам жил проводов или кабелей сечением до 70 мм2 МДС 81-36.2004 п. 3.3.1.д) При демонтаже (разборке) металлических конструкций, Начисления: Н5= 0.7, Н48= 0 | 100 шт. | 0.01 |  |  |  | #REF! | #REF!
|  | Заземлитель вертикальный из круглой стали диаметром 16 мм МДС 81-37.2004 п. 3.2.1. Демонтаж. Оборудование не подлежит дальнейшему использованию (предназначено в лом)без разборки и резки, Начисления: Н3= 0.3, Н4= 0.3, Н5= 0.3, Н48= 0 | 10 шт. | 0.1 |  |  |  | 138.3114 | 163.2074
|  | Установка столбовых трансформаторных подстанций мощностью до 100 кВ·А, установка строительных конструкций МДС 81-36.2004 п. 3.3.1.д) При демонтаже (разборке) металлических конструкций, Начисления: Н3= 0.3, Н4= 0.3, Н5= 0.3, Н48= 0 | 1 подстанция | 1 |  |  |  | 1563.2672 | 1844.6553
|  | Установка столбовых трансформаторных подстанций мощностью до 100 кВ·А, установка оборудования МДС 81-36.2004 п. 3.3.1.д) При демонтаже (разборке) металлических конструкций, Начисления: Н3= 0.7, Н4= 0.7, Н5= 0.7, Н48= 0 | 1 подстанция | 1 |  |  |  | 25148.2627 | 29674.95
|  | Погрузка при автомобильных перевозках металлических конструкций массой до 1 т | 1 т груза | 1 |  |  |  | 319.6271 | 377.16
|  | Перевозка грузов I класса автомобилями бортовыми грузоподъемностью до 15 т на расстояние до 200 км | 1 т груза | 1 |  |  |  | 749.6709 | 884.6117
|  | Разгрузка при автомобильных перевозках металлических конструкций массой до 1 т | 1 т груза | 1 |  |  |  | 319.6271 | 377.16
Раздел 2. МОНТАЖНЫЕ РАБОТЫ
|  | Развозка конструкций и материалов опор ВЛ 0,38-10 кВ по трассе приставок железобетонных | 1 опора | 1 |  |  |  | 753.0648 | 888.6164 | 1.18
|  | Установка столбовых трансформаторных подстанций мощностью до 100 кВ·А, установка строительных конструкций | 1 подстанция | 1 |  |  |  | 20749.0118 | 24483.8339 | 1.18
|  | Установка столбовых трансформаторных подстанций мощностью до 100 кВ·А, установка оборудования (СТП 25/10/0,4кВ) | 1 подстанция | 1 |  |  |  | 37364.342 | 44089.9235 | 1.18
|  | Установка столбовых трансформаторных подстанций мощностью до 100 кВ·А, установка оборудования (СТП 40/10/0,4кВ) | 1 подстанция | 1 |  |  |  | 37364.342 | 44089.9235 | 1.18
|  | Установка столбовых трансформаторных подстанций мощностью до 100 кВ·А, установка оборудования (СТП 63/10/0,4кВ) | 2 подстанция | 2 |  |  |  | 37364.342 | 44089.9235 | 1.18
|  | Забивка вертикальных заземлителей механизированная на глубину до 5 м, Начисления: Н48= 0 | 1 заземлитель | 1 |  |  |  | 8455.3543 | 9977.3181 | 1.18
|  | Разработка грунта вручную в траншеях глубиной до 2 м без креплений с откосами, группа грунтов 2 | 100 м3 грунта | 0.01 |  |  |  | 4288.1176 | 5059.9788 | 1.18
|  | Устройство заземления опор ВЛ и подстанций, Начисления: Н48= 0 | 10 м шин заземления | 0.1 |  |  |  | 4485.4477 | 5292.8283 | 1.18
|  | Засыпка вручную траншей, пазух котлованов и ям, группа грунтов 2 | 100 м3 грунта | 0.01 |  |  |  | 2610.9469 | 3080.9173 | 1.18
|  | Счетчики, устанавливаемые на готовом основании трехфазные | 1 шт. | 1 |  |  |  | 499.2227 | 589.0828 | 1.18
|  | Настройка простых сетевых трактов конфигурация и настройка сетевых компонентов (мост, маршрутизатор, модем и т.п.) | 1 шт. | 1 |  |  |  | 489.5525 | 577.672 | 1.18
Раздел 2. ПУСКОНАЛАДОЧНЫЕ РАБОТЫ
|  | Трансформатор силовой трехфазный масляный двухобмоточный напряжением до 11 кВ, мощностью до 0,32 МВА МДС 81-35.2004 п. 4.102. При выолнении пусконаладочных работ "вхолостую" | 1 шт. | 1 |  |  |  | 2912.8083 | 3437.1138
|  | Измерение сопротивления растеканию тока контура с диагональю до 20 м МДС 81-35.2004 п. 4.102. При выолнении пусконаладочных работ "вхолостую" | 1 измерение | 1 |  |  |  | 822.3763 | 970.404
|  | Проверка наличия цепи между заземлителями и заземленными элементами МДС 81-35.2004 п. 4.102. При выолнении пусконаладочных работ "вхолостую" | 100 точек | 0.01 |  |  |  | 65.7898 | 77.6319
в том числе по конструктивным решениям:
Раздел 1. ДЕМОНТАЖНЫЕ, ПОДГОТОВИТЕЛЬНЫЕ РАБОТЫ
|  | Обрезка крон деревьев под естественный вид с автогидроподъемника | 1 дерево | 1 |  |  |  | 846.1402 | 998.4454
|  | Валка деревьев, трелёвка древисины и разделка, диаметр стволов до 32 см | 100 деревьев | 0.01 |  |  |  | 509.7762 | 601.5359
|  | Валка деревьев, трелёвка древисины и разделка, диаметр стволов до 20 см | 100 деревьев | 0.01 |  |  |  | 333.5745 | 393.6179
|  | Валка деревьев твердых пород и лиственницы с корня, диаметр стволов до 24 см | 100 деревьев | 0.01 |  |  |  | 46.4912 | 54.8596
|  | Трелевка древесины на расстояние до 300 м тракторами мощностью 79 кВт (108 л.с.), диаметр стволов до 20 см | 100 хлыстов | 0.01 |  |  |  | 73.2237 | 86.4039 |  | удалить все обоснования в наборе работ по конструктивным решениям
|  | Трелевка древесины на расстояние до 300 м тракторами мощностью 79 кВт (108 л.с.), диаметр стволов свыше 30 см | 100 хлыстов | 0.01 |  |  |  | 204.0965 | 240.8338
|  | Разделка древесины твердых пород и лиственницы, полученной от валки леса, диаметр стволов до 32 см | 100 деревьев | 0.01 |  |  |  | 233.6184 | 275.6697
|  | Погрузка, перевозка автомобильным транспортом на 5 км и разгрузка леса круглого | 1 т груза | 1 |  |  |  | 489.3201 | 577.3977
|  | Погрузка, перевозка автомобильным транспортом на 5 км и разгрузка дров | т | 1 |  |  |  | 475.3727 | 560.9398
|  | Перевозка грузов I класса автомобилями бортовыми грузоподъемностью до 15 т на расстояние до 5 км | 1 т груза | 1 |  |  |  | 108.0921 | 127.5487
|  | Разгрузка при автомобильных перевозках дров | т | 1 |  |  |  | 183.6403 | 216.6956
|  | Демонтаж: Присоединение к зажимам жил проводов или кабелей сечением до 70 мм2 | 100 шт. | 0.01 |  |  |  | 67.4123 | 79.5465
|  | Демонтаж. Присоединение к зажимам жил проводов или кабелей сечением до 70 мм2 | 100 шт. | 0.01 |  |  |  | #REF! | #REF!
|  | Демонтаж: Заземлитель вертикальный из круглой стали диаметром 16 мм МДС 81-37.2004 п. 3.2.1. | 10 шт. | 0.1 |  |  |  | 138.3114 | 163.2074
|  | Демонтаж строительных конструкций столбовых трансформаторных подстанций мощностью до 100 кВ·А (с вывозом на 200 км) | 1 подстанция | 1 |  |  |  | 2952.1924 | 3483.5871
|  | Демонтаж столбовых трансформаторных подстанций мощностью до 100 кВ·А ( с вывозом на расстояние до 200 км) | 1 подстанция | 1 |  |  |  | 26537.1879 | 31313.8817
|  | Погрузка при автомобильных перевозках металлических конструкций массой до 1 т | 1 т груза | 1 |  |  |  | 319.6271 | 377.16
|  | Перевозка грузов I класса автомобилями бортовыми грузоподъемностью до 15 т на расстояние до 200 км | 1 т груза | 1 |  |  |  | 749.6709 | 884.6117
|  | Разгрузка при автомобильных перевозках металлических конструкций массой до 1 т | 1 т груза | 1 |  |  |  | 319.6271 | 377.16
|  | Раздел 2. МОНТАЖНЫЕ РАБОТЫ | [5 empty] | 0 | 0
|  | Развозка конструкций и материалов опор ВЛ 0,38-10 кВ по трассе приставок железобетонных | 1 опора | 1 |  |  |  | 753.0648 | 888.6164 | 1.18
|  | Установка столбовых трансформаторных подстанций мощностью до 100 кВ·А, установка строительных конструкций | 1 подстанция | 1 |  |  |  | 20749.0118 | 24483.8339 | 1.18
|  | Установка столбовых трансформаторных подстанций мощностью до 100 кВ·А, установка оборудования (СТП 25/10/0,4кВ) | 1 подстанция | 1 |  |  |  | 82638.8389 | 44089.9235 | 1.18
|  | Установка столбовых трансформаторных подстанций мощностью до 100 кВ·А, установка оборудования (СТП 40/10/0,4кВ) | 1 подстанция | 1 |  |  |  | 82638.8389 | 44089.9235 | 1.18
|  | Установка столбовых трансформаторных подстанций мощностью до 100 кВ·А, установка оборудования (СТП 63/10/0,4кВ) | 1 подстанция | 2 |  |  |  | 82638.8389 | 44089.9235 | 1.18
|  | Устроство контура заземления | 1 контур | 1 |  |  |  | 19839.8665 | 9977.3181 | 1.18
|  | Разработка грунта вручную в траншеях глубиной до 2 м без креплений с откосами, группа грунтов 2 | 100 м3 грунта | 0.01 |  |  |  | 4288.1176 | 5059.9788 | 1.18
|  | Устройство заземления опор ВЛ и подстанций, Начисления: Н48= 0 | 10 м шин заземления | 0.1 |  |  |  | 4485.4477 | 5292.8283 | 1.18
|  | Засыпка вручную траншей, пазух котлованов и ям, группа грунтов 2 | 100 м3 грунта | 0.01 |  |  |  | 2610.9469 | 3080.9173 | 1.18
|  | Счетчики, устанавливаемые на готовом основании трехфазные | 1 шт. | 1 |  |  |  | 988.7752 | 1166.7548 | 1.18
|  | Настройка простых сетевых трактов конфигурация и настройка сетевых компонентов (мост, маршрутизатор, модем и т.п.) | 1 шт. | 1 |  |  |  | 489.5525 | 577.672 | 1.18
|  | Раздел 2. ПУСКОНАЛАДОЧНЫЕ РАБОТЫ | [5 empty] | 0 | 0
|  | Трансформатор силовой трехфазный масляный двухобмоточный напряжением до 11 кВ, мощностью до 0,32 МВА | 1 шт. | 1 |  |  |  | 2912.8083 | 3437.1138
|  | Измерение сопротивления растеканию тока контура с диагональю до 20 м | 1 измерение | 1 |  |  |  | 822.3763 | 970.404
|  | Проверка наличия цепи между заземлителями и заземленными элементами | 100 точек | 0.01 |  |  |  | 65.7898 | 77.6319
Составил:
Проверил:

## 19.КТПН
Приложение 19 к техническому заданию "Реконструкция распределительных сетей 6/10/0,4 кВ для улучшения качества электрической энергии (км, МВА) на территории филиала "АЭС "
Поставка МТР подрядчиком
ПРОТОКОЛ СОГЛАСОВАНИЯ (ВЕДОМОСТЬ)
ДОГОВОРНОЙ ЦЕНЫ
на Установка КТПН до 400 кВА (2017г), на единицу объема
Основание: Локальный сметный расчет № 4
"Установка КТПН до 100 кВ (2017г), на единицу объема"
Коэффициенты, учитывающие условия производства работ и лимитированные затраты
для строительно - монтажных работ: |  |  | для подготовительных, демонтажных работ: |  |  |  | для пусконаладочных работ и стоимости оборудования:
К=1,011*1,05*1,04*1,063*1,03=1,20877 |  |  | К2=1,011*1,05*1,063*1,03=1,16228 |  |  |  | К1=1,011*1,05*1,03=1,0934
1,011 индекс-дефлятор с 3 квартала 2016 на 4 квартал 2016
1,05 индекс-дефлятор на 2017 год,
1,04 зональный коэффициент, |  |  | -
1,063 зимнее удорожание | [6 empty] | -
1,03 непредвиденные расходы
1.2088 |  |  | 1.1623 |  |  |  | 1.0934
№ поз. | Основание | Наименование работ | Единица измерения | Количество | Цена за единицу | Стоимость, руб. | К или К1 или К2 | Договорная цена, руб. (без НДС) | Договорная цена, руб. (с НДС)
1 | 2 | 3 | 4 | 5 | 6 | 7 | 8 | 9 | 10
ПОДГОТОВИТЕЛЬНЫЕ, ДЕМОНТАЖНЫЕ РАБОТЫ
1 | Е01-02-119-02 | Расчистка площадей от кустарника и мелколесья вручную при средней поросли | 100 м2 | 0.01 | 1490 | 14.9 | 1.1623 | 17.318 | 20.4352
2 | Е47-01-109-02 | Обрезка крон деревьев под естественный вид с автогидроподъемника | 1 дерево | 1 | 729.32 | 729.32 | 1.1623 | 847.6744 | 1000.2558
3 | Е01-02-099-11 | Валка деревьев твердых пород и лиственницы с корня, диаметр стволов до 32 см | 100 деревьев | 0.01 | 6239.12 | 62.3912 | 1.1623 | 72.5161 | 85.569
4 | Е01-02-099-07 | Валка деревьев твердых пород и лиственницы с корня, диаметр стволов до 16 см | 100 деревьев | 0.01 | 2399.44 | 23.9944 | 1.1623 | 27.8882 | 32.9081
5 | Е01-02-099-09 | Валка деревьев твердых пород и лиственницы с корня, диаметр стволов до 24 см | 100 деревьев | 0.01 | 3918.25 | 39.1825 | 1.1623 | 45.5411 | 53.7384
6 | Е01-02-100-04 | Трелевка древесины на расстояние до 300 м тракторами мощностью 79 кВт (108 л.с.), диаметр стволов до 20 см | 100 хлыстов | 0.01 | 6197.56 | 61.9756 | 1.1623 | 72.033 | 84.999
7 | Е01-02-100-06 | Трелевка древесины на расстояние до 300 м тракторами мощностью 79 кВт (108 л.с.), диаметр стволов свыше 30 см | 100 хлыстов | 0.01 | 17601.66 | 176.0166 | 1.1623 | 204.5807 | 241.4052
8 | Е01-02-101-13 | Разделка древесины твердых пород и лиственницы, полученной от валки леса, диаметр стволов до 32 см | 100 деревьев | 0.01 | 20063.06 | 200.6306 | 1.1623 | 233.189 | 275.1631
9 | Т01-01-01-007 | Погрузка при автомобильных перевозках леса круглого | 1 т груза | 1 | 169.79 | 169.79 | 1.1623 | 197.3436 | 232.8655
10 | Т01-01-01-009 | Погрузка при автомобильных перевозках дров | т | 1 | 157.62 | 157.62 | 1.1623 | 183.1986 | 216.1744
11 | Т03-01-01-005 | Перевозка грузов I класса автомобилями бортовыми грузоподъемностью до 15 т на расстояние до 5 км | 1 т груза | 1 | 92.9 | 92.9 | 1.1623 | 107.9759 | 127.4115
12 | Т01-01-02-009 | Разгрузка при автомобильных перевозках дров | т | 1 | 157.62 | 157.62 | 1.1623 | 183.1986 | 216.1744
13 | Е33-04-029-05 | Демонтаж оборудования для комплектных трансформаторных подстанций киоскового типа тупиковых подстанций с кабельными вводами | 1 подстанция | 1 | 7977.52 | 7977.52 | 1.1623 | 9272.1158 | 10941.0966
14 | Е33-04-029-06 | Демонтаж оборудования для комплектных трансформаторных подстанций киоскового типа тупиковых подстанций с воздушными вводами | 1 подстанция | 1 | 14717.12 | 14717.12 | 1.1623 | 17105.4213 | 20184.3971
15 | Т03-01-01-010 | Перевозка грузов I класса автомобилями бортовыми грузоподъемностью до 15 т на расстояние до 10 км | 1 т груза | 1 | 125.66 | 125.66 | 1.1623 | 146.0522 | 172.3416
16 | Т01-01-01-016 | Погрузка при автомобильных перевозках металлических конструкций массой от 1 до 3 т | т | 1 | 160.8 | 160.8 | 1.1623 | 186.8947 | 220.5357
17 | Т01-01-02-016 | Разгрузка при автомобильных перевозках металлических конструкций массой от 1 до 3 т | т | 1 | 128.64 | 129 | 1.1623 | 149.9342 | 176.9223
18 | Е09-06-001-02 | Демонтаж лотков, решеток, затворов из полосовой и тонколистовой стали | 1 т конструкций | 1 | 18679.94 | 18680 | 1.1623 | 21711.3994 | 25619.4512
19 | Т01-01-01-003 | Погрузка при автомобильных перевозках изделий из сборного железобетона, бетона, керамзитобетона массой до 3 т | 1 т груза | 1 | 166.98 | 167 | 1.1623 | 194.1008 | 229.039
20 | Т01-01-02-003 | Разгрузка при автомобильных перевозках изделий из сборного железобетона, бетона, керамзитобетона массой до 3 т | т | 1 | 133.58 | 134 | 1.1623 | 155.7456 | 183.7798
60314.6629
МОНТАЖНЫЕ РАБОТЫ
21 | Е08-01-002-03 | Устройство основания под фундаменты гравийного | 1 м3 основания | 1 | 1946.22 | 1946.22 | 1.2088 | 2352.5357 | 2775.9921
22 | Е33-04-029-03 | Устройство фундаментов для комплектных трансформаторных подстанций киоскового типа с укладкой на горизонтальную поверхность 4-х лежней | 1 подстанция | 1 | 6592.1 | 6592.1 | 1.2088 | 7968.3439 | 9402.6458
23 | Е33-04-029-04 | Устройство фундаментов для комплектных трансформаторных подстанций киоскового типа с укладкой на горизонтальную поверхность 6-ти лежней | 1 подстанция | 1 | 9653.97 | 9653.97 | 1.2088 | 11669.4457 | 13769.9459
24 | Е33-04-029-05 | Установка оборудования для комплектных трансформаторных подстанций киоскового типа тупиковых подстанций с кабельными вводами | 1 подстанция | 1 | 13295.86 | 13295.86 | 1.2088 | 16071.6593 | 18964.5579
25 | Е33-04-029-06 | Установка оборудования для комплектных трансформаторных подстанций киоскового типа тупиковых подстанций с воздушными вводами | 1 подстанция | 1 | 24528.53 | 24528.53 | 1.2088 | 29649.3929 | 34986.2836
26 | Ц08-02-471-04 | Заземлитель вертикальный из круглой стали диаметром 16 мм | 10 шт. | 0.1 | 4950.44 | 495.044 | 1.2088 | 598.3952 | 706.1063
27 | Е01-02-057-02 | Разработка грунта вручную в траншеях глубиной до 2 м без креплений с откосами, группа грунтов 2 | 100 м3 грунта | 0.01 | 59270.87 | 592.7087 | 1.2088 | 716.4495 | 845.4104
28 | Е33-03-003-01 | Устройство заземлителя протяженного в грунтах 1-4 групп при длине луча до 10 м | 100 м заземляющих устройств | 0.01 | 9758.53 | 97.5853 | 1.2088 | 117.9583 | 139.1909
29 | Е01-02-061-02 | Засыпка вручную траншей, пазух котлованов и ям, группа грунтов 2 | 100 м3 грунта | 0.01 | 35959.77 | 359.5977 | 1.2088 | 434.6715 | 512.9124
30 | Ц08-03-600-02 | Счетчики, устанавливаемые на готовом основании трехфазные | 1 шт. | 1 | 515.47 | 515.47 | 1.2088 | 623.0855 | 735.2409
31 | Ц08-03-600-01 | Счетчики, устанавливаемые на готовом основании однофазные | 1 шт. | 1 | 219.62 | 219.62 | 1.2088 | 265.4704 | 313.2551
32 | Ц11-04-008-01 | Съемные и выдвижные блоки (модули, ячейки, ТЭЗ), масса до 5 кг | 1 шт. | 1 | 505.53 | 505.53 | 1.2088 | 611.0704 | 721.063
83872.6044
ОБОРУДОВАНИЕ ПОДРЯДЧИКА или ПЕРЕДАВАЕМОЕ ЗАКАЗЧИКОМ ПОДРЯДЧИКУ ПО ДАВАЛЬЧЕСКОЙ СХЕМЕ
33 | Прайс-лист. | Комплектная трансформаторная подстанция КТПН-100 /10/0,4 кВ с ТМГ | компл. | 1 | 772 754.00 | 772754 | 1.0934 | 844926.519 | 997013.2924
34 | Прайс-лист. | Комплектная трансформаторная подстанция КТПН-250/10/0,4 кВ с ТМГ | компл. | 1 | 987 967.30 | 987967 | 1.0934 | 1080239.6599 | 1274682.7987
35 | Прайс-лист. | Комплектная трансформаторная подстанция КТПН-400/10/0,4 кВ с ТМГ | компл. | 1 | 1 056 479.70 | 1056480 | 1.0934 | 1155151.5343 | 1363078.8105
36 | Прайс-лист. | Счетчик электрической энергии, трехфазный РиМ 489.13 | шт | 1 | 22 747.67 | 22748 | 1.0934 | 24872.5836 | 29349.6486
37 | Прайс-лист. | Счетчик электрической энергии однофазный СЕ208 С2 849 2 OPR1 GD | шт | 1 | 6 425.00 | 6425 | 1.0934 | 7025.0725 | 8289.5856
38 | Прайс-лист. | Маршрутизатор каналов связи в комплекте с монтажным устройством РиМ-000.01 РиМ 099.02 | комплект | 1 | 1 817.00 | 1817 | 1.0934 | 1986.7014 | 2344.3077
3674758.4435
ПУСКОНАЛАДОЧНЫЕ РАБОТЫ
39 | Ц101-02-002-01 | Трансформатор силовой трехфазный масляный двухобмоточный напряжением до 11 кВ, мощностью до 0,32 МВА | 1 шт. | 1 | 1 973.77 | 1973 | 1.0934 | 2157.2713 | 2545.5801
40 | Ц101-11-010-01 | Измерение сопротивления растеканию тока заземлителя | 1 измерение | 1 | 417.95 | 417 | 1.0934 | 455.9463 | 538.0167
41 | Ц101-11-011-01 | Проверка наличия цепи между заземлителями и заземленными элементами | 100 точек | 1 | 4 457.03 | 4456 | 1.0934 | 4872.1748 | 5749.1663
8832.7631
МАТЕРИАЛЫ HЕ УЧТЕHHЫЕ ЦЕHHИKОМ
42 | Прайс-лист. | Лежень ЛЖ-28 | шт | 1 | 8142 | 8142 | 1.2088 | 9841.8053 | 11613.3303
43 | Прайс-лист. | Кабель контрольный КВВГ нг 10х2,5 | км | 0.001 | 243995.07 | 243.9951 | 1.2088 | 294.9339 | 348.022
44 | Прайс-лист. | Муфта концевая 4СТп1-70-120 | шт | 1 | 3557 | 3557 | 1.2088 | 4299.5949 | 5073.522
45 | Прайс-лист. | Муфта концевая 4КНтпН1-70-120 | шт | 1 | 1280.77 | 1280.77 | 1.2088 | 1548.1564 | 1826.8245
46 | Прайс-лист. | Муфта концевая 3СТп1-70-120 | шт | 1 | 2345 | 2345 | 1.2088 | 2834.5656 | 3344.7875
47 | Прайс-лист. | Муфта концевая 3КНтпН1-70-120 | шт | 1 | 1280.77 | 1280.77 | 1.2088 | 1548.1564 | 1826.8245
48. | С101-1616 | Сталь круглая углеродистая обыкновенного качества марки ВСт3пс5-1 диаметром: 10 мм | т | 0.001 | 32867.04 | 32.867 | 1.2088 | 39.7287 | 46.8799
49. | С101-1614 | Сталь круглая углеродистая обыкновенного качества марки ВСт3пс5-1 диаметром: 16 мм | т | 0.001 | 32867.04 | 32.867 | 1.2088 | 39.7287 | 46.8799
50. | С408-0200 | Смесь песчано-гравийная природная | м3 | 1 | 525.98 | 525.98 | 1.2088 | 635.7888 | 750.2308
51. | Прайс-лист. | Сварочные электроды , 4 мм | кг | 1 | 117 | 117 | 1.2088 | 141.4261 | 166.8828
25044.1841
3852822.658
в том числе по конструктивным решениям:
Раздел 1. ДЕМОНТАЖНЫЕ, ПОДГОТОВИТЕЛЬНЫЕ РАБОТЫ
|  | Обрезка крон деревьев под естественный вид с автогидроподъемника | 1 дерево | 1 |  |  |  | 847.6744 | 1000.2558
|  | Валка деревьев твердых пород и лиственницы с корня, диаметр стволов до 32 см | 100 деревьев | 0.01 |  |  |  | 72.5161 | 85.569
|  | Валка деревьев твердых пород и лиственницы с корня, диаметр стволов до 16 см | 100 деревьев | 0.01 |  |  |  | 27.8882 | 32.9081
|  | Валка деревьев твердых пород и лиственницы с корня, диаметр стволов до 24 см | 100 деревьев | 0.01 |  |  |  | 45.5411 | 53.7384
|  | Трелевка древесины на расстояние до 300 м тракторами мощностью 79 кВт (108 л.с.), диаметр стволов до 20 см | 100 хлыстов | 0.01 |  |  |  | 72.033 | 84.999
|  | Трелевка древесины на расстояние до 300 м тракторами мощностью 79 кВт (108 л.с.), диаметр стволов свыше 30 см | 100 хлыстов | 0.01 |  |  |  | 204.5807 | 241.4052
|  | Разделка древесины твердых пород и лиственницы, полученной от валки леса, диаметр стволов до 32 см | 100 деревьев | 0.01 |  |  |  | 233.189 | 275.1631
|  | Погрузка при автомобильных перевозках леса круглого | 1 т груза | 1 |  |  |  | 197.3436 | 232.8655
|  | Погрузка при автомобильных перевозках дров | т | 1 |  |  |  | 183.1986 | 216.1744
|  | Перевозка грузов I класса автомобилями бортовыми грузоподъемностью до 15 т на расстояние до 5 км | 1 т груза | 1 |  |  |  | 107.9759 | 127.4115
|  | Разгрузка при автомобильных перевозках дров | т | 1 |  |  |  | 183.1986 | 216.1744
|  | Присоединение к зажимам жил проводов или кабелей сечением до 70 мм2 МДС 81-36.2004 п. 3.3.1.д) При демонтаже (разборке) металлических конструкций, Начисления: Н5= 0.7, Н48= 0 | 100 шт. | 0.01 |  |  |  | 9272.1158 | 10941.0966
|  | Демонтаж. Присоединение к зажимам жил проводов или кабелей сечением до 70 мм2 МДС 81-36.2004 п. 3.3.1.д) При демонтаже (разборке) металлических конструкций, Начисления: Н5= 0.7, Н48= 0 | 100 шт. | 0.01 |  |  |  | #REF! | #REF!
|  | Заземлитель вертикальный из круглой стали диаметром 16 мм МДС 81-37.2004 п. 3.2.1. Демонтаж. Оборудование не подлежит дальнейшему использованию (предназначено в лом)без разборки и резки, Начисления: Н3= 0.3, Н4= 0.3, Н5= 0.3, Н48= 0 | 10 шт. | 0.1 |  |  |  | 17105.4213 | 20184.3971
|  | Установка столбовых трансформаторных подстанций мощностью до 100 кВ·А, установка строительных конструкций МДС 81-36.2004 п. 3.3.1.д) При демонтаже (разборке) металлических конструкций, Начисления: Н3= 0.3, Н4= 0.3, Н5= 0.3, Н48= 0 | 1 подстанция | 1 |  |  |  | #REF! | #REF!
|  | Установка столбовых трансформаторных подстанций мощностью до 100 кВ·А, установка оборудования МДС 81-36.2004 п. 3.3.1.д) При демонтаже (разборке) металлических конструкций, Начисления: Н3= 0.7, Н4= 0.7, Н5= 0.7, Н48= 0 | 1 подстанция | 1 |  |  |  | 146.0522 | 172.3416
|  | Погрузка при автомобильных перевозках металлических конструкций массой до 1 т | 1 т груза | 1 |  |  |  | #REF! | #REF!
|  | Перевозка грузов I класса автомобилями бортовыми грузоподъемностью до 15 т на расстояние до 200 км | 1 т груза | 1 |  |  |  | 186.8947 | 220.5357
|  | Разгрузка при автомобильных перевозках металлических конструкций массой до 1 т | 1 т груза | 1 |  |  |  | #REF! | #REF!
Раздел 2. МОНТАЖНЫЕ РАБОТЫ
|  | Развозка конструкций и материалов опор ВЛ 0,38-10 кВ по трассе приставок железобетонных | 1 опора | 1 |  |  |  | 11669.4457 | 13769.9459 | 1.18
|  | Установка столбовых трансформаторных подстанций мощностью до 100 кВ·А, установка строительных конструкций | 1 подстанция | 1 |  |  |  | #REF! | #REF! | 1.18
|  | Установка столбовых трансформаторных подстанций мощностью до 100 кВ·А, установка оборудования (СТП 25/10/0,4кВ) | 1 подстанция | 1 |  |  |  | #REF! | #REF! | 1.18
|  | Установка столбовых трансформаторных подстанций мощностью до 100 кВ·А, установка оборудования (СТП 40/10/0,4кВ) | 1 подстанция | 1 |  |  |  | #REF! | #REF! | 1.18
|  | Установка столбовых трансформаторных подстанций мощностью до 100 кВ·А, установка оборудования (СТП 63/10/0,4кВ) | 2 подстанция | 2 |  |  |  | #REF! | #REF! | 1.18
|  | Забивка вертикальных заземлителей механизированная на глубину до 5 м, Начисления: Н48= 0 | 1 заземлитель | 1 |  |  |  | #REF! | #REF! | 1.18
|  | Разработка грунта вручную в траншеях глубиной до 2 м без креплений с откосами, группа грунтов 2 | 100 м3 грунта | 0.01 |  |  |  | 222370.4466 | 262397.1269 | 1.18
|  | Устройство заземления опор ВЛ и подстанций, Начисления: Н48= 0 | 10 м шин заземления | 0.1 |  |  |  | #REF! | #REF! | 1.18
|  | Засыпка вручную траншей, пазух котлованов и ям, группа грунтов 2 | 100 м3 грунта | 0.01 |  |  |  | 4487.9638 | 5295.7973 | 1.18
|  | Счетчики, устанавливаемые на готовом основании трехфазные | 1 шт. | 1 |  |  |  | #REF! | #REF! | 1.18
|  | Настройка простых сетевых трактов конфигурация и настройка сетевых компонентов (мост, маршрутизатор, модем и т.п.) | 1 шт. | 1 |  |  |  | 1155269.4927 | 1363218.0013 | 1.18
Раздел 2. ПУСКОНАЛАДОЧНЫЕ РАБОТЫ
|  | Трансформатор силовой трехфазный масляный двухобмоточный напряжением до 11 кВ, мощностью до 0,32 МВА МДС 81-35.2004 п. 4.102. При выолнении пусконаладочных работ "вхолостую" | 1 шт. | 1 |  |  |  | #REF! | #REF!
|  | Измерение сопротивления растеканию тока контура с диагональю до 20 м МДС 81-35.2004 п. 4.102. При выолнении пусконаладочных работ "вхолостую" | 1 измерение | 1 |  |  |  | #REF! | #REF!
|  | Проверка наличия цепи между заземлителями и заземленными элементами МДС 81-35.2004 п. 4.102. При выолнении пусконаладочных работ "вхолостую" | 100 точек | 0.01 |  |  |  | #REF! | #REF!
в том числе по конструктивным решениям:
Раздел 1. ДЕМОНТАЖНЫЕ, ПОДГОТОВИТЕЛЬНЫЕ РАБОТЫ
|  | Обрезка крон деревьев под естественный вид с автогидроподъемника | 1 дерево | 1 |  |  |  | 847.6744 | 1000.2558
|  | Валка деревьев, трелёвка древисины и разделка, диаметр стволов до 32 см | 100 деревьев | 0.01 |  |  |  | 510.2858 | 602.1372
|  | Валка деревьев, трелёвка древисины и разделка, диаметр стволов до 20 см | 100 деревьев | 0.01 |  |  |  | 333.1103 | 393.0701
|  | Валка деревьев твердых пород и лиственницы с корня, диаметр стволов до 24 см | 100 деревьев | 0.01 |  |  |  | 45.5411 | 53.7384
|  | Трелевка древесины на расстояние до 300 м тракторами мощностью 79 кВт (108 л.с.), диаметр стволов до 20 см | 100 хлыстов | 0.01 |  |  |  | 72.033 | 84.999 |  | удалить все обоснования в наборе работ по конструктивным решениям
|  | Трелевка древесины на расстояние до 300 м тракторами мощностью 79 кВт (108 л.с.), диаметр стволов свыше 30 см | 100 хлыстов | 0.01 |  |  |  | 204.5807 | 241.4052
|  | Разделка древесины твердых пород и лиственницы, полученной от валки леса, диаметр стволов до 32 см | 100 деревьев | 0.01 |  |  |  | 233.189 | 275.1631
|  | Погрузка, перевозка автомобильным транспортом на 5 км и разгрузка леса круглого | 1 т груза | 1 |  |  |  | 488.5181 | 576.4514
|  | Погрузка, перевозка автомобильным транспортом на 5 км и разгрузка дров | т | 1 |  |  |  | 474.3732 | 559.7603
|  | Перевозка грузов I класса автомобилями бортовыми грузоподъемностью до 15 т на расстояние до 5 км | 1 т груза | 1 |  |  |  | 107.9759 | 127.4115
|  | Разгрузка при автомобильных перевозках дров | т | 1 |  |  |  | 183.1986 | 216.1744
|  | Демонтаж: Присоединение к зажимам жил проводов или кабелей сечением до 70 мм2 | 100 шт. | 0.01 |  |  |  | 9272.1158 | 10941.0966
|  | Демонтаж. Присоединение к зажимам жил проводов или кабелей сечением до 70 мм2 | 100 шт. | 0.01 |  |  |  | #REF! | #REF!
|  | Демонтаж: Заземлитель вертикальный из круглой стали диаметром 16 мм МДС 81-37.2004 п. 3.2.1. | 10 шт. | 0.1 |  |  |  | 17105.4213 | 20184.3971
|  | Демонтаж строительных конструкций столбовых трансформаторных подстанций мощностью до 100 кВ·А (с вывозом на 200 км) | 1 подстанция | 1 |  |  |  | #REF! | #REF!
|  | Демонтаж столбовых трансформаторных подстанций мощностью до 100 кВ·А ( с вывозом на расстояние до 200 км) | 1 подстанция | 1 |  |  |  | #REF! | #REF!
|  | Погрузка при автомобильных перевозках металлических конструкций массой до 1 т | 1 т груза | 1 |  |  |  | #REF! | #REF!
|  | Перевозка грузов I класса автомобилями бортовыми грузоподъемностью до 15 т на расстояние до 200 км | 1 т груза | 1 |  |  |  | 186.8947 | 220.5357
|  | Разгрузка при автомобильных перевозках металлических конструкций массой до 1 т | 1 т груза | 1 |  |  |  | #REF! | #REF!
|  | Раздел 2. МОНТАЖНЫЕ РАБОТЫ | [5 empty] | 0 | 0
|  | Развозка конструкций и материалов опор ВЛ 0,38-10 кВ по трассе приставок железобетонных | 1 опора | 1 |  |  |  | 11669.4457 | 13769.9459 | 1.18
|  | Установка столбовых трансформаторных подстанций мощностью до 100 кВ·А, установка строительных конструкций | 1 подстанция | 1 |  |  |  | #REF! | #REF! | 1.18
1.18
1.18
1.18
1.18
1.18
1.18
1.18
1.18
|  | Настройка простых сетевых трактов конфигурация и настройка сетевых компонентов (мост, маршрутизатор, модем и т.п.) | 1 шт. | 1 |  |  |  | 1155269.4927 | 1363218.0013 | 1.18
|  | Раздел 2. ПУСКОНАЛАДОЧНЫЕ РАБОТЫ | [5 empty] | 0 | 0
|  | Трансформатор силовой трехфазный масляный двухобмоточный напряжением до 11 кВ, мощностью до 0,32 МВА | 1 шт. | 1 |  |  |  | #REF! | #REF!
|  | Измерение сопротивления растеканию тока контура с диагональю до 20 м | 1 измерение | 1 |  |  |  | #REF! | #REF!
|  | Проверка наличия цепи между заземлителями и заземленными элементами | 100 точек | 0.01 |  |  |  | #REF! | #REF!
Составил:
Проверил:

## 20.КТПН - даваль
Приложение 20 к техническому заданию "Реконструкция распределительных сетей 6/10/0,4 кВ для улучшения качества электрической энергии (км, МВА) на территории филиала "АЭС "
Поставка МТР заказчиком (давальческая схема)
ПРОТОКОЛ СОГЛАСОВАНИЯ (ВЕДОМОСТЬ)
ДОГОВОРНОЙ ЦЕНЫ
на Установка КТПН до 400 кВА (2017г), на единицу объема
Основание: Локальный сметный расчет № 4
"Установка КТПН до 100 кВ (2017г), на единицу объема"
Коэффициенты, учитывающие условия производства работ и лимитированные затраты
для строительно - монтажных работ: |  |  | для подготовительных, демонтажных работ: |  |  |  | для пусконаладочных работ и стоимости оборудования:
К=1,011*1,05*1,04*1,063*1,03=1,20877 |  |  | К2=1,011*1,05*1,063*1,03=1,16228 |  |  |  | К1=1,011*1,05*1,03=1,0934
1,011 индекс-дефлятор с 3 квартала 2016 на 4 квартал 2016
1,05 индекс-дефлятор на 2017 год,
1,04 зональный коэффициент, |  |  | -
1,063 зимнее удорожание | [6 empty] | -
1,03 непредвиденные расходы
1.2088 |  |  | 1.1623 |  |  |  | 1.0934
№ поз. | Основание | Наименование работ | Единица измерения | Количество | Цена за единицу | Стоимость, руб. | К или К1 или К2 | Договорная цена, руб. (без НДС) | Договорная цена, руб. (с НДС)
1 | 2 | 3 | 4 | 5 | 6 | 7 | 8 | 9 | 10
ПОДГОТОВИТЕЛЬНЫЕ, ДЕМОНТАЖНЫЕ РАБОТЫ
1 | Е01-02-119-02 | Расчистка площадей от кустарника и мелколесья вручную при средней поросли | 100 м2 | 0.01 | 1490 | 14.9 | 1.1623 | 17.318 | 20.4352
2 | Е47-01-109-02 | Обрезка крон деревьев под естественный вид с автогидроподъемника | 1 дерево | 1 | 729.32 | 729.32 | 1.1623 | 847.6744 | 1000.2558
3 | Е01-02-099-11 | Валка деревьев твердых пород и лиственницы с корня, диаметр стволов до 32 см | 100 деревьев | 0.01 | 6239.12 | 62.3912 | 1.1623 | 72.5161 | 85.569
4 | Е01-02-099-07 | Валка деревьев твердых пород и лиственницы с корня, диаметр стволов до 16 см | 100 деревьев | 0.01 | 2399.44 | 23.9944 | 1.1623 | 27.8882 | 32.9081
5 | Е01-02-099-09 | Валка деревьев твердых пород и лиственницы с корня, диаметр стволов до 24 см | 100 деревьев | 0.01 | 3918.25 | 39.1825 | 1.1623 | 45.5411 | 53.7384
6 | Е01-02-100-04 | Трелевка древесины на расстояние до 300 м тракторами мощностью 79 кВт (108 л.с.), диаметр стволов до 20 см | 100 хлыстов | 0.01 | 6197.56 | 61.9756 | 1.1623 | 72.033 | 84.999
7 | Е01-02-100-06 | Трелевка древесины на расстояние до 300 м тракторами мощностью 79 кВт (108 л.с.), диаметр стволов свыше 30 см | 100 хлыстов | 0.01 | 17601.66 | 176.0166 | 1.1623 | 204.5807 | 241.4052
8 | Е01-02-101-13 | Разделка древесины твердых пород и лиственницы, полученной от валки леса, диаметр стволов до 32 см | 100 деревьев | 0.01 | 20063.06 | 200.6306 | 1.1623 | 233.189 | 275.1631
9 | Т01-01-01-007 | Погрузка при автомобильных перевозках леса круглого | 1 т груза | 1 | 169.79 | 169.79 | 1.1623 | 197.3436 | 232.8655
10 | Т01-01-01-009 | Погрузка при автомобильных перевозках дров | т | 1 | 157.62 | 157.62 | 1.1623 | 183.1986 | 216.1744
11 | Т03-01-01-005 | Перевозка грузов I класса автомобилями бортовыми грузоподъемностью до 15 т на расстояние до 5 км | 1 т груза | 1 | 92.9 | 92.9 | 1.1623 | 107.9759 | 127.4115
12 | Т01-01-02-009 | Разгрузка при автомобильных перевозках дров | т | 1 | 157.62 | 157.62 | 1.1623 | 183.1986 | 216.1744
13 | Е33-04-029-05 | Демонтаж оборудования для комплектных трансформаторных подстанций киоскового типа тупиковых подстанций с кабельными вводами | 1 подстанция | 1 | 7977.52 | 7977.52 | 1.1623 | 9272.1158 | 10941.0966
14 | Е33-04-029-06 | Демонтаж оборудования для комплектных трансформаторных подстанций киоскового типа тупиковых подстанций с воздушными вводами | 1 подстанция | 1 | 14717.12 | 14717.12 | 1.1623 | 17105.4213 | 20184.3971
15 | Т03-01-01-010 | Перевозка грузов I класса автомобилями бортовыми грузоподъемностью до 15 т на расстояние до 10 км | 1 т груза | 1 | 125.66 | 125.66 | 1.1623 | 146.0522 | 172.3416
16 | Т01-01-01-016 | Погрузка при автомобильных перевозках металлических конструкций массой от 1 до 3 т | т | 1 | 160.8 | 160.8 | 1.1623 | 186.8947 | 220.5357
17 | Т01-01-02-016 | Разгрузка при автомобильных перевозках металлических конструкций массой от 1 до 3 т | т | 1 | 128.64 | 129 | 1.1623 | 149.9342 | 176.9223
18 | Е09-06-001-02 | Демонтаж лотков, решеток, затворов из полосовой и тонколистовой стали | 1 т конструкций | 1 | 18679.94 | 18680 | 1.1623 | 21711.3994 | 25619.4512
19 | Т01-01-01-003 | Погрузка при автомобильных перевозках изделий из сборного железобетона, бетона, керамзитобетона массой до 3 т | 1 т груза | 1 | 166.98 | 167 | 1.1623 | 194.1008 | 229.039
20 | Т01-01-02-003 | Разгрузка при автомобильных перевозках изделий из сборного железобетона, бетона, керамзитобетона массой до 3 т | т | 1 | 133.58 | 134 | 1.1623 | 155.7456 | 183.7798
60314.6629
МОНТАЖНЫЕ РАБОТЫ
21 | Е08-01-002-03 | Устройство основания под фундаменты гравийного | 1 м3 основания | 1 | 1946.22 | 1946.22 | 1.2088 | 2352.5357 | 2775.9921
22 | Е33-04-029-03 | Устройство фундаментов для комплектных трансформаторных подстанций киоскового типа с укладкой на горизонтальную поверхность 4-х лежней | 1 подстанция | 1 | 6592.1 | 6592.1 | 1.2088 | 7968.3439 | 9402.6458
23 | Е33-04-029-04 | Устройство фундаментов для комплектных трансформаторных подстанций киоскового типа с укладкой на горизонтальную поверхность 6-ти лежней | 1 подстанция | 1 | 9653.97 | 9653.97 | 1.2088 | 11669.4457 | 13769.9459
24 | Е33-04-029-05 | Установка оборудования для комплектных трансформаторных подстанций киоскового типа тупиковых подстанций с кабельными вводами | 1 подстанция | 1 | 13295.86 | 13295.86 | 1.2088 | 16071.6593 | 18964.5579
25 | Е33-04-029-06 | Установка оборудования для комплектных трансформаторных подстанций киоскового типа тупиковых подстанций с воздушными вводами | 1 подстанция | 1 | 24528.53 | 24528.53 | 1.2088 | 29649.3929 | 34986.2836
26 | Ц08-02-471-04 | Заземлитель вертикальный из круглой стали диаметром 16 мм | 10 шт. | 0.1 | 4950.44 | 495.044 | 1.2088 | 598.3952 | 706.1063
27 | Е01-02-057-02 | Разработка грунта вручную в траншеях глубиной до 2 м без креплений с откосами, группа грунтов 2 | 100 м3 грунта | 0.01 | 59270.87 | 592.7087 | 1.2088 | 716.4495 | 845.4104
28 | Е33-03-003-01 | Устройство заземлителя протяженного в грунтах 1-4 групп при длине луча до 10 м | 100 м заземляющих устройств | 0.01 | 9758.53 | 97.5853 | 1.2088 | 117.9583 | 139.1909
29 | Е01-02-061-02 | Засыпка вручную траншей, пазух котлованов и ям, группа грунтов 2 | 100 м3 грунта | 0.01 | 35959.77 | 359.5977 | 1.2088 | 434.6715 | 512.9124
30 | Ц08-03-600-02 | Счетчики, устанавливаемые на готовом основании трехфазные | 1 шт. | 1 | 515.47 | 515.47 | 1.2088 | 623.0855 | 735.2409
31 | Ц08-03-600-01 | Счетчики, устанавливаемые на готовом основании однофазные | 1 шт. | 1 | 219.62 | 219.62 | 1.2088 | 265.4704 | 313.2551
32 | Ц11-04-008-01 | Съемные и выдвижные блоки (модули, ячейки, ТЭЗ), масса до 5 кг | 1 шт. | 1 | 505.53 | 505.53 | 1.2088 | 611.0704 | 721.063
83872.6044
ОБОРУДОВАНИЕ ПОДРЯДЧИКА или ПЕРЕДАВАЕМОЕ ЗАКАЗЧИКОМ ПОДРЯДЧИКУ ПО ДАВАЛЬЧЕСКОЙ СХЕМЕ
33 | Прайс-лист. | Комплектная трансформаторная подстанция КТПН-100 /10/0,4 кВ с ТМГ | компл. | 1 | 0 | 0 | 1.0934 | 0 | 0
34 | Прайс-лист. | Комплектная трансформаторная подстанция КТПН-250/10/0,4 кВ с ТМГ | компл. | 1 | 0 | 0 | 1.0934 | 0 | 0
35 | Прайс-лист. | Комплектная трансформаторная подстанция КТПН-400/10/0,4 кВ с ТМГ | компл. | 1 | 0 | 0 | 1.0934 | 0 | 0
36 | Прайс-лист. | Счетчик электрической энергии, трехфазный РиМ 489.13 | шт | 1 | 0 | 0 | 1.0934 | 0 | 0
37 | Прайс-лист. | Счетчик электрической энергии однофазный СЕ208 С2 849 2 OPR1 GD | шт | 1 | 0 | 0 | 1.0934 | 0 | 0
38 | Прайс-лист. | Маршрутизатор каналов связи в комплекте с монтажным устройством РиМ-000.01 РиМ 099.02 | комплект | 1 | 0 | 0 | 1.0934 | 0 | 0
0
ПУСКОНАЛАДОЧНЫЕ РАБОТЫ
39 | Ц101-02-002-01 | Трансформатор силовой трехфазный масляный двухобмоточный напряжением до 11 кВ, мощностью до 0,32 МВА | 1 шт. | 1 | 1 973.77 | 1973 | 1.0934 | 2157.2713 | 2545.5801
40 | Ц101-11-010-01 | Измерение сопротивления растеканию тока заземлителя | 1 измерение | 1 | 417.95 | 417 | 1.0934 | 455.9463 | 538.0167
41 | Ц101-11-011-01 | Проверка наличия цепи между заземлителями и заземленными элементами | 100 точек | 1 | 4 457.03 | 4456 | 1.0934 | 4872.1748 | 5749.1663
8832.7631
МАТЕРИАЛЫ HЕ УЧТЕHHЫЕ ЦЕHHИKОМ
42 | Прайс-лист. | Лежень ЛЖ-28 | шт | 1 | 8142 | 8142 | 1.2088 | 9841.8053 | 11613.3303
43 | Прайс-лист. | Кабель контрольный КВВГ нг 10х2,5 | км | 0.001 | 243995.07 | 243.9951 | 1.2088 | 294.9339 | 348.022
44 | Прайс-лист. | Муфта концевая 4СТп1-70-120 | шт | 1 | 3557 | 3557 | 1.2088 | 4299.5949 | 5073.522
45 | Прайс-лист. | Муфта концевая 4КНтпН1-70-120 | шт | 1 | 1280.77 | 1280.77 | 1.2088 | 1548.1564 | 1826.8245
46 | Прайс-лист. | Муфта концевая 3СТп1-70-120 | шт | 1 | 2345 | 2345 | 1.2088 | 2834.5656 | 3344.7875
47 | Прайс-лист. | Муфта концевая 3КНтпН1-70-120 | шт | 1 | 1280.77 | 1280.77 | 1.2088 | 1548.1564 | 1826.8245
48. | С101-1616 | Сталь круглая углеродистая обыкновенного качества марки ВСт3пс5-1 диаметром: 10 мм | т | 0.001 | 32867.04 | 32.867 | 1.2088 | 39.7287 | 46.8799
49. | С101-1614 | Сталь круглая углеродистая обыкновенного качества марки ВСт3пс5-1 диаметром: 16 мм | т | 0.001 | 32867.04 | 32.867 | 1.2088 | 39.7287 | 46.8799
50. | С408-0200 | Смесь песчано-гравийная природная | м3 | 1 | 525.98 | 525.98 | 1.2088 | 635.7888 | 750.2308
51. | Прайс-лист. | Сварочные электроды , 4 мм | кг | 1 | 117 | 117 | 1.2088 | 141.4261 | 166.8828
25044.1841
178064.2145
в том числе по конструктивным решениям:
Раздел 1. ДЕМОНТАЖНЫЕ, ПОДГОТОВИТЕЛЬНЫЕ РАБОТЫ
|  | Обрезка крон деревьев под естественный вид с автогидроподъемника | 1 дерево | 1 |  |  |  | 847.6744 | 1000.2558
|  | Валка деревьев твердых пород и лиственницы с корня, диаметр стволов до 32 см | 100 деревьев | 0.01 |  |  |  | 72.5161 | 85.569
|  | Валка деревьев твердых пород и лиственницы с корня, диаметр стволов до 16 см | 100 деревьев | 0.01 |  |  |  | 27.8882 | 32.9081
|  | Валка деревьев твердых пород и лиственницы с корня, диаметр стволов до 24 см | 100 деревьев | 0.01 |  |  |  | 45.5411 | 53.7384
|  | Трелевка древесины на расстояние до 300 м тракторами мощностью 79 кВт (108 л.с.), диаметр стволов до 20 см | 100 хлыстов | 0.01 |  |  |  | 72.033 | 84.999
|  | Трелевка древесины на расстояние до 300 м тракторами мощностью 79 кВт (108 л.с.), диаметр стволов свыше 30 см | 100 хлыстов | 0.01 |  |  |  | 204.5807 | 241.4052
|  | Разделка древесины твердых пород и лиственницы, полученной от валки леса, диаметр стволов до 32 см | 100 деревьев | 0.01 |  |  |  | 233.189 | 275.1631
|  | Погрузка при автомобильных перевозках леса круглого | 1 т груза | 1 |  |  |  | 197.3436 | 232.8655
|  | Погрузка при автомобильных перевозках дров | т | 1 |  |  |  | 183.1986 | 216.1744
|  | Перевозка грузов I класса автомобилями бортовыми грузоподъемностью до 15 т на расстояние до 5 км | 1 т груза | 1 |  |  |  | 107.9759 | 127.4115
|  | Разгрузка при автомобильных перевозках дров | т | 1 |  |  |  | 183.1986 | 216.1744
|  | Присоединение к зажимам жил проводов или кабелей сечением до 70 мм2 МДС 81-36.2004 п. 3.3.1.д) При демонтаже (разборке) металлических конструкций, Начисления: Н5= 0.7, Н48= 0 | 100 шт. | 0.01 |  |  |  | 9272.1158 | 10941.0966
|  | Демонтаж. Присоединение к зажимам жил проводов или кабелей сечением до 70 мм2 МДС 81-36.2004 п. 3.3.1.д) При демонтаже (разборке) металлических конструкций, Начисления: Н5= 0.7, Н48= 0 | 100 шт. | 0.01 |  |  |  | #REF! | #REF!
|  | Заземлитель вертикальный из круглой стали диаметром 16 мм МДС 81-37.2004 п. 3.2.1. Демонтаж. Оборудование не подлежит дальнейшему использованию (предназначено в лом)без разборки и резки, Начисления: Н3= 0.3, Н4= 0.3, Н5= 0.3, Н48= 0 | 10 шт. | 0.1 |  |  |  | 17105.4213 | 20184.3971
|  | Установка столбовых трансформаторных подстанций мощностью до 100 кВ·А, установка строительных конструкций МДС 81-36.2004 п. 3.3.1.д) При демонтаже (разборке) металлических конструкций, Начисления: Н3= 0.3, Н4= 0.3, Н5= 0.3, Н48= 0 | 1 подстанция | 1 |  |  |  | #REF! | #REF!
|  | Установка столбовых трансформаторных подстанций мощностью до 100 кВ·А, установка оборудования МДС 81-36.2004 п. 3.3.1.д) При демонтаже (разборке) металлических конструкций, Начисления: Н3= 0.7, Н4= 0.7, Н5= 0.7, Н48= 0 | 1 подстанция | 1 |  |  |  | 146.0522 | 172.3416
|  | Погрузка при автомобильных перевозках металлических конструкций массой до 1 т | 1 т груза | 1 |  |  |  | #REF! | #REF!
|  | Перевозка грузов I класса автомобилями бортовыми грузоподъемностью до 15 т на расстояние до 200 км | 1 т груза | 1 |  |  |  | 186.8947 | 220.5357
|  | Разгрузка при автомобильных перевозках металлических конструкций массой до 1 т | 1 т груза | 1 |  |  |  | #REF! | #REF!
Раздел 2. МОНТАЖНЫЕ РАБОТЫ
|  | Развозка конструкций и материалов опор ВЛ 0,38-10 кВ по трассе приставок железобетонных | 1 опора | 1 |  |  |  | 11669.4457 | 13769.9459 | 1.18
|  | Установка столбовых трансформаторных подстанций мощностью до 100 кВ·А, установка строительных конструкций | 1 подстанция | 1 |  |  |  | #REF! | #REF! | 1.18
|  | Установка столбовых трансформаторных подстанций мощностью до 100 кВ·А, установка оборудования (СТП 25/10/0,4кВ) | 1 подстанция | 1 |  |  |  | #REF! | #REF! | 1.18
|  | Установка столбовых трансформаторных подстанций мощностью до 100 кВ·А, установка оборудования (СТП 40/10/0,4кВ) | 1 подстанция | 1 |  |  |  | #REF! | #REF! | 1.18
|  | Установка столбовых трансформаторных подстанций мощностью до 100 кВ·А, установка оборудования (СТП 63/10/0,4кВ) | 2 подстанция | 2 |  |  |  | #REF! | #REF! | 1.18
|  | Забивка вертикальных заземлителей механизированная на глубину до 5 м, Начисления: Н48= 0 | 1 заземлитель | 1 |  |  |  | #REF! | #REF! | 1.18
|  | Разработка грунта вручную в траншеях глубиной до 2 м без креплений с откосами, группа грунтов 2 | 100 м3 грунта | 0.01 |  |  |  | 222370.4466 | 262397.1269 | 1.18
|  | Устройство заземления опор ВЛ и подстанций, Начисления: Н48= 0 | 10 м шин заземления | 0.1 |  |  |  | #REF! | #REF! | 1.18
|  | Засыпка вручную траншей, пазух котлованов и ям, группа грунтов 2 | 100 м3 грунта | 0.01 |  |  |  | 4487.9638 | 5295.7973 | 1.18
|  | Счетчики, устанавливаемые на готовом основании трехфазные | 1 шт. | 1 |  |  |  | #REF! | #REF! | 1.18
|  | Настройка простых сетевых трактов конфигурация и настройка сетевых компонентов (мост, маршрутизатор, модем и т.п.) | 1 шт. | 1 |  |  |  | 117.9583 | 139.1909 | 1.18
Раздел 2. ПУСКОНАЛАДОЧНЫЕ РАБОТЫ
|  | Трансформатор силовой трехфазный масляный двухобмоточный напряжением до 11 кВ, мощностью до 0,32 МВА МДС 81-35.2004 п. 4.102. При выолнении пусконаладочных работ "вхолостую" | 1 шт. | 1 |  |  |  | #REF! | #REF!
|  | Измерение сопротивления растеканию тока контура с диагональю до 20 м МДС 81-35.2004 п. 4.102. При выолнении пусконаладочных работ "вхолостую" | 1 измерение | 1 |  |  |  | #REF! | #REF!
|  | Проверка наличия цепи между заземлителями и заземленными элементами МДС 81-35.2004 п. 4.102. При выолнении пусконаладочных работ "вхолостую" | 100 точек | 0.01 |  |  |  | #REF! | #REF!
в том числе по конструктивным решениям:
Раздел 1. ДЕМОНТАЖНЫЕ, ПОДГОТОВИТЕЛЬНЫЕ РАБОТЫ
|  | Обрезка крон деревьев под естественный вид с автогидроподъемника | 1 дерево | 1 |  |  |  | 847.6744 | 1000.2558
|  | Валка деревьев, трелёвка древисины и разделка, диаметр стволов до 32 см | 100 деревьев | 0.01 |  |  |  | 510.2858 | 602.1372
|  | Валка деревьев, трелёвка древисины и разделка, диаметр стволов до 20 см | 100 деревьев | 0.01 |  |  |  | 333.1103 | 393.0701
|  | Валка деревьев твердых пород и лиственницы с корня, диаметр стволов до 24 см | 100 деревьев | 0.01 |  |  |  | 45.5411 | 53.7384
|  | Трелевка древесины на расстояние до 300 м тракторами мощностью 79 кВт (108 л.с.), диаметр стволов до 20 см | 100 хлыстов | 0.01 |  |  |  | 72.033 | 84.999 |  | удалить все обоснования в наборе работ по конструктивным решениям
|  | Трелевка древесины на расстояние до 300 м тракторами мощностью 79 кВт (108 л.с.), диаметр стволов свыше 30 см | 100 хлыстов | 0.01 |  |  |  | 204.5807 | 241.4052
|  | Разделка древесины твердых пород и лиственницы, полученной от валки леса, диаметр стволов до 32 см | 100 деревьев | 0.01 |  |  |  | 233.189 | 275.1631
|  | Погрузка, перевозка автомобильным транспортом на 5 км и разгрузка леса круглого | 1 т груза | 1 |  |  |  | 488.5181 | 576.4514
|  | Погрузка, перевозка автомобильным транспортом на 5 км и разгрузка дров | т | 1 |  |  |  | 474.3732 | 559.7603
|  | Перевозка грузов I класса автомобилями бортовыми грузоподъемностью до 15 т на расстояние до 5 км | 1 т груза | 1 |  |  |  | 107.9759 | 127.4115
|  | Разгрузка при автомобильных перевозках дров | т | 1 |  |  |  | 183.1986 | 216.1744
|  | Демонтаж: Присоединение к зажимам жил проводов или кабелей сечением до 70 мм2 | 100 шт. | 0.01 |  |  |  | 9272.1158 | 10941.0966
|  | Демонтаж. Присоединение к зажимам жил проводов или кабелей сечением до 70 мм2 | 100 шт. | 0.01 |  |  |  | #REF! | #REF!
|  | Демонтаж: Заземлитель вертикальный из круглой стали диаметром 16 мм МДС 81-37.2004 п. 3.2.1. | 10 шт. | 0.1 |  |  |  | 17105.4213 | 20184.3971
|  | Демонтаж строительных конструкций столбовых трансформаторных подстанций мощностью до 100 кВ·А (с вывозом на 200 км) | 1 подстанция | 1 |  |  |  | #REF! | #REF!
|  | Демонтаж столбовых трансформаторных подстанций мощностью до 100 кВ·А ( с вывозом на расстояние до 200 км) | 1 подстанция | 1 |  |  |  | #REF! | #REF!
|  | Погрузка при автомобильных перевозках металлических конструкций массой до 1 т | 1 т груза | 1 |  |  |  | #REF! | #REF!
|  | Перевозка грузов I класса автомобилями бортовыми грузоподъемностью до 15 т на расстояние до 200 км | 1 т груза | 1 |  |  |  | 186.8947 | 220.5357
|  | Разгрузка при автомобильных перевозках металлических конструкций массой до 1 т | 1 т груза | 1 |  |  |  | #REF! | #REF!
|  | Раздел 2. МОНТАЖНЫЕ РАБОТЫ | [5 empty] | 0 | 0
|  | Развозка конструкций и материалов опор ВЛ 0,38-10 кВ по трассе приставок железобетонных | 1 опора | 1 |  |  |  | 11669.4457 | 13769.9459 | 1.18
|  | Установка столбовых трансформаторных подстанций мощностью до 100 кВ·А, установка строительных конструкций | 1 подстанция | 1 |  |  |  | #REF! | #REF! | 1.18
1.18
1.18
1.18
1.18
1.18
1.18
1.18
1.18
|  | Настройка простых сетевых трактов конфигурация и настройка сетевых компонентов (мост, маршрутизатор, модем и т.п.) | 1 шт. | 1 |  |  |  | 117.9583 | 139.1909 | 1.18
|  | Раздел 2. ПУСКОНАЛАДОЧНЫЕ РАБОТЫ | [5 empty] | 0 | 0
|  | Трансформатор силовой трехфазный масляный двухобмоточный напряжением до 11 кВ, мощностью до 0,32 МВА | 1 шт. | 1 |  |  |  | #REF! | #REF!
|  | Измерение сопротивления растеканию тока контура с диагональю до 20 м | 1 измерение | 1 |  |  |  | #REF! | #REF!
|  | Проверка наличия цепи между заземлителями и заземленными элементами | 100 точек | 0.01 |  |  |  | #REF! | #REF!
Составил:
Проверил:

## 21.МТП
Приложение 21 к техническому заданию "Реконструкция распределительных сетей 6/10/0,4 кВ для улучшения качества электрической энергии (км, МВА) на территории филиала "АЭС"
Поставка МТР подрядчиком
ПРОТОКОЛ СОГЛАСОВАНИЯ (ВЕДОМОСТЬ)
ДОГОВОРНОЙ ЦЕНЫ
на Установка МТП до 250 кВА (2017г), на единицу объема
Основание: Локальный сметный расчет № 5
"Установка МТП до 250 кВ (2017г), на единицу объема"
Коэффициенты, учитывающие условия производства работ и лимитированные затраты
для строительно - монтажных работ: |  |  | для подготовительных, демонтажных работ: |  |  |  | для пусконаладочных работ и стоимости оборудования:
К=1,011*1,05*1,04*1,063*1,03=1,20877 |  |  | К2=1,011*1,05*1,063*1,03=1,16228 |  |  |  | К1=1,011*1,05*1,03=1,0934
1,011 индекс-дефлятор с 3 квартала 2016 на 4 квартал 2016
1,05 индекс-дефлятор на 2017 год,
1,04 зональный коэффициент, |  |  | -
1,063 зимнее удорожание | [6 empty] | -
1,03 непредвиденные расходы
1.2088 |  |  | 1.1623 |  |  |  | 1.0934
№ поз. | Основание | Наименование работ | Единица измерения | Количество | Цена за единицу | Стоимость, руб. | К или К1 или К2 | Договорная цена, руб. (без НДС) | Договорная цена, руб. (с НДС)
1 | 2 | 3 | 4 | 5 | 6 | 7 | 8 | 9 | 10
ПОДГОТОВИТЕЛЬНЫЕ, ДЕМОНТАЖНЫЕ РАБОТЫ
1 | Е01-02-119-02 | Расчистка площадей от кустарника и мелколесья вручную при средней поросли | 100 м2 | 0.01 | 1490 | 14.9 | 1.1623 | 17.318 | 20.4352
2 | Е47-01-109-02 | Обрезка крон деревьев под естественный вид с автогидроподъемника | 1 дерево | 1 | 729.32 | 729.32 | 1.1623 | 847.6744 | 1000.2558
3 | Е01-02-099-11 | Валка деревьев твердых пород и лиственницы с корня, диаметр стволов до 32 см | 100 деревьев | 0.01 | 6239.12 | 62.3912 | 1.1623 | 72.5161 | 85.569
4 | Е01-02-099-07 | Валка деревьев твердых пород и лиственницы с корня, диаметр стволов до 16 см | 100 деревьев | 0.01 | 2399.44 | 23.9944 | 1.1623 | 27.8882 | 32.9081
5 | Е01-02-099-09 | Валка деревьев твердых пород и лиственницы с корня, диаметр стволов до 24 см | 100 деревьев | 0.01 | 3918.25 | 39.1825 | 1.1623 | 45.5411 | 53.7384
6 | Е01-02-100-04 | Трелевка древесины на расстояние до 300 м тракторами мощностью 79 кВт (108 л.с.), диаметр стволов до 20 см | 100 хлыстов | 0.01 | 6197.56 | 61.9756 | 1.1623 | 72.033 | 84.999
7 | Е01-02-100-06 | Трелевка древесины на расстояние до 300 м тракторами мощностью 79 кВт (108 л.с.), диаметр стволов свыше 30 см | 100 хлыстов | 0.01 | 17601.66 | 176.0166 | 1.1623 | 204.5807 | 241.4052
8 | Е01-02-101-13 | Разделка древесины твердых пород и лиственницы, полученной от валки леса, диаметр стволов до 32 см | 100 деревьев | 0.01 | 20063.06 | 200.6306 | 1.1623 | 233.189 | 275.1631
9 | Т01-01-01-007 | Погрузка при автомобильных перевозках леса круглого | 1 т груза | 1 | 169.79 | 169.79 | 1.1623 | 197.3436 | 232.8655
10 | Т01-01-01-009 | Погрузка при автомобильных перевозках дров | т | 1 | 157.62 | 157.62 | 1.1623 | 183.1986 | 216.1744
11 | Т03-01-01-005 | Перевозка грузов I класса автомобилями бортовыми грузоподъемностью до 15 т на расстояние до 5 км | 1 т груза | 1 | 92.9 | 92.9 | 1.1623 | 107.9759 | 127.4115
12 | Т01-01-02-009 | Разгрузка при автомобильных перевозках дров | т | 1 | 157.62 | 157.62 | 1.1623 | 183.1986 | 216.1744
13 | Ц08-02-144-05 | Демонтаж: Присоединение к зажимам жил проводов или кабелей сечением до 70 мм2 | 100 шт. | 0.01 | 7168.59 | 71.6859 | 1.1623 | 83.3191 | 98.3166
14 | Ц08-02-471-04 | Демонтаж: Заземлитель вертикальный из круглой стали диаметром 16 мм | 10 шт. | 0.1 | 1485.13 | 148.513 | 1.1623 | 172.6138 | 203.6842
15 | Е33-04-027-03 | Демонтаж мачтовых трансформаторных подстанций мощностью до 250 кВ·А, установка строительных конструкций | 1 подстанция | 1 | 3364.04 | 3364.04 | 1.1623 | 3909.958 | 4613.7505
16 | Е33-04-027-04 | Демонтаж мачтовых трансформаторных подстанций мощностью до 250 кВ·А, установка оборудования | 1 подстанция | 1 | 28339.08 | 28339.08 | 1.1623 | 32937.9595 | 38866.7922
17 | Т01-01-01-015 | Погрузка при автомобильных перевозках металлических конструкций массой до 1 т | 1 т груза | 1 | 343.61 | 343.61 | 1.1623 | 399.3712 | 471.258
18 | Т03-01-01-200 | Перевозка грузов I класса автомобилями бортовыми грузоподъемностью до 15 т на расстояние до 200 км | 1 т груза | 1 | 644.89 | 644.89 | 1.1623 | 749.5431 | 884.4608
19 | Т01-01-02-015 | Разгрузка при автомобильных перевозках металлических конструкций массой до 1 т | 1 т груза | 1 | 274.89 | 274.89 | 1.1623 | 319.4993 | 377.0092
48102.3709
МОНТАЖНЫЕ РАБОТЫ
20 | Е08-01-002-03 | Устройство основания под фундаменты гравийного | 1 м3 основания | 1 | 1946.22 | 1946.22 | 1.2088 | 2352.5357 | 2775.9921
21 | Е33-04-016-04 | Развозка конструкций и материалов опор ВЛ 0,38-10 кВ по трассе приставок железобетонных | 1 опора | 1 | 777.7 | 777.7 | 1.2088 | 940.0618 | 1109.2729
22 | Е33-04-027-03 | Установка мачтовых трансформаторных подстанций мощностью до 250 кВ·А, установка строительных конструкций | 1 подстанция | 1 | 4827.73 | 4827.73 | 1.2088 | 5835.6234 | 6886.0356
23 | Е33-04-027-04 | Установка мачтовых трансформаторных подстанций мощностью до 250 кВ·А, установка оборудования | 1 подстанция | 1 | 40484.4 | 40484.4 | 1.2088 | 48936.397 | 57744.9484
24 | Е33-03-004-01 | Забивка вертикальных заземлителей механизированная на глубину до 5 м | 1 заземлитель | 1 | 1198.54 | 1198.54 | 1.2088 | 1448.7612 | 1709.5383
25 | Е01-02-057-02 | Разработка грунта вручную в траншеях глубиной до 2 м без креплений с откосами, группа грунтов 2 | 100 м3 грунта | 0.01 | 59270.87 | 592.7087 | 1.2088 | 716.4495 | 845.4104
26 | Е33-04-015-01 | Устройство заземления опор ВЛ и подстанций | 10 м шин заземления | 0.1 | 1051.54 | 105.154 | 1.2088 | 127.1072 | 149.9865
27 | Е01-02-061-02 | Засыпка вручную траншей, пазух котлованов и ям, группа грунтов 2 | 100 м3 грунта | 0.01 | 35959.77 | 359.5977 | 1.2088 | 434.6715 | 512.9124
71734.0965
ОБОРУДОВАНИЕ ПОДРЯДЧИКА или ПЕРЕДАВАЕМОЕ ЗАКАЗЧИКОМ ПОДРЯДЧИКУ ПО ДАВАЛЬЧЕСКОЙ СХЕМЕ
28 | прайс. | МТП-40 10/0,4 в комплекте с ТМГ | шт. | 1 | 440 000.00 | 440000 | 1.0934 | 481094.46 | 567691.4628
29 | прайс. | МТП-63 10/0,4 в комплекте с ТМГ | шт. | 1 | 480 000.00 | 480000 | 1.0934 | 524830.32 | 619299.7776
30 | прайс. | МТП-100 10/0,4 в комплекте с ТМГ | шт. | 1 | 383 352.50 | 383353 | 1.0934 | 419156.8285 | 494605.0576
31 | прайс. | МТП-250 10/0,4 в комплекте с ТМГ | шт. | 1 | 588 000.00 | 588000 | 1.0934 | 642917.142 | 758642.2276
2440238.5255
ПУСКОНАЛАДОЧНЫЕ РАБОТЫ
32 | Ц101-02-002-01 | Трансформатор силовой трехфазный масляный двухобмоточный напряжением до 11 кВ, мощностью до 0,32 МВА | 1 шт. | 1 | 2664.58 | 2664.58 | 1.0934 | 2913.4424 | 3437.8621
33 | Ц101-11-010-01 | Измерение сопротивления растеканию тока заземлителя | 1 измерение | 1 | 752.13 | 752.13 | 1.0934 | 822.3763 | 970.404
34 | Ц101-11-011-01 | Проверка наличия цепи между заземлителями и заземленными элементами | 100 точек | 0.01 | 6017.01 | 60.1701 | 1.0934 | 65.7898 | 77.6319
4485.8981
МАТЕРИАЛЫ HЕ УЧТЕHHЫЕ ЦЕHHИKОМ
35 | прайс. | Стойка СВ105 | шт. | 1 | 9136.99 | 9136.99 | 1.2088 | 11044.5194 | 13032.5329
36 | прайс. | Изолятор штыревой ШС-20 | шт. | 1 | 432.36 | 432.36 | 1.2088 | 522.6238 | 616.6961
37 | прайс. | Колпачки К7 | шт. | 1 | 4,42 | 4.42 | 1.2088 | 5.3428 | 6.3045
38 | прайс. | Провод изолированный СИП3 1х50 мм2 10кВ | км | 1 | 55778.94 | 55778.94 | 1.2088 | 67423.9093 | 79560.213
39 | прайс. | Спиральная пружинная вязка LT50 | шт. | 1 | 185.99 | 185.99 | 1.2088 | 224.8191 | 265.2866
40 | прайс. | Наконечник CPTAUP 50 | шт. | 1 | 196.73 | 196.73 | 1.2088 | 237.8013 | 280.6056
41 | прайс. | Сталь круглая А1 д. 16мм ст3сп-пс, длина не менее 9 | кг | 1 | 55.2 | 55.2 | 1.2088 | 66.7241 | 78.7344
42 | прайс. | Сталь полосовая 40х4 мм | кг | 1 | 58.48 | 58.48 | 1.2088 | 70.6889 | 83.4129
43 | прайс. | Сварочные электроды МР-3 d-4мм | кг | 1 | 74.37 | 74.37 | 1.2088 | 89.8962 | 106.0775
44 | прайс. | Краска МА-015 | кг | 1 | 67.77 | 67.77 | 1.2088 | 81.9183 | 96.6636
45 | С408-0203 | Смесь песчано-гравийная природная обогащенная с содержанием гравия 35-50% | м3 | 1 | 525.98 | 525.98 | 1.2088 | 635.7888 | 750.2308
94876.7579
2659437.6489
в том числе по конструктивным решениям:
Раздел 1. ДЕМОНТАЖНЫЕ, ПОДГОТОВИТЕЛЬНЫЕ РАБОТЫ
|  | Обрезка крон деревьев под естественный вид с автогидроподъемника | 1 дерево | 1 |  |  |  | 847.6744 | 1000.2558
|  | Валка деревьев твердых пород и лиственницы с корня, диаметр стволов до 32 см | 100 деревьев | 0.01 |  |  |  | 72.5161 | 85.569
|  | Валка деревьев твердых пород и лиственницы с корня, диаметр стволов до 16 см | 100 деревьев | 0.01 |  |  |  | 27.8882 | 32.9081
|  | Валка деревьев твердых пород и лиственницы с корня, диаметр стволов до 24 см | 100 деревьев | 0.01 |  |  |  | 45.5411 | 53.7384
|  | Трелевка древесины на расстояние до 300 м тракторами мощностью 79 кВт (108 л.с.), диаметр стволов до 20 см | 100 хлыстов | 0.01 |  |  |  | 72.033 | 84.999
|  | Трелевка древесины на расстояние до 300 м тракторами мощностью 79 кВт (108 л.с.), диаметр стволов свыше 30 см | 100 хлыстов | 0.01 |  |  |  | 204.5807 | 241.4052
|  | Разделка древесины твердых пород и лиственницы, полученной от валки леса, диаметр стволов до 32 см | 100 деревьев | 0.01 |  |  |  | 233.189 | 275.1631
|  | Погрузка при автомобильных перевозках леса круглого | 1 т груза | 1 |  |  |  | 197.3436 | 232.8655
|  | Погрузка при автомобильных перевозках дров | т | 1 |  |  |  | 183.1986 | 216.1744
|  | Перевозка грузов I класса автомобилями бортовыми грузоподъемностью до 15 т на расстояние до 5 км | 1 т груза | 1 |  |  |  | 107.9759 | 127.4115
|  | Разгрузка при автомобильных перевозках дров | т | 1 |  |  |  | 183.1986 | 216.1744
|  | Присоединение к зажимам жил проводов или кабелей сечением до 70 мм2 МДС 81-36.2004 п. 3.3.1.д) При демонтаже (разборке) металлических конструкций, Начисления: Н5= 0.7, Н48= 0 | 100 шт. | 0.01 |  |  |  | #REF! | #REF!
|  | Демонтаж. Присоединение к зажимам жил проводов или кабелей сечением до 70 мм2 МДС 81-36.2004 п. 3.3.1.д) При демонтаже (разборке) металлических конструкций, Начисления: Н5= 0.7, Н48= 0 | 100 шт. | 0.01 |  |  |  | #REF! | #REF!
|  | Заземлитель вертикальный из круглой стали диаметром 16 мм МДС 81-37.2004 п. 3.2.1. Демонтаж. Оборудование не подлежит дальнейшему использованию (предназначено в лом)без разборки и резки, Начисления: Н3= 0.3, Н4= 0.3, Н5= 0.3, Н48= 0 | 10 шт. | 0.1 |  |  |  | #REF! | #REF!
|  | Установка столбовых трансформаторных подстанций мощностью до 100 кВ·А, установка строительных конструкций МДС 81-36.2004 п. 3.3.1.д) При демонтаже (разборке) металлических конструкций, Начисления: Н3= 0.3, Н4= 0.3, Н5= 0.3, Н48= 0 | 1 подстанция | 1 |  |  |  | #REF! | #REF!
|  | Установка столбовых трансформаторных подстанций мощностью до 100 кВ·А, установка оборудования МДС 81-36.2004 п. 3.3.1.д) При демонтаже (разборке) металлических конструкций, Начисления: Н3= 0.7, Н4= 0.7, Н5= 0.7, Н48= 0 | 1 подстанция | 1 |  |  |  | #REF! | #REF!
|  | Погрузка при автомобильных перевозках металлических конструкций массой до 1 т | 1 т груза | 1 |  |  |  | #REF! | #REF!
|  | Перевозка грузов I класса автомобилями бортовыми грузоподъемностью до 15 т на расстояние до 200 км | 1 т груза | 1 |  |  |  | #REF! | #REF!
|  | Разгрузка при автомобильных перевозках металлических конструкций массой до 1 т | 1 т груза | 1 |  |  |  | #REF! | #REF!
Раздел 2. МОНТАЖНЫЕ РАБОТЫ
|  | Развозка конструкций и материалов опор ВЛ 0,38-10 кВ по трассе приставок железобетонных | 1 опора | 1 |  |  |  | 2352.5357 | 2775.9921 | 1.18
|  | Установка столбовых трансформаторных подстанций мощностью до 100 кВ·А, установка строительных конструкций | 1 подстанция | 1 |  |  |  | #REF! | #REF! | 1.18
|  | Установка столбовых трансформаторных подстанций мощностью до 100 кВ·А, установка оборудования (СТП 25/10/0,4кВ) | 1 подстанция | 1 |  |  |  | #REF! | #REF! | 1.18
|  | Установка столбовых трансформаторных подстанций мощностью до 100 кВ·А, установка оборудования (СТП 40/10/0,4кВ) | 1 подстанция | 1 |  |  |  | #REF! | #REF! | 1.18
|  | Установка столбовых трансформаторных подстанций мощностью до 100 кВ·А, установка оборудования (СТП 63/10/0,4кВ) | 2 подстанция | 2 |  |  |  | #REF! | #REF! | 1.18
|  | Забивка вертикальных заземлителей механизированная на глубину до 5 м, Начисления: Н48= 0 | 1 заземлитель | 1 |  |  |  | #REF! | #REF! | 1.18
|  | Разработка грунта вручную в траншеях глубиной до 2 м без креплений с откосами, группа грунтов 2 | 100 м3 грунта | 0.01 |  |  |  | 7050.4631 | 8319.5465 | 1.18
|  | Устройство заземления опор ВЛ и подстанций, Начисления: Н48= 0 | 10 м шин заземления | 0.1 |  |  |  | #REF! | #REF! | 1.18
|  | Засыпка вручную траншей, пазух котлованов и ям, группа грунтов 2 | 100 м3 грунта | 0.01 |  |  |  | #REF! | #REF! | 1.18
|  | Счетчики, устанавливаемые на готовом основании трехфазные | 1 шт. | 1 |  |  |  | #REF! | #REF! | 1.18
|  | Настройка простых сетевых трактов конфигурация и настройка сетевых компонентов (мост, маршрутизатор, модем и т.п.) | 1 шт. | 1 |  |  |  | 530665.9434 | 626185.8132 | 1.18
Раздел 2. ПУСКОНАЛАДОЧНЫЕ РАБОТЫ
|  | Трансформатор силовой трехфазный масляный двухобмоточный напряжением до 11 кВ, мощностью до 0,32 МВА МДС 81-35.2004 п. 4.102. При выолнении пусконаладочных работ "вхолостую" | 1 шт. | 1 |  |  |  | #REF! | #REF!
|  | Измерение сопротивления растеканию тока контура с диагональю до 20 м МДС 81-35.2004 п. 4.102. При выолнении пусконаладочных работ "вхолостую" | 1 измерение | 1 |  |  |  | #REF! | #REF!
|  | Проверка наличия цепи между заземлителями и заземленными элементами МДС 81-35.2004 п. 4.102. При выолнении пусконаладочных работ "вхолостую" | 100 точек | 0.01 |  |  |  | #REF! | #REF!
в том числе по конструктивным решениям:
Раздел 1. ДЕМОНТАЖНЫЕ, ПОДГОТОВИТЕЛЬНЫЕ РАБОТЫ
|  | Обрезка крон деревьев под естественный вид с автогидроподъемника | 1 дерево | 1 |  |  |  | 847.6744 | 1000.2558
|  | Валка деревьев, трелёвка древисины и разделка, диаметр стволов до 32 см | 100 деревьев | 0.01 |  |  |  | 510.2858 | 602.1372
|  | Валка деревьев, трелёвка древисины и разделка, диаметр стволов до 20 см | 100 деревьев | 0.01 |  |  |  | 333.1103 | 393.0701
|  | Валка деревьев твердых пород и лиственницы с корня, диаметр стволов до 24 см | 100 деревьев | 0.01 |  |  |  | 45.5411 | 53.7384
|  | Трелевка древесины на расстояние до 300 м тракторами мощностью 79 кВт (108 л.с.), диаметр стволов до 20 см | 100 хлыстов | 0.01 |  |  |  | 72.033 | 84.999 |  | удалить все обоснования в наборе работ по конструктивным решениям
|  | Трелевка древесины на расстояние до 300 м тракторами мощностью 79 кВт (108 л.с.), диаметр стволов свыше 30 см | 100 хлыстов | 0.01 |  |  |  | 204.5807 | 241.4052
|  | Разделка древесины твердых пород и лиственницы, полученной от валки леса, диаметр стволов до 32 см | 100 деревьев | 0.01 |  |  |  | 233.189 | 275.1631
|  | Погрузка, перевозка автомобильным транспортом на 5 км и разгрузка леса круглого | 1 т груза | 1 |  |  |  | 488.5181 | 576.4514
|  | Погрузка, перевозка автомобильным транспортом на 5 км и разгрузка дров | т | 1 |  |  |  | 474.3732 | 559.7603
|  | Перевозка грузов I класса автомобилями бортовыми грузоподъемностью до 15 т на расстояние до 5 км | 1 т груза | 1 |  |  |  | 107.9759 | 127.4115
|  | Разгрузка при автомобильных перевозках дров | т | 1 |  |  |  | 183.1986 | 216.1744
|  | Демонтаж: Присоединение к зажимам жил проводов или кабелей сечением до 70 мм2 | 100 шт. | 0.01 |  |  |  | #REF! | #REF!
|  | Демонтаж. Присоединение к зажимам жил проводов или кабелей сечением до 70 мм2 | 100 шт. | 0.01 |  |  |  | #REF! | #REF!
|  | Демонтаж: Заземлитель вертикальный из круглой стали диаметром 16 мм МДС 81-37.2004 п. 3.2.1. | 10 шт. | 0.1 |  |  |  | #REF! | #REF!
|  | Демонтаж строительных конструкций столбовых трансформаторных подстанций мощностью до 100 кВ·А (с вывозом на 200 км) | 1 подстанция | 1 |  |  |  | #REF! | #REF!
|  | Демонтаж столбовых трансформаторных подстанций мощностью до 100 кВ·А ( с вывозом на расстояние до 200 км) | 1 подстанция | 1 |  |  |  | #REF! | #REF!
|  | Погрузка при автомобильных перевозках металлических конструкций массой до 1 т | 1 т груза | 1 |  |  |  | #REF! | #REF!
|  | Перевозка грузов I класса автомобилями бортовыми грузоподъемностью до 15 т на расстояние до 200 км | 1 т груза | 1 |  |  |  | #REF! | #REF!
|  | Разгрузка при автомобильных перевозках металлических конструкций массой до 1 т | 1 т груза | 1 |  |  |  | #REF! | #REF!
|  | Раздел 2. МОНТАЖНЫЕ РАБОТЫ | [5 empty] | 0 | 0
|  | Развозка конструкций и материалов опор ВЛ 0,38-10 кВ по трассе приставок железобетонных | 1 опора | 1 |  |  |  | 2352.5357 | 2775.9921 | 1.18
|  | Установка столбовых трансформаторных подстанций мощностью до 100 кВ·А, установка строительных конструкций | 1 подстанция | 1 |  |  |  | #REF! | #REF! | 1.18
1.18
1.18
1.18
1.18
1.18
1.18
1.18
1.18
|  | Настройка простых сетевых трактов конфигурация и настройка сетевых компонентов (мост, маршрутизатор, модем и т.п.) | 1 шт. | 1 |  |  |  | 530665.9434 | 626185.8132 | 1.18
|  | Раздел 2. ПУСКОНАЛАДОЧНЫЕ РАБОТЫ | [5 empty] | 0 | 0
|  | Трансформатор силовой трехфазный масляный двухобмоточный напряжением до 11 кВ, мощностью до 0,32 МВА | 1 шт. | 1 |  |  |  | #REF! | #REF!
|  | Измерение сопротивления растеканию тока контура с диагональю до 20 м | 1 измерение | 1 |  |  |  | #REF! | #REF!
|  | Проверка наличия цепи между заземлителями и заземленными элементами | 100 точек | 0.01 |  |  |  | #REF! | #REF!
Составил:
Проверил:

## 22. МТП - даваль
Приложение 22 к техническому заданию "Реконструкция распределительных сетей 6/10/0,4 кВ для улучшения качества электрической энергии (км, МВА) на территории филиала "АЭС"
Поставка МТР заказчиком (давальческая схема)
ПРОТОКОЛ СОГЛАСОВАНИЯ (ВЕДОМОСТЬ)
ДОГОВОРНОЙ ЦЕНЫ
на Установка МТП до 250 кВА (2017г), на единицу объема
Основание: Локальный сметный расчет № 5
"Установка МТП до 250 кВ (2017г), на единицу объема"
Коэффициенты, учитывающие условия производства работ и лимитированные затраты
для строительно - монтажных работ: |  |  | для подготовительных, демонтажных работ: |  |  |  | для пусконаладочных работ и стоимости оборудования:
К=1,011*1,05*1,04*1,063*1,03=1,20877 |  |  | К2=1,011*1,05*1,063*1,03=1,16228 |  |  |  | К1=1,011*1,05*1,03=1,0934
1,011 индекс-дефлятор с 3 квартала 2016 на 4 квартал 2016
1,05 индекс-дефлятор на 2017 год,
1,04 зональный коэффициент, |  |  | -
1,063 зимнее удорожание | [6 empty] | -
1,03 непредвиденные расходы
1.2088 |  |  | 1.1623 |  |  |  | 1.0934
№ поз. | Основание | Наименование работ | Единица измерения | Количество | Цена за единицу | Стоимость, руб. | К или К1 или К2 | Договорная цена, руб. (без НДС) | Договорная цена, руб. (с НДС)
1 | 2 | 3 | 4 | 5 | 6 | 7 | 8 | 9 | 10
ПОДГОТОВИТЕЛЬНЫЕ, ДЕМОНТАЖНЫЕ РАБОТЫ
1 | Е01-02-119-02 | Расчистка площадей от кустарника и мелколесья вручную при средней поросли | 100 м2 | 0.01 | 1490 | 14.9 | 1.1623 | 17.318 | 20.4352
2 | Е47-01-109-02 | Обрезка крон деревьев под естественный вид с автогидроподъемника | 1 дерево | 1 | 729.32 | 729.32 | 1.1623 | 847.6744 | 1000.2558
3 | Е01-02-099-11 | Валка деревьев твердых пород и лиственницы с корня, диаметр стволов до 32 см | 100 деревьев | 0.01 | 6239.12 | 62.3912 | 1.1623 | 72.5161 | 85.569
4 | Е01-02-099-07 | Валка деревьев твердых пород и лиственницы с корня, диаметр стволов до 16 см | 100 деревьев | 0.01 | 2399.44 | 23.9944 | 1.1623 | 27.8882 | 32.9081
5 | Е01-02-099-09 | Валка деревьев твердых пород и лиственницы с корня, диаметр стволов до 24 см | 100 деревьев | 0.01 | 3918.25 | 39.1825 | 1.1623 | 45.5411 | 53.7384
6 | Е01-02-100-04 | Трелевка древесины на расстояние до 300 м тракторами мощностью 79 кВт (108 л.с.), диаметр стволов до 20 см | 100 хлыстов | 0.01 | 6197.56 | 61.9756 | 1.1623 | 72.033 | 84.999
7 | Е01-02-100-06 | Трелевка древесины на расстояние до 300 м тракторами мощностью 79 кВт (108 л.с.), диаметр стволов свыше 30 см | 100 хлыстов | 0.01 | 17601.66 | 176.0166 | 1.1623 | 204.5807 | 241.4052
8 | Е01-02-101-13 | Разделка древесины твердых пород и лиственницы, полученной от валки леса, диаметр стволов до 32 см | 100 деревьев | 0.01 | 20063.06 | 200.6306 | 1.1623 | 233.189 | 275.1631
9 | Т01-01-01-007 | Погрузка при автомобильных перевозках леса круглого | 1 т груза | 1 | 169.79 | 169.79 | 1.1623 | 197.3436 | 232.8655
10 | Т01-01-01-009 | Погрузка при автомобильных перевозках дров | т | 1 | 157.62 | 157.62 | 1.1623 | 183.1986 | 216.1744
11 | Т03-01-01-005 | Перевозка грузов I класса автомобилями бортовыми грузоподъемностью до 15 т на расстояние до 5 км | 1 т груза | 1 | 92.9 | 92.9 | 1.1623 | 107.9759 | 127.4115
12 | Т01-01-02-009 | Разгрузка при автомобильных перевозках дров | т | 1 | 157.62 | 157.62 | 1.1623 | 183.1986 | 216.1744
13 | Ц08-02-144-05 | Демонтаж: Присоединение к зажимам жил проводов или кабелей сечением до 70 мм2 | 100 шт. | 0.01 | 7168.59 | 71.6859 | 1.1623 | 83.3191 | 98.3166
14 | Ц08-02-471-04 | Демонтаж: Заземлитель вертикальный из круглой стали диаметром 16 мм | 10 шт. | 0.1 | 1485.13 | 148.513 | 1.1623 | 172.6138 | 203.6842
15 | Е33-04-027-03 | Демонтаж мачтовых трансформаторных подстанций мощностью до 250 кВ·А, установка строительных конструкций | 1 подстанция | 1 | 3364.04 | 3364.04 | 1.1623 | 3909.958 | 4613.7505
16 | Е33-04-027-04 | Демонтаж мачтовых трансформаторных подстанций мощностью до 250 кВ·А, установка оборудования | 1 подстанция | 1 | 28339.08 | 28339.08 | 1.1623 | 32937.9595 | 38866.7922
17 | Т01-01-01-015 | Погрузка при автомобильных перевозках металлических конструкций массой до 1 т | 1 т груза | 1 | 343.61 | 343.61 | 1.1623 | 399.3712 | 471.258
18 | Т03-01-01-200 | Перевозка грузов I класса автомобилями бортовыми грузоподъемностью до 15 т на расстояние до 200 км | 1 т груза | 1 | 644.89 | 644.89 | 1.1623 | 749.5431 | 884.4608
19 | Т01-01-02-015 | Разгрузка при автомобильных перевозках металлических конструкций массой до 1 т | 1 т груза | 1 | 274.89 | 274.89 | 1.1623 | 319.4993 | 377.0092
48102.3709
МОНТАЖНЫЕ РАБОТЫ
20 | Е08-01-002-03 | Устройство основания под фундаменты гравийного | 1 м3 основания | 1 | 1946.22 | 1946.22 | 1.2088 | 2352.5357 | 2775.9921
21 | Е33-04-016-04 | Развозка конструкций и материалов опор ВЛ 0,38-10 кВ по трассе приставок железобетонных | 1 опора | 1 | 777.7 | 777.7 | 1.2088 | 940.0618 | 1109.2729
22 | Е33-04-027-03 | Установка мачтовых трансформаторных подстанций мощностью до 250 кВ·А, установка строительных конструкций | 1 подстанция | 1 | 4827.73 | 4827.73 | 1.2088 | 5835.6234 | 6886.0356
23 | Е33-04-027-04 | Установка мачтовых трансформаторных подстанций мощностью до 250 кВ·А, установка оборудования | 1 подстанция | 1 | 40484.4 | 40484.4 | 1.2088 | 48936.397 | 57744.9484
24 | Е33-03-004-01 | Забивка вертикальных заземлителей механизированная на глубину до 5 м | 1 заземлитель | 1 | 1198.54 | 1198.54 | 1.2088 | 1448.7612 | 1709.5383
25 | Е01-02-057-02 | Разработка грунта вручную в траншеях глубиной до 2 м без креплений с откосами, группа грунтов 2 | 100 м3 грунта | 0.01 | 59270.87 | 592.7087 | 1.2088 | 716.4495 | 845.4104
26 | Е33-04-015-01 | Устройство заземления опор ВЛ и подстанций | 10 м шин заземления | 0.1 | 1051.54 | 105.154 | 1.2088 | 127.1072 | 149.9865
27 | Е01-02-061-02 | Засыпка вручную траншей, пазух котлованов и ям, группа грунтов 2 | 100 м3 грунта | 0.01 | 35959.77 | 359.5977 | 1.2088 | 434.6715 | 512.9124
71734.0965
ОБОРУДОВАНИЕ ПОДРЯДЧИКА или ПЕРЕДАВАЕМОЕ ЗАКАЗЧИКОМ ПОДРЯДЧИКУ ПО ДАВАЛЬЧЕСКОЙ СХЕМЕ
28 | прайс. | МТП-40 10/0,4 в комплекте с ТМГ | шт. | 1 | 0 | 0 | 1.0934 | 0 | 0
29 | прайс. | МТП-63 10/0,4 в комплекте с ТМГ | шт. | 1 | 0 | 0 | 1.0934 | 0 | 0
30 | прайс. | МТП-100 10/0,4 в комплекте с ТМГ | шт. | 1 | 0 | 0 | 1.0934 | 0 | 0
31 | прайс. | МТП-250 10/0,4 в комплекте с ТМГ | шт. | 1 | 0 | 0 | 1.0934 | 0 | 0
0
ПУСКОНАЛАДОЧНЫЕ РАБОТЫ
32 | Ц101-02-002-01 | Трансформатор силовой трехфазный масляный двухобмоточный напряжением до 11 кВ, мощностью до 0,32 МВА | 1 шт. | 1 | 2664.58 | 2664.58 | 1.0934 | 2913.4424 | 3437.8621
33 | Ц101-11-010-01 | Измерение сопротивления растеканию тока заземлителя | 1 измерение | 1 | 752.13 | 752.13 | 1.0934 | 822.3763 | 970.404
34 | Ц101-11-011-01 | Проверка наличия цепи между заземлителями и заземленными элементами | 100 точек | 0.01 | 6017.01 | 60.1701 | 1.0934 | 65.7898 | 77.6319
4485.8981
МАТЕРИАЛЫ HЕ УЧТЕHHЫЕ ЦЕHHИKОМ
35 | прайс. | Стойка СВ105 | шт. | 1 | 9136.99 | 9136.99 | 1.2088 | 11044.5194 | 13032.5329
36 | прайс. | Изолятор штыревой ШС-20 | шт. | 1 | 432.36 | 432.36 | 1.2088 | 522.6238 | 616.6961
37 | прайс. | Колпачки К7 | шт. | 1 | 4,42 | 4.42 | 1.2088 | 5.3428 | 6.3045
38 | прайс. | Провод изолированный СИП3 1х50 мм2 10кВ | км | 1 | 55778.94 | 55778.94 | 1.2088 | 67423.9093 | 79560.213
39 | прайс. | Спиральная пружинная вязка LT50 | шт. | 1 | 185.99 | 185.99 | 1.2088 | 224.8191 | 265.2866
40 | прайс. | Наконечник CPTAUP 50 | шт. | 1 | 196.73 | 196.73 | 1.2088 | 237.8013 | 280.6056
41 | прайс. | Сталь круглая А1 д. 16мм ст3сп-пс, длина не менее 9 | кг | 1 | 55.2 | 55.2 | 1.2088 | 66.7241 | 78.7344
42 | прайс. | Сталь полосовая 40х4 мм | кг | 1 | 58.48 | 58.48 | 1.2088 | 70.6889 | 83.4129
43 | прайс. | Сварочные электроды МР-3 d-4мм | кг | 1 | 74.37 | 74.37 | 1.2088 | 89.8962 | 106.0775
44 | прайс. | Краска МА-015 | кг | 1 | 67.77 | 67.77 | 1.2088 | 81.9183 | 96.6636
45 | С408-0203 | Смесь песчано-гравийная природная обогащенная с содержанием гравия 35-50% | м3 | 1 | 525.98 | 525.98 | 1.2088 | 635.7888 | 750.2308
94876.7579
219199.1234
в том числе по конструктивным решениям:
Раздел 1. ДЕМОНТАЖНЫЕ, ПОДГОТОВИТЕЛЬНЫЕ РАБОТЫ
|  | Обрезка крон деревьев под естественный вид с автогидроподъемника | 1 дерево | 1 |  |  |  | 847.6744 | 1000.2558
|  | Валка деревьев твердых пород и лиственницы с корня, диаметр стволов до 32 см | 100 деревьев | 0.01 |  |  |  | 72.5161 | 85.569
|  | Валка деревьев твердых пород и лиственницы с корня, диаметр стволов до 16 см | 100 деревьев | 0.01 |  |  |  | 27.8882 | 32.9081
|  | Валка деревьев твердых пород и лиственницы с корня, диаметр стволов до 24 см | 100 деревьев | 0.01 |  |  |  | 45.5411 | 53.7384
|  | Трелевка древесины на расстояние до 300 м тракторами мощностью 79 кВт (108 л.с.), диаметр стволов до 20 см | 100 хлыстов | 0.01 |  |  |  | 72.033 | 84.999
|  | Трелевка древесины на расстояние до 300 м тракторами мощностью 79 кВт (108 л.с.), диаметр стволов свыше 30 см | 100 хлыстов | 0.01 |  |  |  | 204.5807 | 241.4052
|  | Разделка древесины твердых пород и лиственницы, полученной от валки леса, диаметр стволов до 32 см | 100 деревьев | 0.01 |  |  |  | 233.189 | 275.1631
|  | Погрузка при автомобильных перевозках леса круглого | 1 т груза | 1 |  |  |  | 197.3436 | 232.8655
|  | Погрузка при автомобильных перевозках дров | т | 1 |  |  |  | 183.1986 | 216.1744
|  | Перевозка грузов I класса автомобилями бортовыми грузоподъемностью до 15 т на расстояние до 5 км | 1 т груза | 1 |  |  |  | 107.9759 | 127.4115
|  | Разгрузка при автомобильных перевозках дров | т | 1 |  |  |  | 183.1986 | 216.1744
|  | Присоединение к зажимам жил проводов или кабелей сечением до 70 мм2 МДС 81-36.2004 п. 3.3.1.д) При демонтаже (разборке) металлических конструкций, Начисления: Н5= 0.7, Н48= 0 | 100 шт. | 0.01 |  |  |  | #REF! | #REF!
|  | Демонтаж. Присоединение к зажимам жил проводов или кабелей сечением до 70 мм2 МДС 81-36.2004 п. 3.3.1.д) При демонтаже (разборке) металлических конструкций, Начисления: Н5= 0.7, Н48= 0 | 100 шт. | 0.01 |  |  |  | #REF! | #REF!
|  | Заземлитель вертикальный из круглой стали диаметром 16 мм МДС 81-37.2004 п. 3.2.1. Демонтаж. Оборудование не подлежит дальнейшему использованию (предназначено в лом)без разборки и резки, Начисления: Н3= 0.3, Н4= 0.3, Н5= 0.3, Н48= 0 | 10 шт. | 0.1 |  |  |  | #REF! | #REF!
|  | Установка столбовых трансформаторных подстанций мощностью до 100 кВ·А, установка строительных конструкций МДС 81-36.2004 п. 3.3.1.д) При демонтаже (разборке) металлических конструкций, Начисления: Н3= 0.3, Н4= 0.3, Н5= 0.3, Н48= 0 | 1 подстанция | 1 |  |  |  | #REF! | #REF!
|  | Установка столбовых трансформаторных подстанций мощностью до 100 кВ·А, установка оборудования МДС 81-36.2004 п. 3.3.1.д) При демонтаже (разборке) металлических конструкций, Начисления: Н3= 0.7, Н4= 0.7, Н5= 0.7, Н48= 0 | 1 подстанция | 1 |  |  |  | #REF! | #REF!
|  | Погрузка при автомобильных перевозках металлических конструкций массой до 1 т | 1 т груза | 1 |  |  |  | #REF! | #REF!
|  | Перевозка грузов I класса автомобилями бортовыми грузоподъемностью до 15 т на расстояние до 200 км | 1 т груза | 1 |  |  |  | #REF! | #REF!
|  | Разгрузка при автомобильных перевозках металлических конструкций массой до 1 т | 1 т груза | 1 |  |  |  | #REF! | #REF!
Раздел 2. МОНТАЖНЫЕ РАБОТЫ
|  | Развозка конструкций и материалов опор ВЛ 0,38-10 кВ по трассе приставок железобетонных | 1 опора | 1 |  |  |  | 2352.5357 | 2775.9921 | 1.18
|  | Установка столбовых трансформаторных подстанций мощностью до 100 кВ·А, установка строительных конструкций | 1 подстанция | 1 |  |  |  | #REF! | #REF! | 1.18
|  | Установка столбовых трансформаторных подстанций мощностью до 100 кВ·А, установка оборудования (СТП 25/10/0,4кВ) | 1 подстанция | 1 |  |  |  | #REF! | #REF! | 1.18
|  | Установка столбовых трансформаторных подстанций мощностью до 100 кВ·А, установка оборудования (СТП 40/10/0,4кВ) | 1 подстанция | 1 |  |  |  | #REF! | #REF! | 1.18
|  | Установка столбовых трансформаторных подстанций мощностью до 100 кВ·А, установка оборудования (СТП 63/10/0,4кВ) | 2 подстанция | 2 |  |  |  | #REF! | #REF! | 1.18
|  | Забивка вертикальных заземлителей механизированная на глубину до 5 м, Начисления: Н48= 0 | 1 заземлитель | 1 |  |  |  | #REF! | #REF! | 1.18
|  | Разработка грунта вручную в траншеях глубиной до 2 м без креплений с откосами, группа грунтов 2 | 100 м3 грунта | 0.01 |  |  |  | 7050.4631 | 8319.5465 | 1.18
|  | Устройство заземления опор ВЛ и подстанций, Начисления: Н48= 0 | 10 м шин заземления | 0.1 |  |  |  | #REF! | #REF! | 1.18
|  | Засыпка вручную траншей, пазух котлованов и ям, группа грунтов 2 | 100 м3 грунта | 0.01 |  |  |  | #REF! | #REF! | 1.18
|  | Счетчики, устанавливаемые на готовом основании трехфазные | 1 шт. | 1 |  |  |  | #REF! | #REF! | 1.18
|  | Настройка простых сетевых трактов конфигурация и настройка сетевых компонентов (мост, маршрутизатор, модем и т.п.) | 1 шт. | 1 |  |  |  | 5835.6234 | 6886.0356 | 1.18
Раздел 2. ПУСКОНАЛАДОЧНЫЕ РАБОТЫ
|  | Трансформатор силовой трехфазный масляный двухобмоточный напряжением до 11 кВ, мощностью до 0,32 МВА МДС 81-35.2004 п. 4.102. При выолнении пусконаладочных работ "вхолостую" | 1 шт. | 1 |  |  |  | #REF! | #REF!
|  | Измерение сопротивления растеканию тока контура с диагональю до 20 м МДС 81-35.2004 п. 4.102. При выолнении пусконаладочных работ "вхолостую" | 1 измерение | 1 |  |  |  | #REF! | #REF!
|  | Проверка наличия цепи между заземлителями и заземленными элементами МДС 81-35.2004 п. 4.102. При выолнении пусконаладочных работ "вхолостую" | 100 точек | 0.01 |  |  |  | #REF! | #REF!
в том числе по конструктивным решениям:
Раздел 1. ДЕМОНТАЖНЫЕ, ПОДГОТОВИТЕЛЬНЫЕ РАБОТЫ
|  | Обрезка крон деревьев под естественный вид с автогидроподъемника | 1 дерево | 1 |  |  |  | 847.6744 | 1000.2558
|  | Валка деревьев, трелёвка древисины и разделка, диаметр стволов до 32 см | 100 деревьев | 0.01 |  |  |  | 510.2858 | 602.1372
|  | Валка деревьев, трелёвка древисины и разделка, диаметр стволов до 20 см | 100 деревьев | 0.01 |  |  |  | 333.1103 | 393.0701
|  | Валка деревьев твердых пород и лиственницы с корня, диаметр стволов до 24 см | 100 деревьев | 0.01 |  |  |  | 45.5411 | 53.7384
|  | Трелевка древесины на расстояние до 300 м тракторами мощностью 79 кВт (108 л.с.), диаметр стволов до 20 см | 100 хлыстов | 0.01 |  |  |  | 72.033 | 84.999 |  | удалить все обоснования в наборе работ по конструктивным решениям
|  | Трелевка древесины на расстояние до 300 м тракторами мощностью 79 кВт (108 л.с.), диаметр стволов свыше 30 см | 100 хлыстов | 0.01 |  |  |  | 204.5807 | 241.4052
|  | Разделка древесины твердых пород и лиственницы, полученной от валки леса, диаметр стволов до 32 см | 100 деревьев | 0.01 |  |  |  | 233.189 | 275.1631
|  | Погрузка, перевозка автомобильным транспортом на 5 км и разгрузка леса круглого | 1 т груза | 1 |  |  |  | 488.5181 | 576.4514
|  | Погрузка, перевозка автомобильным транспортом на 5 км и разгрузка дров | т | 1 |  |  |  | 474.3732 | 559.7603
|  | Перевозка грузов I класса автомобилями бортовыми грузоподъемностью до 15 т на расстояние до 5 км | 1 т груза | 1 |  |  |  | 107.9759 | 127.4115
|  | Разгрузка при автомобильных перевозках дров | т | 1 |  |  |  | 183.1986 | 216.1744
|  | Демонтаж: Присоединение к зажимам жил проводов или кабелей сечением до 70 мм2 | 100 шт. | 0.01 |  |  |  | #REF! | #REF!
|  | Демонтаж. Присоединение к зажимам жил проводов или кабелей сечением до 70 мм2 | 100 шт. | 0.01 |  |  |  | #REF! | #REF!
|  | Демонтаж: Заземлитель вертикальный из круглой стали диаметром 16 мм МДС 81-37.2004 п. 3.2.1. | 10 шт. | 0.1 |  |  |  | #REF! | #REF!
|  | Демонтаж строительных конструкций столбовых трансформаторных подстанций мощностью до 100 кВ·А (с вывозом на 200 км) | 1 подстанция | 1 |  |  |  | #REF! | #REF!
|  | Демонтаж столбовых трансформаторных подстанций мощностью до 100 кВ·А ( с вывозом на расстояние до 200 км) | 1 подстанция | 1 |  |  |  | #REF! | #REF!
|  | Погрузка при автомобильных перевозках металлических конструкций массой до 1 т | 1 т груза | 1 |  |  |  | #REF! | #REF!
|  | Перевозка грузов I класса автомобилями бортовыми грузоподъемностью до 15 т на расстояние до 200 км | 1 т груза | 1 |  |  |  | #REF! | #REF!
|  | Разгрузка при автомобильных перевозках металлических конструкций массой до 1 т | 1 т груза | 1 |  |  |  | #REF! | #REF!
|  | Раздел 2. МОНТАЖНЫЕ РАБОТЫ | [5 empty] | 0 | 0
|  | Развозка конструкций и материалов опор ВЛ 0,38-10 кВ по трассе приставок железобетонных | 1 опора | 1 |  |  |  | 2352.5357 | 2775.9921 | 1.18
|  | Установка столбовых трансформаторных подстанций мощностью до 100 кВ·А, установка строительных конструкций | 1 подстанция | 1 |  |  |  | #REF! | #REF! | 1.18
1.18
1.18
1.18
1.18
1.18
1.18
1.18
1.18
|  | Настройка простых сетевых трактов конфигурация и настройка сетевых компонентов (мост, маршрутизатор, модем и т.п.) | 1 шт. | 1 |  |  |  | 5835.6234 | 6886.0356 | 1.18
|  | Раздел 2. ПУСКОНАЛАДОЧНЫЕ РАБОТЫ | [5 empty] | 0 | 0
|  | Трансформатор силовой трехфазный масляный двухобмоточный напряжением до 11 кВ, мощностью до 0,32 МВА | 1 шт. | 1 |  |  |  | #REF! | #REF!
|  | Измерение сопротивления растеканию тока контура с диагональю до 20 м | 1 измерение | 1 |  |  |  | #REF! | #REF!
|  | Проверка наличия цепи между заземлителями и заземленными элементами | 100 точек | 0.01 |  |  |  | #REF! | #REF!
Составил:
Проверил: