## Оборудование и материалы
Оборудование и материалы | Ед.изм. | кол. | Стоимость ед. оборудования, материалов, руб. без НДС, на 2017 г. | Стоимость ед. оборудования, материалов, руб. с НДС (из 1С) | данные из 1С в 2017 год
1 | 2 |  | 4 |  | 6 |  | 7 | 8 | 9 | 10
Счетчики
Счетчики "СЭТ-4ТМ"
Многофункциональный трехфазный активно-реактивный счетчик электрической энергии (8-тарифов, 12 сезонов, класс.точности (А/Р)- 0,5S/1,0, Uном 3×(57,7-115)/(100-200) В, Iном (макс) 5-(7,5)А, оптопорт, два RS-485, ModBus-подобный протокол обмена, Резервное питание ~ ± от 100 до 265, -40 до +60 °С) (СЭТ-4ТМ.03М.01) | шт. |  | 18907.1186 | 22310.4 | GB000025528 | 22 310,40
Многофункциональный трехфазный активно-реактивный счетчик электрической энергии полукосвенного включения (8-тарифов, 12 сезонов, класс.точности (А/Р)- 0,5S/1,0, Uном 3×3*(120-230)/(206-400) В, Iном (макс) 5-(7,5)А, оптопорт, два RS-485, ModBus-подобный протокол обмена, Резервное питание ~ ± от 100 до 265, -40 до +60 °С) (СЭТ-4ТМ.03М.09) | шт. |  | 21399.8051 | 25251.77 | GB000038301 | 25 251,77
Многофункциональные трехфазный активно-реактивный счетчик электрической энергии с GSM/GPRS коммуникатором (4-тарифов, 12 сезонов, 2 четырехканальных независемых моссива профиля мощности, класс.точности (А/Р)- 0,5S/1,0, Uном 3×(57,7-115)/(100-200) В, Iном (макс) 5-(7,5)А, оптопорт, два RS-485, ModBus-подобный протокол обмена, Резервное питание ~ ± от 100 до 265, -40 до +60 °С) (ПСЧ-4ТМ.05МК.00.01 (с коммуникатором GSM C-1.02.01) | шт. |  | 22229.0508 | 26230.28 | GB000042788 | 26 230,28
ПСЧ-4ТМ.05МК.22 | шт. |  | 9998.3051 | 11798
ПСЧ-4ТМ.05М | шт. |  | 8366.9492 | 9873
ПСЧ-4ТМ.05М | шт.
Счетчики "Энергомера"
ЦЭ6850М 0,5S/1 220В 5-7,5 А 1(2)Н 1Р ШЗ1 | шт. |  | 9322.0339 | 11000 | GB000006448 | 11000
CE208 S7.849.2OPR1.QYUVFLZ RP01 |  |  | 3813.5593 | 4500 | GB000045306
СЕ208 С2 849.2.OPR1.QD (с устройством считывания счетчиков СЕ901 КГЗ-02 и крепежной арматурой) | шт. |  | 10681.7458 | 12604.46 | GB000044939 | 12 604,46
CE308 C36. 746. OPR1. QYVF RP03 DLP (с устройством считывания счетчиков СЕ901 RUP-02 и комплектом кр | шт. |  | 18389.8305 | 21700 | GB000049128 | 21700
CE303 S31 543-JAVZ | шт. |  | 5211.8644 | 6150 | GB000035544 | 6150
CE303 S31 746-JAVZ | шт. |  | 4661.0169 | 5500 | GB000043275
CE303 S31 543 JR1VZ CE831M01.03 | шт. |  | 5932.2034 | 7000 | GB000045762 | 7000
CE303 S31 746 JR1VZ CE831M01.03 | шт. |  | 6779.661 | 8000 | GB000045761 | 8000
СЕ304 S32 602-JAAQ2HY | шт. |  | 16525.4237 | 19500 | GB000052307 | 19500
СЕ304 S32 632-JAAQ2HY | шт. |  | 16525.4237 | 19500 | GB000052306 | 19500
CE303 S31 746-JGVZ (антенна антивандальная "Антей-700 В" GSM 900/1800 врезная, кабель 2 м) | шт. |  | 5508.4746 | 6500 | GB000045763 | 6500
СЕ303 S31 543-JGVZ (антенна антивандальная "Антей-700 В" SMA GSM 900/1800 врезная кабель 2 м) | шт. |  | 7711.8644 | 9100 | GB000012044 | 9100
Устройство считывания счетчиков эл. Энергии СЕ901 RU-02 | шт. |  | 3220.339 | 3800 | GB000052281 | 3800
Радиомодем СЕ831С1.03 |  |  | 9672.0508 | 11413.02 | GB000044873 | 11413.02
Модем СЕ 832 С4 |  |  | 6779.661 | 8000 | GB000021557 | 8000
PLC Модем СЕ832С5 |  |  | 7484.4576 | 8831.66 | GB000045310 | 8831.66
Счетчики "Меркурий"
Меркурий 200.04М | шт. |  | 2580.5085 | 3045 | GB000012135 | 3 045,00
Меркурий 206 PLNO |  |  | 3114.4068 | 3675 | GB000042692 | 3 675,00
Меркурий 236 ART-01 PQL | шт. |  | 5072.0339 | 5985 | GB000042691 | 5 985,00
Меркурий 236 ART-02 PQL | шт. |  | 5072.0339 | 5985 | GB000042690 | 5 985,00
Меркурий 236 ART-03 PQL | шт. |  | 5072.0339 | 5985 | GB000042689 | 5 985,00
Трехфазные счетчики активно-реактивной энергии на два направления трансформаторного включения (4-тарифа, 16 тарифных интервалов, класс.точности (А/Р)- 0,5S/1,0, Uном 3×(57,7-115)/(100-200) В, Iном (макс) 5-(7,5)А, IrDA, RS-485 (САN), Резервное питание ± до 9 В, -40 до + 55 °С) (Меркурий 234 ART2-00 P) | шт. |  | 9031.7797 | 10657.5 | GB000044683 | 10 657,50
Трехфазные счетчики активно-реактивной энергии полукосвенного включения (4-тарифа, 16 тарифных интервалов, класс.точности (А/Р)- 0,5S/1,0, Uном 3*230(400) В, Iном (макс) 5-(7,5)А, IrDA, RS-485 (САN), Резервное питание ± до 9 В, -40 до + 55 °С) (Меркурий 234 ART-00 P) | шт. |  | 6629.2373 | 7822.5 | GB000044956 | 7 822,50
Трехфазные счетчики активно-реактивной энергии трансформаторного включения (4-тарифа, 16 тарифных интервалов, класс.точности (А/Р)- 0,5S/1,0, Uном 3×(57,7-115)/(100-200) В, Iном (макс) 5-(7,5)А, IrDA, RS-485 (САN), Резервное питание ± до 9 В, -40 до + 55 °С) (Меркурий 234 ART-03 P) | шт. |  | 5828.3898 | 6877.5 | GB000044953 | 6 877,50
Меркурий 234 ARTM-00 PB.G | шт. |  | 14951.8898 | 17643.23
Меркурий 234 ARTM2-00 PB.G | шт. |  | 15922.7881 | 18788.89
Меркурий 236 ART-01 PQL | шт. |  | 4805.9661 | 5671.04
Меркурий 236 ART-02 PQL | шт. |  | 4805.9661 | 5671.04
Меркурий 236 ART-03 PQL | шт. |  | 4805.9661 | 5671.04
Счетчики "Матрица"
NP 71E.1-10-1 (FSK) | шт. |  | 6949.5763 | 8200.5 | GB000048747 | 8 200,50
NP523.20D-1E1ALNI (Split) | шт. |  | 7066.5 | 8338.47 | GB000048744 | 8 338,47
| шт. |  | 0
NP 73E.1-11-1 (FSK) | шт. |  | 14667.5254 | 17307.68 | GB000048739 | 17 307,68
NP 73E.2-12-1 (FSK) (100 А) | шт. |  | 15750 | 18585 | GB000048736 | 18 585,00
Трехфазный счетчик прямого включения активно-реактивный,(8-тарифов, класс.точности (А/Р)- 1,0/2,0, Uном 3х220(230)/380(400) Iном (макс) 5-(100)А, оптопорт, RS-485, (открытый протокол DLMS/COSEM), c GSM/GPRS модулем, -40...+70) или аналог. (NP 73E.2-2-2 с GSM/GPRS) | шт. |  | 23750.9153 | 28026.08 | GB000040418 | 28 026,08
Трехфазный счетчик полукосвенного включения активно-реактивный, (8-тарифов, класс.точности (А/Р)- 1,0/2,0, Uном 3х220(230)/380(400) Iном (макс) 5-(7,5)А, оптопорт, RS-485, (открытый протокол DLMS/COSEM), c GSM/GPRS модулем, -40...+70) или аналог. (NP 73E.3-6-2 с GSM/GPRS) | шт. |  | 15748.9492 | 18583.76 | GB000040417 | 18 583,76
Удаленный дисплей RUD-512L | шт. |  | 3045 | 3593.1 | GB000035471 | 3 593,10
Счетчики "РиМ"
Однофазный прибор учета, с установкой на столбе, на уровне траверсы опоры, (2-тарифа, класс.точности (А/Р)- 1,0/2,0, Uном 220(230) Iном (макс) 5-(80)А + дистанционный дисплей, встроенный приемо-передатчик RF, PLC, функция ретранслятора и радиомоста, с устройством коммутации нагрузки, -40...+70 °С) или аналог. | шт. |  | 10500.7373 | 12390.87 | GB000045011 | 12 390,87 | [5 empty] | РиМ 189.12.ВК3 (РиМ 189.12+ДД РиМ-040.03) (с отключением нагрузки, акт/реакт., Imax-80 A)
Однофазный прибор учета (8-тарифов, класс.точности (А/Р)- 1,0/2,0, Uном -220(230) Iном (макс) 5-(100)А, встроенный приемо-передатчик RF, PLC, функция ретранслятора и радиомоста, RS-485, оптопорт, 3-дискретных выхода, 2-канала измерения, -40…+70 °С) или аналог. | шт. |  | 6401.322 | 7553.56 | GB000045005 | 7 553,56 | [5 empty] | РиМ 289.01 Счетчик электрической активно-реактивной энергии однофазный многотарифный РиМ
Однофазный прибор учета (8-тарифов, класс.точности (А/Р)- 1,0/2,0, Uном -220(230) Iном (макс) 5-(80)А, встроенный приемо-передатчик RF, PLC, функция ретранслятора и радиомоста, RS-485, оптопорт, 3-дискретных выхода, 2-канала измерения, устройством коммутации нагрузки, -40…+70 °С) или аналог. | шт. |  | 7802.678 | 9207.16 | GB000045004 | 9 207,16 | [5 empty] | РиМ 289.02 (с отключением нагрузки, акт./реакт., Imax-80 A, только PLC)
Трехфазный счетчик прямого включения активно-реактивный, с установкой на столбе, на уровне траверсы опоры (8-тарифов, класс.точности (А/Р)- 1,0/2,0, Uном 3х220(230)/380(400) Iном (макс) 5-(100)А + дистанционный дисплей, встроенный приемо-передатчик RF, PLC, функция ретранслятора и радиомоста, оптопорт, RS-485, с устройством коммутации нагрузки) или аналог. | шт. |  | 22221.1949 | 26221.01 | GB000044994 | 26 221,01 | [5 empty] | РиМ 489.18.ВК3 (РиМ 489.08+ДД РиМ-040.03) c отключением нагрузки, акт./реакт., Imax 100 A)
Трехфазный счетчик прямого включения активно-реактивный, (8-тарифов, класс.точности (А/Р)- 1,0/2,0, Uном 3х220(230)/380(400) Iном (макс) 5-(80)А, встроенный приемо-передатчик RF, PLC, функция ретранслятора и радиомоста, оптопорт, 2RS-485, с устройством коммутации нагрузки, (открытый протокол DLMS/COSEM), 2-дискретных входа, 2-дискретных выхода, -40...+70 °С) или аналог. | шт. |  | 18349.678 | 21652.62 | GB000044989 | 21 652,62 | [5 empty] | РиМ 489.14 (с отключением нагрузки, акт./реакт., Imax 80A) (аналог РиМ 489.04)
Трехфазный счетчик полукосвенного включения активно-реактивный, (8-тарифов, класс.точности (А/Р)- 0,5S/1,0, Uном 3х220(230)/380(400) Iном (макс) 5-(7,5)А, встроенный приемо-передатчик RF, PLC, функция ретранслятора и радиомоста, оптопорт, 2RS-485, (открытый протокол DLMS/COSEM), 2-дискретных входа, 2-дискретных выхода, -40...+70 °С) или аналог. | шт. |  | 15591.9746 | 18398.53 | GB000044990 | 18 398,53 | [5 empty] | РиМ 489.13 (без отключения нагрузки, акт./реакт., Imax 7,5A) (аналог РиМ 489.03)
Трехфазный счетчик прямого включения активно-реактивный, (8-тарифов, класс.точности (А/Р)- 1,0/2,0, Uном 3х220(230)/380(400) Iном (макс) 5-(100)А , встроенный приемо-передатчик RF, PLC, функция ретранслятора и радиомоста, оптопорт, 2RS-485, (открытый протокол DLMS/COSEM), 2-дискретных входа, 2-дискретных выхода, -40...+70 °С) или аналог. | шт. |  | 16970.8729 | 20025.63 | GB000044987 | 20 025,63 | [5 empty] | РиМ 489.16 (без отключения нагрузки, акт./реакт.,Imax 100 A) (аналог РиМ 489.06)
РиМ 384,01/2(состоит из 1Ф ДИЭ-2 шт.) Uном-6 кВ с УЗПНол с терминалом мобильным РиМ 099.01-09 | шт. |  | 181450 | 214111
РиМ 384,02/2(состоит из 1Ф ДИЭ-2 шт.) Uном-10 кВ с УЗПНол с терминалом мобильным РиМ 099.01-09 | шт. |  | 181450 | 214111
Дистанц. дисплей РиМ 040.03 | шт. |  | 1697.0763 | 2002.55 | GB000045018 | 2 002,55
Дистанц. дисплей РиМ 040.03.01 | шт. |  | 1800 | 2124
Оборудование автоматизаци
GSM - модем RS-485 "Меркурий 228" | шт. |  | 10474.0169 | 12359.34
Концентраторы "Меркурий 225.11" | шт. |  | 6116.6102 | 7217.6
Роутер RTR512.10-6L/EY (LV+Ethernet+GSM/GPRS,FSK) | шт. |  | 33995 | 40114.1
Монитор линии с коиплектом кабелей RML | шт. |  | 14165 | 16714.7
Оптическая головка в комплекте с переходником СМ-bus, кабелем USB, и телефоным кабелем | шт. |  | 8499 | 10028.82
Переносное устройство HHU 51A/1-FC/U (Ручной терминал) | шт. |  | 24357 | 28741.26
УСПД (GSM/GPRS), (в комплекте с защитным устройством: трехфазный автоматический выключатель ВА 47-63 3п 6А С -1 шт., ОИН-3 шт. на Din-рейку) | шт. |  | 61360.2542 | 72405.1 | GB000045015 | 72 405,10
Конвертор RS485-PLC РМ015.03 | шт. |  | 5706.6356 | 6733.83 | GB000037530 | 6 733,83 | [5 empty] | Конвертер RS485-PLC PM 015.03
Концентратор RF-PLC РМ 025.03 | шт. |  | 5823.5932 | 6871.84 | GB000037529 | 6 871,84 | [5 empty] | Конвертер RF-PLC PM 025.03
РиМ 071.02.01 (GSM модем) | шт. |  | 7566.1017 | 8928 | GB000042772 | 8 928,00 | [5 empty] | GSM-модем РиМ 071.02 -01 (конструктив в закрытом корпусе)
РиМ 071.01 (GSM модем) | шт. |  | 7625.2797 | 8997.83 | GB000040202 | 8 997,83 | [5 empty] | GSM коммуникатор РиМ 071.01 (безкорпусной для РиМ 889.ХХ)
Терминал мобильный "Рим 099.01.01" | шт. |  | 50601.6949 | 59710 | GB000010781 | 59 710,00
Терминал мобильный "Рим 099.01.03" | шт. |  | 80508.4746 | 95000 | GB000035478 | 95 000,00
Мини-ный комплект для терминала мобильного "Рим 099.01.08" | шт. |  | 18216.1017 | 21495 | GB000034592 | 21 495,00
СЕ805М-RF01(с ОИН 1, антенной антивандальной "Антей-700 В" SMA GSM 900/1800 врезная, кабель 3 м) | шт. |  | 67840 | 80051.2 | GB000049127 | 80 051,20
Кабельная продукция
Провод СИП4 2х16 мм2 | м. |  | 38.9642 | 45.9778 | GB000005810 | 45 977,79 | км.
Провод СИП4 4х25 мм2 | м. |  | 112.3198 | 132.5374 | GB000005690 | 132 537,39 | км.
Кабель АВВГнг LS 2х16 мм2 | м. |  | 57.1525 | 67.44
Кабель АВВГнг LS 4х25 мм2 | м. |  | 122.9492 | 145.08
Кабель силовой ВВГнг сечением от 25 мм2 до 150 мм2 | м. |  | 0
Кабель контрольный ВВГнг-LS 4*2,5 | м. |  | 101.474 | 119.7393 | GB000017832 | 119 739,32 | км.
Кабель контрольный КВВГнг-LS 7*2,5 | м. |  | 157.2881 | 185.6 | GB000008643 | 185 600,00 | км.
Кабель ВВГнг-LS 3*2,5 | м. |  | 62.4746 | 73.72 | GB000046237 | 73 720,00
Кабель ВВГнг-LS 2*2,5 | м. |  | 27.8983 | 32.92
Кабель ПВ-1 1*2,5 | м. |  | 15.2542 | 18
Кабель ПВ-3 1*10 | м. |  | 44.9153 | 53
Кабель интерфейсный ТехноКИПнг (D) 2*2*0,6 | м. |  | 82.6525 | 97.53
ВВГнг (АВВГнг) сечением от 25 мм2 до 150 мм2 | м. |  | 525.4237 | 620
Кабель контрольный КВВГнг-LS 4*4-0,66 | м. |  | 63.1356 | 74.5 | GB000034547 | 184 920,00 | км.
Кабель МКШ 2х 1,5 | м. |  | 13.322 | 15.72
Арматура под СИП
Герметичный прокалывающий зажим SLIW 50 | шт. |  | 81.0169 | 95.6
Влагозащищенный прокалывающий зажим SLIP 12.1 | шт. |  | 200.9072 | 237.0705
Влагозащищенный прокалывающий зажим SLIP 12.127 | шт. |  | 208.2373 | 245.72
Анкерный зажим SO158.1 | шт. |  | 153.5593 | 181.2
Анкерный кронштейн SO253 | шт. |  | 247.1271 | 291.61
Крюк-болт (Анкерный крюк) SOT16.12 | шт. |  | 96.7881 | 114.21
Монтажная стальная лента из нержавеющей стали COT37 | шт. |  | 75.2712 | 88.82
Скрепа COT36 | шт. |  | 18.6949 | 22.06
Трансформаторы тока
Трансформаторы тока 100/5, кл. 0,5S У3 (Т-0,66-1-0,5S-5ВА-100/5 У3) | шт. |  | 451.9831 | 533.34 | GB000044161 | 533.34
Трансформаторы тока 150/5, кл. 0,5S У3 (Т-0,66-1-0,5S-5ВА-150/5 У3) | шт. |  | 535.9831 | 632.46 | GB000044164 | 632.46
Трансформаторы тока 200/5, кл. 0,5S У3 (Т-0,66-1-0,5S-5ВА-200/5 У3) | шт. |  | 535.9831 | 632.46 | GB000044163 | 632.46
Трансформаторы тока 300/5, кл. 0,5S У3 (Т-0,66-2-0,5S-5ВА-300/5 У3) | шт. |  | 535.9831 | 632.46 | GB000044165 | 632.46
Трансформаторы тока 400/5, кл. 0,5S У3 (Т-0,66-2-0,5S-5ВА-400/5 У3) | шт. |  | 535.9831 | 632.46 | GB000044166 | 632.46
Трансформаторы тока 600/5, кл. 0,5S У3 (Т-0,66-3-0,5S-5ВА-600/5 У3) | шт. |  | 535.9831 | 632.46 | GB000044162 | 632.46
Трансформаторы тока 800/5, кл. 0,5S У3 (ТШП-0,66 800/5 0,5 S) | шт. |  | 1815.6356 | 2142.45 | GB000041261 | 2 142,45
Трансформаторы тока 1000/5, кл. 0,5S У3 (ТШП-0,66-10-0,5S-1000/5 У3) | шт. |  | 1725 | 2035.5 | GB000028846 | 2 035,50
Трансформаторы тока 1200/5, кл. 0,5S У3 (Т-0,66-М У3 1200/5 0,5S) | шт. |  | 575.661 | 679.28 | GB000038049 | 679.28
Трансформаторы тока 1500/5, кл. 0,5S У3 (ТШП-0,66-10-0,5S-1500/5 У3) | шт. |  | 1556.8475 | 1837.08 | GB000028845 | 1 837,08 |  | GB000051525 | 637.2 | ТШ-0,66-4-0,5S-5ВА-1500/5 У3
Трансформаторы тока 2000/5, кл. 0,5S У3 (Т-0,66 М 2000/5 0,5S) | шт. |  | 765.6017 | 903.41 | GB000037481 | 903.41
Шкаф учета
Вводные шкафы учета IP54 1Ф Абн. | шт.
Вводные шкафы учета IP54 3Ф Абн. | шт.
Вводные шкафы учета IP54 ТП 1,2 мм | шт.
Шкаф ТП 1,2 мм | шт.
Шкаф Ретран. 1,2 мм | шт.
Обогрев с автоматическим терморегулятором
Обогрев с автоматическим терморегулятором Обогреватель 45 Вт FLH045, Терморегулятор FLZ520 | шт.
Термик С-0,1(400*440*40)+EBERLE 16A TP-1 | шт. |  | 4385.4492 | 5174.83 | GB000035527 | 3 335,00 |  | GB000024694 |  |  | 1 839,83 | Терморегулятор Eberle16A ТР-1 (для обогревателя)
Обогреватель Click 100 Вт IP20, крепление на DIN-рейку EKF PROxima + Термостат 10 А NC EKF PROxima |  |  | 4385.4492 | 5174.83
Испытательные коробки
Испытательная коробка (КИ10, ИКК) | шт. |  | 498.9831 | 588.8 | GB000021549 | 588.8 |  | GB000039685 |  |  | 253.13
Оборудование связи и УСПД
Антенна GSM ANT-996 A (антенна с врезным креплением на металлическом рефлекторе-кронштейне 330-330 мм. провод RG-58A/U 5м) GSM 900/1800 МГц вандалозащищенная антенна для помещений с низким уровнем сигнала. | шт. |  | 1432.2034 | 1690
Антенна BEST GSM-900 AKL-B в комплекте с кабелем 15м | шт. |  | 7226.5847 | 8527.37 | GB000046114 | 8 527,37
IRZ MC52i-485GI или Teleofis RX108-R RS-485, с блоком питания и атенной | шт. |  | 4385.5932 | 5175 | GB000025661 | 19 676,50 |  | GB000034783 |  |  | 5 175,00 |  | IRZ MC52i -485GI (в комплекте с антенной и блоком питания)
Коммуникатор С-1.02 | шт. |  | 15800 | 18644 | GB000040416 | 18 644,00
УСПД на 25 счетчиков (RS-232 -3 шт, RS-485 - 4 шт, GPS/Глонас, -30 до +50 С) | шт. |  | 415250 | 489995 | GB000045322 | 489 995,00
УСПД на 50 счетчиков (RS-232 -3 шт, RS-485 - 8 шт, GPS/Глонас, -30 до +50 С) | шт. |  | 520459.5 | 614142.21 | GB000038228 | 614 142,21
УСПД на 15 счетчиков (RS-232 -2 шт, RS-485 - 3 шт, GPS/Глонас, -30 до +50 С) | шт. |  | 237674.1017 | 280455.44 | GB000042847 | 280 455,44 |  | GB000040013 | 129 800,00 |  | 135 700,00 | НКУ ММТ-5 | Шкаф НКУ (стальной корпус 500х400х250) на базе контроллера ARIS MT700-3 (1 порт RS-232, 3 порта RS-485, 1хEthernet, 8хDI, 8хAI, 4хDO, питание 220В).
GSM/GPRS коммуникатор PGC.02 |  |  | 29457.6271 | 34760 | GB000042783 | 34 760,00
Усилитель GSM сигнала ART 900/1800 | шт. |  | 8898.3051 | 10500
Блок питания 220/12 В | шт. |  | 1144.0678 | 1350
Модем USB-RF предназначен для осуществления удаленного радиодоступа со стороны компьютера к счетчикам электроэнергии | шт. |  | 10979.661 | 12956
Оборудование
ОИН | шт. |  | 327.822 | 386.83 | GB000021734 | 368
ВА47-29-1В 6,3А | шт. |  | 65.3814 | 77.15
ВА 47-63 2Р 6А (С) (двухполюсной) | шт. |  | 130.9576 | 154.53
ВА47-100-3В на ток 80А (трехполюсной) | шт. |  | 699.1525 | 825
Розетка РАр10-3-ОПс заземлением на DIN-рейку ИЭК | шт. |  | 64.3814 | 75.97 | GB000024408 | 75.97
Щит для автоматического переключения питания с основного ввода на резервный типа ЩАП, ЩАП-12 10 (А) УХЛ 3.1 | шт. |  | 3546 | 4184.28
Разветвляющая коробка интерфейса RS-485 (РК-1) | шт. |  | 1864.6271 | 2200.26 | GB000039428 | 2 200,26
Разветвляющая коробка интерфейса RS-485 (Универсальная) | шт.
Разветвляющая коробка интерфейса RS-485 | шт. |  | 716.1017 | 845
Шкаф ТП 1,2 мм (Согласно опросного листа) | шт. |  | 19918 | 23503.24
Шкаф (Согласно опросного листа) | шт. |  | 0
Шкаф ТП-Аб 1,2 мм (Согласно опросного листа) | шт. |  | 10996.2458 | 12975.57
Замок навесной | шт. |  | 334.7458 | 395
Материалы
Металлорукав ПХВ РЗ-ЦП нг 32 (диаметр 32мм ) | м. |  | 72.6441 | 85.72 | 156
Гофра 22 мм | м. |  | 22.2034 | 26.2 | [6 empty] | 13.5
Гофра 25мм. | м. |  | 13.6017 | 16.05 | GB000051017 | 16.05 |  |  |  |  | 19.5
Гофра 32мм. | м. |  | 18.7288 | 22.1 | GB000029587 | 22.1
Металлорукав ПХВ РЗ-ЦП нг 25 мм. (диаметр 25 мм.) | м. |  | 46.7797 | 55.2 | GB000045290 | 55.2
DIN-рейка оцинкованная | м. |  | 38.5 | 45.43
уголок 40х40, болты, гайка, шайба (анкерный болт, гайка, шайба) | шт. |  | 1016.9492 | 1200
уголок 40х40, болты, гайка, шайба | шт. |  | 1016.9492 | 1200
Крепление кронштейна и кабеля анкерный болт, гайка, шайба, стяжка | шт. |  | 508.4746 | 600
Резистор МЛТ-0.25 120 Ом. | шт. |  | 8 | 9.44
Пластиковая пломба с логотипом (ОАО «ДРСК») и уникальным номером | шт. |  | 11.22 | 13.2396
Наконечник для интерфейсного кабеля НШвИ 0,75 | шт. |  | 0.45 | 0.531
Площадка самоклеющаяся 20х20 под хомуты 3,6 | шт. |  | 0.8 | 0.944
Хомуты нейлоновые 3,6*180 | шт. |  | 0.4 | 0.472
КСМ. Стяжки кабельные с маркировочной плащадкой 3х100 | шт. |  | 0.7 | 0.826
Телефонная розетка 2xRJ-45 | шт. |  | 17 | 20.06
Наконечники под силовой кабель ВВГнг (АВВГнг) сечением от 25 мм2 до 150 мм2 | шт. |  | 38.5 | 45.43
НШвИ-2,5 (60 шт.) | шт. |  | 35.2 | 41.536
ТМ/ТМЛ 10-8-5 | шт. |  | 17.27 | 20.3786 | [6 empty] | 16.6
ТА 25-8-7 | шт. |  | 12.21 | 14.4078 | [6 empty] | 11.5
Наконечник штифтовой НШП-25 | шт. |  | 15.906 | 18.7691
Стяжка монтажная, 100 шт. на ТП | шт. |  | 299.8051 | 353.77 | PR000000142 | 353.77

## ПРРЭС (2018)
Приложение № 1 к ТЗ
Спецификация к модернизации систем учета ПРРЭС 2018 г.
СП | Наименование населенного пункта | Наименование оборудования | Марка оборудования | Ед. Изм. | Стоимость ед. оборудования, материалов, руб. без НДС | Кол-во | Сумма (без НДС), руб.
Модернизация учета
1. Физические лица
1.1. Однофазные приборы учета
|  | Однофазный прибор учета | Однофазный прибор учета, с установкой на столбе, на уровне траверсы опоры, (2-тарифа, класс.точности (А/Р)- 1,0/2,0, Uном 220(230) Iном (макс) 5-(80)А + дистанционный дисплей, встроенный приемо-передатчик RF, PLC, функция ретранслятора и радиомоста, с устройством коммутации нагрузки, -40...+70 °С) или аналог. | шт. | 10681.7458 | 265 | 2830662.6271
|  | Провод СИП4 2х16 | Провод СИП4 2х16 мм2 | м. | 38.9642 | 6625 | 258138.0159
|  | Влагозащищенный прокалывающий зажим | Влагозащищенный прокалывающий зажим SLIP 12.1 | шт. | 200.9072 | 530 | 106480.8396
|  | Влагозащищенный прокалывающий зажим | Влагозащищенный прокалывающий зажим SLIP 12.127 | шт. | 208.2373 | 530 | 110365.7627
|  | Анкерный зажим | Анкерный зажим SO158.1 | шт. | 153.5593 | 530 | 81386.4407
|  | Кронштейн | Анкерный кронштейн SO253 | шт. | 247.1271 | 265 | 65488.6864
|  | Крюк-болт (Анкерный крюк) | Крюк-болт (Анкерный крюк) SOT16.12 | шт. | 96.7881 | 265 | 25648.8559
|  | Монтажная стальная лента из нержавеющей стали | Монтажная стальная лента из нержавеющей стали COT37 | м. | 75.2712 | 530 | 39893.7288
|  | Скрепа | Скрепа COT36 | шт. | 18.6949 | 530 | 9908.3051
|  | Комплект для крепления | Крепление кронштейна и кабеля анкерный болт, гайка, шайба, стяжка | шт. | 508.4746 | 265 | 134745.7627
|  |  | Оборудование: |  |  |  | 2830662.6271
|  |  | Материалы: |  |  |  | 832056.3979
|  |  | Работа: |  |  | 265 | 0
1.2. Однофазные приборы учета с разделением вводов
|  | Однофазный прибор учета | Однофазный прибор учета, с установкой на столбе, на уровне траверсы опоры, (2-тарифа, класс.точности (А/Р)- 1,0/2,0, Uном 220(230) Iном (макс) 5-(80)А + дистанционный дисплей, встроенный приемо-передатчик RF, PLC, функция ретранслятора и радиомоста, с устройством коммутации нагрузки, -40...+70 °С) или аналог. | шт. | 10681.7458 | 70 | 747722.2034
|  | Провод СИП4 2х16 | Провод СИП4 2х16 мм2 | м. | 38.9642 | 1750 | 68187.4004
|  | Кабель силовой АВВГ | Кабель АВВГнг LS 2х16 мм2 | м. | 57.1525 | 420 | 24004.0678
|  | Влагозащищенный прокалывающий зажим | Влагозащищенный прокалывающий зажим SLIP 12.1 | шт. | 200.9072 | 140 | 28127.0142
|  | Влагозащищенный прокалывающий зажим | Влагозащищенный прокалывающий зажим SLIP 12.127 | шт. | 208.2373 | 140 | 29153.2203
|  | Анкерный зажим | Анкерный зажим SO158.1 | шт. | 153.5593 | 140 | 21498.3051
|  | Кронштейн | Анкерный кронштейн SO253 | шт. | 247.1271 | 70 | 17298.8983
|  | Крюк-болт (Анкерный крюк) | Крюк-болт (Анкерный крюк) SOT16.12 | шт. | 96.7881 | 70 | 6775.1695
|  | Монтажная стальная лента из нержавеющей стали | Монтажная стальная лента из нержавеющей стали COT37 | м. | 75.2712 | 140 | 10537.9661
|  | Скрепа | Скрепа COT36 | шт. | 18.6949 | 140 | 2617.2881
|  | Комплект для крепления | Крепление кронштейна и кабеля анкерный болт, гайка, шайба, стяжка | шт. | 508.4746 | 70 | 35593.2203
|  |  | Оборудование: |  |  |  | 747722.2034
|  |  | Материалы: |  |  |  | 243792.5503
|  |  | Работа: |  |  | 70 | 0
|  | 1.3Однофазные приборы учета | Магистраль выполненная СИП
|  | Однофазный прибор учета | Однофазный прибор учета, с установкой на столбе, на уровне траверсы опоры, (2-тарифа, класс.точности (А/Р)- 1,0/2,0, Uном 220(230) Iном (макс) 5-(80)А + дистанционный дисплей, встроенный приемо-передатчик RF, PLC, функция ретранслятора и радиомоста, с устройством коммутации нагрузки, -40...+70 °С) или аналог. | шт. | 10681.7458 |  | 0
|  | Провод СИП4 2х16 | Провод СИП4 2х16 мм2 | м. | 38.9642 | 0 | 0
|  | Влагозащищенный прокалывающий зажим | Влагозащищенный прокалывающий зажим SLIP 12.1 | шт. | 200.9072 | 0 | 0
|  |  | Оборудование: |  |  |  | 0
|  |  | Материалы: |  |  |  | 0
|  |  | Работа: |  |  | 0 | 0
|  | 1.4. Однофазные приборы учета | там где нет возможности установить подвесной счетчик электроэнергии
|  | Однофазный прибор учета | Однофазный прибор учета (8-тарифов, класс.точности (А/Р)- 1,0/2,0, Uном -220(230) Iном (макс) 5-(80)А, встроенный приемо-передатчик RF, PLC, функция ретранслятора и радиомоста, RS-485, оптопорт, 3-дискретных выхода, 2-канала измерения, устройством коммутации нагрузки, -40…+70 °С) или аналог. | шт. | 3813.5593 |  | 0
|  | Кабель силовой АВВГ | Кабель АВВГнг 2х16 мм2 | м. | 49.23 | 0 | 0
|  | Комплект для крепления счетчика | Крепление кронштейна и кабеля анкерный болт, гайка, шайба, стяжка | шт. | 508.4746 | 0 | 0
|  |  | Оборудование: |  |  |  | 0
|  |  | Материалы: |  |  |  | 0
|  |  | Работа: |  |  | 0 | 0
1.5. Трехфазные приборы учета прямого включения
|  | Трехфазные счетчики | Трехфазный счетчик прямого включения активно-реактивный, с установкой на столбе, на уровне траверсы опоры (8-тарифов, класс.точности (А/Р)- 1,0/2,0, Uном 3х220(230)/380(400) Iном (макс) 5-(100)А + дистанционный дисплей, встроенный приемо-передатчик RF, PLC, функция ретранслятора и радиомоста, оптопорт, RS-485, с устройством коммутации нагрузки) или аналог. | шт. | 18389.8305 | 101 | 1857372.8814
|  | Провод СИП4 4х25 | Провод СИП4 4х25 мм2 | м. | 112.3198 | 2525 | 283607.5506
|  | Влагозащищенный прокалывающий зажим | Влагозащищенный прокалывающий зажим SLIP 12.1 | шт. | 200.9072 | 404 | 81166.5268
|  | Влагозащищенный прокалывающий зажим | Влагозащищенный прокалывающий зажим SLIP 12.127 | шт. | 208.2373 | 404 | 84127.8644
|  | Анкерный зажим | Анкерный зажим SO158.1 | шт. | 153.5593 | 202 | 31018.9831
|  | Кронштейн | Анкерный кронштейн SO253 | шт. | 247.1271 | 101 | 24959.839
|  | Крюк-болт (Анкерный крюк) | Крюк-болт (Анкерный крюк) SOT16.12 | шт. | 96.7881 | 101 | 9775.6017
|  | Монтажная стальная лента из нержавеющей стали | Монтажная стальная лента из нержавеющей стали COT37 | м. | 75.2712 | 404 | 30409.5593
|  | Скрепа | Скрепа COT36 | шт. | 18.6949 | 404 | 7552.7458
|  | Комплект для крепления | Крепление кронштейна и кабеля анкерный болт, гайка, шайба, стяжка | шт. | 508.4746 | 101 | 51355.9322
|  |  | Оборудование: |  |  |  | 1857372.8814
|  |  | Материалы: |  |  |  | 603974.6029
|  |  | Работа: |  |  | 101 | 0
1.6. Трехфазные приборы учета прямого включения с разделением вводов
|  | Трехфазные счетчики | Трехфазный счетчик прямого включения активно-реактивный, с установкой на столбе, на уровне траверсы опоры (8-тарифов, класс.точности (А/Р)- 1,0/2,0, Uном 3х220(230)/380(400) Iном (макс) 5-(100)А + дистанционный дисплей, встроенный приемо-передатчик RF, PLC, функция ретранслятора и радиомоста, оптопорт, RS-485, с устройством коммутации нагрузки) или аналог. | шт. | 18389.8305 |  | 0
|  | Провод СИП4 4х25 | Провод СИП4 4х25 мм2 | м. | 112.3198 | 0 | 0
|  | Кабель силовой АВВГ | Кабель АВВГнг LS 4х25 мм2 | м. | 122.9492 | 0 | 0
|  | Влагозащищенный прокалывающий зажим | Влагозащищенный прокалывающий зажим SLIP 12.1 | шт. | 200.9072 | 0 | 0
|  | Влагозащищенный прокалывающий зажим | Влагозащищенный прокалывающий зажим SLIP 12.127 | шт. | 208.2373 | 0 | 0
|  | Анкерный зажим | Анкерный зажим SO158.1 | шт. | 153.5593 | 0 | 0
|  | Кронштейн | Анкерный кронштейн SO253 | шт. | 247.1271 | 0 | 0
|  | Крюк-болт (Анкерный крюк) | Крюк-болт (Анкерный крюк) SOT16.12 | шт. | 96.7881 | 0 | 0
|  | Монтажная стальная лента из нержавеющей стали | Монтажная стальная лента из нержавеющей стали COT37 | м. | 75.2712 | 0 | 0
|  | Скрепа | Скрепа COT36 | шт. | 18.6949 | 0 | 0
|  | Комплект для крепления | Крепление кронштейна и кабеля анкерный болт, гайка, шайба, стяжка | шт. | 508.4746 | 0 | 0
|  |  | Оборудование: |  |  |  | 0
|  |  | Материалы: |  |  |  | 0
|  |  | Работа: |  |  | 0 | 0
|  | 1.7. Трехфазные приборы учета прямого включения | Магистраль выполненная СИП
|  | Трехфазные счетчики | Трехфазный счетчик прямого включения активно-реактивный, с установкой на столбе, на уровне траверсы опоры (8-тарифов, класс.точности (А/Р)- 1,0/2,0, Uном 3х220(230)/380(400) Iном (макс) 5-(100)А + дистанционный дисплей, встроенный приемо-передатчик RF, PLC, функция ретранслятора и радиомоста, оптопорт, RS-485, с устройством коммутации нагрузки) или аналог. | шт. | 18389.8305 |  | 0
|  | Провод СИП4 4х25 | Провод СИП4 4х25 мм2 | м. | 112.3198 | 0 | 0
|  | Влагозащищенный прокалывающий зажим | Влагозащищенный прокалывающий зажим SLIP 12.1 | шт. | 200.9072 | 0 | 0
|  | Монтажная стальная лента из нержавеющей стали | Монтажная стальная лента из нержавеющей стали COT37 | м. | 75.2712 | 0 | 0
|  | Скрепа | Скрепа COT36 | шт. | 18.6949 | 0 | 0
|  |  | Оборудование: |  |  |  | 0
|  |  | Материалы: |  |  |  | 0
|  |  | Работа: |  |  | 0 | 0
2. Юридические лица
2.1. Однофазные приборы учета
|  | Однофазный прибор учета | Однофазный прибор учета, с установкой на столбе, на уровне траверсы опоры, (2-тарифа, класс.точности (А/Р)- 1,0/2,0, Uном 220(230) Iном (макс) 5-(80)А + дистанционный дисплей, встроенный приемо-передатчик RF, PLC, функция ретранслятора и радиомоста, с устройством коммутации нагрузки, -40...+70 °С) или аналог. | шт. | 10681.7458 | 9 | 96135.7119
|  | Провод СИП4 2х16 | Провод СИП4 2х16 мм2 | м. | 38.9642 | 225 | 8766.9515
|  | Влагозащищенный прокалывающий зажим | Влагозащищенный прокалывающий зажим SLIP 12.1 | шт. | 200.9072 | 18 | 3616.3304
|  | Влагозащищенный прокалывающий зажим | Влагозащищенный прокалывающий зажим SLIP 12.127 | шт. | 208.2373 | 18 | 3748.2712
|  | Анкерный зажим | Анкерный зажим SO158.1 | шт. | 153.5593 | 18 | 2764.0678
|  | Кронштейн | Анкерный кронштейн SO253 | шт. | 247.1271 | 9 | 2224.1441
|  | Крюк-болт (Анкерный крюк) | Крюк-болт (Анкерный крюк) SOT16.12 | шт. | 96.7881 | 9 | 871.0932
|  | Монтажная стальная лента из нержавеющей стали | Монтажная стальная лента из нержавеющей стали COT37 | шт. | 75.2712 | 18 | 1354.8814
|  | Скрепа | Скрепа COT36 | шт. | 18.6949 | 18 | 336.5085
|  | Комплект для крепления | Крепление кронштейна и кабеля анкерный болт, гайка, шайба, стяжка | шт. | 508.4746 | 9 | 4576.2712
|  |  | Оборудование: |  |  |  | 96135.7119
|  |  | Материалы: |  |  |  | 28258.5192
|  |  | Работа: |  |  | 9 | 0
2.2. Однофазные приборы учета разделение вводов
|  | Однофазный прибор учета | Однофазный прибор учета, с установкой на столбе, на уровне траверсы опоры, (2-тарифа, класс.точности (А/Р)- 1,0/2,0, Uном 220(230) Iном (макс) 5-(80)А + дистанционный дисплей, встроенный приемо-передатчик RF, PLC, функция ретранслятора и радиомоста, с устройством коммутации нагрузки, -40...+70 °С) или аналог. | шт. | 10681.7458 |  | 0
|  | Провод СИП4 2х16 | Провод СИП4 2х16 мм2 | м. | 38.9642 | 0 | 0
|  | Кабель силовой АВВГ | Кабель АВВГнг LS 2х16 мм2 | м. | 57.1525 | 0 | 0
|  | Влагозащищенный прокалывающий зажим | Влагозащищенный прокалывающий зажим SLIP 12.1 | шт. | 200.9072 | 0 | 0
|  | Влагозащищенный прокалывающий зажим | Влагозащищенный прокалывающий зажим SLIP 12.127 | шт. | 208.2373 | 0 | 0
|  | Анкерный зажим | Анкерный зажим SO158.1 | шт. | 153.5593 | 0 | 0
|  | Кронштейн | Анкерный кронштейн SO253 | шт. | 247.1271 | 0 | 0
|  | Крюк-болт (Анкерный крюк) | Крюк-болт (Анкерный крюк) SOT16.12 | шт. | 96.7881 | 0 | 0
|  | Монтажная стальная лента из нержавеющей стали | Монтажная стальная лента из нержавеющей стали COT37 | шт. | 75.2712 | 0 | 0
|  | Скрепа | Скрепа COT36 | шт. | 18.6949 | 0 | 0
|  | Комплект для крепления | Крепление кронштейна и кабеля анкерный болт, гайка, шайба, стяжка | шт. | 508.4746 | 0 | 0
|  |  | Оборудование: |  |  |  | 0
|  |  | Материалы: |  |  |  | 0
|  |  | Работа: |  |  | 0 | 0
|  | 2.3. Однофазные приборы учета | Магистраль выполненная СИП
|  | Однофазный прибор учета | Однофазный прибор учета, с установкой на столбе, на уровне траверсы опоры, (2-тарифа, класс.точности (А/Р)- 1,0/2,0, Uном 220(230) Iном (макс) 5-(80)А + дистанционный дисплей, встроенный приемо-передатчик RF, PLC, функция ретранслятора и радиомоста, с устройством коммутации нагрузки, -40...+70 °С) или аналог. | шт. | 10681.7458 |  | 0
|  | Провод СИП4 2х16 | Провод СИП4 2х16 мм2 | м. | 38.9642 | 0 | 0
|  | Влагозащищенный прокалывающий зажим | Влагозащищенный прокалывающий зажим SLIP 12.1 | шт. | 200.9072 | 0 | 0
|  |  | Оборудование: |  |  |  | 0
|  |  | Материалы: |  |  |  | 0
|  |  | Работа: |  |  | 0 | 0
|  | 2.4. Однофазные приборы учета | там где нет возможности установить подвесной счетчик электроэнергии
|  | Однофазный прибор учета | Однофазный прибор учета (8-тарифов, класс.точности (А/Р)- 1,0/2,0, Uном -220(230) Iном (макс) 5-(100)А, встроенный приемо-передатчик RF, PLC, функция ретранслятора и радиомоста, RS-485, оптопорт, 3-дискретных выхода, 2-канала измерения, -40…+70 °С) или аналог. | шт. | 3813.5593 |  | 0
|  |  | Оборудование: |  |  |  | 0
|  |  | Работа: |  |  | 0 | 0
2.5. Трехфазные приборы учета прямого включения
|  | Трехфазные счетчики | Трехфазный счетчик прямого включения активно-реактивный, с установкой на столбе, на уровне траверсы опоры (8-тарифов, класс.точности (А/Р)- 1,0/2,0, Uном 3х220(230)/380(400) Iном (макс) 5-(100)А + дистанционный дисплей, встроенный приемо-передатчик RF, PLC, функция ретранслятора и радиомоста, оптопорт, RS-485, с устройством коммутации нагрузки) или аналог. | шт. | 18389.8305 | 21 | 386186.4407
|  | Провод СИП4 4х25 | Провод СИП4 4х25 мм2 | м. | 112.3198 | 525 | 58967.9066
|  | Влагозащищенный прокалывающий зажим | Влагозащищенный прокалывающий зажим SLIP 12.1 | шт. | 200.9072 | 84 | 16876.2085
|  | Влагозащищенный прокалывающий зажим | Влагозащищенный прокалывающий зажим SLIP 12.127 | шт. | 208.2373 | 84 | 17491.9322
|  | Анкерный зажим | Анкерный зажим SO158.1 | шт. | 153.5593 | 42 | 6449.4915
|  | Кронштейн | Анкерный кронштейн SO253 | шт. | 247.1271 | 21 | 5189.6695
|  | Крюк-болт (Анкерный крюк) | Крюк-болт (Анкерный крюк) SOT16.12 | шт. | 96.7881 | 21 | 2032.5508
|  | Монтажная стальная лента из нержавеющей стали | Монтажная стальная лента из нержавеющей стали COT37 | м. | 75.2712 | 84 | 6322.7797
|  | Скрепа | Скрепа COT36 | шт. | 18.6949 | 84 | 1570.3729
|  | Комплект для крепления | Крепление кронштейна и кабеля анкерный болт, гайка, шайба, стяжка | шт. | 508.4746 | 21 | 10677.9661
|  |  | Оборудование: |  |  |  | 386186.4407
|  |  | Материалы: |  |  |  | 125578.8778
|  |  | Работа: |  |  | 21 | 0
2.6. Трехфазные приборы учета прямого включения с разделением вводов
|  | Трехфазные счетчики | Трехфазный счетчик прямого включения активно-реактивный, с установкой на столбе, на уровне траверсы опоры (8-тарифов, класс.точности (А/Р)- 1,0/2,0, Uном 3х220(230)/380(400) Iном (макс) 5-(100)А + дистанционный дисплей, встроенный приемо-передатчик RF, PLC, функция ретранслятора и радиомоста, оптопорт, RS-485, с устройством коммутации нагрузки) или аналог. | шт. | 18389.8305 |  | 0
|  | Провод СИП4 4х25 | Провод СИП4 4х25 мм2 | м. | 112.3198 | 0 | 0
|  | Кабель силовой АВВГ | Кабель АВВГнг LS 4х25 мм2 | м. | 122.9492 | 0 | 0
|  | Влагозащищенный прокалывающий зажим | Влагозащищенный прокалывающий зажим SLIP 12.1 | шт. | 200.9072 | 0 | 0
|  | Влагозащищенный прокалывающий зажим | Влагозащищенный прокалывающий зажим SLIP 12.127 | шт. | 208.2373 | 0 | 0
|  | Анкерный зажим | Анкерный зажим SO158.1 | шт. | 153.5593 | 0 | 0
|  | Кронштейн | Анкерный кронштейн SO253 | шт. | 247.1271 | 0 | 0
|  | Крюк-болт (Анкерный крюк) | Крюк-болт (Анкерный крюк) SOT16.12 | шт. | 96.7881 | 0 | 0
|  | Монтажная стальная лента из нержавеющей стали | Монтажная стальная лента из нержавеющей стали COT37 | м. | 75.2712 | 0 | 0
|  | Скрепа | Скрепа COT36 | шт. | 18.6949 | 0 | 0
|  | Комплект для крепления | Крепление кронштейна и кабеля анкерный болт, гайка, шайба, стяжка | шт. | 508.4746 | 0 | 0
|  |  | Оборудование: |  |  |  | 0
|  |  | Материалы: |  |  |  | 0
|  |  | Работа: |  |  | 0 | 0
|  | 2.7. Трехфазные приборы учета прямого включения | там где нет возможности установить подвесной счетчик электроэнергии
|  | Трехфазные счетчики прямого включения активно-реактивные | Трехфазный счетчик прямого включения активно-реактивный, (8-тарифов, класс.точности (А/Р)- 1,0/2,0, Uном 3х220(230)/380(400) Iном (макс) 5-(80)А, встроенный приемо-передатчик RF, PLC, функция ретранслятора и радиомоста, оптопорт, 2RS-485, с устройством коммутации нагрузки, (открытый протокол DLMS/COSEM), 2-дискретных входа, 2-дискретных выхода, -40...+70 °С) или аналог. |  | 6779.661 |  | 0
|  |  | Оборудование: |  |  |  | 0
|  |  | Работа: |  |  | 0 | 0
2.8. Трехфазные приборы учета полукосвеного включения
|  | Трехфазные счетчики полукосвенного включения | Трехфазный счетчик полукосвенного включения активно-реактивный, (8-тарифов, класс.точности (А/Р)- 0,5S/1,0, Uном 3х220(230)/380(400) Iном (макс) 5-(7,5)А, встроенный приемо-передатчик RF, PLC, функция ретранслятора и радиомоста, оптопорт, 2RS-485, (открытый протокол DLMS/COSEM), 2-дискретных входа, 2-дискретных выхода, -40...+70 °С) или аналог. | шт. | 5932.2034 | 30 | 177966.1017
|  | ИК (испытательная коробка "ЛИМГ") | Испытательная коробка (КИ10, ИКК) | шт. | 498.9831 | 30 | 14969.4915
|  |  | Оборудование: |  |  |  | 177966.1017
|  |  | Материалы: |  |  |  | 14969.4915
|  |  | Работа: |  |  | 30 | 0
3. Трансформаторные подстанции 6-10/0,4 кВ
3.1 Трансформаторные подстанции 6-10/0,4 кВ ОАО «ДРСК»
|  | Трехфазные счетчики прямого включения активно-реактивные | Трехфазный счетчик прямого включения активно-реактивный, (8-тарифов, класс.точности (А/Р)- 1,0/2,0, Uном 3х220(230)/380(400) Iном (макс) 5-(100)А , встроенный приемо-передатчик RF, PLC, функция ретранслятора и радиомоста, оптопорт, 2RS-485, (открытый протокол DLMS/COSEM), 2-дискретных входа, 2-дискретных выхода, -40...+70 °С) или аналог. | шт. | 4661.0169 |  | 0
|  | Трехфазные счетчики полукосвенного включения активно-реактивные | Трехфазный счетчик полукосвенного включения активно-реактивный, (8-тарифов, класс.точности (А/Р)- 0,5S/1,0, Uном 3х220(230)/380(400) Iном (макс) 5-(7,5)А, встроенный приемо-передатчик RF, PLC, функция ретранслятора и радиомоста, оптопорт, 2RS-485, (открытый протокол DLMS/COSEM), 2-дискретных входа, 2-дискретных выхода, -40...+70 °С) или аналог. | шт. | 5211.8644 | 11 | 57330.5085
|  | Маршрутизатор каналов связи МКС (в комплекте с монтажным устройством РиМ 000.01) | УСПД (GSM/GPRS), (в комплекте с защитным устройством: трехфазный автоматический выключатель ВА 47-63 3п 6А С -1 шт., ОИН-3 шт. на Din-рейку) | шт. | 67840 | 9 | 610560
|  | Антенна GSM ANT-996 A | Антенна GSM ANT-996 A (антенна с врезным креплением на металлическом рефлекторе-кронштейне 330-330 мм. провод RG-58A/U 5м) GSM 900/1800 МГц вандалозащищенная антенна для помещений с низким уровнем сигнала. | шт. | 1432.2034 | 9 | 12889.8305
|  | Автоматический выключатель ВА 47-29-1В 6,3 А | ВА47-29-1В 6,3А | шт. | 65.3814 | 18 | 1176.8644
|  | Шкаф ТП 1,2 мм | Шкаф ТП 1,2 мм (Согласно опросного листа) | шт. | 19918 | 9 | 179262
|  | Обогрев с автоматическим терморегулятором | Обогреватель Click 100 Вт IP20, крепление на DIN-рейку EKF PROxima + Термостат 10 А NC EKF PROxima | шт. | 4385.4492 | 9 | 39469.0424
|  | Трансформаторы тока 100/5 кл.0,5S | Трансформаторы тока 100/5, кл. 0,5S У3 (Т-0,66-1-0,5S-5ВА-100/5 У3) | шт. | 451.9831 | 3 | 1355.9492
|  | Трансформаторы тока 150/5 кл.0,5S | Трансформаторы тока 150/5, кл. 0,5S У3 (Т-0,66-1-0,5S-5ВА-150/5 У3) | шт. | 535.9831 | 15 | 8039.7458
|  | Трансформаторы тока 200/5 кл.0,5S | Трансформаторы тока 200/5, кл. 0,5S У3 (Т-0,66-1-0,5S-5ВА-200/5 У3) | шт. | 535.9831 | 12 | 6431.7966
|  | Трансформаторы тока 300/5 кл.0,5S | Трансформаторы тока 300/5, кл. 0,5S У3 (Т-0,66-2-0,5S-5ВА-300/5 У3) | шт. | 535.9831 | 0 | 0
|  | Трансформаторы тока 400/5 кл.0,5S | Трансформаторы тока 400/5, кл. 0,5S У3 (Т-0,66-2-0,5S-5ВА-400/5 У3) | шт. | 535.9831 | 3 | 1607.9492
|  | Трансформаторы тока 600/5 кл.0,5S | Трансформаторы тока 600/5, кл. 0,5S У3 (Т-0,66-3-0,5S-5ВА-600/5 У3) | шт. | 535.9831 | 0 | 0
|  | Трансформаторы тока 800/5 кл.0,5S | Трансформаторы тока 800/5, кл. 0,5S У3 (ТШП-0,66 800/5 0,5 S) | шт. | 1815.6356 | 0 | 0
|  | Трансформаторы тока 1000/5 кл.0,5S | Трансформаторы тока 1000/5, кл. 0,5S У3 (ТШП-0,66-10-0,5S-1000/5 У3) | шт. | 1725 | 0 | 0
|  | Трансформаторы тока 1200/5 кл.0,5S | Трансформаторы тока 1200/5, кл. 0,5S У3 (Т-0,66-М У3 1200/5 0,5S) | шт. | 575.661 | 0 | 0
|  | Трансформаторы тока 1500/5 кл.0,5S | Трансформаторы тока 1500/5, кл. 0,5S У3 (ТШП-0,66-10-0,5S-1500/5 У3) | шт. | 1556.8475 | 0 | 0
|  | Трансформаторы тока 2000/5 кл.0,5S | Трансформаторы тока 2000/5, кл. 0,5S У3 (Т-0,66 М 2000/5 0,5S) | шт. | 765.6017 | 0 | 0
|  | Кабель силовой | ВВГнг (АВВГнг) сечением от 25 мм2 до 150 мм2 | м. | 525.4237 | 90 | 47288.1356
|  | Кабель силовой | Кабель АВВГнг LS 4х25 мм2 | м. | 122.9492 | 0 | 0
|  | Кабель | Кабель ВВГнг-LS 3*2,5 | м. | 62.4746 | 0 | 0
|  | Кабель контрольный | Кабель контрольный ВВГнг-LS 4*2,5 | м. | 101.474 | 160 | 16235.84
|  | Кабель контрольный | Кабель контрольный КВВГнг-LS 7*2,5 | м. | 157.2881 | 88 | 13841.3559
|  | Кабель ПВ-1 | Кабель ПВ-1 1*2,5 | м. | 15.2542 | 66 | 1006.7797
|  | Кабель ПВ-3 | Кабель ПВ-3 1*10 | м. | 44.9153 | 90 | 4042.3729
|  | Кабель интерфейсный | Кабель интерфейсный ТехноКИПнг (D) 2*2*0,6 | м. | 82.6525 | 11 | 909.178
|  | Испытательная коробка | Испытательная коробка (КИ10, ИКК) | шт. | 498.9831 | 11 | 5488.8136
|  | Розетка однофазная с замком крепления на DIN-рейку | Розетка РАр10-3-ОПс заземлением на DIN-рейку ИЭК | шт. | 64.3814 | 18 | 1158.8644
|  | DIN-рейка оцинкованная | DIN-рейка оцинкованная | шт. | 38.5 | 9 | 346.5
|  | Металлорукав ПХВ изоляции d=32мм | Металлорукав ПХВ РЗ-ЦП нг 32 (диаметр 32мм ) | м. | 72.6441 | 144 | 10460.7458
|  | Замок навесной | Замок навесной | шт. | 334.7458 | 9 | 3012.7119
|  | Комплект креплений для установки ШУ | уголок 40х40, болты, гайка, шайба (анкерный болт, гайка, шайба) | шт. | 1016.9492 | 9 | 9152.5424
|  | Комплект креплений для установки ТТ | уголок 40х40, болты, гайка, шайба | шт. | 1016.9492 | 33 | 33559.322
|  | Разветвляющая коробка интерфейса RS-485 | Разветвляющая коробка интерфейса RS-485 | шт. | 716.1017 | 55 | 39385.5932
|  | Наконечники под силовой кабель ВВГнг (АВВГнг) сечением от 25 мм2 до 150 мм2 | Наконечники под силовой кабель ВВГнг (АВВГнг) сечением от 25 мм2 до 150 мм2 | шт. | 38.5 | 120 | 4620
|  | Наконечник с изолированным фланцем | НШвИ-2,5 (60 шт.) | уп. | 35.2 | 9 | 316.8
|  | Наконечники | ТМ/ТМЛ 10-8-5 | шт. | 17.27 | 18 | 310.86
|  | Наконечники | ТА 25-8-7 | шт. | 12.21 | 0 | 0
|  | Наконечник 25 мм2 | Наконечник штифтовой НШП-25 | шт. | 15.906 | 0 | 0
|  | Стяжка монтажная | Стяжка монтажная, 100 шт. на ТП | шт. | 299.8051 | 9 | 2698.2458
0
|  |  | Оборудование: |  |  |  | 667890.5085
|  |  | Материалы: |  |  |  | 444067.839
|  |  | Работа: |  |  | 9 | 0
3.2 Абонентские трансформаторные подстанции 6-10/0,4 кВ
|  | Трехфазные счетчики прямого включения активно-реактивные | Трехфазный счетчик прямого включения активно-реактивный,(8-тарифов, класс.точности (А/Р)- 1,0/2,0, Uном 3х220(230)/380(400) Iном (макс) 5-(100)А, оптопорт, RS-485, (открытый протокол DLMS/COSEM), c GSM/GPRS модулем, -40...+70) или аналог. (NP 73E.2-2-2 с GSM/GPRS) | шт. | 5508.4746 |  | 0
|  | Трехфазные счетчики полукосвенного включения активно-реактивные | Трехфазный счетчик полукосвенного включения активно-реактивный, (8-тарифов, класс.точности (А/Р)- 1,0/2,0, Uном 3х220(230)/380(400) Iном (макс) 5-(7,5)А, оптопорт, RS-485, (открытый протокол DLMS/COSEM), c GSM/GPRS модулем, -40...+70) или аналог. (NP 73E.3-6-2 с GSM/GPRS) | шт. | 7711.8644 |  | 0
0
|  |  | Оборудование: |  |  |  | 0
Материалы:
|  |  | Работа: |  |  |  | 0
4. Дополнительное оборудование и материалы:
|  | Пломбы для пломбирования учёта (пластиковая пломба ) | Пластиковая пломба с логотипом (ОАО «ДРСК») и уникальным номером | шт. | 11.22 | 526 | 5901.72
|  | Пломбы для пломбирования учёта (свинцовая пломба) | Свинцовая пломба | шт. | 2.31 | 73 | 168.63
|  | Проволока для пломбирования | Проволока для пломбирования | м. | 2.6565 | 599 | 1591.2435
|  | Кабель интерфейсный |  |  |  |  | 0
|  | Антены для Маршрутизатор каналов связи МКС | Антенна BEST GSM-900 AKL-B в комплекте с кабелем 15м | шт. | 7226.5847 |  | 0
|  | Коммуникатор |  | шт. |  |  | 0
|  | Модем | Модем USB-RF предназначен для осуществления удаленного радиодоступа со стороны компьютера к счетчикам электроэнергии | шт. | 10979.661 | 1 | 10979.661
0
|  |  | Оборудование: |  |  |  | 0
|  |  | Материалы: |  |  |  | 18641.2545
|  |  | ИТОГО ОБОРУДОВАНИЕ: |  |  |  | 6763936.4746
|  |  | ИТОГО МАТЕРИАЛЫ: |  |  |  | 2311339.533
|  |  | ИТОГО РАБОТЫ: |  |  |  | 0
|  |  | ИТОГО: |  |  |  | 9075276.0076
НДС:
|  |  | ВСЕГО с НДС: |  |  |  | 9075276.0076
Оборудование
|  | Однофазный прибор учета | Однофазный прибор учета (8-тарифов, класс.точности (А/Р)- 1,0/2,0, Uном -220(230) Iном (макс) 5-(100)А, встроенный приемо-передатчик RF, PLC, функция ретранслятора и радиомоста, RS-485, оптопорт, 3-дискретных выхода, 2-канала измерения, -40…+70 °С) или аналог. | шт. | 0
|  | Однофазный прибор учета | Однофазный прибор учета (8-тарифов, класс.точности (А/Р)- 1,0/2,0, Uном -220(230) Iном (макс) 5-(80)А, встроенный приемо-передатчик RF, PLC, функция ретранслятора и радиомоста, RS-485, оптопорт, 3-дискретных выхода, 2-канала измерения, устройством коммутации нагрузки, -40…+70 °С) или аналог. | шт. | 0
|  | Однофазный прибор учета | Однофазный прибор учета, с установкой на столбе, на уровне траверсы опоры, (2-тарифа, класс.точности (А/Р)- 1,0/2,0, Uном 220(230) Iном (макс) 5-(80)А + дистанционный дисплей, встроенный приемо-передатчик RF, PLC, функция ретранслятора и радиомоста, с устройством коммутации нагрузки, -40...+70 °С) или аналог. | шт. | 344
|  | Удаленный дисплей | Удаленный дисплей | шт.
|  | Трехфазные счетчики | Трехфазный счетчик прямого включения активно-реактивный, с установкой на столбе, на уровне траверсы опоры (8-тарифов, класс.точности (А/Р)- 1,0/2,0, Uном 3х220(230)/380(400) Iном (макс) 5-(100)А + дистанционный дисплей, встроенный приемо-передатчик RF, PLC, функция ретранслятора и радиомоста, оптопорт, RS-485, с устройством коммутации нагрузки) или аналог. | шт. | 122
|  | Трехфазные счетчики прямого включения активно-реактивные | Трехфазный счетчик прямого включения активно-реактивный, (8-тарифов, класс.точности (А/Р)- 1,0/2,0, Uном 3х220(230)/380(400) Iном (макс) 5-(80)А, встроенный приемо-передатчик RF, PLC, функция ретранслятора и радиомоста, оптопорт, 2RS-485, с устройством коммутации нагрузки, (открытый протокол DLMS/COSEM), 2-дискретных входа, 2-дискретных выхода, -40...+70 °С) или аналог. | шт. | 0
|  | Трехфазные счетчики полукосвенного включения активно-реактивные | Трехфазный счетчик полукосвенного включения активно-реактивный, (8-тарифов, класс.точности (А/Р)- 0,5S/1,0, Uном 3х220(230)/380(400) Iном (макс) 5-(7,5)А, встроенный приемо-передатчик RF, PLC, функция ретранслятора и радиомоста, оптопорт, 2RS-485, (открытый протокол DLMS/COSEM), 2-дискретных входа, 2-дискретных выхода, -40...+70 °С) или аналог. | шт. | 41
|  | Трехфазные счетчики прямого включения активно-реактивные | Трехфазный счетчик прямого включения активно-реактивный, (8-тарифов, класс.точности (А/Р)- 1,0/2,0, Uном 3х220(230)/380(400) Iном (макс) 5-(100)А , встроенный приемо-передатчик RF, PLC, функция ретранслятора и радиомоста, оптопорт, 2RS-485, (открытый протокол DLMS/COSEM), 2-дискретных входа, 2-дискретных выхода, -40...+70 °С) или аналог. | шт. | 0
|  | Трехфазные счетчики прямого включения активно-реактивные | Трехфазный счетчик прямого включения активно-реактивный,(8-тарифов, класс.точности (А/Р)- 1,0/2,0, Uном 3х220(230)/380(400) Iном (макс) 5-(100)А, оптопорт, RS-485, (открытый протокол DLMS/COSEM), c GSM/GPRS модулем, -40...+70) или аналог. (NP 73E.2-2-2 с GSM/GPRS) | шт. | 0
|  | Трехфазные счетчики полукосвенного включения активно-реактивные | Трехфазный счетчик полукосвенного включения активно-реактивный, (8-тарифов, класс.точности (А/Р)- 1,0/2,0, Uном 3х220(230)/380(400) Iном (макс) 5-(7,5)А, оптопорт, RS-485, (открытый протокол DLMS/COSEM), c GSM/GPRS модулем, -40...+70) или аналог. (NP 73E.3-6-2 с GSM/GPRS) | шт. | 0
|  | Маршрутизатор | УСПД (GSM/GPRS), (в комплекте с защитным устройством: трехфазный автоматический выключатель ВА 47-63 3п 6А С -1 шт., ОИН-3 шт. на Din-рейку) | шт. | 9
|  | Терминал мобильный | Терминал мобильный "Рим 099.01.01" | шт.
|  | Терминал мобильный | Терминал мобильный "Рим 099.01.03" | шт.
|  | Минимальный комплект для терминала мобильного | Мини-ный комплект для терминала мобильного "Рим 099.01.08" | шт.
|  | GSM - модем RS-485 | IRZ MC52i-485GI или Teleofis RX108-R RS-485 | шт.
|  | Трансформаторы тока 100/5 кл.0,5S | Трансформаторы тока 100/5, кл. 0,5S У3 (Т-0,66-1-0,5S-5ВА-100/5 У3) | шт. | 3
|  | Трансформаторы тока 150/5 кл.0,5S | Трансформаторы тока 150/5, кл. 0,5S У3 (Т-0,66-1-0,5S-5ВА-150/5 У3) | шт. | 15
|  | Трансформаторы тока 200/5 кл.0,5S | Трансформаторы тока 200/5, кл. 0,5S У3 (Т-0,66-1-0,5S-5ВА-200/5 У3) | шт. | 12
|  | Трансформаторы тока 300/5 кл.0,5S | Трансформаторы тока 300/5, кл. 0,5S У3 (Т-0,66-2-0,5S-5ВА-300/5 У3) | шт. | 0
|  | Трансформаторы тока 400/5 кл.0,5S | Трансформаторы тока 400/5, кл. 0,5S У3 (Т-0,66-2-0,5S-5ВА-400/5 У3) | шт. | 3
|  | Трансформаторы тока 600/5 кл.0,5S | Трансформаторы тока 600/5, кл. 0,5S У3 (Т-0,66-3-0,5S-5ВА-600/5 У3) | шт. | 0
|  | Трансформаторы тока 800/5 кл.0,5S | Трансформаторы тока 800/5, кл. 0,5S У3 (ТШП-0,66 800/5 0,5 S) | шт. | 0
|  | Трансформаторы тока 1000/5 кл.0,5S | Трансформаторы тока 1000/5, кл. 0,5S У3 (ТШП-0,66-10-0,5S-1000/5 У3) | шт. | 0
|  | Трансформаторы тока 1200/5 кл.0,5S | Трансформаторы тока 1200/5, кл. 0,5S У3 (Т-0,66-М У3 1200/5 0,5S) | шт. | 0
|  | Трансформаторы тока 1500/5 кл.0,5S | Трансформаторы тока 1500/5, кл. 0,5S У3 (ТШП-0,66-10-0,5S-1500/5 У3) | шт. | 0
|  |  | Трансформаторы тока 2000/5, кл. 0,5S У3 (Т-0,66 М 2000/5 0,5S) |  | 0
|  | ИК (испытательная коробка "ЛИМГ") | Испытательная коробка (КИ10, ИКК) | шт. | 41
|  | Обогрев с автоматическим терморегулятором | Термик С-0,1(400*440*40)+EBERLE 16A TP-1 | шт. | 9
Материалы
|  | Провод СИП4 2х16 | Провод СИП4 2х16 мм2 | м. | 8600
|  | Провод СИП4 4х25 | Провод СИП4 4х25 мм2 | м. | 3050
|  | Кабель силовой АВВГ | Кабель АВВГнг LS 2х16 мм2 | м. | 420
|  | Кабель силовой АВВГ | Кабель АВВГнг LS 4х25 мм2 | м. | 0
|  | Кабель контрольный | Кабель ВВГнг-LS 3*2,5 | м. | 0
|  | Кабель контрольный | Кабель контрольный ВВГнг-LS 4*2,5 | м. | 160
|  | Кабель контрольный | Кабель контрольный КВВГнг-LS 7*2,5 | м. | 88
|  | Кабель ПВ-1 | Кабель ПВ-1 1*2,5 | м. | 66
|  | Кабель ПВ-3 | Кабель ПВ-3 1*10 | м. | 90
|  | Кабель силовой | ВВГнг (АВВГнг) сечением от 25 мм2 до 150 мм2 | м. | 90
|  | Герметичный прокалывающий зажим | Герметичный прокалывающий зажим SLIW 50 | шт.
|  | Влагозащищенный прокалывающий зажим | Влагозащищенный прокалывающий зажим SLIP 12.1 | шт. | 1176
|  | Влагозащищенный прокалывающий зажим | Влагозащищенный прокалывающий зажим SLIP 12.127 | шт. | 1176
|  | Анкерный зажим | Анкерный зажим SO158.1 | шт. | 932
|  | Анкерный зажим | Анкерный кронштейн SO253 | шт. | 466
|  | Крюк-болт (Анкерный крюк) | Крюк-болт (Анкерный крюк) SOT16.12 | шт. | 466
|  | Монтажная стальная лента из нержавеющей стали | Монтажная стальная лента из нержавеющей стали COT37 | шт. | 1176
|  | Скрепа | Скрепа COT36 | шт. | 1176
|  | Гофра | Диаметр 32мм | м.
|  | Металлорукав | Диаметр 32мм | м. | 144
|  | Наконечник | ТА 16-8-5,4 | шт.
|  | Наконечник 25 мм2 | Наконечник штифтовой НШП-25 | шт.
|  | Наконечники под силовой кабель ВВГнг (АВВГнг) сечением от 25 мм2 до 150 мм2 | Наконечники под силовой кабель ВВГнг (АВВГнг) сечением от 25 мм2 до 150 мм2 | шт. | 120
|  | Наконечники | ТМ/ТМЛ 10-8-5 | шт. | 18
|  | Наконечники | ТА 25-8-7 | шт. | 0
|  | Ограничитель импульсных напряжений | ОИН | шт.
|  | Автоматический выключатель ВА 47-29-1В 6,3 А | ВА47-29-1В 6,3А | шт. | 18
|  | Розетка однофазная с замком крепления на DIN-рейку | Розетка РАр10-3-ОПс заземлением на DIN-рейку ИЭК | шт. | 18
| 13.75 | DIN-рейка оцинкованная | DIN-рейка оцинкованная | шт. | 9
|  | Замок навесной | 1 на шкаф | шт. | 9
|  | Блок питание | БП 220/12V | шт.

## Октяб.РЭС (2018)
Приложение № 1 к ТЗ
Спецификация к модернизации систем учета Октябрского РЭС 2018 г.
СП | Наименование населенного пункта | Наименование оборудования | Марка оборудования | Ед. Изм. | Стоимость ед. оборудования, материалов, руб. без НДС | Кол-во | Сумма (без НДС), руб.
Модернизация учета
1. Физические лица
1.1. Однофазные приборы учета
|  | Однофазный прибор учета | Однофазный прибор учета, с установкой на столбе, на уровне траверсы опоры, (2-тарифа, класс.точности (А/Р)- 1,0/2,0, Uном 220(230) Iном (макс) 5-(80)А + дистанционный дисплей, встроенный приемо-передатчик RF, PLC, функция ретранслятора и радиомоста, с устройством коммутации нагрузки, -40...+70 °С) или аналог. | шт. | 10681.7458 | 150 | 1602261.8644
|  | Провод СИП4 2х16 | Провод СИП4 2х16 мм2 | м. | 38.9642 | 3750 | 146115.8581
|  | Влагозащищенный прокалывающий зажим | Влагозащищенный прокалывающий зажим SLIP 12.1 | шт. | 200.9072 | 300 | 60272.1734
|  | Влагозащищенный прокалывающий зажим | Влагозащищенный прокалывающий зажим SLIP 12.127 | шт. | 208.2373 | 300 | 62471.1864
|  | Анкерный зажим | Анкерный зажим SO158.1 | шт. | 153.5593 | 300 | 46067.7966
|  | Кронштейн | Анкерный кронштейн SO253 | шт. | 247.1271 | 150 | 37069.0678
|  | Крюк-болт (Анкерный крюк) | Крюк-болт (Анкерный крюк) SOT16.12 | шт. | 96.7881 | 150 | 14518.2203
|  | Монтажная стальная лента из нержавеющей стали | Монтажная стальная лента из нержавеющей стали COT37 | м. | 75.2712 | 300 | 22581.3559
|  | Скрепа | Скрепа COT36 | шт. | 18.6949 | 300 | 5608.4746
|  | Комплект для крепления | Крепление кронштейна и кабеля анкерный болт, гайка, шайба, стяжка | шт. | 508.4746 | 150 | 76271.1864
|  |  | Оборудование: |  |  |  | 1602261.8644
|  |  | Материалы: |  |  |  | 470975.3196
|  |  | Работа: |  |  | 150 | 0
1.2. Однофазные приборы учета с разделением вводов
|  | Однофазный прибор учета | Однофазный прибор учета, с установкой на столбе, на уровне траверсы опоры, (2-тарифа, класс.точности (А/Р)- 1,0/2,0, Uном 220(230) Iном (макс) 5-(80)А + дистанционный дисплей, встроенный приемо-передатчик RF, PLC, функция ретранслятора и радиомоста, с устройством коммутации нагрузки, -40...+70 °С) или аналог. | шт. | 10681.7458 | 82 | 875903.1525
|  | Провод СИП4 2х16 | Провод СИП4 2х16 мм2 | м. | 38.9642 | 2050 | 79876.6691
|  | Кабель силовой АВВГ | Кабель АВВГнг LS 2х16 мм2 | м. | 57.1525 | 492 | 28119.0508
|  | Влагозащищенный прокалывающий зажим | Влагозащищенный прокалывающий зажим SLIP 12.1 | шт. | 200.9072 | 164 | 32948.7881
|  | Влагозащищенный прокалывающий зажим | Влагозащищенный прокалывающий зажим SLIP 12.127 | шт. | 208.2373 | 164 | 34150.9153
|  | Анкерный зажим | Анкерный зажим SO158.1 | шт. | 153.5593 | 164 | 25183.7288
|  | Кронштейн | Анкерный кронштейн SO253 | шт. | 247.1271 | 82 | 20264.4237
|  | Крюк-болт (Анкерный крюк) | Крюк-болт (Анкерный крюк) SOT16.12 | шт. | 96.7881 | 82 | 7936.6271
|  | Монтажная стальная лента из нержавеющей стали | Монтажная стальная лента из нержавеющей стали COT37 | м. | 75.2712 | 164 | 12344.4746
|  | Скрепа | Скрепа COT36 | шт. | 18.6949 | 164 | 3065.9661
|  | Комплект для крепления | Крепление кронштейна и кабеля анкерный болт, гайка, шайба, стяжка | шт. | 508.4746 | 82 | 41694.9153
|  |  | Оборудование: |  |  |  | 875903.1525
|  |  | Материалы: |  |  |  | 285585.5589
|  |  | Работа: |  |  | 82 | 0
|  | 1.3Однофазные приборы учета | Магистраль выполненная СИП
|  | Однофазный прибор учета | Однофазный прибор учета, с установкой на столбе, на уровне траверсы опоры, (2-тарифа, класс.точности (А/Р)- 1,0/2,0, Uном 220(230) Iном (макс) 5-(80)А + дистанционный дисплей, встроенный приемо-передатчик RF, PLC, функция ретранслятора и радиомоста, с устройством коммутации нагрузки, -40...+70 °С) или аналог. | шт. | 10681.7458 | 0 | 0
|  | Провод СИП4 2х16 | Провод СИП4 2х16 мм2 | м. | 38.9642 | 0 | 0
|  | Влагозащищенный прокалывающий зажим | Влагозащищенный прокалывающий зажим SLIP 12.1 | шт. | 200.9072 | 0 | 0
|  |  | Оборудование: |  |  |  | 0
|  |  | Материалы: |  |  |  | 0
|  |  | Работа: |  |  | 0 | 0
|  | 1.4. Однофазные приборы учета | там где нет возможности установить подвесной счетчик электроэнергии
|  | Однофазный прибор учета | Однофазный прибор учета (8-тарифов, класс.точности (А/Р)- 1,0/2,0, Uном -220(230) Iном (макс) 5-(80)А, встроенный приемо-передатчик RF, PLC, функция ретранслятора и радиомоста, RS-485, оптопорт, 3-дискретных выхода, 2-канала измерения, устройством коммутации нагрузки, -40…+70 °С) или аналог. | шт. | 3813.5593 | 0 | 0
|  | Кабель силовой АВВГ | Кабель АВВГнг 2х16 мм2 | м. | 49.23 | 0 | 0
|  | Комплект для крепления счетчика | Крепление кронштейна и кабеля анкерный болт, гайка, шайба, стяжка | шт. | 508.4746 | 0 | 0
|  |  | Оборудование: |  |  |  | 0
|  |  | Материалы: |  |  |  | 0
|  |  | Работа: |  |  | 0 | 0
1.5. Трехфазные приборы учета прямого включения
|  | Трехфазные счетчики | Трехфазный счетчик прямого включения активно-реактивный, с установкой на столбе, на уровне траверсы опоры (8-тарифов, класс.точности (А/Р)- 1,0/2,0, Uном 3х220(230)/380(400) Iном (макс) 5-(100)А + дистанционный дисплей, встроенный приемо-передатчик RF, PLC, функция ретранслятора и радиомоста, оптопорт, RS-485, с устройством коммутации нагрузки) или аналог. | шт. | 18389.8305 | 9 | 165508.4746
|  | Провод СИП4 4х25 | Провод СИП4 4х25 мм2 | м. | 112.3198 | 225 | 25271.96
|  | Влагозащищенный прокалывающий зажим | Влагозащищенный прокалывающий зажим SLIP 12.1 | шт. | 200.9072 | 36 | 7232.6608
|  | Влагозащищенный прокалывающий зажим | Влагозащищенный прокалывающий зажим SLIP 12.127 | шт. | 208.2373 | 36 | 7496.5424
|  | Анкерный зажим | Анкерный зажим SO158.1 | шт. | 153.5593 | 18 | 2764.0678
|  | Кронштейн | Анкерный кронштейн SO253 | шт. | 247.1271 | 9 | 2224.1441
|  | Крюк-болт (Анкерный крюк) | Крюк-болт (Анкерный крюк) SOT16.12 | шт. | 96.7881 | 9 | 871.0932
|  | Монтажная стальная лента из нержавеющей стали | Монтажная стальная лента из нержавеющей стали COT37 | м. | 75.2712 | 36 | 2709.7627
|  | Скрепа | Скрепа COT36 | шт. | 18.6949 | 36 | 673.0169
|  | Комплект для крепления | Крепление кронштейна и кабеля анкерный болт, гайка, шайба, стяжка | шт. | 508.4746 | 9 | 4576.2712
|  |  | Оборудование: |  |  |  | 165508.4746
|  |  | Материалы: |  |  |  | 53819.5191
|  |  | Работа: |  |  | 9 | 0
1.6. Трехфазные приборы учета прямого включения с разделением вводов
|  | Трехфазные счетчики | Трехфазный счетчик прямого включения активно-реактивный, с установкой на столбе, на уровне траверсы опоры (8-тарифов, класс.точности (А/Р)- 1,0/2,0, Uном 3х220(230)/380(400) Iном (макс) 5-(100)А + дистанционный дисплей, встроенный приемо-передатчик RF, PLC, функция ретранслятора и радиомоста, оптопорт, RS-485, с устройством коммутации нагрузки) или аналог. | шт. | 18389.8305 | 1 | 18389.8305
|  | Провод СИП4 4х25 | Провод СИП4 4х25 мм2 | м. | 112.3198 | 25 | 2807.9956
|  | Кабель силовой АВВГ | Кабель АВВГнг LS 4х25 мм2 | м. | 122.9492 | 6 | 737.6949
|  | Влагозащищенный прокалывающий зажим | Влагозащищенный прокалывающий зажим SLIP 12.1 | шт. | 200.9072 | 4 | 803.629
|  | Влагозащищенный прокалывающий зажим | Влагозащищенный прокалывающий зажим SLIP 12.127 | шт. | 208.2373 | 4 | 832.9492
|  | Анкерный зажим | Анкерный зажим SO158.1 | шт. | 153.5593 | 2 | 307.1186
|  | Кронштейн | Анкерный кронштейн SO253 | шт. | 247.1271 | 1 | 247.1271
|  | Крюк-болт (Анкерный крюк) | Крюк-болт (Анкерный крюк) SOT16.12 | шт. | 96.7881 | 1 | 96.7881
|  | Монтажная стальная лента из нержавеющей стали | Монтажная стальная лента из нержавеющей стали COT37 | м. | 75.2712 | 4 | 301.0847
|  | Скрепа | Скрепа COT36 | шт. | 18.6949 | 4 | 74.7797
|  | Комплект для крепления | Крепление кронштейна и кабеля анкерный болт, гайка, шайба, стяжка | шт. | 508.4746 | 1 | 508.4746
|  |  | Оборудование: |  |  |  | 18389.8305
|  |  | Материалы: |  |  |  | 6717.6415
|  |  | Работа: |  |  | 1 | 0
|  | 1.7. Трехфазные приборы учета прямого включения | Магистраль выполненная СИП
|  | Трехфазные счетчики | Трехфазный счетчик прямого включения активно-реактивный, с установкой на столбе, на уровне траверсы опоры (8-тарифов, класс.точности (А/Р)- 1,0/2,0, Uном 3х220(230)/380(400) Iном (макс) 5-(100)А + дистанционный дисплей, встроенный приемо-передатчик RF, PLC, функция ретранслятора и радиомоста, оптопорт, RS-485, с устройством коммутации нагрузки) или аналог. | шт. | 18389.8305 | 0 | 0
|  | Провод СИП4 4х25 | Провод СИП4 4х25 мм2 | м. | 112.3198 | 0 | 0
|  | Влагозащищенный прокалывающий зажим | Влагозащищенный прокалывающий зажим SLIP 12.1 | шт. | 200.9072 | 0 | 0
|  | Монтажная стальная лента из нержавеющей стали | Монтажная стальная лента из нержавеющей стали COT37 | м. | 75.2712 | 0 | 0
|  | Скрепа | Скрепа COT36 | шт. | 18.6949 | 0 | 0
|  |  | Оборудование: |  |  |  | 0
|  |  | Материалы: |  |  |  | 0
|  |  | Работа: |  |  | 0 | 0
2. Юридические лица
2.1. Однофазные приборы учета
|  | Однофазный прибор учета | Однофазный прибор учета, с установкой на столбе, на уровне траверсы опоры, (2-тарифа, класс.точности (А/Р)- 1,0/2,0, Uном 220(230) Iном (макс) 5-(80)А + дистанционный дисплей, встроенный приемо-передатчик RF, PLC, функция ретранслятора и радиомоста, с устройством коммутации нагрузки, -40...+70 °С) или аналог. | шт. | 10681.7458 | 7 | 74772.2203
|  | Провод СИП4 2х16 | Провод СИП4 2х16 мм2 | м. | 38.9642 | 175 | 6818.74
|  | Влагозащищенный прокалывающий зажим | Влагозащищенный прокалывающий зажим SLIP 12.1 | шт. | 200.9072 | 14 | 2812.7014
|  | Влагозащищенный прокалывающий зажим | Влагозащищенный прокалывающий зажим SLIP 12.127 | шт. | 208.2373 | 14 | 2915.322
|  | Анкерный зажим | Анкерный зажим SO158.1 | шт. | 153.5593 | 14 | 2149.8305
|  | Кронштейн | Анкерный кронштейн SO253 | шт. | 247.1271 | 7 | 1729.8898
|  | Крюк-болт (Анкерный крюк) | Крюк-болт (Анкерный крюк) SOT16.12 | шт. | 96.7881 | 7 | 677.5169
|  | Монтажная стальная лента из нержавеющей стали | Монтажная стальная лента из нержавеющей стали COT37 | шт. | 75.2712 | 14 | 1053.7966
|  | Скрепа | Скрепа COT36 | шт. | 18.6949 | 14 | 261.7288
|  | Комплект для крепления | Крепление кронштейна и кабеля анкерный болт, гайка, шайба, стяжка | шт. | 508.4746 | 7 | 3559.322
|  |  | Оборудование: |  |  |  | 74772.2203
|  |  | Материалы: |  |  |  | 21978.8482
|  |  | Работа: |  |  | 7 | 0
2.2. Однофазные приборы учета разделение вводов
|  | Однофазный прибор учета | Однофазный прибор учета, с установкой на столбе, на уровне траверсы опоры, (2-тарифа, класс.точности (А/Р)- 1,0/2,0, Uном 220(230) Iном (макс) 5-(80)А + дистанционный дисплей, встроенный приемо-передатчик RF, PLC, функция ретранслятора и радиомоста, с устройством коммутации нагрузки, -40...+70 °С) или аналог. | шт. | 10681.7458 | 0 | 0
|  | Провод СИП4 2х16 | Провод СИП4 2х16 мм2 | м. | 38.9642 | 0 | 0
|  | Кабель силовой АВВГ | Кабель АВВГнг LS 2х16 мм2 | м. | 57.1525 | 0 | 0
|  | Влагозащищенный прокалывающий зажим | Влагозащищенный прокалывающий зажим SLIP 12.1 | шт. | 200.9072 | 0 | 0
|  | Влагозащищенный прокалывающий зажим | Влагозащищенный прокалывающий зажим SLIP 12.127 | шт. | 208.2373 | 0 | 0
|  | Анкерный зажим | Анкерный зажим SO158.1 | шт. | 153.5593 | 0 | 0
|  | Кронштейн | Анкерный кронштейн SO253 | шт. | 247.1271 | 0 | 0
|  | Крюк-болт (Анкерный крюк) | Крюк-болт (Анкерный крюк) SOT16.12 | шт. | 96.7881 | 0 | 0
|  | Монтажная стальная лента из нержавеющей стали | Монтажная стальная лента из нержавеющей стали COT37 | шт. | 75.2712 | 0 | 0
|  | Скрепа | Скрепа COT36 | шт. | 18.6949 | 0 | 0
|  | Комплект для крепления | Крепление кронштейна и кабеля анкерный болт, гайка, шайба, стяжка | шт. | 508.4746 | 0 | 0
|  |  | Оборудование: |  |  |  | 0
|  |  | Материалы: |  |  |  | 0
|  |  | Работа: |  |  | 0 | 0
|  | 2.3. Однофазные приборы учета | Магистраль выполненная СИП
|  | Однофазный прибор учета | Однофазный прибор учета, с установкой на столбе, на уровне траверсы опоры, (2-тарифа, класс.точности (А/Р)- 1,0/2,0, Uном 220(230) Iном (макс) 5-(80)А + дистанционный дисплей, встроенный приемо-передатчик RF, PLC, функция ретранслятора и радиомоста, с устройством коммутации нагрузки, -40...+70 °С) или аналог. | шт. | 10681.7458 | 0 | 0
|  | Провод СИП4 2х16 | Провод СИП4 2х16 мм2 | м. | 38.9642 | 0 | 0
|  | Влагозащищенный прокалывающий зажим | Влагозащищенный прокалывающий зажим SLIP 12.1 | шт. | 200.9072 | 0 | 0
|  |  | Оборудование: |  |  |  | 0
|  |  | Материалы: |  |  |  | 0
|  |  | Работа: |  |  | 0 | 0
|  | 2.4. Однофазные приборы учета | там где нет возможности установить подвесной счетчик электроэнергии
|  | Однофазный прибор учета | Однофазный прибор учета (8-тарифов, класс.точности (А/Р)- 1,0/2,0, Uном -220(230) Iном (макс) 5-(100)А, встроенный приемо-передатчик RF, PLC, функция ретранслятора и радиомоста, RS-485, оптопорт, 3-дискретных выхода, 2-канала измерения, -40…+70 °С) или аналог. | шт. | 3813.5593 | 0 | 0
|  |  | Оборудование: |  |  |  | 0
|  |  | Работа: |  |  | 0 | 0
2.5. Трехфазные приборы учета прямого включения
|  | Трехфазные счетчики | Трехфазный счетчик прямого включения активно-реактивный, с установкой на столбе, на уровне траверсы опоры (8-тарифов, класс.точности (А/Р)- 1,0/2,0, Uном 3х220(230)/380(400) Iном (макс) 5-(100)А + дистанционный дисплей, встроенный приемо-передатчик RF, PLC, функция ретранслятора и радиомоста, оптопорт, RS-485, с устройством коммутации нагрузки) или аналог. | шт. | 18389.8305 | 11 | 202288.1356
|  | Провод СИП4 4х25 | Провод СИП4 4х25 мм2 | м. | 112.3198 | 275 | 30887.9511
|  | Влагозащищенный прокалывающий зажим | Влагозащищенный прокалывающий зажим SLIP 12.1 | шт. | 200.9072 | 44 | 8839.9188
|  | Влагозащищенный прокалывающий зажим | Влагозащищенный прокалывающий зажим SLIP 12.127 | шт. | 208.2373 | 44 | 9162.4407
|  | Анкерный зажим | Анкерный зажим SO158.1 | шт. | 153.5593 | 22 | 3378.3051
|  | Кронштейн | Анкерный кронштейн SO253 | шт. | 247.1271 | 11 | 2718.3983
|  | Крюк-болт (Анкерный крюк) | Крюк-болт (Анкерный крюк) SOT16.12 | шт. | 96.7881 | 11 | 1064.6695
|  | Монтажная стальная лента из нержавеющей стали | Монтажная стальная лента из нержавеющей стали COT37 | м. | 75.2712 | 44 | 3311.9322
|  | Скрепа | Скрепа COT36 | шт. | 18.6949 | 44 | 822.5763
|  | Комплект для крепления | Крепление кронштейна и кабеля анкерный болт, гайка, шайба, стяжка | шт. | 508.4746 | 11 | 5593.2203
|  |  | Оборудование: |  |  |  | 202288.1356
|  |  | Материалы: |  |  |  | 65779.4122
|  |  | Работа: |  |  | 11 | 0
2.6. Трехфазные приборы учета прямого включения с разделением вводов
|  | Трехфазные счетчики | Трехфазный счетчик прямого включения активно-реактивный, с установкой на столбе, на уровне траверсы опоры (8-тарифов, класс.точности (А/Р)- 1,0/2,0, Uном 3х220(230)/380(400) Iном (макс) 5-(100)А + дистанционный дисплей, встроенный приемо-передатчик RF, PLC, функция ретранслятора и радиомоста, оптопорт, RS-485, с устройством коммутации нагрузки) или аналог. | шт. | 18389.8305 | 0 | 0
|  | Провод СИП4 4х25 | Провод СИП4 4х25 мм2 | м. | 112.3198 | 0 | 0
|  | Кабель силовой АВВГ | Кабель АВВГнг LS 4х25 мм2 | м. | 122.9492 | 0 | 0
|  | Влагозащищенный прокалывающий зажим | Влагозащищенный прокалывающий зажим SLIP 12.1 | шт. | 200.9072 | 0 | 0
|  | Влагозащищенный прокалывающий зажим | Влагозащищенный прокалывающий зажим SLIP 12.127 | шт. | 208.2373 | 0 | 0
|  | Анкерный зажим | Анкерный зажим SO158.1 | шт. | 153.5593 | 0 | 0
|  | Кронштейн | Анкерный кронштейн SO253 | шт. | 247.1271 | 0 | 0
|  | Крюк-болт (Анкерный крюк) | Крюк-болт (Анкерный крюк) SOT16.12 | шт. | 96.7881 | 0 | 0
|  | Монтажная стальная лента из нержавеющей стали | Монтажная стальная лента из нержавеющей стали COT37 | м. | 75.2712 | 0 | 0
|  | Скрепа | Скрепа COT36 | шт. | 18.6949 | 0 | 0
|  | Комплект для крепления | Крепление кронштейна и кабеля анкерный болт, гайка, шайба, стяжка | шт. | 508.4746 | 0 | 0
|  |  | Оборудование: |  |  |  | 0
|  |  | Материалы: |  |  |  | 0
|  |  | Работа: |  |  | 0 | 0
|  | 2.7. Трехфазные приборы учета прямого включения | там где нет возможности установить подвесной счетчик электроэнергии
|  | Трехфазные счетчики прямого включения активно-реактивные | Трехфазный счетчик прямого включения активно-реактивный, (8-тарифов, класс.точности (А/Р)- 1,0/2,0, Uном 3х220(230)/380(400) Iном (макс) 5-(80)А, встроенный приемо-передатчик RF, PLC, функция ретранслятора и радиомоста, оптопорт, 2RS-485, с устройством коммутации нагрузки, (открытый протокол DLMS/COSEM), 2-дискретных входа, 2-дискретных выхода, -40...+70 °С) или аналог. |  | 6779.661 | 0 | 0
|  |  | Оборудование: |  |  |  | 0
|  |  | Работа: |  |  | 0 | 0
2.8. Трехфазные приборы учета полукосвеного включения
|  | Трехфазные счетчики полукосвенного включения | Трехфазный счетчик полукосвенного включения активно-реактивный, (8-тарифов, класс.точности (А/Р)- 0,5S/1,0, Uном 3х220(230)/380(400) Iном (макс) 5-(7,5)А, встроенный приемо-передатчик RF, PLC, функция ретранслятора и радиомоста, оптопорт, 2RS-485, (открытый протокол DLMS/COSEM), 2-дискретных входа, 2-дискретных выхода, -40...+70 °С) или аналог. | шт. | 5932.2034 | 2 | 11864.4068
|  | ИК (испытательная коробка "ЛИМГ") | Испытательная коробка (КИ10, ИКК) | шт. | 498.9831 | 2 | 997.9661
|  |  | Оборудование: |  |  |  | 11864.4068
|  |  | Материалы: |  |  |  | 997.9661
|  |  | Работа: |  |  | 2 | 0
3. Трансформаторные подстанции 6-10/0,4 кВ
3.1 Трансформаторные подстанции 6-10/0,4 кВ ОАО «ДРСК»
|  | Трехфазные счетчики прямого включения активно-реактивные | Трехфазный счетчик прямого включения активно-реактивный, (8-тарифов, класс.точности (А/Р)- 1,0/2,0, Uном 3х220(230)/380(400) Iном (макс) 5-(100)А , встроенный приемо-передатчик RF, PLC, функция ретранслятора и радиомоста, оптопорт, 2RS-485, (открытый протокол DLMS/COSEM), 2-дискретных входа, 2-дискретных выхода, -40...+70 °С) или аналог. | шт. | 4661.0169 | 0 | 0
|  | Трехфазные счетчики полукосвенного включения активно-реактивные | Трехфазный счетчик полукосвенного включения активно-реактивный, (8-тарифов, класс.точности (А/Р)- 0,5S/1,0, Uном 3х220(230)/380(400) Iном (макс) 5-(7,5)А, встроенный приемо-передатчик RF, PLC, функция ретранслятора и радиомоста, оптопорт, 2RS-485, (открытый протокол DLMS/COSEM), 2-дискретных входа, 2-дискретных выхода, -40...+70 °С) или аналог. | шт. | 5211.8644 | 8 | 41694.9153
|  | Маршрутизатор каналов связи МКС (в комплекте с монтажным устройством РиМ 000.01) | УСПД (GSM/GPRS), (в комплекте с защитным устройством: трехфазный автоматический выключатель ВА 47-63 3п 6А С -1 шт., ОИН-3 шт. на Din-рейку) | шт. | 67840 | 8 | 542720
|  | Антенна GSM ANT-996 A | Антенна GSM ANT-996 A (антенна с врезным креплением на металлическом рефлекторе-кронштейне 330-330 мм. провод RG-58A/U 5м) GSM 900/1800 МГц вандалозащищенная антенна для помещений с низким уровнем сигнала. | шт. | 1432.2034 | 8 | 11457.6271
|  | Автоматический выключатель ВА 47-29-1В 6,3 А | ВА47-29-1В 6,3А | шт. | 65.3814 | 16 | 1046.1017
|  | Шкаф ТП 1,2 мм | Шкаф ТП 1,2 мм (Согласно опросного листа) | шт. | 19918 | 8 | 159344
|  | Обогрев с автоматическим терморегулятором | Обогреватель Click 100 Вт IP20, крепление на DIN-рейку EKF PROxima + Термостат 10 А NC EKF PROxima | шт. | 4385.4492 | 8 | 35083.5932
|  | Трансформаторы тока 100/5 кл.0,5S | Трансформаторы тока 100/5, кл. 0,5S У3 (Т-0,66-1-0,5S-5ВА-100/5 У3) | шт. | 451.9831 | 0 | 0
|  | Трансформаторы тока 150/5 кл.0,5S | Трансформаторы тока 150/5, кл. 0,5S У3 (Т-0,66-1-0,5S-5ВА-150/5 У3) | шт. | 535.9831 | 0 | 0
|  | Трансформаторы тока 200/5 кл.0,5S | Трансформаторы тока 200/5, кл. 0,5S У3 (Т-0,66-1-0,5S-5ВА-200/5 У3) | шт. | 535.9831 | 24 | 12863.5932
|  | Трансформаторы тока 300/5 кл.0,5S | Трансформаторы тока 300/5, кл. 0,5S У3 (Т-0,66-2-0,5S-5ВА-300/5 У3) | шт. | 535.9831 | 0 | 0
|  | Трансформаторы тока 400/5 кл.0,5S | Трансформаторы тока 400/5, кл. 0,5S У3 (Т-0,66-2-0,5S-5ВА-400/5 У3) | шт. | 535.9831 | 0 | 0
|  | Трансформаторы тока 600/5 кл.0,5S | Трансформаторы тока 600/5, кл. 0,5S У3 (Т-0,66-3-0,5S-5ВА-600/5 У3) | шт. | 535.9831 | 0 | 0
|  | Трансформаторы тока 800/5 кл.0,5S | Трансформаторы тока 800/5, кл. 0,5S У3 (ТШП-0,66 800/5 0,5 S) | шт. | 1815.6356 | 0 | 0
|  | Трансформаторы тока 1000/5 кл.0,5S | Трансформаторы тока 1000/5, кл. 0,5S У3 (ТШП-0,66-10-0,5S-1000/5 У3) | шт. | 1725 | 0 | 0
|  | Трансформаторы тока 1200/5 кл.0,5S | Трансформаторы тока 1200/5, кл. 0,5S У3 (Т-0,66-М У3 1200/5 0,5S) | шт. | 575.661 | 0 | 0
|  | Трансформаторы тока 1500/5 кл.0,5S | Трансформаторы тока 1500/5, кл. 0,5S У3 (ТШП-0,66-10-0,5S-1500/5 У3) | шт. | 1556.8475 | 0 | 0
|  | Трансформаторы тока 2000/5 кл.0,5S | Трансформаторы тока 2000/5, кл. 0,5S У3 (Т-0,66 М 2000/5 0,5S) | шт. | 765.6017 | 0 | 0
|  | Кабель силовой | ВВГнг (АВВГнг) сечением от 25 мм2 до 150 мм2 | м. | 525.4237 | 72 | 37830.5085
|  | Кабель силовой | Кабель АВВГнг LS 4х25 мм2 | м. | 122.9492 | 0 | 0
|  | Кабель | Кабель ВВГнг-LS 3*2,5 | м. | 62.4746 | 192 | 11995.1186
|  | Кабель контрольный | Кабель контрольный ВВГнг-LS 4*2,5 | м. | 101.474 | 128 | 12988.672
|  | Кабель контрольный | Кабель контрольный КВВГнг-LS 7*2,5 | м. | 157.2881 | 0 | 0
|  | Кабель ПВ-1 | Кабель ПВ-1 1*2,5 | м. | 15.2542 | 48 | 732.2034
|  | Кабель ПВ-3 | Кабель ПВ-3 1*10 | м. | 44.9153 | 80 | 3593.2203
|  | Кабель интерфейсный | Кабель интерфейсный ТехноКИПнг (D) 2*2*0,6 | м. | 82.6525 | 8 | 661.2203
|  | Испытательная коробка | Испытательная коробка (КИ10, ИКК) | шт. | 498.9831 | 8 | 3991.8644
|  | Разветвляющая коробка интерфейса RS-485 | Разветвляющая коробка интерфейса RS-485 | шт. | 716.1017 | 34 | 24347.4576
|  | Розетка однофазная с замком крепления на DIN-рейку | Розетка РАр10-3-ОПс заземлением на DIN-рейку ИЭК | шт. | 64.3814 | 16 | 1030.1017
|  | DIN-рейка оцинкованная | DIN-рейка оцинкованная | шт. | 38.5 | 8 | 308
|  | Металлорукав ПХВ изоляции d=32мм | Металлорукав ПХВ РЗ-ЦП нг 32 (диаметр 32мм ) | м. | 72.6441 | 128 | 9298.4407
|  | Замок навесной | Замок навесной | шт. | 334.7458 | 8 | 2677.9661
|  | Комплект креплений для установки ШУ | уголок 40х40, болты, гайка, шайба (анкерный болт, гайка, шайба) | шт. | 1016.9492 | 8 | 8135.5932
|  | Комплект креплений для установки ТТ | уголок 40х40, болты, гайка, шайба | шт. | 1016.9492 | 24 | 24406.7797
|  | Наконечники под силовой кабель ВВГнг (АВВГнг) сечением от 25 мм2 до 150 мм2 | Наконечники под силовой кабель ВВГнг (АВВГнг) сечением от 25 мм2 до 150 мм2 | шт. | 38.5 | 96 | 3696
|  | Наконечник с изолированным фланцем | НШвИ-2,5 (60 шт.) | уп. | 35.2 | 8 | 281.6
|  | Наконечники | ТМ/ТМЛ 10-8-5 | шт. | 17.27 | 16 | 276.32
|  | Наконечники | ТА 25-8-7 | шт. | 12.21 | 0 | 0
|  | Наконечник 25 мм2 | Наконечник штифтовой НШП-25 | шт. | 15.906 | 0 | 0
|  | Стяжка монтажная | Стяжка монтажная, 100 шт. на ТП | шт. | 299.8051 | 8 | 2398.4407
0
|  |  | Оборудование: |  |  |  | 584414.9153
|  |  | Материалы: |  |  |  | 368444.4225
|  |  | Работа: |  |  | 8 | 0
3.2 Абонентские трансформаторные подстанции 6-10/0,4 кВ
|  | Трехфазные счетчики прямого включения активно-реактивные | Трехфазный счетчик прямого включения активно-реактивный,(8-тарифов, класс.точности (А/Р)- 1,0/2,0, Uном 3х220(230)/380(400) Iном (макс) 5-(100)А, оптопорт, RS-485, (открытый протокол DLMS/COSEM), c GSM/GPRS модулем, -40...+70) или аналог. (NP 73E.2-2-2 с GSM/GPRS) | шт. | 5508.4746 | 0 | 0
|  | Трехфазные счетчики полукосвенного включения активно-реактивные | Трехфазный счетчик полукосвенного включения активно-реактивный, (8-тарифов, класс.точности (А/Р)- 1,0/2,0, Uном 3х220(230)/380(400) Iном (макс) 5-(7,5)А, оптопорт, RS-485, (открытый протокол DLMS/COSEM), c GSM/GPRS модулем, -40...+70) или аналог. (NP 73E.3-6-2 с GSM/GPRS) | шт. | 7711.8644 | 0 | 0
0
|  |  | Оборудование: |  |  |  | 0
Материалы:
|  |  | Работа: |  |  |  | 0
4. Дополнительное оборудование и материалы:
|  | Пломбы для пломбирования учёта (пластиковая пломба ) | Пластиковая пломба с логотипом (ОАО «ДРСК») и уникальным номером | шт. | 11.22 | 264 | 2962.08
|  | Пломбы для пломбирования учёта (свинцовая пломба) | Свинцовая пломба | шт. | 2.31 | 56 | 129.36
|  | Проволока для пломбирования | Проволока для пломбирования | м. | 2.6565 | 320 | 850.08
|  | Кабель интерфейсный |  | шт. |  |  | 0
|  | Антены для Маршрутизатор каналов связи МКС | Антенна BEST GSM-900 AKL-B в комплекте с кабелем 15м | шт. | 7226.5847 | 9 | 65039.2627
|  | Коммуникатор |  | шт. |  |  | 0
|  | Модем | Модем USB-RF предназначен для осуществления удаленного радиодоступа со стороны компьютера к счетчикам электроэнергии | шт. | 10979.661 | 1 | 10979.661
0
|  |  | Оборудование: |  |  |  | 0
|  |  | Материалы: |  |  |  | 79960.4437
|  |  | ИТОГО ОБОРУДОВАНИЕ: |  |  |  | 3535403
|  |  | ИТОГО МАТЕРИАЛЫ: |  |  |  | 1354259.1317
|  |  | ИТОГО РАБОТЫ: |  |  |  | 0
|  |  | ИТОГО: |  |  |  | 4889662.1317
НДС:
|  |  | ВСЕГО с НДС: |  |  |  | 4889662.1317
Оборудование
|  | Однофазный прибор учета | Однофазный прибор учета (8-тарифов, класс.точности (А/Р)- 1,0/2,0, Uном -220(230) Iном (макс) 5-(100)А, встроенный приемо-передатчик RF, PLC, функция ретранслятора и радиомоста, RS-485, оптопорт, 3-дискретных выхода, 2-канала измерения, -40…+70 °С) или аналог. | шт. | 0
|  | Однофазный прибор учета | Однофазный прибор учета (8-тарифов, класс.точности (А/Р)- 1,0/2,0, Uном -220(230) Iном (макс) 5-(80)А, встроенный приемо-передатчик RF, PLC, функция ретранслятора и радиомоста, RS-485, оптопорт, 3-дискретных выхода, 2-канала измерения, устройством коммутации нагрузки, -40…+70 °С) или аналог. | шт. | 0
|  | Однофазный прибор учета | Однофазный прибор учета, с установкой на столбе, на уровне траверсы опоры, (2-тарифа, класс.точности (А/Р)- 1,0/2,0, Uном 220(230) Iном (макс) 5-(80)А + дистанционный дисплей, встроенный приемо-передатчик RF, PLC, функция ретранслятора и радиомоста, с устройством коммутации нагрузки, -40...+70 °С) или аналог. | шт. | 239
|  | Удаленный дисплей | Удаленный дисплей | шт.
|  | Трехфазные счетчики | Трехфазный счетчик прямого включения активно-реактивный, с установкой на столбе, на уровне траверсы опоры (8-тарифов, класс.точности (А/Р)- 1,0/2,0, Uном 3х220(230)/380(400) Iном (макс) 5-(100)А + дистанционный дисплей, встроенный приемо-передатчик RF, PLC, функция ретранслятора и радиомоста, оптопорт, RS-485, с устройством коммутации нагрузки) или аналог. | шт. | 21
|  | Трехфазные счетчики прямого включения активно-реактивные | Трехфазный счетчик прямого включения активно-реактивный, (8-тарифов, класс.точности (А/Р)- 1,0/2,0, Uном 3х220(230)/380(400) Iном (макс) 5-(80)А, встроенный приемо-передатчик RF, PLC, функция ретранслятора и радиомоста, оптопорт, 2RS-485, с устройством коммутации нагрузки, (открытый протокол DLMS/COSEM), 2-дискретных входа, 2-дискретных выхода, -40...+70 °С) или аналог. | шт. | 0
|  | Трехфазные счетчики полукосвенного включения активно-реактивные | Трехфазный счетчик полукосвенного включения активно-реактивный, (8-тарифов, класс.точности (А/Р)- 0,5S/1,0, Uном 3х220(230)/380(400) Iном (макс) 5-(7,5)А, встроенный приемо-передатчик RF, PLC, функция ретранслятора и радиомоста, оптопорт, 2RS-485, (открытый протокол DLMS/COSEM), 2-дискретных входа, 2-дискретных выхода, -40...+70 °С) или аналог. | шт. | 10
|  | Трехфазные счетчики прямого включения активно-реактивные | Трехфазный счетчик прямого включения активно-реактивный, (8-тарифов, класс.точности (А/Р)- 1,0/2,0, Uном 3х220(230)/380(400) Iном (макс) 5-(100)А , встроенный приемо-передатчик RF, PLC, функция ретранслятора и радиомоста, оптопорт, 2RS-485, (открытый протокол DLMS/COSEM), 2-дискретных входа, 2-дискретных выхода, -40...+70 °С) или аналог. | шт. | 0
|  | Трехфазные счетчики прямого включения активно-реактивные | Трехфазный счетчик прямого включения активно-реактивный,(8-тарифов, класс.точности (А/Р)- 1,0/2,0, Uном 3х220(230)/380(400) Iном (макс) 5-(100)А, оптопорт, RS-485, (открытый протокол DLMS/COSEM), c GSM/GPRS модулем, -40...+70) или аналог. (NP 73E.2-2-2 с GSM/GPRS) | шт. | 0 |  |  | 0
|  | Трехфазные счетчики полукосвенного включения активно-реактивные | Трехфазный счетчик полукосвенного включения активно-реактивный, (8-тарифов, класс.точности (А/Р)- 1,0/2,0, Uном 3х220(230)/380(400) Iном (макс) 5-(7,5)А, оптопорт, RS-485, (открытый протокол DLMS/COSEM), c GSM/GPRS модулем, -40...+70) или аналог. (NP 73E.3-6-2 с GSM/GPRS) | шт. | 0
|  | Маршрутизатор | УСПД (GSM/GPRS), (в комплекте с защитным устройством: трехфазный автоматический выключатель ВА 47-63 3п 6А С -1 шт., ОИН-3 шт. на Din-рейку) | шт. | 8
|  | Терминал мобильный | Терминал мобильный "Рим 099.01.01" | шт.
|  | Терминал мобильный | Терминал мобильный "Рим 099.01.03" | шт.
|  | Минимальный комплект для терминала мобильного | Мини-ный комплект для терминала мобильного "Рим 099.01.08" | шт.
|  | GSM - модем RS-485 | IRZ MC52i-485GI или Teleofis RX108-R RS-485 | шт.
|  | Трансформаторы тока 100/5 кл.0,5S | Трансформаторы тока 100/5, кл. 0,5S У3 (Т-0,66-1-0,5S-5ВА-100/5 У3) | шт. | 0
|  | Трансформаторы тока 150/5 кл.0,5S | Трансформаторы тока 150/5, кл. 0,5S У3 (Т-0,66-1-0,5S-5ВА-150/5 У3) | шт. | 0
|  | Трансформаторы тока 200/5 кл.0,5S | Трансформаторы тока 200/5, кл. 0,5S У3 (Т-0,66-1-0,5S-5ВА-200/5 У3) | шт. | 24
|  | Трансформаторы тока 300/5 кл.0,5S | Трансформаторы тока 300/5, кл. 0,5S У3 (Т-0,66-2-0,5S-5ВА-300/5 У3) | шт. | 0
|  | Трансформаторы тока 400/5 кл.0,5S | Трансформаторы тока 400/5, кл. 0,5S У3 (Т-0,66-2-0,5S-5ВА-400/5 У3) | шт. | 0
|  | Трансформаторы тока 600/5 кл.0,5S | Трансформаторы тока 600/5, кл. 0,5S У3 (Т-0,66-3-0,5S-5ВА-600/5 У3) | шт. | 0
|  | Трансформаторы тока 800/5 кл.0,5S | Трансформаторы тока 800/5, кл. 0,5S У3 (ТШП-0,66 800/5 0,5 S) | шт. | 0
|  | Трансформаторы тока 1000/5 кл.0,5S | Трансформаторы тока 1000/5, кл. 0,5S У3 (ТШП-0,66-10-0,5S-1000/5 У3) | шт. | 0
|  | Трансформаторы тока 1200/5 кл.0,5S | Трансформаторы тока 1200/5, кл. 0,5S У3 (Т-0,66-М У3 1200/5 0,5S) | шт. | 0
|  | Трансформаторы тока 1500/5 кл.0,5S | Трансформаторы тока 1500/5, кл. 0,5S У3 (ТШП-0,66-10-0,5S-1500/5 У3) | шт. | 0
|  |  | Трансформаторы тока 2000/5, кл. 0,5S У3 (Т-0,66 М 2000/5 0,5S) |  | 0
|  | ИК (испытательная коробка "ЛИМГ") | Испытательная коробка (КИ10, ИКК) | шт. | 10
|  | Обогрев с автоматическим терморегулятором | Термик С-0,1(400*440*40)+EBERLE 16A TP-1 | шт. | 8
Материалы
|  | Провод СИП4 2х16 | Провод СИП4 2х16 мм2 | м. | 5975
|  | Провод СИП4 4х25 | Провод СИП4 4х25 мм2 | м. | 525
|  | Кабель силовой АВВГ | Кабель АВВГнг LS 2х16 мм2 | м. | 492
|  | Кабель силовой АВВГ | Кабель АВВГнг LS 4х25 мм2 | м. | 6
|  | Кабель контрольный | Кабель ВВГнг-LS 3*2,5 | м. | 192
|  | Кабель контрольный | Кабель контрольный ВВГнг-LS 4*2,5 | м. | 128
|  | Кабель контрольный | Кабель контрольный КВВГнг-LS 7*2,5 | м. | 0
|  | Кабель ПВ-1 | Кабель ПВ-1 1*2,5 | м. | 48
|  | Кабель ПВ-3 | Кабель ПВ-3 1*10 | м. | 80
|  | Кабель силовой | ВВГнг (АВВГнг) сечением от 25 мм2 до 150 мм2 | м. | 72
|  | Герметичный прокалывающий зажим | Герметичный прокалывающий зажим SLIW 50 | шт.
|  | Влагозащищенный прокалывающий зажим | Влагозащищенный прокалывающий зажим SLIP 12.1 | шт. | 562
|  | Влагозащищенный прокалывающий зажим | Влагозащищенный прокалывающий зажим SLIP 12.127 | шт. | 562
|  | Анкерный зажим | Анкерный зажим SO158.1 | шт. | 520
|  | Анкерный зажим | Анкерный кронштейн SO253 | шт. | 260
|  | Крюк-болт (Анкерный крюк) | Крюк-болт (Анкерный крюк) SOT16.12 | шт. | 260
|  | Монтажная стальная лента из нержавеющей стали | Монтажная стальная лента из нержавеющей стали COT37 | шт. | 562
|  | Скрепа | Скрепа COT36 | шт. | 562
|  | Гофра | Диаметр 32мм | м.
|  | Металлорукав | Диаметр 32мм | м. | 128
|  | Наконечник | ТА 16-8-5,4 | шт.
|  | Наконечник 25 мм2 | Наконечник штифтовой НШП-25 | шт.
|  | Наконечники под силовой кабель ВВГнг (АВВГнг) сечением от 25 мм2 до 150 мм2 | Наконечники под силовой кабель ВВГнг (АВВГнг) сечением от 25 мм2 до 150 мм2 | шт. | 96
|  | Наконечники | ТМ/ТМЛ 10-8-5 | шт. | 16
|  | Наконечники | ТА 25-8-7 | шт. | 0
|  | Ограничитель импульсных напряжений | ОИН | шт.
|  | Автоматический выключатель ВА 47-29-1В 6,3 А | ВА47-29-1В 6,3А | шт. | 16
|  | Розетка однофазная с замком крепления на DIN-рейку | Розетка РАр10-3-ОПс заземлением на DIN-рейку ИЭК | шт. | 16
| 13.75 | DIN-рейка оцинкованная | DIN-рейка оцинкованная | шт. | 8
|  | Замок навесной | 1 на шкаф | шт. | 8
|  | Блок питание | БП 220/12V | шт.

## ПКУ (2018)
Приложение № 1 к ТЗ
Спецификация к модернизации систем учета ПКУ на 2018 г.
СП | Наименование населенного пункта | Наименование оборудования | Марка оборудования | Ед. Изм. | Стоимость ед. оборудования, материалов, руб. без НДС | Кол-во | Сумма (без НДС), руб.
Установка ПКУ 6(10) кВ
1. Установка ПКУ
|  | Шкаф ПКУ 6 кВ | Шкаф ПКУ 6(10) кВ (согласно ТЗ) | шт. | 473268.46 | 9 | 4259416.14
|  | Шкаф ПКУ 10 кВ | Шкаф ПКУ 6(10) кВ (согласно ТЗ) | шт. | 369599.31 | 10 | 3695993.1
|  | Провод | Провод СИП3 | м. | 62.4831 | 570 | 35615.339
|  | Опора СВ 105-05 | Опора СВ 105-05 | шт. | 9699.8898 | 38 | 368595.8136
|  | Узел крепления укоса У-3 | Узел крепления укоса У-3 | шт. | 664.2712 | 19 | 12621.1525
|  | Уголок стальной 63х63х5 мм | Уголок стальной 63х63х5 мм | т. | 53736.661 | 0.076 | 4083.9862
|  | Проволока стальная катаная д-12 мм | Проволока стальная катаная д-12 мм | т. | 53646.0424 | 0.038 | 2038.5496
|  | Металлорукав ПХВ РЗ-ЦП нг 48 | Металлорукав ПХВ РЗ-ЦП нг 48 (диаметр 48мм ) | м. | 25.1695 | 114 | 2869.322
|  | Кабель контрольный КВВГ | Кабель контрольный КВВГнг-LS 14*2,5 | м. | 305.4576 | 152 | 46429.5593
|  | Пломбы для пломбирования учёта (пластиковая пломба ) | Пластиковая пломба с логотипом (ОАО «ДРСК») и уникальным номером | шт. | 11.22 | 19 | 213.18
|  | Проволока для пломбирования | Проволока для пломбирования | м. | 2.66 | 9.5 | 25.27
0
|  |  | Оборудование: |  |  |  | 7955409.24
|  |  | Материалы: |  |  |  | 436876.8333
|  |  | Работа: |  |  | 19 | 0
|  |  | ИТОГО ОБОРУДОВАНИЕ: |  |  |  | 7955409.24
|  |  | ИТОГО МАТЕРИАЛЫ: |  |  |  | 436876.8333
|  |  | ИТОГО РАБОТЫ: |  |  |  | 0
|  |  | ИТОГО: |  |  |  | 8392286.0733
НДС:
|  |  | ВСЕГО с НДС: |  |  |  | 8392286.0733