## Форма 4
< 22-2017 * 02-01 * 02-01-07 > |  |  | ПК РИК (вер.1.3.170208) тел./факс (495) 347-33-01 | [5 empty] | Форма 4
| Стройка: | Мойка автотранспортной техники на базе СП "ЦЭС" в г. Благовещенске. | [10 empty] | Мойка автотранспортной техники на базе СП "ЦЭС" в г. Благовещенске.
| Объект: | Мойка автотранспортной техники на базе СП "ЦЭС" в г. Благовещенске. | [11 empty] | Мойка автотранспортной техники на базе СП "ЦЭС" в г. Благовещенске.
ЛОКАЛЬНАЯ СМЕТА № 02-01-07 | [14 empty] | ЛОКАЛЬНАЯ СМЕТА № 02-01-07
(Локальный сметный расчет) | [14 empty] | (Локальный сметный расчет)
на электромонтажные работы. | [14 empty] | на Электромонтажные работы.
| Основание: | ЭМ.С 1-3
К2 - коэффициент пересчета основной заработной платы;
К3 - коэффициент пересчета эксплуатации строительных машин;
К4 - в т.ч. оплата механизаторов;
К5 - коэффициент пересчета стоимости материалов.
К6 - коэффициент пересчета стоимости оборудования.
[6 empty] | Сметная стоимость: | #VALUE! |  | тыс. руб.
[6 empty] | в т.ч. оборудования: | #VALUE! |  | тыс. руб.
[6 empty] | монтажных работ: | #VALUE! |  | тыс. руб.
[6 empty] | Hормативная трудоемкость: | #VALUE! |  | тыс.чел.ч
[6 empty] | Сметная заработная плата: | #VALUE! |  | тыс. руб.
Составлена в текущих ценах на 10.2017 г. по НБ: "ТСНБ-2001 Амурской области (эталон) с доп. и изм. 1".
№ поз | Шифр и № позиции норматива, Наименование работ и затрат, Единица измерения | Количе-ство | Стоим. ед., руб. |  | Общая стоимость, руб. |  |  | Затр. труда рабочих, не зан. обсл. машин, чел-ч
|  |  | всего | экс. маш. | всего | оплата труда осн. раб. | экс. маш. | обслуж. машины
|  |  | оплата труда осн. раб. | в т.ч. опл. труда мех. |  |  | в т.ч. опл. труда мех. | на ед. | всего
1 | 2 | 3 | 4 | 5 | 6 | 7 | 8 | 9 | 10
1. | Ц08-01-102-01 Шкаф управления и регулирования, 1 шкаф | 1 | 4854.94 | 1566.62 | 4856 | 2797 | 1567 | 14.6 | 14.6 | sum | IsZPR | 492
|  |  | 2796.75 | 205.91 |  |  | 206 | 0.8 | 0.8 | sum_b | IsZPM
| Зарплата рабочих |  |  |  | 2797
| Эксплуатация машин |  |  |  | 1567
| в т.ч. зарплата машинистов |  |  |  | 206
| Материалы |  |  |  | 492
в т.ч. Вспомогательные материалы от стоимости материалов
| в т.ч. Вспомогательные ненормируемые материалы | 56 |  |  | 56 |  |  |  |  | NenormMatOtZPR | IsMater
в т.ч. Ненормированная з.п. рабочих
в т.ч. Ненормированная стоимость эксплуатации машин
в т.ч. Ненормированная оплата механизаторов
| Накладные расходы | 81 |  |  | 2432 | [5 empty] | Nakl
| НР от ЗПР | 81 |  |  | 2265 | [5 empty] | Nakl_ZPR
| НР от ЗПМ | 81 |  |  | 167 | [5 empty] | Nakl_ZPM
| Сметная прибыль | 52 |  |  | 1562 | [5 empty] | Plan
| СП от ЗПР | 52 |  |  | 1454 | [5 empty] | Plan_ZPR
| СП от ЗПМ | 52 |  |  | 107 | [5 empty] | Plan_ZPM
- К2 = 17.72; К3 = 7.41; К4 = 17.72; К5 = 5.15; К6 = 1
2. | С509-1533 Вводно-распределительное устройство типа ВРУ 1-21-10, шт. | 1 | 19933.94 | 0 | 19934 | 0 | 0 |  | 0 | sum | IsZPR | 19934
|  |  | 0 | 0 |  |  | 0 |  | 0 | sum_b | IsZPM
Зарплата рабочих
Эксплуатация машин
в т.ч. зарплата машинистов
| Материалы |  |  |  | 19934
в т.ч. Вспомогательные материалы от стоимости материалов
| в т.ч. Вспомогательные ненормируемые материалы | [8 empty] | NenormMatOtZPR | IsMater
в т.ч. Ненормированная з.п. рабочих
в т.ч. Ненормированная стоимость эксплуатации машин
в т.ч. Ненормированная оплата механизаторов
| Накладные расходы | [9 empty] | Nakl
| НР от ЗПР | [9 empty] | Nakl_ZPR
| НР от ЗПМ | [9 empty] | Nakl_ZPM
| Сметная прибыль | [9 empty] | Plan
| СП от ЗПР | [9 empty] | Plan_ZPR
| СП от ЗПМ | [9 empty] | Plan_ZPM
Текущая цена
3. | Ц08-03-600-02 Счетчики, устанавливаемые на готовом основании трехфазные, 1 шт. | 1 | 193.18 | 19.59 | 194 | 172 | 20 | 0.87 | 0.87 | sum | IsZPR | 2
|  |  | 171.71 | 2.66 |  |  | 3 | 0.01 | 0.01 | sum_b | IsZPM
| Зарплата рабочих |  |  |  | 172
| Эксплуатация машин |  |  |  | 20
| в т.ч. зарплата машинистов |  |  |  | 3
| Материалы |  |  |  | 2
в т.ч. Вспомогательные материалы от стоимости материалов
| в т.ч. Вспомогательные ненормируемые материалы | 3.37 |  |  | 3 |  |  |  |  | NenormMatOtZPR | IsMater
в т.ч. Ненормированная з.п. рабочих
в т.ч. Ненормированная стоимость эксплуатации машин
в т.ч. Ненормированная оплата механизаторов
| Накладные расходы | 81 |  |  | 142 | [5 empty] | Nakl
| НР от ЗПР | 81 |  |  | 139 | [5 empty] | Nakl_ZPR
| НР от ЗПМ | 81 |  |  | 2 | [5 empty] | Nakl_ZPM
| Сметная прибыль | 52 |  |  | 91 | [5 empty] | Plan
| СП от ЗПР | 52 |  |  | 89 | [5 empty] | Plan_ZPR
| СП от ЗПМ | 52 |  |  | 1 | [5 empty] | Plan_ZPM
- К2 = 17.72; К3 = 7.42; К4 = 17.72; К5 = 3.13; К6 = 1
4. | Прайс. Счетчик электроэнергии трехфазный CE 303 S31 543 JAVZ ; 3х230/400 В, 5 (10) А, шт. | 1 | 4621.12 | 0 | 4621 | 0 | 0 |  | 0 | sum | IsZPR | 4621
|  |  | 0 | 0 |  |  | 0 |  | 0 | sum_b | IsZPM
Поправки: М: +5346.0/1.18*1.02/5.66
Зарплата рабочих
Эксплуатация машин
в т.ч. зарплата машинистов
| Материалы |  |  |  | 4621
в т.ч. Вспомогательные материалы от стоимости материалов
| в т.ч. Вспомогательные ненормируемые материалы | [8 empty] | NenormMatOtZPR | IsMater
в т.ч. Ненормированная з.п. рабочих
в т.ч. Ненормированная стоимость эксплуатации машин
в т.ч. Ненормированная оплата механизаторов
- К2 = 1; К3 = 1; К4 = 1; К5 = 5.66; К6 = 1
Щит распределительный ШРВ, в составе:
5. | Ц08-03-573-04 Шкаф (пульт) управления навесной, высота, ширина и глубина до 600х600х350 мм, 1 шт. | 1 | 790.34 | 306.1 | 790 | 468 | 306 | 2.37 | 2.37 | sum | IsZPR | 16
|  |  | 467.81 | 60.25 |  |  | 60 | 0.29 | 0.29 | sum_b | IsZPM
| Зарплата рабочих |  |  |  | 468
| Эксплуатация машин |  |  |  | 306
| в т.ч. зарплата машинистов |  |  |  | 60
| Материалы |  |  |  | 16
в т.ч. Вспомогательные материалы от стоимости материалов
| в т.ч. Вспомогательные ненормируемые материалы | 9.39 |  |  | 9 |  |  |  |  | NenormMatOtZPR | IsMater
в т.ч. Ненормированная з.п. рабочих
в т.ч. Ненормированная стоимость эксплуатации машин
в т.ч. Ненормированная оплата механизаторов
| Накладные расходы | 81 |  |  | 428 | [5 empty] | Nakl
| НР от ЗПР | 81 |  |  | 379 | [5 empty] | Nakl_ZPR
| НР от ЗПМ | 81 |  |  | 49 | [5 empty] | Nakl_ZPM
| Сметная прибыль | 52 |  |  | 275 | [5 empty] | Plan
| СП от ЗПР | 52 |  |  | 243 | [5 empty] | Plan_ZPR
| СП от ЗПМ | 52 |  |  | 31 | [5 empty] | Plan_ZPM
- К2 = 17.72; К3 = 6.64; К4 = 17.72; К5 = 5.07; К6 = 1
6. | Прайс. (п.601201) Бокс навесной, со степенью защиты IP40 , количество модулей 12, с набором линейной аппаратуры ; Legrand Nedbox IP40 IK07 12 М (навесной), шт. | 1 | 2148.92 | 0 | 2149 | 0 | 0 |  | 0 | sum | IsZPR | 2149
|  |  | 0 | 0 |  |  | 0 |  | 0 | sum_b | IsZPM
Поправки: М: +2486.0/1.18*1.02/5.66
Зарплата рабочих
Эксплуатация машин
в т.ч. зарплата машинистов
| Материалы |  |  |  | 2149
в т.ч. Вспомогательные материалы от стоимости материалов
| в т.ч. Вспомогательные ненормируемые материалы | [8 empty] | NenormMatOtZPR | IsMater
в т.ч. Ненормированная з.п. рабочих
в т.ч. Ненормированная стоимость эксплуатации машин
в т.ч. Ненормированная оплата механизаторов
- К2 = 1; К3 = 1; К4 = 1; К5 = 5.66; К6 = 1
7. | Прайс. (п.601206) Дверь белая, шт. | 1 | 1369.22 | 0 | 1369 | 0 | 0 |  | 0 | sum | IsZPR | 1369
|  |  | 0 | 0 |  |  | 0 |  | 0 | sum_b | IsZPM
Поправки: М: +1584.0/1.18*1.02/5.66
Зарплата рабочих
Эксплуатация машин
в т.ч. зарплата машинистов
| Материалы |  |  |  | 1369
в т.ч. Вспомогательные материалы от стоимости материалов
| в т.ч. Вспомогательные ненормируемые материалы | [8 empty] | NenormMatOtZPR | IsMater
в т.ч. Ненормированная з.п. рабочих
в т.ч. Ненормированная стоимость эксплуатации машин
в т.ч. Ненормированная оплата механизаторов
- К2 = 1; К3 = 1; К4 = 1; К5 = 5.66; К6 = 1
8. | Ц08-03-526-01 Автомат одно-, двух-, трехполюсный, устанавливаемый на конструкции на стене или колонне, на ток до 25 А, 1 шт. | 3 | 702.91 | 7.14 | 2109 | 887 | 21 | 1.56 | 4.68 | sum | IsZPR | 1201
|  |  | 295.57 | 0 |  |  | 0 |  | 0 | sum_b | IsZPM
| Зарплата рабочих |  |  |  | 887
| Эксплуатация машин |  |  |  | 21
в т.ч. зарплата машинистов
| Материалы |  |  |  | 1201
в т.ч. Вспомогательные материалы от стоимости материалов
| в т.ч. Вспомогательные ненормируемые материалы | 5.85 |  |  | 18 |  |  |  |  | NenormMatOtZPR | IsMater
в т.ч. Ненормированная з.п. рабочих
в т.ч. Ненормированная стоимость эксплуатации машин
в т.ч. Ненормированная оплата механизаторов
| Накладные расходы | 81 |  |  | 718 | [5 empty] | Nakl
| НР от ЗПР | 81 |  |  | 718 | [5 empty] | Nakl_ZPR
| НР от ЗПМ | [9 empty] | Nakl_ZPM
| Сметная прибыль | 52 |  |  | 461 | [5 empty] | Plan
| СП от ЗПР | 52 |  |  | 461 | [5 empty] | Plan_ZPR
| СП от ЗПМ | [9 empty] | Plan_ZPM
- К2 = 17.72; К3 = 5.76; К4 = 1; К5 = 2.37; К6 = 1
9. | Прайс. (п.601201) Выключатели автоматические <Legrand> серии LRтм 1Р 10 А, шт. | 1 | 162.75 | 0 | 163 | 0 | 0 |  | 0 | sum | IsZPR | 163
|  |  | 0 | 0 |  |  | 0 |  | 0 | sum_b | IsZPM
Поправки: М: +192.05/1.18/3.74
Зарплата рабочих
Эксплуатация машин
в т.ч. зарплата машинистов
| Материалы |  |  |  | 163
в т.ч. Вспомогательные материалы от стоимости материалов
| в т.ч. Вспомогательные ненормируемые материалы | [8 empty] | NenormMatOtZPR | IsMater
в т.ч. Ненормированная з.п. рабочих
в т.ч. Ненормированная стоимость эксплуатации машин
в т.ч. Ненормированная оплата механизаторов
- К2 = 1; К3 = 1; К4 = 1; К5 = 1; К6 = 3.74
10. | Прайс. (п.601201) Выключатели автоматические <Legrand> серии LRтм 3Р 16 А, шт. | 1 | 562.53 | 0 | 563 | 0 | 0 |  | 0 | sum | IsZPR | 563
|  |  | 0 | 0 |  |  | 0 |  | 0 | sum_b | IsZPM
Поправки: М: +663.78/1.18/3.74
Зарплата рабочих
Эксплуатация машин
в т.ч. зарплата машинистов
| Материалы |  |  |  | 563
в т.ч. Вспомогательные материалы от стоимости материалов
| в т.ч. Вспомогательные ненормируемые материалы | [8 empty] | NenormMatOtZPR | IsMater
в т.ч. Ненормированная з.п. рабочих
в т.ч. Ненормированная стоимость эксплуатации машин
в т.ч. Ненормированная оплата механизаторов
- К2 = 1; К3 = 1; К4 = 1; К5 = 1; К6 = 3.74
11. | Прайс. (п.601201) Выключатели автоматические <Legrand> серии LRтм 3Р 25 А, шт. | 1 | 565.3 | 0 | 565 | 0 | 0 |  | 0 | sum | IsZPR | 565
|  |  | 0 | 0 |  |  | 0 |  | 0 | sum_b | IsZPM
Поправки: М: +667.05/1.18/3.74
Зарплата рабочих
Эксплуатация машин
в т.ч. зарплата машинистов
| Материалы |  |  |  | 565
в т.ч. Вспомогательные материалы от стоимости материалов
| в т.ч. Вспомогательные ненормируемые материалы | [8 empty] | NenormMatOtZPR | IsMater
в т.ч. Ненормированная з.п. рабочих
в т.ч. Ненормированная стоимость эксплуатации машин
в т.ч. Ненормированная оплата механизаторов
- К2 = 1; К3 = 1; К4 = 1; К5 = 1; К6 = 3.74
12. | Прайс. Клемник N+PE для 12М ; LUC 12 494, шт. | 1 | 420.97 | 0 | 421 | 0 | 0 |  | 0 | sum | IsZPR | 421
|  |  | 0 | 0 |  |  | 0 |  | 0 | sum_b | IsZPM
Поправки: М: +487.0/1.18*1.02/5.66
Зарплата рабочих
Эксплуатация машин
в т.ч. зарплата машинистов
| Материалы |  |  |  | 421
в т.ч. Вспомогательные материалы от стоимости материалов
| в т.ч. Вспомогательные ненормируемые материалы | [8 empty] | NenormMatOtZPR | IsMater
в т.ч. Ненормированная з.п. рабочих
в т.ч. Ненормированная стоимость эксплуатации машин
в т.ч. Ненормированная оплата механизаторов
- К2 = 1; К3 = 1; К4 = 1; К5 = 5.66; К6 = 1
Щит распределительный ШР, в составе:
13. | Ц08-03-573-04 Шкаф (пульт) управления навесной, высота, ширина и глубина до 600х600х350 мм, 1 шт. | 1 | 790.34 | 306.1 | 790 | 468 | 306 | 2.37 | 2.37 | sum | IsZPR | 16
|  |  | 467.81 | 60.25 |  |  | 60 | 0.29 | 0.29 | sum_b | IsZPM
| Зарплата рабочих |  |  |  | 468
| Эксплуатация машин |  |  |  | 306
| в т.ч. зарплата машинистов |  |  |  | 60
| Материалы |  |  |  | 16
в т.ч. Вспомогательные материалы от стоимости материалов
| в т.ч. Вспомогательные ненормируемые материалы | 9.39 |  |  | 9 |  |  |  |  | NenormMatOtZPR | IsMater
в т.ч. Ненормированная з.п. рабочих
в т.ч. Ненормированная стоимость эксплуатации машин
в т.ч. Ненормированная оплата механизаторов
| Накладные расходы | 81 |  |  | 428 | [5 empty] | Nakl
| НР от ЗПР | 81 |  |  | 379 | [5 empty] | Nakl_ZPR
| НР от ЗПМ | 81 |  |  | 49 | [5 empty] | Nakl_ZPM
| Сметная прибыль | 52 |  |  | 275 | [5 empty] | Plan
| СП от ЗПР | 52 |  |  | 243 | [5 empty] | Plan_ZPR
| СП от ЗПМ | 52 |  |  | 31 | [5 empty] | Plan_ZPM
- К2 = 17.72; К3 = 6.64; К4 = 17.72; К5 = 5.07; К6 = 1
14. | Прайс. (п.601201) Бокс навесной, со степенью защиты IP40 , количество модулей 24, с набором линейной аппаратуры ; Legrand Nedbox IP40 IK07 24 М (навесной), шт. | 1 | 3231.15 | 0 | 3231 | 0 | 0 |  | 0 | sum | IsZPR | 3231
|  |  | 0 | 0 |  |  | 0 |  | 0 | sum_b | IsZPM
Поправки: М: +3738.0/1.18*1.02/5.66
Зарплата рабочих
Эксплуатация машин
в т.ч. зарплата машинистов
| Материалы |  |  |  | 3231
в т.ч. Вспомогательные материалы от стоимости материалов
| в т.ч. Вспомогательные ненормируемые материалы | [8 empty] | NenormMatOtZPR | IsMater
в т.ч. Ненормированная з.п. рабочих
в т.ч. Ненормированная стоимость эксплуатации машин
в т.ч. Ненормированная оплата механизаторов
- К2 = 1; К3 = 1; К4 = 1; К5 = 5.66; К6 = 1
15. | Прайс. (п.601206) Дверь белая, шт. | 1 | 1777.22 | 0 | 1777 | 0 | 0 |  | 0 | sum | IsZPR | 1777
|  |  | 0 | 0 |  |  | 0 |  | 0 | sum_b | IsZPM
Поправки: М: +2056.0/1.18*1.02/5.66
Зарплата рабочих
Эксплуатация машин
в т.ч. зарплата машинистов
| Материалы |  |  |  | 1777
в т.ч. Вспомогательные материалы от стоимости материалов
| в т.ч. Вспомогательные ненормируемые материалы | [8 empty] | NenormMatOtZPR | IsMater
в т.ч. Ненормированная з.п. рабочих
в т.ч. Ненормированная стоимость эксплуатации машин
в т.ч. Ненормированная оплата механизаторов
- К2 = 1; К3 = 1; К4 = 1; К5 = 5.66; К6 = 1
16. | Ц08-03-526-01 Автомат одно-, двух-, трехполюсный, устанавливаемый на конструкции на стене или колонне, на ток до 25 А, 1 шт. | 7 | 702.91 | 7.14 | 4920 | 2069 | 50 | 1.56 | 10.92 | sum | IsZPR | 2801
|  |  | 295.57 | 0 |  |  | 0 |  | 0 | sum_b | IsZPM
Объем: 3+3+1
| Зарплата рабочих |  |  |  | 2069
| Эксплуатация машин |  |  |  | 50
в т.ч. зарплата машинистов
| Материалы |  |  |  | 2801
в т.ч. Вспомогательные материалы от стоимости материалов
| в т.ч. Вспомогательные ненормируемые материалы | 5.85 |  |  | 41 |  |  |  |  | NenormMatOtZPR | IsMater
в т.ч. Ненормированная з.п. рабочих
в т.ч. Ненормированная стоимость эксплуатации машин
в т.ч. Ненормированная оплата механизаторов
| Накладные расходы | 81 |  |  | 1676 | [5 empty] | Nakl
| НР от ЗПР | 81 |  |  | 1676 | [5 empty] | Nakl_ZPR
| НР от ЗПМ | [9 empty] | Nakl_ZPM
| Сметная прибыль | 52 |  |  | 1076 | [5 empty] | Plan
| СП от ЗПР | 52 |  |  | 1076 | [5 empty] | Plan_ZPR
| СП от ЗПМ | [9 empty] | Plan_ZPM
- К2 = 17.72; К3 = 5.76; К4 = 1; К5 = 2.37; К6 = 1
17. | Прайс. Дифференциальные автоматические выключатели <Legrand> серии LRтм ; I=30мА , U=220В , 2Р, I=16А, шт. | 3 | 1280.62 | 0 | 3842 | 0 | 0 |  | 0 | sum | IsZPR | 3842
|  |  | 0 | 0 |  |  | 0 |  | 0 | sum_b | IsZPM
Поправки: М: +1511.13/1.18/3.74
Зарплата рабочих
Эксплуатация машин
в т.ч. зарплата машинистов
| Материалы |  |  |  | 3842
в т.ч. Вспомогательные материалы от стоимости материалов
| в т.ч. Вспомогательные ненормируемые материалы | [8 empty] | NenormMatOtZPR | IsMater
в т.ч. Ненормированная з.п. рабочих
в т.ч. Ненормированная стоимость эксплуатации машин
в т.ч. Ненормированная оплата механизаторов
- К2 = 1; К3 = 1; К4 = 1; К5 = 1; К6 = 3.74
18. | Прайс. (п.601201) Выключатели автоматические <Legrand> серии LRтм 1Р 10 А, шт. | 3 | 162.75 | 0 | 488 | 0 | 0 |  | 0 | sum | IsZPR | 488
|  |  | 0 | 0 |  |  | 0 |  | 0 | sum_b | IsZPM
Поправки: М: +192.05/1.18/3.74
Зарплата рабочих
Эксплуатация машин
в т.ч. зарплата машинистов
| Материалы |  |  |  | 488
в т.ч. Вспомогательные материалы от стоимости материалов
| в т.ч. Вспомогательные ненормируемые материалы | [8 empty] | NenormMatOtZPR | IsMater
в т.ч. Ненормированная з.п. рабочих
в т.ч. Ненормированная стоимость эксплуатации машин
в т.ч. Ненормированная оплата механизаторов
- К2 = 1; К3 = 1; К4 = 1; К5 = 1; К6 = 3.74
19. | Прайс. (п.601201) Выключатели автоматические <Legrand> серии LRтм 3Р 25 А, шт. | 1 | 565.3 | 0 | 565 | 0 | 0 |  | 0 | sum | IsZPR | 565
|  |  | 0 | 0 |  |  | 0 |  | 0 | sum_b | IsZPM
Поправки: М: +667.05/1.18/3.74
Зарплата рабочих
Эксплуатация машин
в т.ч. зарплата машинистов
| Материалы |  |  |  | 565
в т.ч. Вспомогательные материалы от стоимости материалов
| в т.ч. Вспомогательные ненормируемые материалы | [8 empty] | NenormMatOtZPR | IsMater
в т.ч. Ненормированная з.п. рабочих
в т.ч. Ненормированная стоимость эксплуатации машин
в т.ч. Ненормированная оплата механизаторов
- К2 = 1; К3 = 1; К4 = 1; К5 = 1; К6 = 3.74
20. | Прайс. Клемник N+PE для 12М ; LUC 12 494, шт. | 2 | 420.97 | 0 | 842 | 0 | 0 |  | 0 | sum | IsZPR | 842
|  |  | 0 | 0 |  |  | 0 |  | 0 | sum_b | IsZPM
Поправки: М: +487.0/1.18*1.02/5.66
Зарплата рабочих
Эксплуатация машин
в т.ч. зарплата машинистов
| Материалы |  |  |  | 842
в т.ч. Вспомогательные материалы от стоимости материалов
| в т.ч. Вспомогательные ненормируемые материалы | [8 empty] | NenormMatOtZPR | IsMater
в т.ч. Ненормированная з.п. рабочих
в т.ч. Ненормированная стоимость эксплуатации машин
в т.ч. Ненормированная оплата механизаторов
- К2 = 1; К3 = 1; К4 = 1; К5 = 5.66; К6 = 1
Светотехническое оборудование:
21. | Ц08-02-369-01 Светильник, устанавливаемый вне зданий с лампами накаливания, 1 шт. | 1 | 785.61 | 307.93 | 785 | 240 | 308 | 1.15 | 1.15 | sum | IsZPR | 237
|  |  | 240.46 | 90.02 |  |  | 90 | 0.35 | 0.35 | sum_b | IsZPM
| Зарплата рабочих |  |  |  | 240
| Эксплуатация машин |  |  |  | 308
| в т.ч. зарплата машинистов |  |  |  | 90
| Материалы |  |  |  | 237
в т.ч. Вспомогательные материалы от стоимости материалов
| в т.ч. Вспомогательные ненормируемые материалы | 4.78 |  |  | 5 |  |  |  |  | NenormMatOtZPR | IsMater
в т.ч. Ненормированная з.п. рабочих
в т.ч. Ненормированная стоимость эксплуатации машин
в т.ч. Ненормированная оплата механизаторов
| Накладные расходы | 81 |  |  | 267 | [5 empty] | Nakl
| НР от ЗПР | 81 |  |  | 195 | [5 empty] | Nakl_ZPR
| НР от ЗПМ | 81 |  |  | 73 | [5 empty] | Nakl_ZPM
| Сметная прибыль | 52 |  |  | 172 | [5 empty] | Plan
| СП от ЗПР | 52 |  |  | 125 | [5 empty] | Plan_ZPR
| СП от ЗПМ | 52 |  |  | 47 | [5 empty] | Plan_ZPM
- К2 = 17.72; К3 = 5.31; К4 = 17.72; К5 = 4.2; К6 = 1
22. | С509-5128 Светильник НБУ 12-75-801 антивандальный (индекс применен по С509-5217), шт. | 1 | 1326.78 | 0 | 1327 | 0 | 0 |  | 0 | sum | IsZPR | 1327
|  |  | 0 | 0 |  |  | 0 |  | 0 | sum_b | IsZPM
Зарплата рабочих
Эксплуатация машин
в т.ч. зарплата машинистов
| Материалы |  |  |  | 1327
в т.ч. Вспомогательные материалы от стоимости материалов
| в т.ч. Вспомогательные ненормируемые материалы | [8 empty] | NenormMatOtZPR | IsMater
в т.ч. Ненормированная з.п. рабочих
в т.ч. Ненормированная стоимость эксплуатации машин
в т.ч. Ненормированная оплата механизаторов
| Накладные расходы | [9 empty] | Nakl
| НР от ЗПР | [9 empty] | Nakl_ZPR
| НР от ЗПМ | [9 empty] | Nakl_ZPM
| Сметная прибыль | [9 empty] | Plan
| СП от ЗПР | [9 empty] | Plan_ZPR
| СП от ЗПМ | [9 empty] | Plan_ZPM
- К2 = 1; К3 = 1; К4 = 1; К5 = 2.73; К6 = 1
23. | Ц08-02-369-03 Светильник, устанавливаемый вне зданий с лампами ртутными, 1 шт. | 1 | 953.19 | 332.73 | 954 | 383 | 333 | 1.83 | 1.83 | sum | IsZPR | 238
|  |  | 382.57 | 97.81 |  |  | 98 | 0.38 | 0.38 | sum_b | IsZPM
| Зарплата рабочих |  |  |  | 383
| Эксплуатация машин |  |  |  | 333
| в т.ч. зарплата машинистов |  |  |  | 98
| Материалы |  |  |  | 238
в т.ч. Вспомогательные материалы от стоимости материалов
| в т.ч. Вспомогательные ненормируемые материалы | 7.62 |  |  | 8 |  |  |  |  | NenormMatOtZPR | IsMater
в т.ч. Ненормированная з.п. рабочих
в т.ч. Ненормированная стоимость эксплуатации машин
в т.ч. Ненормированная оплата механизаторов
| Накладные расходы | 81 |  |  | 390 | [5 empty] | Nakl
| НР от ЗПР | 81 |  |  | 310 | [5 empty] | Nakl_ZPR
| НР от ЗПМ | 81 |  |  | 79 | [5 empty] | Nakl_ZPM
| Сметная прибыль | 52 |  |  | 250 | [5 empty] | Plan
| СП от ЗПР | 52 |  |  | 199 | [5 empty] | Plan_ZPR
| СП от ЗПМ | 52 |  |  | 51 | [5 empty] | Plan_ZPM
- К2 = 17.72; К3 = 5.3; К4 = 17.72; К5 = 4.2; К6 = 1
24. | С509-1355 Светильник под ртутную лампу ДРЛ для наружного освещения консольный РКУ 01-250-003 У1, со стеклом, шт. | 1 | 1460.91 | 0 | 1461 | 0 | 0 |  | 0 | sum | IsZPR | 1461
|  |  | 0 | 0 |  |  | 0 |  | 0 | sum_b | IsZPM
Зарплата рабочих
Эксплуатация машин
в т.ч. зарплата машинистов
| Материалы |  |  |  | 1461
в т.ч. Вспомогательные материалы от стоимости материалов
| в т.ч. Вспомогательные ненормируемые материалы | [8 empty] | NenormMatOtZPR | IsMater
в т.ч. Ненормированная з.п. рабочих
в т.ч. Ненормированная стоимость эксплуатации машин
в т.ч. Ненормированная оплата механизаторов
| Накладные расходы | [9 empty] | Nakl
| НР от ЗПР | [9 empty] | Nakl_ZPR
| НР от ЗПМ | [9 empty] | Nakl_ZPM
| Сметная прибыль | [9 empty] | Plan
| СП от ЗПР | [9 empty] | Plan_ZPR
| СП от ЗПМ | [9 empty] | Plan_ZPM
Текущая цена
25. | Ц08-03-593-06 Светильник потолочный или настенный с креплением винтами или болтами для помещений с нормальными условиями среды, одноламповый, 100 шт. | 0.02 | 37765.66 | 15049.7 | 756 | 349 | 301 | 88.3 | 1.766 | sum | IsZPR | 106
|  |  | 17430.46 | 9708.43 |  |  | 194 | 43.76 | 0.875 | sum_b | IsZPM
| Зарплата рабочих |  |  |  | 349
| Эксплуатация машин |  |  |  | 301
| в т.ч. зарплата машинистов |  |  |  | 194
| Материалы |  |  |  | 106
в т.ч. Вспомогательные материалы от стоимости материалов
| в т.ч. Вспомогательные ненормируемые материалы | 348.55 |  |  | 7 |  |  |  |  | NenormMatOtZPR | IsMater
в т.ч. Ненормированная з.п. рабочих
в т.ч. Ненормированная стоимость эксплуатации машин
в т.ч. Ненормированная оплата механизаторов
| Накладные расходы | 81 |  |  | 440 | [5 empty] | Nakl
| НР от ЗПР | 81 |  |  | 282 | [5 empty] | Nakl_ZPR
| НР от ЗПМ | 81 |  |  | 157 | [5 empty] | Nakl_ZPM
| Сметная прибыль | 52 |  |  | 282 | [5 empty] | Plan
| СП от ЗПР | 52 |  |  | 181 | [5 empty] | Plan_ZPR
| СП от ЗПМ | 52 |  |  | 101 | [5 empty] | Plan_ZPM
- К2 = 17.72; К3 = 8.54; К4 = 17.72; К5 = 2.56; К6 = 1
26. | С509-0765 Светильники потолочные НПП 03-60-001-МУ3, шт. | 2 | 184.83 | 0 | 370 | 0 | 0 |  | 0 | sum | IsZPR | 370
|  |  | 0 | 0 |  |  | 0 |  | 0 | sum_b | IsZPM
Зарплата рабочих
Эксплуатация машин
в т.ч. зарплата машинистов
| Материалы |  |  |  | 370
в т.ч. Вспомогательные материалы от стоимости материалов
| в т.ч. Вспомогательные ненормируемые материалы | [8 empty] | NenormMatOtZPR | IsMater
в т.ч. Ненормированная з.п. рабочих
в т.ч. Ненормированная стоимость эксплуатации машин
в т.ч. Ненормированная оплата механизаторов
| Накладные расходы | [9 empty] | Nakl
| НР от ЗПР | [9 empty] | Nakl_ZPR
| НР от ЗПМ | [9 empty] | Nakl_ZPM
| Сметная прибыль | [9 empty] | Plan
| СП от ЗПР | [9 empty] | Plan_ZPR
| СП от ЗПМ | [9 empty] | Plan_ZPM
Текущая цена
27. | Ц08-03-593-08 Светильник с подвеской к смонтированной тросовой проводке, 100 шт. | 0.08 | 19176.14 | 9336.81 | 1534 | 690 | 747 | 43.7 | 3.496 | sum | IsZPR | 97
|  |  | 8626.45 | 6868.8 |  |  | 550 | 31.06 | 2.485 | sum_b | IsZPM
| Зарплата рабочих |  |  |  | 690
| Эксплуатация машин |  |  |  | 747
| в т.ч. зарплата машинистов |  |  |  | 550
| Материалы |  |  |  | 97
в т.ч. Вспомогательные материалы от стоимости материалов
| в т.ч. Вспомогательные ненормируемые материалы | 172.59 |  |  | 14 |  |  |  |  | NenormMatOtZPR | IsMater
в т.ч. Ненормированная з.п. рабочих
в т.ч. Ненормированная стоимость эксплуатации машин
в т.ч. Ненормированная оплата механизаторов
| Накладные расходы | 81 |  |  | 1004 | [5 empty] | Nakl
| НР от ЗПР | 81 |  |  | 559 | [5 empty] | Nakl_ZPR
| НР от ЗПМ | 81 |  |  | 445 | [5 empty] | Nakl_ZPM
| Сметная прибыль | 52 |  |  | 645 | [5 empty] | Plan
| СП от ЗПР | 52 |  |  | 359 | [5 empty] | Plan_ZPR
| СП от ЗПМ | 52 |  |  | 286 | [5 empty] | Plan_ZPM
- К2 = 17.72; К3 = 8.9; К4 = 17.72; К5 = 1.95; К6 = 1
28. | Прайс. Светодиодный светильник МС - 36ПВ IP 65, шт | 8 | 1339.83 | 0 | 10719 | 0 | 0 |  | 0 | sum | IsZPR | 10719
|  |  | 0 | 0 |  |  | 0 |  | 0 | sum_b | IsZPM
Поправки: М: +1550.0/1.18*1.02/5.66
Зарплата рабочих
Эксплуатация машин
в т.ч. зарплата машинистов
| Материалы |  |  |  | 10719
в т.ч. Вспомогательные материалы от стоимости материалов
| в т.ч. Вспомогательные ненормируемые материалы | [8 empty] | NenormMatOtZPR | IsMater
в т.ч. Ненормированная з.п. рабочих
в т.ч. Ненормированная стоимость эксплуатации машин
в т.ч. Ненормированная оплата механизаторов
- К2 = 1; К3 = 1; К4 = 1; К5 = 5.66; К6 = 1
29. | С509-0698 Лампы люминесцентные дуговые ртутные высокого давления типа ДРЛ 250(6)-4, 10 шт. | 0.1 | 1193.72 | 0 | 119 | 0 | 0 |  | 0 | sum | IsZPR | 119
|  |  | 0 | 0 |  |  | 0 |  | 0 | sum_b | IsZPM
Зарплата рабочих
Эксплуатация машин
в т.ч. зарплата машинистов
| Материалы |  |  |  | 119
в т.ч. Вспомогательные материалы от стоимости материалов
| в т.ч. Вспомогательные ненормируемые материалы | [8 empty] | NenormMatOtZPR | IsMater
в т.ч. Ненормированная з.п. рабочих
в т.ч. Ненормированная стоимость эксплуатации машин
в т.ч. Ненормированная оплата механизаторов
| Накладные расходы | [9 empty] | Nakl
| НР от ЗПР | [9 empty] | Nakl_ZPR
| НР от ЗПМ | [9 empty] | Nakl_ZPM
| Сметная прибыль | [9 empty] | Plan
| СП от ЗПР | [9 empty] | Plan_ZPR
| СП от ЗПМ | [9 empty] | Plan_ZPM
Текущая цена
30. | С509-1685 Лампа энергосберегающая КОСМОС GLS 11 W - E2727, шт. | 2 | 63.32 | 0 | 127 | 0 | 0 |  | 0 | sum | IsZPR | 127
|  |  | 0 | 0 |  |  | 0 |  | 0 | sum_b | IsZPM
Зарплата рабочих
Эксплуатация машин
в т.ч. зарплата машинистов
| Материалы |  |  |  | 127
в т.ч. Вспомогательные материалы от стоимости материалов
| в т.ч. Вспомогательные ненормируемые материалы | [8 empty] | NenormMatOtZPR | IsMater
в т.ч. Ненормированная з.п. рабочих
в т.ч. Ненормированная стоимость эксплуатации машин
в т.ч. Ненормированная оплата механизаторов
| Накладные расходы | [9 empty] | Nakl
| НР от ЗПР | [9 empty] | Nakl_ZPR
| НР от ЗПМ | [9 empty] | Nakl_ZPM
| Сметная прибыль | [9 empty] | Plan
| СП от ЗПР | [9 empty] | Plan_ZPR
| СП от ЗПМ | [9 empty] | Plan_ZPM
Текущая цена
31. | С509-1687 Лампа энергосберегающая КОСМОС R 15 W - E2727, шт. | 1 | 67.4 | 0 | 67 | 0 | 0 |  | 0 | sum | IsZPR | 67
|  |  | 0 | 0 |  |  | 0 |  | 0 | sum_b | IsZPM
Зарплата рабочих
Эксплуатация машин
в т.ч. зарплата машинистов
| Материалы |  |  |  | 67
в т.ч. Вспомогательные материалы от стоимости материалов
| в т.ч. Вспомогательные ненормируемые материалы | [8 empty] | NenormMatOtZPR | IsMater
в т.ч. Ненормированная з.п. рабочих
в т.ч. Ненормированная стоимость эксплуатации машин
в т.ч. Ненормированная оплата механизаторов
| Накладные расходы | [9 empty] | Nakl
| НР от ЗПР | [9 empty] | Nakl_ZPR
| НР от ЗПМ | [9 empty] | Nakl_ZPM
| Сметная прибыль | [9 empty] | Plan
| СП от ЗПР | [9 empty] | Plan_ZPR
| СП от ЗПМ | [9 empty] | Plan_ZPM
Текущая цена
32. | Ц08-03-591-01 Выключатель одноклавишный неутопленного типа при открытой проводке, 100 шт. | 0.04 | 8780.32 | 117.67 | 352 | 312 | 5 | 39.5 | 1.58 | sum | IsZPR | 35
|  |  | 7797.33 | 7.8 |  |  | 0 | 0.03 | 0.001 | sum_b | IsZPM
| Зарплата рабочих |  |  |  | 312
| Эксплуатация машин |  |  |  | 5
в т.ч. зарплата машинистов
| Материалы |  |  |  | 35
в т.ч. Вспомогательные материалы от стоимости материалов
| в т.ч. Вспомогательные ненормируемые материалы | 155.94 |  |  | 6 |  |  |  |  | NenormMatOtZPR | IsMater
в т.ч. Ненормированная з.п. рабочих
в т.ч. Ненормированная стоимость эксплуатации машин
в т.ч. Ненормированная оплата механизаторов
| Накладные расходы | 81 |  |  | 253 | [5 empty] | Nakl
| НР от ЗПР | 81 |  |  | 253 | [5 empty] | Nakl_ZPR
| НР от ЗПМ | [9 empty] | Nakl_ZPM
| Сметная прибыль | 52 |  |  | 162 | [5 empty] | Plan
| СП от ЗПР | 52 |  |  | 162 | [5 empty] | Plan_ZPR
| СП от ЗПМ | [9 empty] | Plan_ZPM
- К2 = 17.72; К3 = 5.54; К4 = 17.72; К5 = 2.36; К6 = 1
33. | С509-1441 Выключатель одноклавишный для открытой проводки, шт. | 4 | 42.86 | 0 | 171 | 0 | 0 |  | 0 | sum | IsZPR | 171
|  |  | 0 | 0 |  |  | 0 |  | 0 | sum_b | IsZPM
Зарплата рабочих
Эксплуатация машин
в т.ч. зарплата машинистов
| Материалы |  |  |  | 171
в т.ч. Вспомогательные материалы от стоимости материалов
| в т.ч. Вспомогательные ненормируемые материалы | [8 empty] | NenormMatOtZPR | IsMater
в т.ч. Ненормированная з.п. рабочих
в т.ч. Ненормированная стоимость эксплуатации машин
в т.ч. Ненормированная оплата механизаторов
| Накладные расходы | [9 empty] | Nakl
| НР от ЗПР | [9 empty] | Nakl_ZPR
| НР от ЗПМ | [9 empty] | Nakl_ZPM
| Сметная прибыль | [9 empty] | Plan
| СП от ЗПР | [9 empty] | Plan_ZPR
| СП от ЗПМ | [9 empty] | Plan_ZPM
Текущая цена
34. | Ц08-03-591-04 Выключатель двухклавишный неутопленного типа при открытой проводке, 100 шт. | 0.01 | 9633.58 | 137.31 | 96 | 87 | 1 | 43.9 | 0.439 | sum | IsZPR | 8
|  |  | 8665.97 | 10.28 |  |  | 0 | 0.04 | 0 | sum_b | IsZPM
| Зарплата рабочих |  |  |  | 87
| Эксплуатация машин |  |  |  | 1
в т.ч. зарплата машинистов
| Материалы |  |  |  | 8
в т.ч. Вспомогательные материалы от стоимости материалов
| в т.ч. Вспомогательные ненормируемые материалы | 173.3 |  |  | 2 |  |  |  |  | NenormMatOtZPR | IsMater
в т.ч. Ненормированная з.п. рабочих
в т.ч. Ненормированная стоимость эксплуатации машин
в т.ч. Ненормированная оплата механизаторов
| Накладные расходы | 81 |  |  | 70 | [5 empty] | Nakl
| НР от ЗПР | 81 |  |  | 70 | [5 empty] | Nakl_ZPR
| НР от ЗПМ | [9 empty] | Nakl_ZPM
| Сметная прибыль | 52 |  |  | 45 | [5 empty] | Plan
| СП от ЗПР | 52 |  |  | 45 | [5 empty] | Plan_ZPR
| СП от ЗПМ | [9 empty] | Plan_ZPM
- К2 = 17.72; К3 = 5.75; К4 = 17.72; К5 = 2.33; К6 = 1
35. | С509-1443 Выключатель двухклавишный для открытой проводки, шт. | 1 | 63.26 | 0 | 63 | 0 | 0 |  | 0 | sum | IsZPR | 63
|  |  | 0 | 0 |  |  | 0 |  | 0 | sum_b | IsZPM
Зарплата рабочих
Эксплуатация машин
в т.ч. зарплата машинистов
| Материалы |  |  |  | 63
в т.ч. Вспомогательные материалы от стоимости материалов
| в т.ч. Вспомогательные ненормируемые материалы | [8 empty] | NenormMatOtZPR | IsMater
в т.ч. Ненормированная з.п. рабочих
в т.ч. Ненормированная стоимость эксплуатации машин
в т.ч. Ненормированная оплата механизаторов
| Накладные расходы | [9 empty] | Nakl
| НР от ЗПР | [9 empty] | Nakl_ZPR
| НР от ЗПМ | [9 empty] | Nakl_ZPM
| Сметная прибыль | [9 empty] | Plan
| СП от ЗПР | [9 empty] | Plan_ZPR
| СП от ЗПМ | [9 empty] | Plan_ZPM
Текущая цена
36. | Ц08-02-412-01 Затягивание провода в проложенные трубы и металлические рукава первого одножильного или многожильного в общей оплетке, суммарное сечение до 2,5 мм2, 100 м | 0.6 | 1643.75 | 19.59 | 986 | 630 | 12 | 5.61 | 3.366 | sum | IsZPR | 344
|  |  | 1050.8 | 2.66 |  |  | 2 | 0.01 | 0.006 | sum_b | IsZPM
| Зарплата рабочих |  |  |  | 630
| Эксплуатация машин |  |  |  | 12
| в т.ч. зарплата машинистов |  |  |  | 2
| Материалы |  |  |  | 344
в т.ч. Вспомогательные материалы от стоимости материалов
| в т.ч. Вспомогательные ненормируемые материалы | 21.09 |  |  | 13 |  |  |  |  | NenormMatOtZPR | IsMater
в т.ч. Ненормированная з.п. рабочих
в т.ч. Ненормированная стоимость эксплуатации машин
в т.ч. Ненормированная оплата механизаторов
| Накладные расходы | 81 |  |  | 512 | [5 empty] | Nakl
| НР от ЗПР | 81 |  |  | 511 | [5 empty] | Nakl_ZPR
| НР от ЗПМ | 81 |  |  | 1 | [5 empty] | Nakl_ZPM
| Сметная прибыль | 52 |  |  | 329 | [5 empty] | Plan
| СП от ЗПР | 52 |  |  | 328 | [5 empty] | Plan_ZPR
| СП от ЗПМ | 52 |  |  | 1 | [5 empty] | Plan_ZPM
- К2 = 17.72; К3 = 7.42; К4 = 17.72; К5 = 2.47; К6 = 1
37. | Ц08-02-412-02 Затягивание провода в проложенные трубы и металлические рукава первого одножильного или многожильного в общей оплетке, суммарное сечение до 6 мм2, 100 м | 0.15 | 1892.3 | 39.2 | 284 | 189 | 6 | 6.74 | 1.011 | sum | IsZPR | 89
|  |  | 1262.37 | 5.14 |  |  | 1 | 0.02 | 0.003 | sum_b | IsZPM
| Зарплата рабочих |  |  |  | 189
| Эксплуатация машин |  |  |  | 6
| в т.ч. зарплата машинистов |  |  |  | 1
| Материалы |  |  |  | 89
в т.ч. Вспомогательные материалы от стоимости материалов
| в т.ч. Вспомогательные ненормируемые материалы | 25.16 |  |  | 4 |  |  |  |  | NenormMatOtZPR | IsMater
в т.ч. Ненормированная з.п. рабочих
в т.ч. Ненормированная стоимость эксплуатации машин
в т.ч. Ненормированная оплата механизаторов
| Накладные расходы | 81 |  |  | 154 | [5 empty] | Nakl
| НР от ЗПР | 81 |  |  | 153 | [5 empty] | Nakl_ZPR
| НР от ЗПМ | 81 |  |  | 1 | [5 empty] | Nakl_ZPM
| Сметная прибыль | 52 |  |  | 99 | [5 empty] | Plan
| СП от ЗПР | 52 |  |  | 98 | [5 empty] | Plan_ZPR
| СП от ЗПМ | 52 | [8 empty] | Plan_ZPM
- К2 = 17.72; К3 = 7.41; К4 = 17.72; К5 = 2.51; К6 = 1
38. | Ц08-02-399-01 Провод в коробах, сечением до 6 мм2, 100 м | 1.99 | 982.96 | 19.59 | 1956 | 1312 | 39 | 3.52 | 7.005 | sum | IsZPR | 605
|  |  | 659.36 | 2.66 |  |  | 5 | 0.01 | 0.02 | sum_b | IsZPM
| Зарплата рабочих |  |  |  | 1312
| Эксплуатация машин |  |  |  | 39
| в т.ч. зарплата машинистов |  |  |  | 5
| Материалы |  |  |  | 605
в т.ч. Вспомогательные материалы от стоимости материалов
| в т.ч. Вспомогательные ненормируемые материалы | 13.11 |  |  | 26 |  |  |  |  | NenormMatOtZPR | IsMater
в т.ч. Ненормированная з.п. рабочих
в т.ч. Ненормированная стоимость эксплуатации машин
в т.ч. Ненормированная оплата механизаторов
| Накладные расходы | 81 |  |  | 1067 | [5 empty] | Nakl
| НР от ЗПР | 81 |  |  | 1063 | [5 empty] | Nakl_ZPR
| НР от ЗПМ | 81 |  |  | 4 | [5 empty] | Nakl_ZPM
| Сметная прибыль | 52 |  |  | 685 | [5 empty] | Plan
| СП от ЗПР | 52 |  |  | 682 | [5 empty] | Plan_ZPR
| СП от ЗПМ | 52 |  |  | 3 | [5 empty] | Plan_ZPM
- К2 = 17.72; К3 = 7.42; К4 = 17.72; К5 = 4.97; К6 = 1
39. | С501-8623 Кабель силовой огнестойкий с медными жилами с изоляцией и оболочкой из ПВХ, не распространяющий горение, с низким дымо- и газовыделением, напряжением 1,0 кВ (ГОСТ Р 53769-2010), марки ВВГнг(A)-FRLS 3х1,5ок(N,PE), 1000 м | 0.0102 | 58185.12 | 0 | 593 | 0 | 0 |  | 0 | sum | IsZPR | 593
|  |  | 0 | 0 |  |  | 0 |  | 0 | sum_b | IsZPM
Объем: 10,0*1,02
Зарплата рабочих
Эксплуатация машин
в т.ч. зарплата машинистов
| Материалы |  |  |  | 593
в т.ч. Вспомогательные материалы от стоимости материалов
| в т.ч. Вспомогательные ненормируемые материалы | [8 empty] | NenormMatOtZPR | IsMater
в т.ч. Ненормированная з.п. рабочих
в т.ч. Ненормированная стоимость эксплуатации машин
в т.ч. Ненормированная оплата механизаторов
| Накладные расходы | [9 empty] | Nakl
| НР от ЗПР | [9 empty] | Nakl_ZPR
| НР от ЗПМ | [9 empty] | Nakl_ZPM
| Сметная прибыль | [9 empty] | Plan
| СП от ЗПР | [9 empty] | Plan_ZPR
| СП от ЗПМ | [9 empty] | Plan_ZPM
Текущая цена
40. | С501-8476 Кабель силовой с медными жилами с поливинилхлоридной изоляцией и оболочкой, не распространяющий горение, с низким дымо- и газовыделением марки ВВГнг-LS, с числом жил - 2 и сечением 1,5 мм2, 1000 м | 0.01632 | 17069.87 | 0 | 279 | 0 | 0 |  | 0 | sum | IsZPR | 279
|  |  | 0 | 0 |  |  | 0 |  | 0 | sum_b | IsZPM
Объем: 16,0*1,02
Зарплата рабочих
Эксплуатация машин
в т.ч. зарплата машинистов
| Материалы |  |  |  | 279
в т.ч. Вспомогательные материалы от стоимости материалов
| в т.ч. Вспомогательные ненормируемые материалы | [8 empty] | NenormMatOtZPR | IsMater
в т.ч. Ненормированная з.п. рабочих
в т.ч. Ненормированная стоимость эксплуатации машин
в т.ч. Ненормированная оплата механизаторов
| Накладные расходы | [9 empty] | Nakl
| НР от ЗПР | [9 empty] | Nakl_ZPR
| НР от ЗПМ | [9 empty] | Nakl_ZPM
| Сметная прибыль | [9 empty] | Plan
| СП от ЗПР | [9 empty] | Plan_ZPR
| СП от ЗПМ | [9 empty] | Plan_ZPM
Текущая цена
41. | С501-8482 Кабель силовой с медными жилами с поливинилхлоридной изоляцией и оболочкой, не распространяющий горение, с низким дымо- и газовыделением марки ВВГнг-LS, с числом жил - 3 и сечением 1,5 мм2, 1000 м | 0.1632 | 24013.97 | 0 | 3919 | 0 | 0 |  | 0 | sum | IsZPR | 3919
|  |  | 0 | 0 |  |  | 0 |  | 0 | sum_b | IsZPM
Объем: 160,0*1,02
Зарплата рабочих
Эксплуатация машин
в т.ч. зарплата машинистов
| Материалы |  |  |  | 3919
в т.ч. Вспомогательные материалы от стоимости материалов
| в т.ч. Вспомогательные ненормируемые материалы | [8 empty] | NenormMatOtZPR | IsMater
в т.ч. Ненормированная з.п. рабочих
в т.ч. Ненормированная стоимость эксплуатации машин
в т.ч. Ненормированная оплата механизаторов
| Накладные расходы | [9 empty] | Nakl
| НР от ЗПР | [9 empty] | Nakl_ZPR
| НР от ЗПМ | [9 empty] | Nakl_ZPM
| Сметная прибыль | [9 empty] | Plan
| СП от ЗПР | [9 empty] | Plan_ZPR
| СП от ЗПМ | [9 empty] | Plan_ZPM
Текущая цена
42. | С501-8483 Кабель силовой с медными жилами с поливинилхлоридной изоляцией и оболочкой, не распространяющий горение, с низким дымо- и газовыделением марки ВВГнг-LS, с числом жил - 3 и сечением 2,5 мм2, 1000 м | 0.05304 | 35254.41 | 0 | 1870 | 0 | 0 |  | 0 | sum | IsZPR | 1870
|  |  | 0 | 0 |  |  | 0 |  | 0 | sum_b | IsZPM
Объем: 52,0*1,02
Зарплата рабочих
Эксплуатация машин
в т.ч. зарплата машинистов
| Материалы |  |  |  | 1870
в т.ч. Вспомогательные материалы от стоимости материалов
| в т.ч. Вспомогательные ненормируемые материалы | [8 empty] | NenormMatOtZPR | IsMater
в т.ч. Ненормированная з.п. рабочих
в т.ч. Ненормированная стоимость эксплуатации машин
в т.ч. Ненормированная оплата механизаторов
| Накладные расходы | [9 empty] | Nakl
| НР от ЗПР | [9 empty] | Nakl_ZPR
| НР от ЗПМ | [9 empty] | Nakl_ZPM
| Сметная прибыль | [9 empty] | Plan
| СП от ЗПР | [9 empty] | Plan_ZPR
| СП от ЗПМ | [9 empty] | Plan_ZPM
Текущая цена
43. | С501-8507 Кабель силовой с медными жилами с поливинилхлоридной изоляцией и оболочкой, не распространяющий горение, с низким дымо- и газовыделением марки ВВГнг-LS, с числом жил - 5 и сечением 2,5 мм2, 1000 м | 0.01122 | 58740.64 | 0 | 659 | 0 | 0 |  | 0 | sum | IsZPR | 659
|  |  | 0 | 0 |  |  | 0 |  | 0 | sum_b | IsZPM
Объем: 11,0*1,02
Зарплата рабочих
Эксплуатация машин
в т.ч. зарплата машинистов
| Материалы |  |  |  | 659
в т.ч. Вспомогательные материалы от стоимости материалов
| в т.ч. Вспомогательные ненормируемые материалы | [8 empty] | NenormMatOtZPR | IsMater
в т.ч. Ненормированная з.п. рабочих
в т.ч. Ненормированная стоимость эксплуатации машин
в т.ч. Ненормированная оплата механизаторов
| Накладные расходы | [9 empty] | Nakl
| НР от ЗПР | [9 empty] | Nakl_ZPR
| НР от ЗПМ | [9 empty] | Nakl_ZPM
| Сметная прибыль | [9 empty] | Plan
| СП от ЗПР | [9 empty] | Plan_ZPR
| СП от ЗПМ | [9 empty] | Plan_ZPM
Текущая цена
44. | Прайс. Кабель силовой, марки ВВГнг-НF 5х4, м | 8.16 | 84.67 | 0 | 691 | 0 | 0 |  | 0 | sum | IsZPR | 691
|  |  | 0 | 0 |  |  | 0 |  | 0 | sum_b | IsZPM
Объем: 8,0*1,02
Поправки: М: +97.95/1.18*1.02/5.66
Зарплата рабочих
Эксплуатация машин
в т.ч. зарплата машинистов
| Материалы |  |  |  | 691
в т.ч. Вспомогательные материалы от стоимости материалов
| в т.ч. Вспомогательные ненормируемые материалы | [8 empty] | NenormMatOtZPR | IsMater
в т.ч. Ненормированная з.п. рабочих
в т.ч. Ненормированная стоимость эксплуатации машин
в т.ч. Ненормированная оплата механизаторов
- К2 = 1; К3 = 1; К4 = 1; К5 = 5.66; К6 = 1
45. | Прайс. Кабель силовой, марки ВВГнг-НF 5х6, м | 7.14 | 127.01 | 0 | 907 | 0 | 0 |  | 0 | sum | IsZPR | 907
|  |  | 0 | 0 |  |  | 0 |  | 0 | sum_b | IsZPM
Объем: 7,0*1,02
Поправки: М: +146.93/1.18*1.02/5.66
Зарплата рабочих
Эксплуатация машин
в т.ч. зарплата машинистов
| Материалы |  |  |  | 907
в т.ч. Вспомогательные материалы от стоимости материалов
| в т.ч. Вспомогательные ненормируемые материалы | [8 empty] | NenormMatOtZPR | IsMater
в т.ч. Ненормированная з.п. рабочих
в т.ч. Ненормированная стоимость эксплуатации машин
в т.ч. Ненормированная оплата механизаторов
- К2 = 1; К3 = 1; К4 = 1; К5 = 5.66; К6 = 1
46. | Ц08-02-158-04 Заделка концевая сухая для контрольного кабеля сечением одной жилы до 2,5 мм2, количество жил до 4, 1 шт. | 2 | 192.49 | 19.59 | 385 | 100 | 39 | 0.26 | 0.52 | sum | IsZPR | 246
|  |  | 49.79 | 2.66 |  |  | 5 | 0.01 | 0.02 | sum_b | IsZPM
| Зарплата рабочих |  |  |  | 100
| Эксплуатация машин |  |  |  | 39
| в т.ч. зарплата машинистов |  |  |  | 5
| Материалы |  |  |  | 246
в т.ч. Вспомогательные материалы от стоимости материалов
| в т.ч. Вспомогательные ненормируемые материалы | 1.06 |  |  | 2 |  |  |  |  | NenormMatOtZPR | IsMater
в т.ч. Ненормированная з.п. рабочих
в т.ч. Ненормированная стоимость эксплуатации машин
в т.ч. Ненормированная оплата механизаторов
| Накладные расходы | 81 |  |  | 85 | [5 empty] | Nakl
| НР от ЗПР | 81 |  |  | 81 | [5 empty] | Nakl_ZPR
| НР от ЗПМ | 81 |  |  | 4 | [5 empty] | Nakl_ZPM
| Сметная прибыль | 52 |  |  | 55 | [5 empty] | Plan
| СП от ЗПР | 52 |  |  | 52 | [5 empty] | Plan_ZPR
| СП от ЗПМ | 52 |  |  | 3 | [5 empty] | Plan_ZPM
- К2 = 17.72; К3 = 7.42; К4 = 17.72; К5 = 3.32; К6 = 1
47. | Ц08-02-411-01 Рукав металлический наружным диаметром до 48 мм, 100 м | 0.5 | 14492.9 | 1410.52 | 7247 | 3250 | 705 | 34.7 | 17.35 | sum | IsZPR | 3292
|  |  | 6499.34 | 56.53 |  |  | 28 | 0.22 | 0.11 | sum_b | IsZPM
| Зарплата рабочих |  |  |  | 3250
| Эксплуатация машин |  |  |  | 705
| в т.ч. зарплата машинистов |  |  |  | 28
| Материалы |  |  |  | 3292
в т.ч. Вспомогательные материалы от стоимости материалов
| в т.ч. Вспомогательные ненормируемые материалы | 130.06 |  |  | 65 |  |  |  |  | NenormMatOtZPR | IsMater
в т.ч. Ненормированная з.п. рабочих
в т.ч. Ненормированная стоимость эксплуатации машин
в т.ч. Ненормированная оплата механизаторов
| Накладные расходы | 81 |  |  | 2655 | [5 empty] | Nakl
| НР от ЗПР | 81 |  |  | 2632 | [5 empty] | Nakl_ZPR
| НР от ЗПМ | 81 |  |  | 23 | [5 empty] | Nakl_ZPM
| Сметная прибыль | 52 |  |  | 1705 | [5 empty] | Plan
| СП от ЗПР | 52 |  |  | 1690 | [5 empty] | Plan_ZPR
| СП от ЗПМ | 52 |  |  | 15 | [5 empty] | Plan_ZPM
- К2 = 17.72; К3 = 6.18; К4 = 17.72; К5 = 2.85; К6 = 1
48. | С101-3130 Рукава металлические диаметром 18 мм РЗ-Ц-Х, м | 50 | 27.17 | 0 | 1359 | 0 | 0 |  | 0 | sum | IsZPR | 1359
|  |  | 0 | 0 |  |  | 0 |  | 0 | sum_b | IsZPM
Зарплата рабочих
Эксплуатация машин
в т.ч. зарплата машинистов
| Материалы |  |  |  | 1359
в т.ч. Вспомогательные материалы от стоимости материалов
| в т.ч. Вспомогательные ненормируемые материалы | [8 empty] | NenormMatOtZPR | IsMater
в т.ч. Ненормированная з.п. рабочих
в т.ч. Ненормированная стоимость эксплуатации машин
в т.ч. Ненормированная оплата механизаторов
| Накладные расходы | [9 empty] | Nakl
| НР от ЗПР | [9 empty] | Nakl_ZPR
| НР от ЗПМ | [9 empty] | Nakl_ZPM
| Сметная прибыль | [9 empty] | Plan
| СП от ЗПР | [9 empty] | Plan_ZPR
| СП от ЗПМ | [9 empty] | Plan_ZPM
- К2 = 1; К3 = 1; К4 = 1; К5 = 2.96; К6 = 1
49. | Ц08-02-409-01 Труба винипластовая по установленным конструкциям, по стенам и колоннам с креплением скобами, диаметр до 25 мм, 100 м | 0.25 | 7331.12 | 406.67 | 1833 | 1114 | 102 | 23.8 | 5.95 | sum | IsZPR | 617
|  |  | 4457.82 | 28.35 |  |  | 7 | 0.11 | 0.028 | sum_b | IsZPM
Объем: 10+15
| Зарплата рабочих |  |  |  | 1114
| Эксплуатация машин |  |  |  | 102
| в т.ч. зарплата машинистов |  |  |  | 7
| Материалы |  |  |  | 617
в т.ч. Вспомогательные материалы от стоимости материалов
| в т.ч. Вспомогательные ненормируемые материалы | 89.13 |  |  | 22 |  |  |  |  | NenormMatOtZPR | IsMater
в т.ч. Ненормированная з.п. рабочих
в т.ч. Ненормированная стоимость эксплуатации машин
в т.ч. Ненормированная оплата механизаторов
| Накладные расходы | 81 |  |  | 908 | [5 empty] | Nakl
| НР от ЗПР | 81 |  |  | 903 | [5 empty] | Nakl_ZPR
| НР от ЗПМ | 81 |  |  | 6 | [5 empty] | Nakl_ZPM
| Сметная прибыль | 52 |  |  | 583 | [5 empty] | Plan
| СП от ЗПР | 52 |  |  | 580 | [5 empty] | Plan_ZPR
| СП от ЗПМ | 52 |  |  | 4 | [5 empty] | Plan_ZPM
- К2 = 17.72; К3 = 6.27; К4 = 17.72; К5 = 1.82; К6 = 1
50. | С507-3484 Трубы поливинилхлоридные (ПВХ) диаметром 16 мм, м | 10 | 8.23 | 0 | 82 | 0 | 0 |  | 0 | sum | IsZPR | 82
|  |  | 0 | 0 |  |  | 0 |  | 0 | sum_b | IsZPM
Зарплата рабочих
Эксплуатация машин
в т.ч. зарплата машинистов
| Материалы |  |  |  | 82
в т.ч. Вспомогательные материалы от стоимости материалов
| в т.ч. Вспомогательные ненормируемые материалы | [8 empty] | NenormMatOtZPR | IsMater
в т.ч. Ненормированная з.п. рабочих
в т.ч. Ненормированная стоимость эксплуатации машин
в т.ч. Ненормированная оплата механизаторов
| Накладные расходы | [9 empty] | Nakl
| НР от ЗПР | [9 empty] | Nakl_ZPR
| НР от ЗПМ | [9 empty] | Nakl_ZPM
| Сметная прибыль | [9 empty] | Plan
| СП от ЗПР | [9 empty] | Plan_ZPR
| СП от ЗПМ | [9 empty] | Plan_ZPM
Текущая цена
51. | С507-0915 Трубы поливинилхлоридные (ПВХ) диаметром 25 мм, м | 15 | 16.47 | 0 | 247 | 0 | 0 |  | 0 | sum | IsZPR | 247
|  |  | 0 | 0 |  |  | 0 |  | 0 | sum_b | IsZPM
Зарплата рабочих
Эксплуатация машин
в т.ч. зарплата машинистов
| Материалы |  |  |  | 247
в т.ч. Вспомогательные материалы от стоимости материалов
| в т.ч. Вспомогательные ненормируемые материалы | [8 empty] | NenormMatOtZPR | IsMater
в т.ч. Ненормированная з.п. рабочих
в т.ч. Ненормированная стоимость эксплуатации машин
в т.ч. Ненормированная оплата механизаторов
| Накладные расходы | [9 empty] | Nakl
| НР от ЗПР | [9 empty] | Nakl_ZPR
| НР от ЗПМ | [9 empty] | Nakl_ZPM
| Сметная прибыль | [9 empty] | Plan
| СП от ЗПР | [9 empty] | Plan_ZPR
| СП от ЗПМ | [9 empty] | Plan_ZPM
Текущая цена
52. | Ц08-03-591-08 Розетка штепсельная неутопленного типа при открытой проводке, 100 шт. | 0.03 | 9532.31 | 137.31 | 286 | 256 | 4 | 43.2 | 1.296 | sum | IsZPR | 26
|  |  | 8527.75 | 10.28 |  |  | 0 | 0.04 | 0.001 | sum_b | IsZPM
| Зарплата рабочих |  |  |  | 256
| Эксплуатация машин |  |  |  | 4
в т.ч. зарплата машинистов
| Материалы |  |  |  | 26
в т.ч. Вспомогательные материалы от стоимости материалов
| в т.ч. Вспомогательные ненормируемые материалы | 170.47 |  |  | 5 |  |  |  |  | NenormMatOtZPR | IsMater
в т.ч. Ненормированная з.п. рабочих
в т.ч. Ненормированная стоимость эксплуатации машин
в т.ч. Ненормированная оплата механизаторов
| Накладные расходы | 81 |  |  | 207 | [5 empty] | Nakl
| НР от ЗПР | 81 |  |  | 207 | [5 empty] | Nakl_ZPR
| НР от ЗПМ | [9 empty] | Nakl_ZPM
| Сметная прибыль | 52 |  |  | 133 | [5 empty] | Plan
| СП от ЗПР | 52 |  |  | 133 | [5 empty] | Plan_ZPR
| СП от ЗПМ | [9 empty] | Plan_ZPM
- К2 = 17.72; К3 = 5.75; К4 = 17.72; К5 = 2.36; К6 = 1
53. | С503-0471 Розетка открытой проводки с заземлением, шт. | 3 | 53.06 | 0 | 159 | 0 | 0 |  | 0 | sum | IsZPR | 159
|  |  | 0 | 0 |  |  | 0 |  | 0 | sum_b | IsZPM
Зарплата рабочих
Эксплуатация машин
в т.ч. зарплата машинистов
| Материалы |  |  |  | 159
в т.ч. Вспомогательные материалы от стоимости материалов
| в т.ч. Вспомогательные ненормируемые материалы | [8 empty] | NenormMatOtZPR | IsMater
в т.ч. Ненормированная з.п. рабочих
в т.ч. Ненормированная стоимость эксплуатации машин
в т.ч. Ненормированная оплата механизаторов
| Накладные расходы | [9 empty] | Nakl
| НР от ЗПР | [9 empty] | Nakl_ZPR
| НР от ЗПМ | [9 empty] | Nakl_ZPM
| Сметная прибыль | [9 empty] | Plan
| СП от ЗПР | [9 empty] | Plan_ZPR
| СП от ЗПМ | [9 empty] | Plan_ZPM
Текущая цена
54. | Ц10-06-037-12 Коробка ответвительная, 100 шт. | 0.2 | 4858.24 | 0 | 972 | 872 | 0 | 24.72 | 4.944 | sum | IsZPR | 100
|  |  | 4358.41 | 0 |  |  | 0 |  | 0 | sum_b | IsZPM
| Зарплата рабочих |  |  |  | 872
Эксплуатация машин
в т.ч. зарплата машинистов
| Материалы |  |  |  | 100
в т.ч. Вспомогательные материалы от стоимости материалов
| в т.ч. Вспомогательные ненормируемые материалы | 87.18 |  |  | 17 |  |  |  |  | NenormMatOtZPR | IsMater
в т.ч. Ненормированная з.п. рабочих
в т.ч. Ненормированная стоимость эксплуатации машин
в т.ч. Ненормированная оплата механизаторов
| Накладные расходы | 85 |  |  | 741 | [5 empty] | Nakl
| НР от ЗПР | 85 |  |  | 741 | [5 empty] | Nakl_ZPR
| НР от ЗПМ | [9 empty] | Nakl_ZPM
| Сметная прибыль | 52 |  |  | 453 | [5 empty] | Plan
| СП от ЗПР | 52 |  |  | 453 | [5 empty] | Plan_ZPR
| СП от ЗПМ | [9 empty] | Plan_ZPM
- К2 = 17.72; К3 = 1; К4 = 1; К5 = 2.43; К6 = 1
55. | С503-0461 Разветвительная коробка для открытой проводки, шт. | 20 | 83.78 | 0 | 1676 | 0 | 0 |  | 0 | sum | IsZPR | 1676
|  |  | 0 | 0 |  |  | 0 |  | 0 | sum_b | IsZPM
Зарплата рабочих
Эксплуатация машин
в т.ч. зарплата машинистов
| Материалы |  |  |  | 1676
в т.ч. Вспомогательные материалы от стоимости материалов
| в т.ч. Вспомогательные ненормируемые материалы | [8 empty] | NenormMatOtZPR | IsMater
в т.ч. Ненормированная з.п. рабочих
в т.ч. Ненормированная стоимость эксплуатации машин
в т.ч. Ненормированная оплата механизаторов
| Накладные расходы | [9 empty] | Nakl
| НР от ЗПР | [9 empty] | Nakl_ZPR
| НР от ЗПМ | [9 empty] | Nakl_ZPM
| Сметная прибыль | [9 empty] | Plan
| СП от ЗПР | [9 empty] | Plan_ZPR
| СП от ЗПМ | [9 empty] | Plan_ZPM
Текущая цена
56. | Ц08-03-603-01 Ящик с понижающим трансформатором, 1 шт. | 1 | 328.34 | 41.57 | 328 | 282 | 42 | 1.43 | 1.43 | sum | IsZPR | 4
|  |  | 282.28 | 5.14 |  |  | 5 | 0.02 | 0.02 | sum_b | IsZPM
| Зарплата рабочих |  |  |  | 282
| Эксплуатация машин |  |  |  | 42
| в т.ч. зарплата машинистов |  |  |  | 5
| Материалы |  |  |  | 4
в т.ч. Вспомогательные материалы от стоимости материалов
| в т.ч. Вспомогательные ненормируемые материалы | 5.67 |  |  | 6 |  |  |  |  | NenormMatOtZPR | IsMater
в т.ч. Ненормированная з.п. рабочих
в т.ч. Ненормированная стоимость эксплуатации машин
в т.ч. Ненормированная оплата механизаторов
| Накладные расходы | 81 |  |  | 232 | [5 empty] | Nakl
| НР от ЗПР | 81 |  |  | 229 | [5 empty] | Nakl_ZPR
| НР от ЗПМ | 81 |  |  | 4 | [5 empty] | Nakl_ZPM
| Сметная прибыль | 52 |  |  | 149 | [5 empty] | Plan
| СП от ЗПР | 52 |  |  | 147 | [5 empty] | Plan_ZPR
| СП от ЗПМ | 52 |  |  | 3 | [5 empty] | Plan_ZPM
- К2 = 17.72; К3 = 7.13; К4 = 17.72; К5 = 1.26; К6 = 1
57. | С504-0289 Ящики с понижающим трансформатором автомат. выключателем, 36в ЯТП-0,25-1, шт. | 1 | 1074.3 | 0 | 1074 | 0 | 0 |  | 0 | sum | IsZPR | 1074
|  |  | 0 | 0 |  |  | 0 |  | 0 | sum_b | IsZPM
Зарплата рабочих
Эксплуатация машин
в т.ч. зарплата машинистов
| Материалы |  |  |  | 1074
в т.ч. Вспомогательные материалы от стоимости материалов
| в т.ч. Вспомогательные ненормируемые материалы | [8 empty] | NenormMatOtZPR | IsMater
в т.ч. Ненормированная з.п. рабочих
в т.ч. Ненормированная стоимость эксплуатации машин
в т.ч. Ненормированная оплата механизаторов
| Накладные расходы | [9 empty] | Nakl
| НР от ЗПР | [9 empty] | Nakl_ZPR
| НР от ЗПМ | [9 empty] | Nakl_ZPM
| Сметная прибыль | [9 empty] | Plan
| СП от ЗПР | [9 empty] | Plan_ZPR
| СП от ЗПМ | [9 empty] | Plan_ZPM
Текущая цена
58. | С509-0801 Трос стальной, м | 37 | 61.23 | 0 | 2266 | 0 | 0 |  | 0 | sum | IsZPR | 2266
|  |  | 0 | 0 |  |  | 0 |  | 0 | sum_b | IsZPM
Зарплата рабочих
Эксплуатация машин
в т.ч. зарплата машинистов
| Материалы |  |  |  | 2266
в т.ч. Вспомогательные материалы от стоимости материалов
| в т.ч. Вспомогательные ненормируемые материалы | [8 empty] | NenormMatOtZPR | IsMater
в т.ч. Ненормированная з.п. рабочих
в т.ч. Ненормированная стоимость эксплуатации машин
в т.ч. Ненормированная оплата механизаторов
| Накладные расходы | [9 empty] | Nakl
| НР от ЗПР | [9 empty] | Nakl_ZPR
| НР от ЗПМ | [9 empty] | Nakl_ZPM
| Сметная прибыль | [9 empty] | Plan
| СП от ЗПР | [9 empty] | Plan_ZPR
| СП от ЗПМ | [9 empty] | Plan_ZPM
Текущая цена
59. | С509-0030 Муфты натяжные К798 У3, шт. | 4 | 490.53 | 0 | 1962 | 0 | 0 |  | 0 | sum | IsZPR | 1962
|  |  | 0 | 0 |  |  | 0 |  | 0 | sum_b | IsZPM
Зарплата рабочих
Эксплуатация машин
в т.ч. зарплата машинистов
| Материалы |  |  |  | 1962
в т.ч. Вспомогательные материалы от стоимости материалов
| в т.ч. Вспомогательные ненормируемые материалы | [8 empty] | NenormMatOtZPR | IsMater
в т.ч. Ненормированная з.п. рабочих
в т.ч. Ненормированная стоимость эксплуатации машин
в т.ч. Ненормированная оплата механизаторов
| Накладные расходы | [9 empty] | Nakl
| НР от ЗПР | [9 empty] | Nakl_ZPR
| НР от ЗПМ | [9 empty] | Nakl_ZPM
| Сметная прибыль | [9 empty] | Plan
| СП от ЗПР | [9 empty] | Plan_ZPR
| СП от ЗПМ | [9 empty] | Plan_ZPM
Текущая цена
60. | С509-0125 Анкер тросовый К675, 100 шт. | 0.04 | 10518.6 | 0 | 421 | 0 | 0 |  | 0 | sum | IsZPR | 421
|  |  | 0 | 0 |  |  | 0 |  | 0 | sum_b | IsZPM
Зарплата рабочих
Эксплуатация машин
в т.ч. зарплата машинистов
| Материалы |  |  |  | 421
в т.ч. Вспомогательные материалы от стоимости материалов
| в т.ч. Вспомогательные ненормируемые материалы | [8 empty] | NenormMatOtZPR | IsMater
в т.ч. Ненормированная з.п. рабочих
в т.ч. Ненормированная стоимость эксплуатации машин
в т.ч. Ненормированная оплата механизаторов
| Накладные расходы | [9 empty] | Nakl
| НР от ЗПР | [9 empty] | Nakl_ZPR
| НР от ЗПМ | [9 empty] | Nakl_ZPM
| Сметная прибыль | [9 empty] | Plan
| СП от ЗПР | [9 empty] | Plan_ZPR
| СП от ЗПМ | [9 empty] | Plan_ZPM
Текущая цена
61. | С509-5638 Зажим тросовый К676У3, шт. | 4 | 34.47 | 0 | 138 | 0 | 0 |  | 0 | sum | IsZPR | 138
|  |  | 0 | 0 |  |  | 0 |  | 0 | sum_b | IsZPM
Зарплата рабочих
Эксплуатация машин
в т.ч. зарплата машинистов
| Материалы |  |  |  | 138
в т.ч. Вспомогательные материалы от стоимости материалов
| в т.ч. Вспомогательные ненормируемые материалы | [8 empty] | NenormMatOtZPR | IsMater
в т.ч. Ненормированная з.п. рабочих
в т.ч. Ненормированная стоимость эксплуатации машин
в т.ч. Ненормированная оплата механизаторов
| Накладные расходы | [9 empty] | Nakl
| НР от ЗПР | [9 empty] | Nakl_ZPR
| НР от ЗПМ | [9 empty] | Nakl_ZPM
| Сметная прибыль | [9 empty] | Plan
| СП от ЗПР | [9 empty] | Plan_ZPR
| СП от ЗПМ | [9 empty] | Plan_ZPM
- К2 = 1; К3 = 1; К4 = 1; К5 = 3.99; К6 = 1
62. | С509-0032 Зажим К296, 100 шт. | 0.04 | 7969.07 | 0 | 319 | 0 | 0 |  | 0 | sum | IsZPR | 319
|  |  | 0 | 0 |  |  | 0 |  | 0 | sum_b | IsZPM
Зарплата рабочих
Эксплуатация машин
в т.ч. зарплата машинистов
| Материалы |  |  |  | 319
в т.ч. Вспомогательные материалы от стоимости материалов
| в т.ч. Вспомогательные ненормируемые материалы | [8 empty] | NenormMatOtZPR | IsMater
в т.ч. Ненормированная з.п. рабочих
в т.ч. Ненормированная стоимость эксплуатации машин
в т.ч. Ненормированная оплата механизаторов
| Накладные расходы | [9 empty] | Nakl
| НР от ЗПР | [9 empty] | Nakl_ZPR
| НР от ЗПМ | [9 empty] | Nakl_ZPM
| Сметная прибыль | [9 empty] | Plan
| СП от ЗПР | [9 empty] | Plan_ZPR
| СП от ЗПМ | [9 empty] | Plan_ZPM
Текущая цена
63. | С509-0159 Подвес К354, шт. | 4 | 47.98 | 0 | 192 | 0 | 0 |  | 0 | sum | IsZPR | 192
|  |  | 0 | 0 |  |  | 0 |  | 0 | sum_b | IsZPM
Зарплата рабочих
Эксплуатация машин
в т.ч. зарплата машинистов
| Материалы |  |  |  | 192
в т.ч. Вспомогательные материалы от стоимости материалов
| в т.ч. Вспомогательные ненормируемые материалы | [8 empty] | NenormMatOtZPR | IsMater
в т.ч. Ненормированная з.п. рабочих
в т.ч. Ненормированная стоимость эксплуатации машин
в т.ч. Ненормированная оплата механизаторов
| Накладные расходы | [9 empty] | Nakl
| НР от ЗПР | [9 empty] | Nakl_ZPR
| НР от ЗПМ | [9 empty] | Nakl_ZPM
| Сметная прибыль | [9 empty] | Plan
| СП от ЗПР | [9 empty] | Plan_ZPR
| СП от ЗПМ | [9 empty] | Plan_ZPM
Текущая цена
64. | С503-0601 Коробка ответвительная тросовая У245, шт. | 4 | 460.94 | 0 | 1844 | 0 | 0 |  | 0 | sum | IsZPR | 1844
|  |  | 0 | 0 |  |  | 0 |  | 0 | sum_b | IsZPM
Зарплата рабочих
Эксплуатация машин
в т.ч. зарплата машинистов
| Материалы |  |  |  | 1844
в т.ч. Вспомогательные материалы от стоимости материалов
| в т.ч. Вспомогательные ненормируемые материалы | [8 empty] | NenormMatOtZPR | IsMater
в т.ч. Ненормированная з.п. рабочих
в т.ч. Ненормированная стоимость эксплуатации машин
в т.ч. Ненормированная оплата механизаторов
| Накладные расходы | [9 empty] | Nakl
| НР от ЗПР | [9 empty] | Nakl_ZPR
| НР от ЗПМ | [9 empty] | Nakl_ZPM
| Сметная прибыль | [9 empty] | Plan
| СП от ЗПР | [9 empty] | Plan_ZPR
| СП от ЗПМ | [9 empty] | Plan_ZPM
- К2 = 1; К3 = 1; К4 = 1; К5 = 3.88; К6 = 1
65. | Ц08-03-530-04 Пускатель магнитный общего назначения отдельно стоящий, устанавливаемый на конструкции на стене или колонне, на ток до 40 А, 1 шт. | 1 | 1044.04 | 26.73 | 1044 | 586 | 27 | 3.17 | 3.17 | sum | IsZPR | 431
|  |  | 586.35 | 2.66 |  |  | 3 | 0.01 | 0.01 | sum_b | IsZPM
| Зарплата рабочих |  |  |  | 586
| Эксплуатация машин |  |  |  | 27
| в т.ч. зарплата машинистов |  |  |  | 3
| Материалы |  |  |  | 431
в т.ч. Вспомогательные материалы от стоимости материалов
| в т.ч. Вспомогательные ненормируемые материалы | 11.7 |  |  | 12 |  |  |  |  | NenormMatOtZPR | IsMater
в т.ч. Ненормированная з.п. рабочих
в т.ч. Ненормированная стоимость эксплуатации машин
в т.ч. Ненормированная оплата механизаторов
| Накладные расходы | 81 |  |  | 477 | [5 empty] | Nakl
| НР от ЗПР | 81 |  |  | 475 | [5 empty] | Nakl_ZPR
| НР от ЗПМ | 81 |  |  | 2 | [5 empty] | Nakl_ZPM
| Сметная прибыль | 52 |  |  | 306 | [5 empty] | Plan
| СП от ЗПР | 52 |  |  | 305 | [5 empty] | Plan_ZPR
| СП от ЗПМ | 52 |  |  | 1 | [5 empty] | Plan_ZPM
- К2 = 17.72; К3 = 6.89; К4 = 17.72; К5 = 3.78; К6 = 1
66. | Прайс. Пускатель магнитный ПМ12-025221 ; Imp=25 А, шт. | 1 | 1555.93 | 0 | 1556 | 0 | 0 |  | 0 | sum | IsZPR | 1556
|  |  | 0 | 0 |  |  | 0 |  | 0 | sum_b | IsZPM
Поправки: М: +1800.0/1.18*1.02/5.66
Зарплата рабочих
Эксплуатация машин
в т.ч. зарплата машинистов
| Материалы |  |  |  | 1556
в т.ч. Вспомогательные материалы от стоимости материалов
| в т.ч. Вспомогательные ненормируемые материалы | [8 empty] | NenormMatOtZPR | IsMater
в т.ч. Ненормированная з.п. рабочих
в т.ч. Ненормированная стоимость эксплуатации машин
в т.ч. Ненормированная оплата механизаторов
- К2 = 1; К3 = 1; К4 = 1; К5 = 5.66; К6 = 1
67. | Ц08-01-081-01 Аппарат (кнопка, ключ управления, замок электромагнитной блокировки, звуковой сигнал, сигнальная лампа) управления и сигнализации, количество подключаемых концов до 2, 1 шт. | 1 | 305.09 | 78.43 | 305 | 217 | 78 | 1.13 | 1.13 | sum | IsZPR | 10
|  |  | 216.54 | 10.28 |  |  | 10 | 0.04 | 0.04 | sum_b | IsZPM
| Зарплата рабочих |  |  |  | 217
| Эксплуатация машин |  |  |  | 78
| в т.ч. зарплата машинистов |  |  |  | 10
| Материалы |  |  |  | 10
в т.ч. Вспомогательные материалы от стоимости материалов
| в т.ч. Вспомогательные ненормируемые материалы | 4.25 |  |  | 4 |  |  |  |  | NenormMatOtZPR | IsMater
в т.ч. Ненормированная з.п. рабочих
в т.ч. Ненормированная стоимость эксплуатации машин
в т.ч. Ненормированная оплата механизаторов
| Накладные расходы | 81 |  |  | 184 | [5 empty] | Nakl
| НР от ЗПР | 81 |  |  | 175 | [5 empty] | Nakl_ZPR
| НР от ЗПМ | 81 |  |  | 8 | [5 empty] | Nakl_ZPM
| Сметная прибыль | 52 |  |  | 118 | [5 empty] | Plan
| СП от ЗПР | 52 |  |  | 113 | [5 empty] | Plan_ZPR
| СП от ЗПМ | 52 |  |  | 5 | [5 empty] | Plan_ZPM
- К2 = 17.72; К3 = 7.42; К4 = 17.72; К5 = 4.44; К6 = 1
68. | Прайс. Реле промежуточное УК-ВК Uкam=24 B, шт. | 1 | 552.03 | 0 | 552 | 0 | 0 |  | 0 | sum | IsZPR | 552
|  |  | 0 | 0 |  |  | 0 |  | 0 | sum_b | IsZPM
Поправки: М: +638.62/1.18*1.02/5.66
Зарплата рабочих
Эксплуатация машин
в т.ч. зарплата машинистов
| Материалы |  |  |  | 552
в т.ч. Вспомогательные материалы от стоимости материалов
| в т.ч. Вспомогательные ненормируемые материалы | [8 empty] | NenormMatOtZPR | IsMater
в т.ч. Ненормированная з.п. рабочих
в т.ч. Ненормированная стоимость эксплуатации машин
в т.ч. Ненормированная оплата механизаторов
- К2 = 1; К3 = 1; К4 = 1; К5 = 5.66; К6 = 1
69. | Ц08-03-573-04 Шкаф (пульт) управления навесной, высота, ширина и глубина до 600х600х350 мм, 1 шт. | 1 | 790.34 | 306.1 | 790 | 468 | 306 | 2.37 | 2.37 | sum | IsZPR | 16
|  |  | 467.81 | 60.25 |  |  | 60 | 0.29 | 0.29 | sum_b | IsZPM
| Зарплата рабочих |  |  |  | 468
| Эксплуатация машин |  |  |  | 306
| в т.ч. зарплата машинистов |  |  |  | 60
| Материалы |  |  |  | 16
в т.ч. Вспомогательные материалы от стоимости материалов
| в т.ч. Вспомогательные ненормируемые материалы | 9.39 |  |  | 9 |  |  |  |  | NenormMatOtZPR | IsMater
в т.ч. Ненормированная з.п. рабочих
в т.ч. Ненормированная стоимость эксплуатации машин
в т.ч. Ненормированная оплата механизаторов
| Накладные расходы | 81 |  |  | 428 | [5 empty] | Nakl
| НР от ЗПР | 81 |  |  | 379 | [5 empty] | Nakl_ZPR
| НР от ЗПМ | 81 |  |  | 49 | [5 empty] | Nakl_ZPM
| Сметная прибыль | 52 |  |  | 275 | [5 empty] | Plan
| СП от ЗПР | 52 |  |  | 243 | [5 empty] | Plan_ZPR
| СП от ЗПМ | 52 |  |  | 31 | [5 empty] | Plan_ZPM
- К2 = 17.72; К3 = 6.64; К4 = 17.72; К5 = 5.07; К6 = 1
70. | Прайс. Щит управления вентиляторами ЩУВ1-0,18, шт. | 1 | 6203.39 | 0 | 6203 | 0 | 0 |  | 0 | sum | IsZPR | 6203
|  |  | 0 | 0 |  |  | 0 |  | 0 | sum_b | IsZPM
Поправки: М: +7320.0/1.18/3.74
Зарплата рабочих
Эксплуатация машин
в т.ч. зарплата машинистов
| Материалы |  |  |  | 6203
в т.ч. Вспомогательные материалы от стоимости материалов
| в т.ч. Вспомогательные ненормируемые материалы | [8 empty] | NenormMatOtZPR | IsMater
в т.ч. Ненормированная з.п. рабочих
в т.ч. Ненормированная стоимость эксплуатации машин
в т.ч. Ненормированная оплата механизаторов
- К2 = 1; К3 = 1; К4 = 1; К5 = 1; К6 = 3.74
71. | Ц08-02-390-01 Короба пластмассовые шириной до 40 мм, 100 м | 0.7 | 3424.94 | 136.72 | 2398 | 2160 | 96 | 16.29 | 11.403 | sum | IsZPR | 142
|  |  | 3085.76 | 2.13 |  |  | 1 | 0.01 | 0.007 | sum_b | IsZPM
Объем: 25+45
| Зарплата рабочих |  |  |  | 2160
| Эксплуатация машин |  |  |  | 96
| в т.ч. зарплата машинистов |  |  |  | 1
| Материалы |  |  |  | 142
в т.ч. Вспомогательные материалы от стоимости материалов
| в т.ч. Вспомогательные ненормируемые материалы | 61.67 |  |  | 43 |  |  |  |  | NenormMatOtZPR | IsMater
в т.ч. Ненормированная з.п. рабочих
в т.ч. Ненормированная стоимость эксплуатации машин
в т.ч. Ненормированная оплата механизаторов
| Накладные расходы | 81 |  |  | 1750 | [5 empty] | Nakl
| НР от ЗПР | 81 |  |  | 1750 | [5 empty] | Nakl_ZPR
| НР от ЗПМ | 81 |  |  | 1 | [5 empty] | Nakl_ZPM
| Сметная прибыль | 52 |  |  | 1124 | [5 empty] | Plan
| СП от ЗПР | 52 |  |  | 1123 | [5 empty] | Plan_ZPR
| СП от ЗПМ | 52 |  |  | 1 | [5 empty] | Plan_ZPM
- К2 = 17.72; К3 = 3.82; К4 = 17.72; К5 = 3.09; К6 = 1
72. | С509-1835 Кабель-канал (короб) "Электропласт" 40x40 мм, м | 25 | 36.89 | 0 | 922 | 0 | 0 |  | 0 | sum | IsZPR | 922
|  |  | 0 | 0 |  |  | 0 |  | 0 | sum_b | IsZPM
Зарплата рабочих
Эксплуатация машин
в т.ч. зарплата машинистов
| Материалы |  |  |  | 922
в т.ч. Вспомогательные материалы от стоимости материалов
| в т.ч. Вспомогательные ненормируемые материалы | [8 empty] | NenormMatOtZPR | IsMater
в т.ч. Ненормированная з.п. рабочих
в т.ч. Ненормированная стоимость эксплуатации машин
в т.ч. Ненормированная оплата механизаторов
| Накладные расходы | [9 empty] | Nakl
| НР от ЗПР | [9 empty] | Nakl_ZPR
| НР от ЗПМ | [9 empty] | Nakl_ZPM
| Сметная прибыль | [9 empty] | Plan
| СП от ЗПР | [9 empty] | Plan_ZPR
| СП от ЗПМ | [9 empty] | Plan_ZPM
Текущая цена
73. | С509-1829 Кабель-канал (короб) "Электропласт" 16x16 мм, м | 45 | 11.27 | 0 | 507 | 0 | 0 |  | 0 | sum | IsZPR | 507
|  |  | 0 | 0 |  |  | 0 |  | 0 | sum_b | IsZPM
Зарплата рабочих
Эксплуатация машин
в т.ч. зарплата машинистов
| Материалы |  |  |  | 507
в т.ч. Вспомогательные материалы от стоимости материалов
| в т.ч. Вспомогательные ненормируемые материалы | [8 empty] | NenormMatOtZPR | IsMater
в т.ч. Ненормированная з.п. рабочих
в т.ч. Ненормированная стоимость эксплуатации машин
в т.ч. Ненормированная оплата механизаторов
| Накладные расходы | [9 empty] | Nakl
| НР от ЗПР | [9 empty] | Nakl_ZPR
| НР от ЗПМ | [9 empty] | Nakl_ZPM
| Сметная прибыль | [9 empty] | Plan
| СП от ЗПР | [9 empty] | Plan_ZPR
| СП от ЗПМ | [9 empty] | Plan_ZPM
Текущая цена
74. | Ц08-02-471-04 Заземлитель вертикальный из круглой стали диаметром 16 мм, 10 шт. | 0.3 | 5231.32 | 406.54 | 1570 | 466 | 122 | 8.29 | 2.487 | sum | IsZPR | 982
|  |  | 1552.8 | 35.97 |  |  | 11 | 0.14 | 0.042 | sum_b | IsZPM
| Зарплата рабочих |  |  |  | 466
| Эксплуатация машин |  |  |  | 122
| в т.ч. зарплата машинистов |  |  |  | 11
| Материалы |  |  |  | 982
в т.ч. Вспомогательные материалы от стоимости материалов
| в т.ч. Вспомогательные ненормируемые материалы | 31.01 |  |  | 9 |  |  |  |  | NenormMatOtZPR | IsMater
в т.ч. Ненормированная з.п. рабочих
в т.ч. Ненормированная стоимость эксплуатации машин
в т.ч. Ненормированная оплата механизаторов
| Накладные расходы | 81 |  |  | 386 | [5 empty] | Nakl
| НР от ЗПР | 81 |  |  | 377 | [5 empty] | Nakl_ZPR
| НР от ЗПМ | 81 |  |  | 9 | [5 empty] | Nakl_ZPM
| Сметная прибыль | 52 |  |  | 248 | [5 empty] | Plan
| СП от ЗПР | 52 |  |  | 242 | [5 empty] | Plan_ZPR
| СП от ЗПМ | 52 |  |  | 6 | [5 empty] | Plan_ZPM
- К2 = 17.72; К3 = 6.82; К4 = 17.72; К5 = 8.29; К6 = 1
75. | Ц08-02-472-04 Проводник заземляющий скрыто в подливке пола из стали круглой диаметром 8 мм, 100 м | 0.12 | 6376.02 | 1296.7 | 765 | 400 | 156 | 17.8 | 2.136 | sum | IsZPR | 209
|  |  | 3334.02 | 120.85 |  |  | 15 | 0.47 | 0.056 | sum_b | IsZPM
| Зарплата рабочих |  |  |  | 400
| Эксплуатация машин |  |  |  | 156
| в т.ч. зарплата машинистов |  |  |  | 15
| Материалы |  |  |  | 209
в т.ч. Вспомогательные материалы от стоимости материалов
| в т.ч. Вспомогательные ненормируемые материалы | 66.63 |  |  | 8 |  |  |  |  | NenormMatOtZPR | IsMater
в т.ч. Ненормированная з.п. рабочих
в т.ч. Ненормированная стоимость эксплуатации машин
в т.ч. Ненормированная оплата механизаторов
| Накладные расходы | 81 |  |  | 336 | [5 empty] | Nakl
| НР от ЗПР | 81 |  |  | 324 | [5 empty] | Nakl_ZPR
| НР от ЗПМ | 81 |  |  | 12 | [5 empty] | Nakl_ZPM
| Сметная прибыль | 52 |  |  | 216 | [5 empty] | Plan
| СП от ЗПР | 52 |  |  | 208 | [5 empty] | Plan_ZPR
| СП от ЗПМ | 52 |  |  | 8 | [5 empty] | Plan_ZPM
- К2 = 17.72; К3 = 6.89; К4 = 17.72; К5 = 7.53; К6 = 1
76. | Ц08-02-472-06 Проводник заземляющий открыто по строительным основаниям из полосовой стали сечением 100 мм2, 100 м | 0.03 | 8703.98 | 547.22 | 261 | 107 | 16 | 19 | 0.57 | sum | IsZPR | 138
|  |  | 3558.71 | 48.91 |  |  | 1 | 0.19 | 0.006 | sum_b | IsZPM
| Зарплата рабочих |  |  |  | 107
| Эксплуатация машин |  |  |  | 16
| в т.ч. зарплата машинистов |  |  |  | 1
| Материалы |  |  |  | 138
в т.ч. Вспомогательные материалы от стоимости материалов
| в т.ч. Вспомогательные ненормируемые материалы | 71.23 |  |  | 2 |  |  |  |  | NenormMatOtZPR | IsMater
в т.ч. Ненормированная з.п. рабочих
в т.ч. Ненормированная стоимость эксплуатации машин
в т.ч. Ненормированная оплата механизаторов
| Накладные расходы | 81 |  |  | 87 | [5 empty] | Nakl
| НР от ЗПР | 81 |  |  | 86 | [5 empty] | Nakl_ZPR
| НР от ЗПМ | 81 |  |  | 1 | [5 empty] | Nakl_ZPM
| Сметная прибыль | 52 |  |  | 56 | [5 empty] | Plan
| СП от ЗПР | 52 |  |  | 56 | [5 empty] | Plan_ZPR
| СП от ЗПМ | 52 |  |  | 1 | [5 empty] | Plan_ZPM
- К2 = 17.72; К3 = 6.83; К4 = 17.72; К5 = 6.15; К6 = 1
77. | Е01-02-057-02 Разработка грунта вручную в траншеях глубиной до 2 м без креплений с откосами, группа грунтов 2, 100 м3 грунта | 0.03 | 23932.28 | 0 | 718 | 718 | 0 | 154 | 4.62 | sum | IsZPR | 0
|  |  | 23932.28 | 0 |  |  | 0 |  | 0 | sum_b | IsZPM
| Зарплата рабочих |  |  |  | 718
Эксплуатация машин
в т.ч. зарплата машинистов
Материалы
в т.ч. Вспомогательные материалы от стоимости материалов
| в т.ч. Вспомогательные ненормируемые материалы | [8 empty] | NenormMatOtZPR | IsMater
в т.ч. Ненормированная з.п. рабочих
в т.ч. Ненормированная стоимость эксплуатации машин
в т.ч. Ненормированная оплата механизаторов
| Накладные расходы | 68 |  |  | 488 | [5 empty] | Nakl
| НР от ЗПР | 68 |  |  | 488 | [5 empty] | Nakl_ZPR
| НР от ЗПМ | [9 empty] | Nakl_ZPM
| Сметная прибыль | 36 |  |  | 258 | [5 empty] | Plan
| СП от ЗПР | 36 |  |  | 258 | [5 empty] | Plan_ZPR
| СП от ЗПМ | [9 empty] | Plan_ZPM
- К2 = 17.72; К3 = 1; К4 = 1; К5 = 1; К6 = 1
78. | Е01-02-061-02 Засыпка вручную траншей, пазух котлованов и ям, группа грунтов 2, 100 м3 грунта | 0.03 | 14519.77 | 0 | 436 | 436 | 0 | 97.2 | 2.916 | sum | IsZPR | 0
|  |  | 14519.77 | 0 |  |  | 0 |  | 0 | sum_b | IsZPM
| Зарплата рабочих |  |  |  | 436
Эксплуатация машин
в т.ч. зарплата машинистов
Материалы
в т.ч. Вспомогательные материалы от стоимости материалов
| в т.ч. Вспомогательные ненормируемые материалы | [8 empty] | NenormMatOtZPR | IsMater
в т.ч. Ненормированная з.п. рабочих
в т.ч. Ненормированная стоимость эксплуатации машин
в т.ч. Ненормированная оплата механизаторов
| Накладные расходы | 68 |  |  | 296 | [5 empty] | Nakl
| НР от ЗПР | 68 |  |  | 296 | [5 empty] | Nakl_ZPR
| НР от ЗПМ | [9 empty] | Nakl_ZPM
| Сметная прибыль | 36 |  |  | 157 | [5 empty] | Plan
| СП от ЗПР | 36 |  |  | 157 | [5 empty] | Plan_ZPR
| СП от ЗПМ | [9 empty] | Plan_ZPM
- К2 = 17.72; К3 = 1; К4 = 1; К5 = 1; К6 = 1
| . ИТОГО ПО СМЕТЕ |  |  |  | 126051 | 22485 | 5715 |  | 119.745 |  |  | 97851 |  |  | 0
[7 empty] | 1415 |  | 6.14
| СТОИМОСТЬ ОБОРУДОВАНИЯ - |  |  |  | 12389 | 0 | 0 |  | 0 |  |  | 12389 |  |  | 0
| . ЗАПАСНЫЕ ЧАСТИ - |  |  |  | #VALUE!
| . ТАРА И УПАКОВКА - |  |  |  | #VALUE!
| . ТРАНСПОРТНЫЕ РАСХОДЫ - (%=6 - по стр. 9-11, 17-19, 70) |  |  |  | #VALUE!
| . КОМПЛЕКТАЦИЯ - |  |  |  | #VALUE!
| . НАЦЕНКА СНАБА - |  |  |  | #VALUE!
| . ЗАГОТОВИТЕЛЬНО-СКЛАДСКИЕ РАСХОДЫ - (%=1.2 - по стр. 9-11, 17-19, 70) |  |  |  | #VALUE!
| . ШЕФМОНТАЖ ПО ОБОРУДОВАНИЮ - |  |  |  | #VALUE!
| . ШЕФМОНТАЖ - |  |  |  | #VALUE!
| ВСЕГО, СТОИМОСТЬ ОБОРУДОВАНИЯ - |  |  |  | #VALUE!
| СТОИМОСТЬ МОНТАЖНЫХ РАБОТ - |  |  |  | 112508 | 21331 | 5715 |  | 112.209 |  |  | 85462 |  |  | 0
[7 empty] | 1415 |  | 6.14
. В ТОМ ЧИСЛЕ:
| . ОТКЛОНЕНИЕ ПО ЗАРАБОТНОЙ ПЛАТЕ - |  |  |  |  | 0
| . КОСВЕННЫЕ РАСХОДЫ - |  |  |  | 0
| . МАТЕРИАЛЬНЫЕ РЕСУРСЫ НЕ УЧТЕННЫЕ В РАСЦЕНКАХ - |  |  |  | #VALUE!
| . СТОИМОСТЬ ВОЗВРАЩАЕМЫХ МАТЕРИАЛОВ - |  |  |  | 0
| . НАКЛАДНЫЕ РАСХОДЫ - (%=81 - по стр. 1, 3, 5, 8, 13, 16, 21, 23, 25, 27, 32, 34, 36-38, 46, 47, 49, 52, 56, 65, 67, 69, 71, 74-76; %=85 - по стр. 54) |  |  |  | 18457
| . СМЕТНАЯ ПРИБЫЛЬ - (%=52 - по стр. 1, 3, 5, 8, 13, 16, 21, 23, 25, 27, 32, 34, 36-38, 46, 47, 49, 52, 54, 56, 65, 67, 69, 71, 74-76) |  |  |  | 11830
| . ШЕФМОНТАЖ - |  |  |  | #VALUE!
| ВСЕГО, СТОИМОСТЬ МОНТАЖНЫХ РАБОТ - |  |  |  | 142795
| СТОИМОСТЬ ОБЩЕСТРОИТЕЛЬНЫХ РАБОТ - |  |  |  | 1154 | 1154 | 0 |  | 7.536 |  |  | 0 |  |  | 0
. В ТОМ ЧИСЛЕ:
| . МАТЕРИАЛОВ - |  |  |  | #VALUE!
| . СТОИМОСТЬ ВОЗВРАЩАЕМЫХ МАТЕРИАЛОВ - |  |  |  | 0
| . НАКЛАДНЫЕ РАСХОДЫ - (%=68 - по стр. 77, 78) |  |  |  | 784
| . СМЕТНАЯ ПРИБЫЛЬ - (%=36 - по стр. 77, 78) |  |  |  | 415
| ВСЕГО, СТОИМОСТЬ ОБЩЕСТРОИТЕЛЬНЫХ РАБОТ - |  |  |  | 2353
| СТОИМОСТЬ МЕТАЛЛОМОНТАЖНЫХ РАБОТ - |  |  |  | 0 | 0 | 0 |  | 0 |  |  | 0 |  |  | 0
| . СТОИМОСТЬ ВОЗВРАЩАЕМЫХ МАТЕРИАЛОВ - |  |  |  | 0
| . НАКЛАДНЫЕ РАСХОДЫ - |  |  |  | 0
| . СМЕТНАЯ ПРИБЫЛЬ - |  |  |  | 0
| ВСЕГО, СТОИМОСТЬ МЕТАЛЛОМОНТАЖНЫХ РАБОТ - |  |  |  | 0
| СТОИМОСТЬ САНТЕХНИЧЕСКИХ РАБОТ - |  |  |  | 0 | 0 | 0 |  | 0 |  |  | 0 |  |  | 0
. В ТОМ ЧИСЛЕ:
| . СДАЧА И ИСПЫТАНИЕ - |  |  |  | 0 | 0 | 0 |  | 0 |  |  | 0 |  |  | 0
| . СТОИМОСТЬ ВОЗВРАЩАЕМЫХ МАТЕРИАЛОВ - |  |  |  | 0
| . НАКЛАДНЫЕ РАСХОДЫ - |  |  |  | 0
| . СМЕТНАЯ ПРИБЫЛЬ - |  |  |  | 0
| . ШЕФМОНТАЖ - |  |  |  | #VALUE!
| ВСЕГО, СТОИМОСТЬ САНТЕХНИЧЕСКИХ РАБОТ - |  |  |  | 0
| СТОИМОСТЬ БУРО-ВЗРЫВНЫХ РАБОТ - |  |  |  | 0 | 0 | 0 |  | 0 |  |  | 0 |  |  | 0
| . СТОИМОСТЬ ВОЗВРАЩАЕМЫХ МАТЕРИАЛОВ - |  |  |  | 0
| . НАКЛАДНЫЕ РАСХОДЫ - |  |  |  | 0
| . СМЕТНАЯ ПРИБЫЛЬ - |  |  |  | 0
| ВСЕГО, СТОИМОСТЬ БУРО-ВЗРЫВНЫХ РАБОТ - |  |  |  | 0
| СТОИМОСТЬ ГОРНОПРОХОДЧЕСКИХ РАБОТ - |  |  |  | 0 | 0 | 0 |  | 0 |  |  | 0 |  |  | 0
| . СТОИМОСТЬ ВОЗВРАЩАЕМЫХ МАТЕРИАЛОВ - |  |  |  | 0
| . НАКЛАДНЫЕ РАСХОДЫ - |  |  |  | 0
| . СМЕТНАЯ ПРИБЫЛЬ - |  |  |  | 0
| ВСЕГО, СТОИМОСТЬ ГОРНОПРОХОДЧЕСКИХ РАБОТ - |  |  |  | 0
| СТОИМОСТЬ РЕСТАВРАЦИОННЫХ РАБОТ - |  |  |  | 0 | 0 | 0 |  | 0 |  |  | 0 |  |  | 0
. В ТОМ ЧИСЛЕ:
| . МАТЕРИАЛЫ - |  |  |  | #VALUE!
| . СТОИМОСТЬ ВОЗВРАЩАЕМЫХ МАТЕРИАЛОВ - |  |  |  | 0
| . НАКЛАДНЫЕ РАСХОДЫ - |  |  |  | 0
| . СМЕТНАЯ ПРИБЫЛЬ - |  |  |  | 0
| ВСЕГО, СТОИМОСТЬ РЕСТАВРАЦИОННЫХ РАБОТ - |  |  |  | 0
| СТОИМОСТЬ ПЕРЕВОЗКИ ГРУЗОВ - |  |  |  | 0 | 0 | 0 |  | 0 |  |  | 0 |  |  | 0
| . В Т.Ч. НАКЛАДНЫЕ РАСХОДЫ - |  |  |  | 0
| . В Т.Ч. СМЕТНАЯ ПРИБЫЛЬ - |  |  |  | 0
| . НАКЛАДНЫЕ РАСХОДЫ - |  |  |  | 0
| . СМЕТНАЯ ПРИБЫЛЬ - |  |  |  | 0
| ВСЕГО, СТОИМОСТЬ ПЕРЕВОЗКИ ГРУЗОВ - |  |  |  | 0
| СТОИМОСТЬ ПУСКОНАЛАДОЧНЫХ РАБОТ - |  |  |  | 0 | 0 | 0 |  | 0 |  |  | 0 |  |  | 0
| . НАКЛАДНЫЕ РАСХОДЫ - |  |  |  | 0
| . СМЕТНАЯ ПРИБЫЛЬ - |  |  |  | 0
| ВСЕГО, СТОИМОСТЬ ПУСКОНАЛАДОЧНЫХ РАБОТ - |  |  |  | 0
| СТОИМОСТЬ ПРОЧИХ РАБОТ (с НР и СП) - |  |  |  | 0 | 0 | 0 |  | 0 |  |  | 0 |  |  | 0
| . СТОИМОСТЬ ВОЗВРАЩАЕМЫХ МАТЕРИАЛОВ - |  |  |  | 0
| . НАКЛАДНЫЕ РАСХОДЫ - |  |  |  | 0
| . СМЕТНАЯ ПРИБЫЛЬ - |  |  |  | 0
| ВСЕГО, СТОИМОСТЬ ПРОЧИХ РАБОТ (с НР и СП) - |  |  |  | 0
| ВСЕГО, СТОИМОСТЬ ПРОЧИХ РАБОТ (без НР и СП) - |  |  |  | 0 | 0 | 0 |  | 0 |  |  | 0 |  |  | 0
| . СТОИМОСТЬ ВОЗВРАЩАЕМЫХ МАТЕРИАЛОВ - |  |  |  | 0
| . ВСЕГО ПО СМЕТЕ |  |  |  | #VALUE! | 0 | 0 |  | 0 |  |  | 0 |  |  | 0
| ВСЕГО СТОИМОСТЬ ВОЗВРАЩАЕМЫХ МАТЕРИАЛОВ - |  |  |  | 0
| ВСЕГО НАКЛАДНЫЕ РАСХОДЫ |  |  |  | 19241
| ВСЕГО СМЕТНАЯ ПРИБЫЛЬ |  |  |  | 12245
| в т.ч. Вспомогательные материалы от стоимости материалов |  |  |  | 0 | [6 empty] | 0
| в т.ч. Вспомогательные материалы от ОЗП |  |  |  | 425 | [6 empty] | 425
справочно
| Материалы с оборудованием |  |  |  | 97851
| Материалы |  |  |  | #VALUE!
| Оборудование |  |  |  | 12389
| Оплата труда рабочих |  |  |  | 22485
| Эксплуатация машин |  |  |  | 5715
| в т. ч. оплата труда механизаторов |  |  |  | 1415
| Сметная заработная плата |  |  |  | 23900
| Трудозатраты осн. рабочих | [7 empty] | 119.745
| Трудозатраты механизаторов | [7 empty] | 6.14
| Нормативная трудоемкость | [7 empty] | 125.885
| Накладные расходы |  |  |  | 19241
| Сметная прибыль |  |  |  | 12245
| Итого без оборудования и пуско-наладки |  |  |  | #VALUE!
| Значение К зоны |  |  |  | 1
| С К зоны |  |  |  | #VALUE!
| ИТОГО с оборудованием и пуско-наладкой |  |  |  | #VALUE!
| НДС | 0 |  |  | #VALUE!
| ВСЕГО ПО СМЕТЕ |  |  |  | #VALUE!
| строительно монтажных работ для обьектной |  |  |  | #VALUE!
| Составил: | Л.М.Олифер
(должность, подпись, Ф.И.О)
Проверил:
(должность, подпись, Ф.И.О)

## Базовые цены за единицу без нач
| C1 | C2 | C3 | C4 | C5 | C6 | VOZVR | C8 | C9 | C10 | C11 | C12 | NAKL | PLAN | NAKL_ZPR | NAKL_ZPM | PLAN_ZPR | PLAN_ZPM | RN11 | RN12 | RN13 | OBORUD_VSPOMOG | NAKL_PN | NAKL_VX | PLAN_PN | PLAN_VX | VTCH_PN | VTCH_VX | MR_BY_ZPR_VSPOMOG | NAKL_INC | PLAN_INC | RN14 | RN15 | RN16 | OBORUD
N = < 22-2017 * 02-01 * 02-01-07 >
Электромонтажные работы.
1. | 464.7 | 157.83 | 211.42 | 11.62 | 95.45 | 0 | 0 | 14.6 | 0 | 0.8 | 0 | 0 | 160.9775 | 110.1425 | 149.9385 | 11.039 | 102.5895 | 7.553 | 0 | 0 | 0 | 0 | 0 | 0 | 0 | 0 | 0 | 0 | 3.16 |  |  | 0 | 0 | 0 | 0
2. | 5130 | 0 | 0 | 0 | 5130 | 4750 | 0 | 0 | 0 | 0 | 0 | 0 | 0 | 0 | 0 | 0 | 0 | 0 | 0 | 0 | 0 | 0 | 0 | 0 | 0 | 0 | 0 | 0 | 0 |  |  | 0 | 0 | 0 | 0
3. | 12.93 | 9.69 | 2.64 | 0.15 | 0.6 | 0 | 0 | 0.87 | 0 | 0.01 | 0 | 0 | 9.348 | 6.396 | 9.2055 | 0.1425 | 6.2985 | 0.0975 | 0 | 0 | 0 | 0 | 0 | 0 | 0 | 0 | 0 | 0 | 0.19 |  |  | 0 | 0 | 0 | 0
4. | 0 | 0 | 0 | 0 | 0 | 0 | 0 | 0 | 0 | 0 | 0 | 0 | 0 | 0 | 0 | 0 | 0 | 0 | 0 | 0 | 0 | 0 | 0 | 0 | 0 | 0 | 0 | 0 | 0 |  |  | 0 | 0 | 0 | 0
5. | 75.74 | 26.4 | 46.1 | 3.4 | 3.24 | 0 | 0 | 2.37 | 0 | 0.29 | 0 | 0 | 28.31 | 19.37 | 25.08 | 3.23 | 17.16 | 2.21 | 0 | 0 | 0 | 0 | 0 | 0 | 0 | 0 | 0 | 0 | 0.53 |  |  | 0 | 0 | 0 | 0
6. | 0 | 0 | 0 | 0 | 0 | 0 | 0 | 0 | 0 | 0 | 0 | 0 | 0 | 0 | 0 | 0 | 0 | 0 | 0 | 0 | 0 | 0 | 0 | 0 | 0 | 0 | 0 | 0 | 0 |  |  | 0 | 0 | 0 | 0
7. | 0 | 0 | 0 | 0 | 0 | 0 | 0 | 0 | 0 | 0 | 0 | 0 | 0 | 0 | 0 | 0 | 0 | 0 | 0 | 0 | 0 | 0 | 0 | 0 | 0 | 0 | 0 | 0 | 0 |  |  | 0 | 0 | 0 | 0
8. | 186.78 | 16.68 | 1.24 | 0 | 168.86 | 0 | 0 | 1.56 | 0 | 0 | 0 | 0 | 15.846 | 10.842 | 15.846 | 0 | 10.842 | 0 | 0 | 0 | 0 | 0 | 0 | 0 | 0 | 0 | 0 | 0 | 0.33 |  |  | 0 | 0 | 0 | 0
9. | 0 | 0 | 0 | 0 | 0 | 0 | 0 | 0 | 0 | 0 | 0 | 0 | 0 | 0 | 0 | 0 | 0 | 0 | 0 | 0 | 0 | 0 | 0 | 0 | 0 | 0 | 0 | 0 | 0 |  |  | 0 | 0 | 0 | 0
10. | 0 | 0 | 0 | 0 | 0 | 0 | 0 | 0 | 0 | 0 | 0 | 0 | 0 | 0 | 0 | 0 | 0 | 0 | 0 | 0 | 0 | 0 | 0 | 0 | 0 | 0 | 0 | 0 | 0 |  |  | 0 | 0 | 0 | 0
11. | 0 | 0 | 0 | 0 | 0 | 0 | 0 | 0 | 0 | 0 | 0 | 0 | 0 | 0 | 0 | 0 | 0 | 0 | 0 | 0 | 0 | 0 | 0 | 0 | 0 | 0 | 0 | 0 | 0 |  |  | 0 | 0 | 0 | 0
12. | 0 | 0 | 0 | 0 | 0 | 0 | 0 | 0 | 0 | 0 | 0 | 0 | 0 | 0 | 0 | 0 | 0 | 0 | 0 | 0 | 0 | 0 | 0 | 0 | 0 | 0 | 0 | 0 | 0 |  |  | 0 | 0 | 0 | 0
13. | 75.74 | 26.4 | 46.1 | 3.4 | 3.24 | 0 | 0 | 2.37 | 0 | 0.29 | 0 | 0 | 28.31 | 19.37 | 25.08 | 3.23 | 17.16 | 2.21 | 0 | 0 | 0 | 0 | 0 | 0 | 0 | 0 | 0 | 0 | 0.53 |  |  | 0 | 0 | 0 | 0
14. | 0 | 0 | 0 | 0 | 0 | 0 | 0 | 0 | 0 | 0 | 0 | 0 | 0 | 0 | 0 | 0 | 0 | 0 | 0 | 0 | 0 | 0 | 0 | 0 | 0 | 0 | 0 | 0 | 0 |  |  | 0 | 0 | 0 | 0
15. | 0 | 0 | 0 | 0 | 0 | 0 | 0 | 0 | 0 | 0 | 0 | 0 | 0 | 0 | 0 | 0 | 0 | 0 | 0 | 0 | 0 | 0 | 0 | 0 | 0 | 0 | 0 | 0 | 0 |  |  | 0 | 0 | 0 | 0
16. | 186.78 | 16.68 | 1.24 | 0 | 168.86 | 0 | 0 | 1.56 | 0 | 0 | 0 | 0 | 15.846 | 10.842 | 15.846 | 0 | 10.842 | 0 | 0 | 0 | 0 | 0 | 0 | 0 | 0 | 0 | 0 | 0 | 0.33 |  |  | 0 | 0 | 0 | 0
17. | 0 | 0 | 0 | 0 | 0 | 0 | 0 | 0 | 0 | 0 | 0 | 0 | 0 | 0 | 0 | 0 | 0 | 0 | 0 | 0 | 0 | 0 | 0 | 0 | 0 | 0 | 0 | 0 | 0 |  |  | 0 | 0 | 0 | 0
18. | 0 | 0 | 0 | 0 | 0 | 0 | 0 | 0 | 0 | 0 | 0 | 0 | 0 | 0 | 0 | 0 | 0 | 0 | 0 | 0 | 0 | 0 | 0 | 0 | 0 | 0 | 0 | 0 | 0 |  |  | 0 | 0 | 0 | 0
19. | 0 | 0 | 0 | 0 | 0 | 0 | 0 | 0 | 0 | 0 | 0 | 0 | 0 | 0 | 0 | 0 | 0 | 0 | 0 | 0 | 0 | 0 | 0 | 0 | 0 | 0 | 0 | 0 | 0 |  |  | 0 | 0 | 0 | 0
20. | 0 | 0 | 0 | 0 | 0 | 0 | 0 | 0 | 0 | 0 | 0 | 0 | 0 | 0 | 0 | 0 | 0 | 0 | 0 | 0 | 0 | 0 | 0 | 0 | 0 | 0 | 0 | 0 | 0 |  |  | 0 | 0 | 0 | 0
21. | 128.04 | 13.57 | 57.99 | 5.08 | 56.48 | 0 | 0 | 1.15 | 0 | 0.35 | 0 | 0 | 17.7175 | 12.1225 | 12.8915 | 4.826 | 8.8205 | 3.302 | 0 | 0 | 0 | 0 | 0 | 0 | 0 | 0 | 0 | 0 | 0.27 |  |  | 0 | 0 | 0 | 0
22. | 486 | 0 | 0 | 0 | 486 | 450 | 0 | 0 | 0 | 0 | 3 | 0 | 0 | 0 | 0 | 0 | 0 | 0 | 0 | 0 | 0 | 0 | 0 | 0 | 0 | 0 | 0 | 0 | 0 |  |  | 0 | 0 | 0 | 0
23. | 141.01 | 21.59 | 62.78 | 5.52 | 56.64 | 0 | 0 | 1.83 | 0 | 0.38 | 0 | 0 | 25.7545 | 17.6215 | 20.5105 | 5.244 | 14.0335 | 3.588 | 0 | 0 | 0 | 0 | 0 | 0 | 0 | 0 | 0 | 0 | 0.43 |  |  | 0 | 0 | 0 | 0
24. | 245.7 | 0 | 0 | 0 | 245.7 | 227.5 | 0 | 0 | 0 | 0 | 0 | 0 | 0 | 0 | 0 | 0 | 0 | 0 | 0 | 0 | 0 | 0 | 0 | 0 | 0 | 0 | 0 | 0 | 0 |  |  | 0 | 0 | 0 | 0
25. | 4810.57 | 983.66 | 1762.26 | 547.88 | 2064.65 | 0 | 0 | 88.3 | 0 | 43.76 | 0 | 0 | 1454.963 | 995.501 | 934.477 | 520.486 | 639.379 | 356.122 | 0 | 0 | 0 | 0 | 0 | 0 | 0 | 0 | 0 | 0 | 19.67 |  |  | 0 | 0 | 0 | 0
26. | 162 | 0 | 0 | 0 | 162 | 150 | 0 | 0 | 0 | 0 | 0 | 0 | 0 | 0 | 0 | 0 | 0 | 0 | 0 | 0 | 0 | 0 | 0 | 0 | 0 | 0 | 0 | 0 | 0 |  |  | 0 | 0 | 0 | 0
27. | 2157.89 | 486.82 | 1049.08 | 387.63 | 621.99 | 0 | 0 | 43.7 | 0 | 31.06 | 0 | 0 | 830.7275 | 568.3925 | 462.479 | 368.2485 | 316.433 | 251.9595 | 0 | 0 | 0 | 0 | 0 | 0 | 0 | 0 | 0 | 0 | 9.74 |  |  | 0 | 0 | 0 | 0
28. | 0 | 0 | 0 | 0 | 0 | 0 | 0 | 0 | 0 | 0 | 0 | 0 | 0 | 0 | 0 | 0 | 0 | 0 | 0 | 0 | 0 | 0 | 0 | 0 | 0 | 0 | 0 | 0 | 0 |  |  | 0 | 0 | 0 | 0
29. | 810 | 0 | 0 | 0 | 810 | 750 | 0 | 0 | 0 | 0 | 0 | 0 | 0 | 0 | 0 | 0 | 0 | 0 | 0 | 0 | 0 | 0 | 0 | 0 | 0 | 0 | 0 | 0 | 0 |  |  | 0 | 0 | 0 | 0
30. | 14.04 | 0 | 0 | 0 | 14.04 | 13 | 0 | 0 | 0 | 0 | 0 | 0 | 0 | 0 | 0 | 0 | 0 | 0 | 0 | 0 | 0 | 0 | 0 | 0 | 0 | 0 | 0 | 0 | 0 |  |  | 0 | 0 | 0 | 0
31. | 15.12 | 0 | 0 | 0 | 15.12 | 14 | 0 | 0 | 0 | 0 | 0 | 0 | 0 | 0 | 0 | 0 | 0 | 0 | 0 | 0 | 0 | 0 | 0 | 0 | 0 | 0 | 0 | 0 | 0 |  |  | 0 | 0 | 0 | 0
32. | 827.93 | 440.03 | 21.24 | 0.44 | 366.66 | 0 | 0 | 39.5 | 0 | 0.03 | 0 | 0 | 418.4465 | 286.3055 | 418.0285 | 0.418 | 286.0195 | 0.286 | 0 | 0 | 0 | 0 | 0 | 0 | 0 | 0 | 0 | 0 | 8.8 |  |  | 0 | 0 | 0 | 0
33. | 11.88 | 0 | 0 | 0 | 11.88 | 11 | 0 | 0 | 0 | 0 | 0 | 0 | 0 | 0 | 0 | 0 | 0 | 0 | 0 | 0 | 0 | 0 | 0 | 0 | 0 | 0 | 0 | 0 | 0 |  |  | 0 | 0 | 0 | 0
34. | 869.28 | 489.05 | 23.88 | 0.58 | 356.35 | 0 | 0 | 43.9 | 0 | 0.04 | 0 | 0 | 465.1485 | 318.2595 | 464.5975 | 0.551 | 317.8825 | 0.377 | 0 | 0 | 0 | 0 | 0 | 0 | 0 | 0 | 0 | 0 | 9.78 |  |  | 0 | 0 | 0 | 0
35. | 12.96 | 0 | 0 | 0 | 12.96 | 12 | 0 | 0 | 0 | 0 | 0 | 0 | 0 | 0 | 0 | 0 | 0 | 0 | 0 | 0 | 0 | 0 | 0 | 0 | 0 | 0 | 0 | 0 | 0 |  |  | 0 | 0 | 0 | 0
36. | 294.07 | 59.3 | 2.64 | 0.15 | 232.13 | 0 | 0 | 5.61 | 0 | 0.01 | 0 | 0 | 56.4775 | 38.6425 | 56.335 | 0.1425 | 38.545 | 0.0975 | 0 | 0 | 0 | 0 | 0 | 0 | 0 | 0 | 0 | 0 | 1.19 |  |  | 0 | 0 | 0 | 0
37. | 311.88 | 71.24 | 5.29 | 0.29 | 235.35 | 0 | 0 | 6.74 | 0 | 0.02 | 0 | 0 | 67.9535 | 46.4945 | 67.678 | 0.2755 | 46.306 | 0.1885 | 0 | 0 | 0 | 0 | 0 | 0 | 0 | 0 | 0 | 0 | 1.42 |  |  | 0 | 0 | 0 | 0
38. | 101.02 | 37.21 | 2.64 | 0.15 | 61.17 | 0 | 0 | 3.52 | 0 | 0.01 | 0 | 0 | 35.492 | 24.284 | 35.3495 | 0.1425 | 24.1865 | 0.0975 | 0 | 0 | 0 | 0 | 0 | 0 | 0 | 0 | 0 | 0 | 0.74 |  |  | 0 | 0 | 0 | 0
39. | 21168 | 0 | 0 | 0 | 21168 | 19600 | 0 | 0 | 0 | 0 | 0 | 0 | 0 | 0 | 0 | 0 | 0 | 0 | 0 | 0 | 0 | 0 | 0 | 0 | 0 | 0 | 0 | 0 | 0 |  |  | 0 | 0 | 0 | 0
40. | 3996 | 0 | 0 | 0 | 3996 | 3700 | 0 | 0 | 0 | 0 | 0 | 0 | 0 | 0 | 0 | 0 | 0 | 0 | 0 | 0 | 0 | 0 | 0 | 0 | 0 | 0 | 0 | 0 | 0 |  |  | 0 | 0 | 0 | 0
41. | 5184 | 0 | 0 | 0 | 5184 | 4800 | 0 | 0 | 0 | 0 | 0 | 0 | 0 | 0 | 0 | 0 | 0 | 0 | 0 | 0 | 0 | 0 | 0 | 0 | 0 | 0 | 0 | 0 | 0 |  |  | 0 | 0 | 0 | 0
42. | 7344 | 0 | 0 | 0 | 7344 | 6800 | 0 | 0 | 0 | 0 | 0 | 0 | 0 | 0 | 0 | 0 | 0 | 0 | 0 | 0 | 0 | 0 | 0 | 0 | 0 | 0 | 0 | 0 | 0 |  |  | 0 | 0 | 0 | 0
43. | 12636 | 0 | 0 | 0 | 12636 | 11700 | 0 | 0 | 0 | 0 | 0 | 0 | 0 | 0 | 0 | 0 | 0 | 0 | 0 | 0 | 0 | 0 | 0 | 0 | 0 | 0 | 0 | 0 | 0 |  |  | 0 | 0 | 0 | 0
44. | 0 | 0 | 0 | 0 | 0 | 0 | 0 | 0 | 0 | 0 | 0 | 0 | 0 | 0 | 0 | 0 | 0 | 0 | 0 | 0 | 0 | 0 | 0 | 0 | 0 | 0 | 0 | 0 | 0 |  |  | 0 | 0 | 0 | 0
45. | 0 | 0 | 0 | 0 | 0 | 0 | 0 | 0 | 0 | 0 | 0 | 0 | 0 | 0 | 0 | 0 | 0 | 0 | 0 | 0 | 0 | 0 | 0 | 0 | 0 | 0 | 0 | 0 | 0 |  |  | 0 | 0 | 0 | 0
46. | 42.53 | 2.81 | 2.64 | 0.15 | 37.08 | 0 | 0 | 0.26 | 0 | 0.01 | 0 | 0 | 2.812 | 1.924 | 2.6695 | 0.1425 | 1.8265 | 0.0975 | 0 | 0 | 0 | 0 | 0 | 0 | 0 | 0 | 0 | 0 | 0.06 |  |  | 0 | 0 | 0 | 0
47. | 2904.86 | 366.78 | 228.24 | 3.19 | 2309.84 | 0 | 0 | 34.7 | 0 | 0.22 | 0 | 0 | 351.4715 | 240.4805 | 348.441 | 3.0305 | 238.407 | 2.0735 | 0 | 0 | 0 | 0 | 0 | 0 | 0 | 0 | 0 | 0 | 7.34 |  |  | 0 | 0 | 0 | 0
48. | 9.18 | 0 | 0 | 0 | 9.18 | 8.5 | 0 | 0 | 0 | 0 | 0 | 0 | 0 | 0 | 0 | 0 | 0 | 0 | 0 | 0 | 0 | 0 | 0 | 0 | 0 | 0 | 0 | 0 | 0 |  |  | 0 | 0 | 0 | 0
49. | 1671.72 | 251.57 | 64.86 | 1.6 | 1355.29 | 0 | 0 | 23.8 | 0 | 0.11 | 0 | 0 | 240.5115 | 164.5605 | 238.9915 | 1.52 | 163.5205 | 1.04 | 0 | 0 | 0 | 0 | 0 | 0 | 0 | 0 | 0 | 0 | 5.03 |  |  | 0 | 0 | 0 | 0
50. | 2.43 | 0 | 0 | 0 | 2.43 | 2.25 | 0 | 0 | 0 | 0 | 0 | 0 | 0 | 0 | 0 | 0 | 0 | 0 | 0 | 0 | 0 | 0 | 0 | 0 | 0 | 0 | 0 | 0 | 0 |  |  | 0 | 0 | 0 | 0
51. | 5.4 | 0 | 0 | 0 | 5.4 | 5 | 0 | 0 | 0 | 0 | 0 | 0 | 0 | 0 | 0 | 0 | 0 | 0 | 0 | 0 | 0 | 0 | 0 | 0 | 0 | 0 | 0 | 0 | 0 |  |  | 0 | 0 | 0 | 0
52. | 872.61 | 481.25 | 23.88 | 0.58 | 367.48 | 0 | 0 | 43.2 | 0 | 0.04 | 0 | 0 | 457.7385 | 313.1895 | 457.1875 | 0.551 | 312.8125 | 0.377 | 0 | 0 | 0 | 0 | 0 | 0 | 0 | 0 | 0 | 0 | 9.62 |  |  | 0 | 0 | 0 | 0
53. | 9.72 | 0 | 0 | 0 | 9.72 | 9 | 0 | 0 | 0 | 0 | 0 | 0 | 0 | 0 | 0 | 0 | 0 | 0 | 0 | 0 | 0 | 0 | 0 | 0 | 0 | 0 | 0 | 0 | 0 |  |  | 0 | 0 | 0 | 0
54. | 451.65 | 245.96 | 0 | 0 | 205.69 | 0 | 0 | 24.72 | 0 | 0 | 0 | 0 | 245.96 | 159.874 | 245.96 | 0 | 159.874 | 0 | 0 | 0 | 0 | 0 | 0 | 0 | 0 | 0 | 0 | 0 | 4.92 |  |  | 0 | 0 | 0 | 0
55. | 21.6 | 0 | 0 | 0 | 21.6 | 20 | 0 | 0 | 0 | 0 | 0 | 0 | 0 | 0 | 0 | 0 | 0 | 0 | 0 | 0 | 0 | 0 | 0 | 0 | 0 | 0 | 0 | 0 | 0 |  |  | 0 | 0 | 0 | 0
56. | 25.32 | 15.93 | 5.83 | 0.29 | 3.56 | 0 | 0 | 1.43 | 0 | 0.02 | 0 | 0 | 15.409 | 10.543 | 15.1335 | 0.2755 | 10.3545 | 0.1885 | 0 | 0 | 0 | 0 | 0 | 0 | 0 | 0 | 0 | 0 | 0.32 |  |  | 0 | 0 | 0 | 0
57. | 961.2 | 0 | 0 | 0 | 961.2 | 890 | 0 | 0 | 0 | 0 | 0 | 0 | 0 | 0 | 0 | 0 | 0 | 0 | 0 | 0 | 0 | 0 | 0 | 0 | 0 | 0 | 0 | 0 | 0 |  |  | 0 | 0 | 0 | 0
58. | 12.96 | 0 | 0 | 0 | 12.96 | 12 | 0 | 0 | 0 | 0 | 0 | 0 | 0 | 0 | 0 | 0 | 0 | 0 | 0 | 0 | 0 | 0 | 0 | 0 | 0 | 0 | 0 | 0 | 0 |  |  | 0 | 0 | 0 | 0
59. | 140.4 | 0 | 0 | 0 | 140.4 | 130 | 0 | 0 | 0 | 0 | 0 | 0 | 0 | 0 | 0 | 0 | 0 | 0 | 0 | 0 | 0 | 0 | 0 | 0 | 0 | 0 | 0 | 0 | 0 |  |  | 0 | 0 | 0 | 0
60. | 3456 | 0 | 0 | 0 | 3456 | 3200 | 0 | 0 | 0 | 0 | 0 | 0 | 0 | 0 | 0 | 0 | 0 | 0 | 0 | 0 | 0 | 0 | 0 | 0 | 0 | 0 | 0 | 0 | 0 |  |  | 0 | 0 | 0 | 0
61. | 8.64 | 0 | 0 | 0 | 8.64 | 8 | 0 | 0 | 0 | 0 | 0 | 0 | 0 | 0 | 0 | 0 | 0 | 0 | 0 | 0 | 0 | 0 | 0 | 0 | 0 | 0 | 0 | 0 | 0 |  |  | 0 | 0 | 0 | 0
62. | 1998 | 0 | 0 | 0 | 1998 | 1850 | 0 | 0 | 0 | 0 | 0 | 0 | 0 | 0 | 0 | 0 | 0 | 0 | 0 | 0 | 0 | 0 | 0 | 0 | 0 | 0 | 0 | 0 | 0 |  |  | 0 | 0 | 0 | 0
63. | 17.28 | 0 | 0 | 0 | 17.28 | 16 | 0 | 0 | 0 | 0 | 0 | 0 | 0 | 0 | 0 | 0 | 0 | 0 | 0 | 0 | 0 | 0 | 0 | 0 | 0 | 0 | 0 | 0 | 0 |  |  | 0 | 0 | 0 | 0
64. | 118.8 | 0 | 0 | 0 | 118.8 | 110 | 0 | 0 | 0 | 0 | 0.6 | 0 | 0 | 0 | 0 | 0 | 0 | 0 | 0 | 0 | 0 | 0 | 0 | 0 | 0 | 0 | 0 | 0 | 0 |  |  | 0 | 0 | 0 | 0
65. | 150.98 | 33.09 | 3.88 | 0.15 | 114.01 | 0 | 0 | 3.17 | 0 | 0.01 | 0 | 0 | 31.578 | 21.606 | 31.4355 | 0.1425 | 21.5085 | 0.0975 | 0 | 0 | 0 | 0 | 0 | 0 | 0 | 0 | 0 | 0 | 0.66 |  |  | 0 | 0 | 0 | 0
66. | 0 | 0 | 0 | 0 | 0 | 0 | 0 | 0 | 0 | 0 | 0 | 0 | 0 | 0 | 0 | 0 | 0 | 0 | 0 | 0 | 0 | 0 | 0 | 0 | 0 | 0 | 0 | 0 | 0 |  |  | 0 | 0 | 0 | 0
67. | 25.07 | 12.22 | 10.57 | 0.58 | 2.28 | 0 | 0 | 1.13 | 0 | 0.04 | 0 | 0 | 12.16 | 8.32 | 11.609 | 0.551 | 7.943 | 0.377 | 0 | 0 | 0 | 0 | 0 | 0 | 0 | 0 | 0 | 0 | 0.24 |  |  | 0 | 0 | 0 | 0
68. | 0 | 0 | 0 | 0 | 0 | 0 | 0 | 0 | 0 | 0 | 0 | 0 | 0 | 0 | 0 | 0 | 0 | 0 | 0 | 0 | 0 | 0 | 0 | 0 | 0 | 0 | 0 | 0 | 0 |  |  | 0 | 0 | 0 | 0
69. | 75.74 | 26.4 | 46.1 | 3.4 | 3.24 | 0 | 0 | 2.37 | 0 | 0.29 | 0 | 0 | 28.31 | 19.37 | 25.08 | 3.23 | 17.16 | 2.21 | 0 | 0 | 0 | 0 | 0 | 0 | 0 | 0 | 0 | 0 | 0.53 |  |  | 0 | 0 | 0 | 0
70. | 0 | 0 | 0 | 0 | 0 | 0 | 0 | 0 | 0 | 0 | 0 | 0 | 0 | 0 | 0 | 0 | 0 | 0 | 0 | 0 | 0 | 0 | 0 | 0 | 0 | 0 | 0 | 0 | 0 |  |  | 0 | 0 | 0 | 0
71. | 275.45 | 174.14 | 35.79 | 0.12 | 65.52 | 0 | 0 | 16.29 | 0 | 0.01 | 0 | 0 | 165.547 | 113.269 | 165.433 | 0.114 | 113.191 | 0.078 | 0 | 0 | 0 | 0 | 0 | 0 | 0 | 0 | 0 | 0 | 3.48 |  |  | 0 | 0 | 0 | 0
72. | 4.59 | 0 | 0 | 0 | 4.59 | 4.25 | 0 | 0 | 0 | 0 | 0 | 0 | 0 | 0 | 0 | 0 | 0 | 0 | 0 | 0 | 0 | 0 | 0 | 0 | 0 | 0 | 0 | 0 | 0 |  |  | 0 | 0 | 0 | 0
73. | 1.35 | 0 | 0 | 0 | 1.35 | 1.25 | 0 | 0 | 0 | 0 | 0 | 0 | 0 | 0 | 0 | 0 | 0 | 0 | 0 | 0 | 0 | 0 | 0 | 0 | 0 | 0 | 0 | 0 | 0 |  |  | 0 | 0 | 0 | 0
74. | 541.93 | 87.63 | 59.61 | 2.03 | 394.69 | 0 | 0 | 8.29 | 0 | 0.14 | 0 | 0 | 85.177 | 58.279 | 83.2485 | 1.9285 | 56.9595 | 1.3195 | 0 | 0 | 0 | 0 | 0 | 0 | 0 | 0 | 0 | 0 | 1.75 |  |  | 0 | 0 | 0 | 0
75. | 608.13 | 188.15 | 188.2 | 6.82 | 231.78 | 0 | 0 | 17.8 | 0 | 0.47 | 0 | 0 | 185.2215 | 126.7305 | 178.7425 | 6.479 | 122.2975 | 4.433 | 0 | 0 | 0 | 0 | 0 | 0 | 0 | 0 | 0 | 0 | 3.76 |  |  | 0 | 0 | 0 | 0
76. | 1028.6 | 200.83 | 80.12 | 2.76 | 747.65 | 0 | 0 | 19 | 0 | 0.19 | 0 | 0 | 193.4105 | 132.3335 | 190.7885 | 2.622 | 130.5395 | 1.794 | 0 | 0 | 0 | 0 | 0 | 0 | 0 | 0 | 0 | 0 | 4.02 |  |  | 0 | 0 | 0 | 0
77. | 1350.58 | 1350.58 | 0 | 0 | 0 | 0 | 0 | 154 | 0 | 0 | 0 | 0 | 1080.464 | 607.761 | 1080.464 | 0 | 607.761 | 0 | 0 | 0 | 0 | 0 | 0 | 0 | 0 | 0 | 0 | 0 | 0 |  |  | 0 | 0 | 0 | 0
78. | 819.4 | 819.4 | 0 | 0 | 0 | 0 | 0 | 97.2 | 0 | 0 | 0 | 0 | 655.52 | 368.73 | 655.52 | 0 | 368.73 | 0 | 0 | 0 | 0 | 0 | 0 | 0 | 0 | 0 | 0 | 0 | 0 |  |  | 0 | 0 | 0 | 0

## Текущие цены за единицу
| C1 | C2 | C3 | C4 | C5 | C6 | VOZVR | C8 | C9 | C10 | C11 | C12 | NAKL | PLAN | NAKL_ZPR | NAKL_ZPM | PLAN_ZPR | PLAN_ZPM | RN11 | RN12 | RN13 | OBORUD_VSPOMOG | NAKL_PN | NAKL_VX | PLAN_PN | PLAN_VX | VTCH_PN | VTCH_VX | MR_BY_ZPR_VSPOMOG | NAKL_INC | PLAN_INC | RN14 | RN15 | RN16 | OBORUD
N = < 22-2017 * 02-01 * 02-01-07 >
Электромонтажные работы.
1. | 4854.94 | 2796.75 | 1566.62 | 205.91 | 491.57 | 0 | 0 | 14.6 | 0 | 0.8 | 0 | 0 | 2432.1546 | 1561.3832 | 2265.3675 | 166.7871 | 1454.31 | 107.0732 | 0 | 0 | 0 | 0 | 0 | 0 | 0 | 0 | 0 | 0 | 56 |  |  | 0 | 0 | 0 | 0
2. | 19933.94 | 0 | 0 | 0 | 19933.94 | 0 | 0 | 0 | 0 | 0 | 0 | 0 | 0 | 0 | 0 | 0 | 0 | 0 | 0 | 0 | 0 | 0 | 0 | 0 | 0 | 0 | 0 | 0 | 0 |  |  | 0 | 0 | 0 | 0
3. | 193.18 | 171.71 | 19.59 | 2.66 | 1.88 | 0 | 0 | 0.87 | 0 | 0.01 | 0 | 0 | 141.2397 | 90.6724 | 139.0851 | 2.1546 | 89.2892 | 1.3832 | 0 | 0 | 0 | 0 | 0 | 0 | 0 | 0 | 0 | 0 | 3.37 |  |  | 0 | 0 | 0 | 0
4. | 4621.12 | 0 | 0 | 0 | 4621.12 | 0 | 0 | 0 | 0 | 0 | 0 | 0 | 0 | 0 | 0 | 0 | 0 | 0 | 0 | 0 | 0 | 0 | 0 | 0 | 0 | 0 | 0 | 0 | 0 |  |  | 0 | 0 | 0 | 0
5. | 790.34 | 467.81 | 306.1 | 60.25 | 16.43 | 0 | 0 | 2.37 | 0 | 0.29 | 0 | 0 | 427.7286 | 274.5912 | 378.9261 | 48.8025 | 243.2612 | 31.33 | 0 | 0 | 0 | 0 | 0 | 0 | 0 | 0 | 0 | 0 | 9.39 |  |  | 0 | 0 | 0 | 0
6. | 2148.92 | 0 | 0 | 0 | 2148.92 | 0 | 0 | 0 | 0 | 0 | 0 | 0 | 0 | 0 | 0 | 0 | 0 | 0 | 0 | 0 | 0 | 0 | 0 | 0 | 0 | 0 | 0 | 0 | 0 |  |  | 0 | 0 | 0 | 0
7. | 1369.22 | 0 | 0 | 0 | 1369.22 | 0 | 0 | 0 | 0 | 0 | 0 | 0 | 0 | 0 | 0 | 0 | 0 | 0 | 0 | 0 | 0 | 0 | 0 | 0 | 0 | 0 | 0 | 0 | 0 |  |  | 0 | 0 | 0 | 0
8. | 702.91 | 295.57 | 7.14 | 0 | 400.2 | 0 | 0 | 1.56 | 0 | 0 | 0 | 0 | 239.4117 | 153.6964 | 239.4117 | 0 | 153.6964 | 0 | 0 | 0 | 0 | 0 | 0 | 0 | 0 | 0 | 0 | 0 | 5.85 |  |  | 0 | 0 | 0 | 0
9. | 162.75 | 0 | 0 | 0 | 162.75 | 0 | 0 | 0 | 0 | 0 | 0 | 0 | 0 | 0 | 0 | 0 | 0 | 0 | 0 | 0 | 0 | 0 | 0 | 0 | 0 | 0 | 0 | 0 | 0 |  |  | 0 | 0 | 0 | 162.75
10. | 562.53 | 0 | 0 | 0 | 562.53 | 0 | 0 | 0 | 0 | 0 | 0 | 0 | 0 | 0 | 0 | 0 | 0 | 0 | 0 | 0 | 0 | 0 | 0 | 0 | 0 | 0 | 0 | 0 | 0 |  |  | 0 | 0 | 0 | 562.53
11. | 565.3 | 0 | 0 | 0 | 565.3 | 0 | 0 | 0 | 0 | 0 | 0 | 0 | 0 | 0 | 0 | 0 | 0 | 0 | 0 | 0 | 0 | 0 | 0 | 0 | 0 | 0 | 0 | 0 | 0 |  |  | 0 | 0 | 0 | 565.3
12. | 420.97 | 0 | 0 | 0 | 420.97 | 0 | 0 | 0 | 0 | 0 | 0 | 0 | 0 | 0 | 0 | 0 | 0 | 0 | 0 | 0 | 0 | 0 | 0 | 0 | 0 | 0 | 0 | 0 | 0 |  |  | 0 | 0 | 0 | 0
13. | 790.34 | 467.81 | 306.1 | 60.25 | 16.43 | 0 | 0 | 2.37 | 0 | 0.29 | 0 | 0 | 427.7286 | 274.5912 | 378.9261 | 48.8025 | 243.2612 | 31.33 | 0 | 0 | 0 | 0 | 0 | 0 | 0 | 0 | 0 | 0 | 9.39 |  |  | 0 | 0 | 0 | 0
14. | 3231.15 | 0 | 0 | 0 | 3231.15 | 0 | 0 | 0 | 0 | 0 | 0 | 0 | 0 | 0 | 0 | 0 | 0 | 0 | 0 | 0 | 0 | 0 | 0 | 0 | 0 | 0 | 0 | 0 | 0 |  |  | 0 | 0 | 0 | 0
15. | 1777.22 | 0 | 0 | 0 | 1777.22 | 0 | 0 | 0 | 0 | 0 | 0 | 0 | 0 | 0 | 0 | 0 | 0 | 0 | 0 | 0 | 0 | 0 | 0 | 0 | 0 | 0 | 0 | 0 | 0 |  |  | 0 | 0 | 0 | 0
16. | 702.91 | 295.57 | 7.14 | 0 | 400.2 | 0 | 0 | 1.56 | 0 | 0 | 0 | 0 | 239.4117 | 153.6964 | 239.4117 | 0 | 153.6964 | 0 | 0 | 0 | 0 | 0 | 0 | 0 | 0 | 0 | 0 | 0 | 5.85 |  |  | 0 | 0 | 0 | 0
17. | 1280.62 | 0 | 0 | 0 | 1280.62 | 0 | 0 | 0 | 0 | 0 | 0 | 0 | 0 | 0 | 0 | 0 | 0 | 0 | 0 | 0 | 0 | 0 | 0 | 0 | 0 | 0 | 0 | 0 | 0 |  |  | 0 | 0 | 0 | 1280.62
18. | 162.75 | 0 | 0 | 0 | 162.75 | 0 | 0 | 0 | 0 | 0 | 0 | 0 | 0 | 0 | 0 | 0 | 0 | 0 | 0 | 0 | 0 | 0 | 0 | 0 | 0 | 0 | 0 | 0 | 0 |  |  | 0 | 0 | 0 | 162.75
19. | 565.3 | 0 | 0 | 0 | 565.3 | 0 | 0 | 0 | 0 | 0 | 0 | 0 | 0 | 0 | 0 | 0 | 0 | 0 | 0 | 0 | 0 | 0 | 0 | 0 | 0 | 0 | 0 | 0 | 0 |  |  | 0 | 0 | 0 | 565.3
20. | 420.97 | 0 | 0 | 0 | 420.97 | 0 | 0 | 0 | 0 | 0 | 0 | 0 | 0 | 0 | 0 | 0 | 0 | 0 | 0 | 0 | 0 | 0 | 0 | 0 | 0 | 0 | 0 | 0 | 0 |  |  | 0 | 0 | 0 | 0
21. | 785.61 | 240.46 | 307.93 | 90.02 | 237.22 | 0 | 0 | 1.15 | 0 | 0.35 | 0 | 0 | 267.6888 | 171.8496 | 194.7726 | 72.9162 | 125.0392 | 46.8104 | 0 | 0 | 0 | 0 | 0 | 0 | 0 | 0 | 0 | 0 | 4.78 |  |  | 0 | 0 | 0 | 0
22. | 1326.78 | 0 | 0 | 0 | 1326.78 | 1228.5 | 0 | 0 | 0 | 0 | 3 | 0 | 0 | 0 | 0 | 0 | 0 | 0 | 0 | 0 | 0 | 0 | 0 | 0 | 0 | 0 | 0 | 0 | 0 |  |  | 0 | 0 | 0 | 0
23. | 953.19 | 382.57 | 332.73 | 97.81 | 237.89 | 0 | 0 | 1.83 | 0 | 0.38 | 0 | 0 | 389.1078 | 249.7976 | 309.8817 | 79.2261 | 198.9364 | 50.8612 | 0 | 0 | 0 | 0 | 0 | 0 | 0 | 0 | 0 | 0 | 7.62 |  |  | 0 | 0 | 0 | 0
24. | 1460.91 | 0 | 0 | 0 | 1460.91 | 0 | 0 | 0 | 0 | 0 | 0 | 0 | 0 | 0 | 0 | 0 | 0 | 0 | 0 | 0 | 0 | 0 | 0 | 0 | 0 | 0 | 0 | 0 | 0 |  |  | 0 | 0 | 0 | 0
25. | 37765.66 | 17430.46 | 15049.7 | 9708.43 | 5285.5 | 0 | 0 | 88.3 | 0 | 43.76 | 0 | 0 | 21982.5009 | 14112.2228 | 14118.6726 | 7863.8283 | 9063.8392 | 5048.3836 | 0 | 0 | 0 | 0 | 0 | 0 | 0 | 0 | 0 | 0 | 348.55 |  |  | 0 | 0 | 0 | 0
26. | 184.83 | 0 | 0 | 0 | 184.83 | 0 | 0 | 0 | 0 | 0 | 0 | 0 | 0 | 0 | 0 | 0 | 0 | 0 | 0 | 0 | 0 | 0 | 0 | 0 | 0 | 0 | 0 | 0 | 0 |  |  | 0 | 0 | 0 | 0
27. | 19176.14 | 8626.45 | 9336.81 | 6868.8 | 1212.88 | 0 | 0 | 43.7 | 0 | 31.06 | 0 | 0 | 12551.1525 | 8057.53 | 6987.4245 | 5563.728 | 4485.754 | 3571.776 | 0 | 0 | 0 | 0 | 0 | 0 | 0 | 0 | 0 | 0 | 172.59 |  |  | 0 | 0 | 0 | 0
28. | 1339.83 | 0 | 0 | 0 | 1339.83 | 0 | 0 | 0 | 0 | 0 | 0 | 0 | 0 | 0 | 0 | 0 | 0 | 0 | 0 | 0 | 0 | 0 | 0 | 0 | 0 | 0 | 0 | 0 | 0 |  |  | 0 | 0 | 0 | 0
29. | 1193.72 | 0 | 0 | 0 | 1193.72 | 0 | 0 | 0 | 0 | 0 | 0 | 0 | 0 | 0 | 0 | 0 | 0 | 0 | 0 | 0 | 0 | 0 | 0 | 0 | 0 | 0 | 0 | 0 | 0 |  |  | 0 | 0 | 0 | 0
30. | 63.32 | 0 | 0 | 0 | 63.32 | 0 | 0 | 0 | 0 | 0 | 0 | 0 | 0 | 0 | 0 | 0 | 0 | 0 | 0 | 0 | 0 | 0 | 0 | 0 | 0 | 0 | 0 | 0 | 0 |  |  | 0 | 0 | 0 | 0
31. | 67.4 | 0 | 0 | 0 | 67.4 | 0 | 0 | 0 | 0 | 0 | 0 | 0 | 0 | 0 | 0 | 0 | 0 | 0 | 0 | 0 | 0 | 0 | 0 | 0 | 0 | 0 | 0 | 0 | 0 |  |  | 0 | 0 | 0 | 0
32. | 8780.32 | 7797.33 | 117.67 | 7.8 | 865.32 | 0 | 0 | 39.5 | 0 | 0.03 | 0 | 0 | 6322.1553 | 4058.6676 | 6315.8373 | 6.318 | 4054.6116 | 4.056 | 0 | 0 | 0 | 0 | 0 | 0 | 0 | 0 | 0 | 0 | 155.94 |  |  | 0 | 0 | 0 | 0
33. | 42.86 | 0 | 0 | 0 | 42.86 | 0 | 0 | 0 | 0 | 0 | 0 | 0 | 0 | 0 | 0 | 0 | 0 | 0 | 0 | 0 | 0 | 0 | 0 | 0 | 0 | 0 | 0 | 0 | 0 |  |  | 0 | 0 | 0 | 0
34. | 9633.58 | 8665.97 | 137.31 | 10.28 | 830.3 | 0 | 0 | 43.9 | 0 | 0.04 | 0 | 0 | 7027.7625 | 4511.65 | 7019.4357 | 8.3268 | 4506.3044 | 5.3456 | 0 | 0 | 0 | 0 | 0 | 0 | 0 | 0 | 0 | 0 | 173.3 |  |  | 0 | 0 | 0 | 0
35. | 63.26 | 0 | 0 | 0 | 63.26 | 0 | 0 | 0 | 0 | 0 | 0 | 0 | 0 | 0 | 0 | 0 | 0 | 0 | 0 | 0 | 0 | 0 | 0 | 0 | 0 | 0 | 0 | 0 | 0 |  |  | 0 | 0 | 0 | 0
36. | 1643.75 | 1050.8 | 19.59 | 2.66 | 573.36 | 0 | 0 | 5.61 | 0 | 0.01 | 0 | 0 | 853.3026 | 547.7992 | 851.148 | 2.1546 | 546.416 | 1.3832 | 0 | 0 | 0 | 0 | 0 | 0 | 0 | 0 | 0 | 0 | 21.09 |  |  | 0 | 0 | 0 | 0
37. | 1892.3 | 1262.37 | 39.2 | 5.14 | 590.73 | 0 | 0 | 6.74 | 0 | 0.02 | 0 | 0 | 1026.6831 | 659.1052 | 1022.5197 | 4.1634 | 656.4324 | 2.6728 | 0 | 0 | 0 | 0 | 0 | 0 | 0 | 0 | 0 | 0 | 25.16 |  |  | 0 | 0 | 0 | 0
38. | 982.96 | 659.36 | 19.59 | 2.66 | 304.01 | 0 | 0 | 3.52 | 0 | 0.01 | 0 | 0 | 536.2362 | 344.2504 | 534.0816 | 2.1546 | 342.8672 | 1.3832 | 0 | 0 | 0 | 0 | 0 | 0 | 0 | 0 | 0 | 0 | 13.11 |  |  | 0 | 0 | 0 | 0
39. | 58185.12 | 0 | 0 | 0 | 58185.12 | 0 | 0 | 0 | 0 | 0 | 0 | 0 | 0 | 0 | 0 | 0 | 0 | 0 | 0 | 0 | 0 | 0 | 0 | 0 | 0 | 0 | 0 | 0 | 0 |  |  | 0 | 0 | 0 | 0
40. | 17069.87 | 0 | 0 | 0 | 17069.87 | 0 | 0 | 0 | 0 | 0 | 0 | 0 | 0 | 0 | 0 | 0 | 0 | 0 | 0 | 0 | 0 | 0 | 0 | 0 | 0 | 0 | 0 | 0 | 0 |  |  | 0 | 0 | 0 | 0
41. | 24013.97 | 0 | 0 | 0 | 24013.97 | 0 | 0 | 0 | 0 | 0 | 0 | 0 | 0 | 0 | 0 | 0 | 0 | 0 | 0 | 0 | 0 | 0 | 0 | 0 | 0 | 0 | 0 | 0 | 0 |  |  | 0 | 0 | 0 | 0
42. | 35254.41 | 0 | 0 | 0 | 35254.41 | 0 | 0 | 0 | 0 | 0 | 0 | 0 | 0 | 0 | 0 | 0 | 0 | 0 | 0 | 0 | 0 | 0 | 0 | 0 | 0 | 0 | 0 | 0 | 0 |  |  | 0 | 0 | 0 | 0
43. | 58740.64 | 0 | 0 | 0 | 58740.64 | 0 | 0 | 0 | 0 | 0 | 0 | 0 | 0 | 0 | 0 | 0 | 0 | 0 | 0 | 0 | 0 | 0 | 0 | 0 | 0 | 0 | 0 | 0 | 0 |  |  | 0 | 0 | 0 | 0
44. | 84.67 | 0 | 0 | 0 | 84.67 | 0 | 0 | 0 | 0 | 0 | 0 | 0 | 0 | 0 | 0 | 0 | 0 | 0 | 0 | 0 | 0 | 0 | 0 | 0 | 0 | 0 | 0 | 0 | 0 |  |  | 0 | 0 | 0 | 0
45. | 127.01 | 0 | 0 | 0 | 127.01 | 0 | 0 | 0 | 0 | 0 | 0 | 0 | 0 | 0 | 0 | 0 | 0 | 0 | 0 | 0 | 0 | 0 | 0 | 0 | 0 | 0 | 0 | 0 | 0 |  |  | 0 | 0 | 0 | 0
46. | 192.49 | 49.79 | 19.59 | 2.66 | 123.11 | 0 | 0 | 0.26 | 0 | 0.01 | 0 | 0 | 42.4845 | 27.274 | 40.3299 | 2.1546 | 25.8908 | 1.3832 | 0 | 0 | 0 | 0 | 0 | 0 | 0 | 0 | 0 | 0 | 1.06 |  |  | 0 | 0 | 0 | 0
47. | 14492.9 | 6499.34 | 1410.52 | 56.53 | 6583.04 | 0 | 0 | 34.7 | 0 | 0.22 | 0 | 0 | 5310.2547 | 3409.0524 | 5264.4654 | 45.7893 | 3379.6568 | 29.3956 | 0 | 0 | 0 | 0 | 0 | 0 | 0 | 0 | 0 | 0 | 130.06 |  |  | 0 | 0 | 0 | 0
48. | 27.17 | 0 | 0 | 0 | 27.17 | 25.16 | 0 | 0 | 0 | 0 | 0 | 0 | 0 | 0 | 0 | 0 | 0 | 0 | 0 | 0 | 0 | 0 | 0 | 0 | 0 | 0 | 0 | 0 | 0 |  |  | 0 | 0 | 0 | 0
49. | 7331.12 | 4457.82 | 406.67 | 28.35 | 2466.63 | 0 | 0 | 23.8 | 0 | 0.11 | 0 | 0 | 3633.7977 | 2332.8084 | 3610.8342 | 22.9635 | 2318.0664 | 14.742 | 0 | 0 | 0 | 0 | 0 | 0 | 0 | 0 | 0 | 0 | 89.13 |  |  | 0 | 0 | 0 | 0
50. | 8.23 | 0 | 0 | 0 | 8.23 | 0 | 0 | 0 | 0 | 0 | 0 | 0 | 0 | 0 | 0 | 0 | 0 | 0 | 0 | 0 | 0 | 0 | 0 | 0 | 0 | 0 | 0 | 0 | 0 |  |  | 0 | 0 | 0 | 0
51. | 16.47 | 0 | 0 | 0 | 16.47 | 0 | 0 | 0 | 0 | 0 | 0 | 0 | 0 | 0 | 0 | 0 | 0 | 0 | 0 | 0 | 0 | 0 | 0 | 0 | 0 | 0 | 0 | 0 | 0 |  |  | 0 | 0 | 0 | 0
52. | 9532.31 | 8527.75 | 137.31 | 10.28 | 867.25 | 0 | 0 | 43.2 | 0 | 0.04 | 0 | 0 | 6915.8043 | 4439.7756 | 6907.4775 | 8.3268 | 4434.43 | 5.3456 | 0 | 0 | 0 | 0 | 0 | 0 | 0 | 0 | 0 | 0 | 170.47 |  |  | 0 | 0 | 0 | 0
53. | 53.06 | 0 | 0 | 0 | 53.06 | 0 | 0 | 0 | 0 | 0 | 0 | 0 | 0 | 0 | 0 | 0 | 0 | 0 | 0 | 0 | 0 | 0 | 0 | 0 | 0 | 0 | 0 | 0 | 0 |  |  | 0 | 0 | 0 | 0
54. | 4858.24 | 4358.41 | 0 | 0 | 499.83 | 0 | 0 | 24.72 | 0 | 0 | 0 | 0 | 3704.6485 | 2266.3732 | 3704.6485 | 0 | 2266.3732 | 0 | 0 | 0 | 0 | 0 | 0 | 0 | 0 | 0 | 0 | 0 | 87.18 |  |  | 0 | 0 | 0 | 0
55. | 83.78 | 0 | 0 | 0 | 83.78 | 0 | 0 | 0 | 0 | 0 | 0 | 0 | 0 | 0 | 0 | 0 | 0 | 0 | 0 | 0 | 0 | 0 | 0 | 0 | 0 | 0 | 0 | 0 | 0 |  |  | 0 | 0 | 0 | 0
56. | 328.34 | 282.28 | 41.57 | 5.14 | 4.49 | 0 | 0 | 1.43 | 0 | 0.02 | 0 | 0 | 232.8102 | 149.4584 | 228.6468 | 4.1634 | 146.7856 | 2.6728 | 0 | 0 | 0 | 0 | 0 | 0 | 0 | 0 | 0 | 0 | 5.67 |  |  | 0 | 0 | 0 | 0
57. | 1074.3 | 0 | 0 | 0 | 1074.3 | 0 | 0 | 0 | 0 | 0 | 0 | 0 | 0 | 0 | 0 | 0 | 0 | 0 | 0 | 0 | 0 | 0 | 0 | 0 | 0 | 0 | 0 | 0 | 0 |  |  | 0 | 0 | 0 | 0
58. | 61.23 | 0 | 0 | 0 | 61.23 | 0 | 0 | 0 | 0 | 0 | 0 | 0 | 0 | 0 | 0 | 0 | 0 | 0 | 0 | 0 | 0 | 0 | 0 | 0 | 0 | 0 | 0 | 0 | 0 |  |  | 0 | 0 | 0 | 0
59. | 490.53 | 0 | 0 | 0 | 490.53 | 0 | 0 | 0 | 0 | 0 | 0 | 0 | 0 | 0 | 0 | 0 | 0 | 0 | 0 | 0 | 0 | 0 | 0 | 0 | 0 | 0 | 0 | 0 | 0 |  |  | 0 | 0 | 0 | 0
60. | 10518.6 | 0 | 0 | 0 | 10518.6 | 0 | 0 | 0 | 0 | 0 | 0 | 0 | 0 | 0 | 0 | 0 | 0 | 0 | 0 | 0 | 0 | 0 | 0 | 0 | 0 | 0 | 0 | 0 | 0 |  |  | 0 | 0 | 0 | 0
61. | 34.47 | 0 | 0 | 0 | 34.47 | 31.92 | 0 | 0 | 0 | 0 | 0 | 0 | 0 | 0 | 0 | 0 | 0 | 0 | 0 | 0 | 0 | 0 | 0 | 0 | 0 | 0 | 0 | 0 | 0 |  |  | 0 | 0 | 0 | 0
62. | 7969.07 | 0 | 0 | 0 | 7969.07 | 0 | 0 | 0 | 0 | 0 | 0 | 0 | 0 | 0 | 0 | 0 | 0 | 0 | 0 | 0 | 0 | 0 | 0 | 0 | 0 | 0 | 0 | 0 | 0 |  |  | 0 | 0 | 0 | 0
63. | 47.98 | 0 | 0 | 0 | 47.98 | 0 | 0 | 0 | 0 | 0 | 0 | 0 | 0 | 0 | 0 | 0 | 0 | 0 | 0 | 0 | 0 | 0 | 0 | 0 | 0 | 0 | 0 | 0 | 0 |  |  | 0 | 0 | 0 | 0
64. | 460.94 | 0 | 0 | 0 | 460.94 | 426.8 | 0 | 0 | 0 | 0 | 0.6 | 0 | 0 | 0 | 0 | 0 | 0 | 0 | 0 | 0 | 0 | 0 | 0 | 0 | 0 | 0 | 0 | 0 | 0 |  |  | 0 | 0 | 0 | 0
65. | 1044.04 | 586.35 | 26.73 | 2.66 | 430.96 | 0 | 0 | 3.17 | 0 | 0.01 | 0 | 0 | 477.0981 | 306.2852 | 474.9435 | 2.1546 | 304.902 | 1.3832 | 0 | 0 | 0 | 0 | 0 | 0 | 0 | 0 | 0 | 0 | 11.7 |  |  | 0 | 0 | 0 | 0
66. | 1555.93 | 0 | 0 | 0 | 1555.93 | 0 | 0 | 0 | 0 | 0 | 0 | 0 | 0 | 0 | 0 | 0 | 0 | 0 | 0 | 0 | 0 | 0 | 0 | 0 | 0 | 0 | 0 | 0 | 0 |  |  | 0 | 0 | 0 | 0
67. | 305.09 | 216.54 | 78.43 | 10.28 | 10.12 | 0 | 0 | 1.13 | 0 | 0.04 | 0 | 0 | 183.7242 | 117.9464 | 175.3974 | 8.3268 | 112.6008 | 5.3456 | 0 | 0 | 0 | 0 | 0 | 0 | 0 | 0 | 0 | 0 | 4.25 |  |  | 0 | 0 | 0 | 0
68. | 552.03 | 0 | 0 | 0 | 552.03 | 0 | 0 | 0 | 0 | 0 | 0 | 0 | 0 | 0 | 0 | 0 | 0 | 0 | 0 | 0 | 0 | 0 | 0 | 0 | 0 | 0 | 0 | 0 | 0 |  |  | 0 | 0 | 0 | 0
69. | 790.34 | 467.81 | 306.1 | 60.25 | 16.43 | 0 | 0 | 2.37 | 0 | 0.29 | 0 | 0 | 427.7286 | 274.5912 | 378.9261 | 48.8025 | 243.2612 | 31.33 | 0 | 0 | 0 | 0 | 0 | 0 | 0 | 0 | 0 | 0 | 9.39 |  |  | 0 | 0 | 0 | 0
70. | 6203.39 | 0 | 0 | 0 | 6203.39 | 0 | 0 | 0 | 0 | 0 | 0 | 0 | 0 | 0 | 0 | 0 | 0 | 0 | 0 | 0 | 0 | 0 | 0 | 0 | 0 | 0 | 0 | 0 | 0 |  |  | 0 | 0 | 0 | 6203.39
71. | 3424.94 | 3085.76 | 136.72 | 2.13 | 202.46 | 0 | 0 | 16.29 | 0 | 0.01 | 0 | 0 | 2501.1909 | 1605.7028 | 2499.4656 | 1.7253 | 1604.5952 | 1.1076 | 0 | 0 | 0 | 0 | 0 | 0 | 0 | 0 | 0 | 0 | 61.67 |  |  | 0 | 0 | 0 | 0
72. | 36.89 | 0 | 0 | 0 | 36.89 | 0 | 0 | 0 | 0 | 0 | 0 | 0 | 0 | 0 | 0 | 0 | 0 | 0 | 0 | 0 | 0 | 0 | 0 | 0 | 0 | 0 | 0 | 0 | 0 |  |  | 0 | 0 | 0 | 0
73. | 11.27 | 0 | 0 | 0 | 11.27 | 0 | 0 | 0 | 0 | 0 | 0 | 0 | 0 | 0 | 0 | 0 | 0 | 0 | 0 | 0 | 0 | 0 | 0 | 0 | 0 | 0 | 0 | 0 | 0 |  |  | 0 | 0 | 0 | 0
74. | 5231.32 | 1552.8 | 406.54 | 35.97 | 3271.98 | 0 | 0 | 8.29 | 0 | 0.14 | 0 | 0 | 1286.9037 | 826.1604 | 1257.768 | 29.1357 | 807.456 | 18.7044 | 0 | 0 | 0 | 0 | 0 | 0 | 0 | 0 | 0 | 0 | 31.01 |  |  | 0 | 0 | 0 | 0
75. | 6376.02 | 3334.02 | 1296.7 | 120.85 | 1745.3 | 0 | 0 | 17.8 | 0 | 0.47 | 0 | 0 | 2798.4447 | 1796.5324 | 2700.5562 | 97.8885 | 1733.6904 | 62.842 | 0 | 0 | 0 | 0 | 0 | 0 | 0 | 0 | 0 | 0 | 66.63 |  |  | 0 | 0 | 0 | 0
76. | 8703.98 | 3558.71 | 547.22 | 48.91 | 4598.05 | 0 | 0 | 19 | 0 | 0.19 | 0 | 0 | 2922.1722 | 1875.9624 | 2882.5551 | 39.6171 | 1850.5292 | 25.4332 | 0 | 0 | 0 | 0 | 0 | 0 | 0 | 0 | 0 | 0 | 71.23 |  |  | 0 | 0 | 0 | 0
77. | 23932.28 | 23932.28 | 0 | 0 | 0 | 0 | 0 | 154 | 0 | 0 | 0 | 0 | 16273.9504 | 8615.6208 | 16273.9504 | 0 | 8615.6208 | 0 | 0 | 0 | 0 | 0 | 0 | 0 | 0 | 0 | 0 | 0 | 0 |  |  | 0 | 0 | 0 | 0
78. | 14519.77 | 14519.77 | 0 | 0 | 0 | 0 | 0 | 97.2 | 0 | 0 | 0 | 0 | 9873.4436 | 5227.1172 | 9873.4436 | 0 | 5227.1172 | 0 | 0 | 0 | 0 | 0 | 0 | 0 | 0 | 0 | 0 | 0 | 0 |  |  | 0 | 0 | 0 | 0

## Текущие цены с учетом расхода
| C1 | C2 | C3 | C4 | C5 | C6 | VOZVR | C8 | C9 | C10 | C11 | C12 | NAKL | PLAN | NAKL_ZPR | NAKL_ZPM | PLAN_ZPR | PLAN_ZPM | RN11 | RN12 | RN13 | OBORUD_VSPOMOG | NAKL_PN | NAKL_VX | PLAN_PN | PLAN_VX | VTCH_PN | VTCH_VX | MR_BY_ZPR_VSPOMOG | NAKL_INC | PLAN_INC | RN14 | RN15 | RN16 | OBORUD
N = < 22-2017 * 02-01 * 02-01-07 >
Электромонтажные работы.
1. | 4856 | 2797 | 1567 | 206 | 492 | 0 | 0 | 14.6 | #VALUE! | 0.8 | 0 | 0 | 2432 | 1562 | 2265 | 167 | 1454 | 107 | 0 | 0 | 0 | 0 | 0 | 0 | 0 | 0 | 0 | 0 | 56 |  |  | 0 | 0 | 0 | 0
2. | 19934 | 0 | 0 | 0 | 19934 | 0 | 0 | 0 | #VALUE! | 0 | 0 | 0 | 0 | 0 | 0 | 0 | 0 | 0 | 0 | 0 | 0 | 0 | 0 | 0 | 0 | 0 | 0 | 0 | 0 |  |  | 0 | 0 | 0 | 0
3. | 194 | 172 | 20 | 3 | 2 | 0 | 0 | 0.87 | #VALUE! | 0.01 | 0 | 0 | 142 | 91 | 139 | 2 | 89 | 1 | 0 | 0 | 0 | 0 | 0 | 0 | 0 | 0 | 0 | 0 | 3 |  |  | 0 | 0 | 0 | 0
4. | 4621 | 0 | 0 | 0 | 4621 | 0 | 0 | 0 | #VALUE! | 0 | 0 | 0 | 0 | 0 | 0 | 0 | 0 | 0 | 0 | 0 | 0 | 0 | 0 | 0 | 0 | 0 | 0 | 0 | 0 |  |  | 0 | 0 | 0 | 0
5. | 790 | 468 | 306 | 60 | 16 | 0 | 0 | 2.37 | #VALUE! | 0.29 | 0 | 0 | 428 | 275 | 379 | 49 | 243 | 31 | 0 | 0 | 0 | 0 | 0 | 0 | 0 | 0 | 0 | 0 | 9 |  |  | 0 | 0 | 0 | 0
6. | 2149 | 0 | 0 | 0 | 2149 | 0 | 0 | 0 | #VALUE! | 0 | 0 | 0 | 0 | 0 | 0 | 0 | 0 | 0 | 0 | 0 | 0 | 0 | 0 | 0 | 0 | 0 | 0 | 0 | 0 |  |  | 0 | 0 | 0 | 0
7. | 1369 | 0 | 0 | 0 | 1369 | 0 | 0 | 0 | #VALUE! | 0 | 0 | 0 | 0 | 0 | 0 | 0 | 0 | 0 | 0 | 0 | 0 | 0 | 0 | 0 | 0 | 0 | 0 | 0 | 0 |  |  | 0 | 0 | 0 | 0
8. | 2109 | 887 | 21 | 0 | 1201 | 0 | 0 | 4.68 | #VALUE! | 0 | 0 | 0 | 718 | 461 | 718 | 0 | 461 | 0 | 0 | 0 | 0 | 0 | 0 | 0 | 0 | 0 | 0 | 0 | 18 |  |  | 0 | 0 | 0 | 0
9. | 163 | 0 | 0 | 0 | 163 | 0 | 0 | 0 | #VALUE! | 0 | 0 | 0 | 0 | 0 | 0 | 0 | 0 | 0 | 0 | 0 | 0 | 0 | 0 | 0 | 0 | 0 | 0 | 0 | 0 |  |  | 0 | 0 | 0 | 163
10. | 563 | 0 | 0 | 0 | 563 | 0 | 0 | 0 | #VALUE! | 0 | 0 | 0 | 0 | 0 | 0 | 0 | 0 | 0 | 0 | 0 | 0 | 0 | 0 | 0 | 0 | 0 | 0 | 0 | 0 |  |  | 0 | 0 | 0 | 563
11. | 565 | 0 | 0 | 0 | 565 | 0 | 0 | 0 | #VALUE! | 0 | 0 | 0 | 0 | 0 | 0 | 0 | 0 | 0 | 0 | 0 | 0 | 0 | 0 | 0 | 0 | 0 | 0 | 0 | 0 |  |  | 0 | 0 | 0 | 565
12. | 421 | 0 | 0 | 0 | 421 | 0 | 0 | 0 | #VALUE! | 0 | 0 | 0 | 0 | 0 | 0 | 0 | 0 | 0 | 0 | 0 | 0 | 0 | 0 | 0 | 0 | 0 | 0 | 0 | 0 |  |  | 0 | 0 | 0 | 0
13. | 790 | 468 | 306 | 60 | 16 | 0 | 0 | 2.37 | #VALUE! | 0.29 | 0 | 0 | 428 | 275 | 379 | 49 | 243 | 31 | 0 | 0 | 0 | 0 | 0 | 0 | 0 | 0 | 0 | 0 | 9 |  |  | 0 | 0 | 0 | 0
14. | 3231 | 0 | 0 | 0 | 3231 | 0 | 0 | 0 | #VALUE! | 0 | 0 | 0 | 0 | 0 | 0 | 0 | 0 | 0 | 0 | 0 | 0 | 0 | 0 | 0 | 0 | 0 | 0 | 0 | 0 |  |  | 0 | 0 | 0 | 0
15. | 1777 | 0 | 0 | 0 | 1777 | 0 | 0 | 0 | #VALUE! | 0 | 0 | 0 | 0 | 0 | 0 | 0 | 0 | 0 | 0 | 0 | 0 | 0 | 0 | 0 | 0 | 0 | 0 | 0 | 0 |  |  | 0 | 0 | 0 | 0
16. | 4920 | 2069 | 50 | 0 | 2801 | 0 | 0 | 10.92 | #VALUE! | 0 | 0 | 0 | 1676 | 1076 | 1676 | 0 | 1076 | 0 | 0 | 0 | 0 | 0 | 0 | 0 | 0 | 0 | 0 | 0 | 41 |  |  | 0 | 0 | 0 | 0
17. | 3842 | 0 | 0 | 0 | 3842 | 0 | 0 | 0 | #VALUE! | 0 | 0 | 0 | 0 | 0 | 0 | 0 | 0 | 0 | 0 | 0 | 0 | 0 | 0 | 0 | 0 | 0 | 0 | 0 | 0 |  |  | 0 | 0 | 0 | 3842
18. | 488 | 0 | 0 | 0 | 488 | 0 | 0 | 0 | #VALUE! | 0 | 0 | 0 | 0 | 0 | 0 | 0 | 0 | 0 | 0 | 0 | 0 | 0 | 0 | 0 | 0 | 0 | 0 | 0 | 0 |  |  | 0 | 0 | 0 | 488
19. | 565 | 0 | 0 | 0 | 565 | 0 | 0 | 0 | #VALUE! | 0 | 0 | 0 | 0 | 0 | 0 | 0 | 0 | 0 | 0 | 0 | 0 | 0 | 0 | 0 | 0 | 0 | 0 | 0 | 0 |  |  | 0 | 0 | 0 | 565
20. | 842 | 0 | 0 | 0 | 842 | 0 | 0 | 0 | #VALUE! | 0 | 0 | 0 | 0 | 0 | 0 | 0 | 0 | 0 | 0 | 0 | 0 | 0 | 0 | 0 | 0 | 0 | 0 | 0 | 0 |  |  | 0 | 0 | 0 | 0
21. | 785 | 240 | 308 | 90 | 237 | 0 | 0 | 1.15 | #VALUE! | 0.35 | 0 | 0 | 267 | 172 | 195 | 73 | 125 | 47 | 0 | 0 | 0 | 0 | 0 | 0 | 0 | 0 | 0 | 0 | 5 |  |  | 0 | 0 | 0 | 0
22. | 1327 | 0 | 0 | 0 | 1327 | 1229 | 0 | 0 | #VALUE! | 0 | 3 | 0 | 0 | 0 | 0 | 0 | 0 | 0 | 0 | 0 | 0 | 0 | 0 | 0 | 0 | 0 | 0 | 0 | 0 |  |  | 0 | 0 | 0 | 0
23. | 954 | 383 | 333 | 98 | 238 | 0 | 0 | 1.83 | #VALUE! | 0.38 | 0 | 0 | 390 | 250 | 310 | 79 | 199 | 51 | 0 | 0 | 0 | 0 | 0 | 0 | 0 | 0 | 0 | 0 | 8 |  |  | 0 | 0 | 0 | 0
24. | 1461 | 0 | 0 | 0 | 1461 | 0 | 0 | 0 | #VALUE! | 0 | 0 | 0 | 0 | 0 | 0 | 0 | 0 | 0 | 0 | 0 | 0 | 0 | 0 | 0 | 0 | 0 | 0 | 0 | 0 |  |  | 0 | 0 | 0 | 0
25. | 756 | 349 | 301 | 194 | 106 | 0 | 0 | 1.766 | #VALUE! | 0.875 | 0 | 0 | 440 | 282 | 282 | 157 | 181 | 101 | 0 | 0 | 0 | 0 | 0 | 0 | 0 | 0 | 0 | 0 | 7 |  |  | 0 | 0 | 0 | 0
26. | 370 | 0 | 0 | 0 | 370 | 0 | 0 | 0 | #VALUE! | 0 | 0 | 0 | 0 | 0 | 0 | 0 | 0 | 0 | 0 | 0 | 0 | 0 | 0 | 0 | 0 | 0 | 0 | 0 | 0 |  |  | 0 | 0 | 0 | 0
27. | 1534 | 690 | 747 | 550 | 97 | 0 | 0 | 3.496 | #VALUE! | 2.485 | 0 | 0 | 1004 | 645 | 559 | 445 | 359 | 286 | 0 | 0 | 0 | 0 | 0 | 0 | 0 | 0 | 0 | 0 | 14 |  |  | 0 | 0 | 0 | 0
28. | 10719 | 0 | 0 | 0 | 10719 | 0 | 0 | 0 | #VALUE! | 0 | 0 | 0 | 0 | 0 | 0 | 0 | 0 | 0 | 0 | 0 | 0 | 0 | 0 | 0 | 0 | 0 | 0 | 0 | 0 |  |  | 0 | 0 | 0 | 0
29. | 119 | 0 | 0 | 0 | 119 | 0 | 0 | 0 | #VALUE! | 0 | 0 | 0 | 0 | 0 | 0 | 0 | 0 | 0 | 0 | 0 | 0 | 0 | 0 | 0 | 0 | 0 | 0 | 0 | 0 |  |  | 0 | 0 | 0 | 0
30. | 127 | 0 | 0 | 0 | 127 | 0 | 0 | 0 | #VALUE! | 0 | 0 | 0 | 0 | 0 | 0 | 0 | 0 | 0 | 0 | 0 | 0 | 0 | 0 | 0 | 0 | 0 | 0 | 0 | 0 |  |  | 0 | 0 | 0 | 0
31. | 67 | 0 | 0 | 0 | 67 | 0 | 0 | 0 | #VALUE! | 0 | 0 | 0 | 0 | 0 | 0 | 0 | 0 | 0 | 0 | 0 | 0 | 0 | 0 | 0 | 0 | 0 | 0 | 0 | 0 |  |  | 0 | 0 | 0 | 0
32. | 352 | 312 | 5 | 0 | 35 | 0 | 0 | 1.58 | #VALUE! | 0.001 | 0 | 0 | 253 | 162 | 253 | 0 | 162 | 0 | 0 | 0 | 0 | 0 | 0 | 0 | 0 | 0 | 0 | 0 | 6 |  |  | 0 | 0 | 0 | 0
33. | 171 | 0 | 0 | 0 | 171 | 0 | 0 | 0 | #VALUE! | 0 | 0 | 0 | 0 | 0 | 0 | 0 | 0 | 0 | 0 | 0 | 0 | 0 | 0 | 0 | 0 | 0 | 0 | 0 | 0 |  |  | 0 | 0 | 0 | 0
34. | 96 | 87 | 1 | 0 | 8 | 0 | 0 | 0.439 | #VALUE! | 0 | 0 | 0 | 70 | 45 | 70 | 0 | 45 | 0 | 0 | 0 | 0 | 0 | 0 | 0 | 0 | 0 | 0 | 0 | 2 |  |  | 0 | 0 | 0 | 0
35. | 63 | 0 | 0 | 0 | 63 | 0 | 0 | 0 | #VALUE! | 0 | 0 | 0 | 0 | 0 | 0 | 0 | 0 | 0 | 0 | 0 | 0 | 0 | 0 | 0 | 0 | 0 | 0 | 0 | 0 |  |  | 0 | 0 | 0 | 0
36. | 986 | 630 | 12 | 2 | 344 | 0 | 0 | 3.366 | #VALUE! | 0.006 | 0 | 0 | 512 | 329 | 511 | 1 | 328 | 1 | 0 | 0 | 0 | 0 | 0 | 0 | 0 | 0 | 0 | 0 | 13 |  |  | 0 | 0 | 0 | 0
37. | 284 | 189 | 6 | 1 | 89 | 0 | 0 | 1.011 | #VALUE! | 0.003 | 0 | 0 | 154 | 99 | 153 | 1 | 98 | 0 | 0 | 0 | 0 | 0 | 0 | 0 | 0 | 0 | 0 | 0 | 4 |  |  | 0 | 0 | 0 | 0
38. | 1956 | 1312 | 39 | 5 | 605 | 0 | 0 | 7.005 | #VALUE! | 0.02 | 0 | 0 | 1067 | 685 | 1063 | 4 | 682 | 3 | 0 | 0 | 0 | 0 | 0 | 0 | 0 | 0 | 0 | 0 | 26 |  |  | 0 | 0 | 0 | 0
39. | 593 | 0 | 0 | 0 | 593 | 0 | 0 | 0 | #VALUE! | 0 | 0 | 0 | 0 | 0 | 0 | 0 | 0 | 0 | 0 | 0 | 0 | 0 | 0 | 0 | 0 | 0 | 0 | 0 | 0 |  |  | 0 | 0 | 0 | 0
40. | 279 | 0 | 0 | 0 | 279 | 0 | 0 | 0 | #VALUE! | 0 | 0 | 0 | 0 | 0 | 0 | 0 | 0 | 0 | 0 | 0 | 0 | 0 | 0 | 0 | 0 | 0 | 0 | 0 | 0 |  |  | 0 | 0 | 0 | 0
41. | 3919 | 0 | 0 | 0 | 3919 | 0 | 0 | 0 | #VALUE! | 0 | 0 | 0 | 0 | 0 | 0 | 0 | 0 | 0 | 0 | 0 | 0 | 0 | 0 | 0 | 0 | 0 | 0 | 0 | 0 |  |  | 0 | 0 | 0 | 0
42. | 1870 | 0 | 0 | 0 | 1870 | 0 | 0 | 0 | #VALUE! | 0 | 0 | 0 | 0 | 0 | 0 | 0 | 0 | 0 | 0 | 0 | 0 | 0 | 0 | 0 | 0 | 0 | 0 | 0 | 0 |  |  | 0 | 0 | 0 | 0
43. | 659 | 0 | 0 | 0 | 659 | 0 | 0 | 0 | #VALUE! | 0 | 0 | 0 | 0 | 0 | 0 | 0 | 0 | 0 | 0 | 0 | 0 | 0 | 0 | 0 | 0 | 0 | 0 | 0 | 0 |  |  | 0 | 0 | 0 | 0
44. | 691 | 0 | 0 | 0 | 691 | 0 | 0 | 0 | #VALUE! | 0 | 0 | 0 | 0 | 0 | 0 | 0 | 0 | 0 | 0 | 0 | 0 | 0 | 0 | 0 | 0 | 0 | 0 | 0 | 0 |  |  | 0 | 0 | 0 | 0
45. | 907 | 0 | 0 | 0 | 907 | 0 | 0 | 0 | #VALUE! | 0 | 0 | 0 | 0 | 0 | 0 | 0 | 0 | 0 | 0 | 0 | 0 | 0 | 0 | 0 | 0 | 0 | 0 | 0 | 0 |  |  | 0 | 0 | 0 | 0
46. | 385 | 100 | 39 | 5 | 246 | 0 | 0 | 0.52 | #VALUE! | 0.02 | 0 | 0 | 85 | 55 | 81 | 4 | 52 | 3 | 0 | 0 | 0 | 0 | 0 | 0 | 0 | 0 | 0 | 0 | 2 |  |  | 0 | 0 | 0 | 0
47. | 7247 | 3250 | 705 | 28 | 3292 | 0 | 0 | 17.35 | #VALUE! | 0.11 | 0 | 0 | 2655 | 1705 | 2632 | 23 | 1690 | 15 | 0 | 0 | 0 | 0 | 0 | 0 | 0 | 0 | 0 | 0 | 65 |  |  | 0 | 0 | 0 | 0
48. | 1359 | 0 | 0 | 0 | 1359 | 1258 | 0 | 0 | #VALUE! | 0 | 0 | 0 | 0 | 0 | 0 | 0 | 0 | 0 | 0 | 0 | 0 | 0 | 0 | 0 | 0 | 0 | 0 | 0 | 0 |  |  | 0 | 0 | 0 | 0
49. | 1833 | 1114 | 102 | 7 | 617 | 0 | 0 | 5.95 | #VALUE! | 0.028 | 0 | 0 | 908 | 583 | 903 | 6 | 580 | 4 | 0 | 0 | 0 | 0 | 0 | 0 | 0 | 0 | 0 | 0 | 22 |  |  | 0 | 0 | 0 | 0
50. | 82 | 0 | 0 | 0 | 82 | 0 | 0 | 0 | #VALUE! | 0 | 0 | 0 | 0 | 0 | 0 | 0 | 0 | 0 | 0 | 0 | 0 | 0 | 0 | 0 | 0 | 0 | 0 | 0 | 0 |  |  | 0 | 0 | 0 | 0
51. | 247 | 0 | 0 | 0 | 247 | 0 | 0 | 0 | #VALUE! | 0 | 0 | 0 | 0 | 0 | 0 | 0 | 0 | 0 | 0 | 0 | 0 | 0 | 0 | 0 | 0 | 0 | 0 | 0 | 0 |  |  | 0 | 0 | 0 | 0
52. | 286 | 256 | 4 | 0 | 26 | 0 | 0 | 1.296 | #VALUE! | 0.001 | 0 | 0 | 207 | 133 | 207 | 0 | 133 | 0 | 0 | 0 | 0 | 0 | 0 | 0 | 0 | 0 | 0 | 0 | 5 |  |  | 0 | 0 | 0 | 0
53. | 159 | 0 | 0 | 0 | 159 | 0 | 0 | 0 | #VALUE! | 0 | 0 | 0 | 0 | 0 | 0 | 0 | 0 | 0 | 0 | 0 | 0 | 0 | 0 | 0 | 0 | 0 | 0 | 0 | 0 |  |  | 0 | 0 | 0 | 0
54. | 972 | 872 | 0 | 0 | 100 | 0 | 0 | 4.944 | #VALUE! | 0 | 0 | 0 | 741 | 453 | 741 | 0 | 453 | 0 | 0 | 0 | 0 | 0 | 0 | 0 | 0 | 0 | 0 | 0 | 17 |  |  | 0 | 0 | 0 | 0
55. | 1676 | 0 | 0 | 0 | 1676 | 0 | 0 | 0 | #VALUE! | 0 | 0 | 0 | 0 | 0 | 0 | 0 | 0 | 0 | 0 | 0 | 0 | 0 | 0 | 0 | 0 | 0 | 0 | 0 | 0 |  |  | 0 | 0 | 0 | 0
56. | 328 | 282 | 42 | 5 | 4 | 0 | 0 | 1.43 | #VALUE! | 0.02 | 0 | 0 | 232 | 149 | 229 | 4 | 147 | 3 | 0 | 0 | 0 | 0 | 0 | 0 | 0 | 0 | 0 | 0 | 6 |  |  | 0 | 0 | 0 | 0
57. | 1074 | 0 | 0 | 0 | 1074 | 0 | 0 | 0 | #VALUE! | 0 | 0 | 0 | 0 | 0 | 0 | 0 | 0 | 0 | 0 | 0 | 0 | 0 | 0 | 0 | 0 | 0 | 0 | 0 | 0 |  |  | 0 | 0 | 0 | 0
58. | 2266 | 0 | 0 | 0 | 2266 | 0 | 0 | 0 | #VALUE! | 0 | 0 | 0 | 0 | 0 | 0 | 0 | 0 | 0 | 0 | 0 | 0 | 0 | 0 | 0 | 0 | 0 | 0 | 0 | 0 |  |  | 0 | 0 | 0 | 0
59. | 1962 | 0 | 0 | 0 | 1962 | 0 | 0 | 0 | #VALUE! | 0 | 0 | 0 | 0 | 0 | 0 | 0 | 0 | 0 | 0 | 0 | 0 | 0 | 0 | 0 | 0 | 0 | 0 | 0 | 0 |  |  | 0 | 0 | 0 | 0
60. | 421 | 0 | 0 | 0 | 421 | 0 | 0 | 0 | #VALUE! | 0 | 0 | 0 | 0 | 0 | 0 | 0 | 0 | 0 | 0 | 0 | 0 | 0 | 0 | 0 | 0 | 0 | 0 | 0 | 0 |  |  | 0 | 0 | 0 | 0
61. | 138 | 0 | 0 | 0 | 138 | 128 | 0 | 0 | #VALUE! | 0 | 0 | 0 | 0 | 0 | 0 | 0 | 0 | 0 | 0 | 0 | 0 | 0 | 0 | 0 | 0 | 0 | 0 | 0 | 0 |  |  | 0 | 0 | 0 | 0
62. | 319 | 0 | 0 | 0 | 319 | 0 | 0 | 0 | #VALUE! | 0 | 0 | 0 | 0 | 0 | 0 | 0 | 0 | 0 | 0 | 0 | 0 | 0 | 0 | 0 | 0 | 0 | 0 | 0 | 0 |  |  | 0 | 0 | 0 | 0
63. | 192 | 0 | 0 | 0 | 192 | 0 | 0 | 0 | #VALUE! | 0 | 0 | 0 | 0 | 0 | 0 | 0 | 0 | 0 | 0 | 0 | 0 | 0 | 0 | 0 | 0 | 0 | 0 | 0 | 0 |  |  | 0 | 0 | 0 | 0
64. | 1844 | 0 | 0 | 0 | 1844 | 1707 | 0 | 0 | #VALUE! | 0 | 2 | 0 | 0 | 0 | 0 | 0 | 0 | 0 | 0 | 0 | 0 | 0 | 0 | 0 | 0 | 0 | 0 | 0 | 0 |  |  | 0 | 0 | 0 | 0
65. | 1044 | 586 | 27 | 3 | 431 | 0 | 0 | 3.17 | #VALUE! | 0.01 | 0 | 0 | 477 | 306 | 475 | 2 | 305 | 1 | 0 | 0 | 0 | 0 | 0 | 0 | 0 | 0 | 0 | 0 | 12 |  |  | 0 | 0 | 0 | 0
66. | 1556 | 0 | 0 | 0 | 1556 | 0 | 0 | 0 | #VALUE! | 0 | 0 | 0 | 0 | 0 | 0 | 0 | 0 | 0 | 0 | 0 | 0 | 0 | 0 | 0 | 0 | 0 | 0 | 0 | 0 |  |  | 0 | 0 | 0 | 0
67. | 305 | 217 | 78 | 10 | 10 | 0 | 0 | 1.13 | #VALUE! | 0.04 | 0 | 0 | 184 | 118 | 175 | 8 | 113 | 5 | 0 | 0 | 0 | 0 | 0 | 0 | 0 | 0 | 0 | 0 | 4 |  |  | 0 | 0 | 0 | 0
68. | 552 | 0 | 0 | 0 | 552 | 0 | 0 | 0 | #VALUE! | 0 | 0 | 0 | 0 | 0 | 0 | 0 | 0 | 0 | 0 | 0 | 0 | 0 | 0 | 0 | 0 | 0 | 0 | 0 | 0 |  |  | 0 | 0 | 0 | 0
69. | 790 | 468 | 306 | 60 | 16 | 0 | 0 | 2.37 | #VALUE! | 0.29 | 0 | 0 | 428 | 275 | 379 | 49 | 243 | 31 | 0 | 0 | 0 | 0 | 0 | 0 | 0 | 0 | 0 | 0 | 9 |  |  | 0 | 0 | 0 | 0
70. | 6203 | 0 | 0 | 0 | 6203 | 0 | 0 | 0 | #VALUE! | 0 | 0 | 0 | 0 | 0 | 0 | 0 | 0 | 0 | 0 | 0 | 0 | 0 | 0 | 0 | 0 | 0 | 0 | 0 | 0 |  |  | 0 | 0 | 0 | 6203
71. | 2398 | 2160 | 96 | 1 | 142 | 0 | 0 | 11.403 | #VALUE! | 0.007 | 0 | 0 | 1750 | 1124 | 1750 | 1 | 1123 | 1 | 0 | 0 | 0 | 0 | 0 | 0 | 0 | 0 | 0 | 0 | 43 |  |  | 0 | 0 | 0 | 0
72. | 922 | 0 | 0 | 0 | 922 | 0 | 0 | 0 | #VALUE! | 0 | 0 | 0 | 0 | 0 | 0 | 0 | 0 | 0 | 0 | 0 | 0 | 0 | 0 | 0 | 0 | 0 | 0 | 0 | 0 |  |  | 0 | 0 | 0 | 0
73. | 507 | 0 | 0 | 0 | 507 | 0 | 0 | 0 | #VALUE! | 0 | 0 | 0 | 0 | 0 | 0 | 0 | 0 | 0 | 0 | 0 | 0 | 0 | 0 | 0 | 0 | 0 | 0 | 0 | 0 |  |  | 0 | 0 | 0 | 0
74. | 1570 | 466 | 122 | 11 | 982 | 0 | 0 | 2.487 | #VALUE! | 0.042 | 0 | 0 | 386 | 248 | 377 | 9 | 242 | 6 | 0 | 0 | 0 | 0 | 0 | 0 | 0 | 0 | 0 | 0 | 9 |  |  | 0 | 0 | 0 | 0
75. | 765 | 400 | 156 | 15 | 209 | 0 | 0 | 2.136 | #VALUE! | 0.056 | 0 | 0 | 336 | 216 | 324 | 12 | 208 | 8 | 0 | 0 | 0 | 0 | 0 | 0 | 0 | 0 | 0 | 0 | 8 |  |  | 0 | 0 | 0 | 0
76. | 261 | 107 | 16 | 1 | 138 | 0 | 0 | 0.57 | #VALUE! | 0.006 | 0 | 0 | 87 | 56 | 86 | 1 | 56 | 1 | 0 | 0 | 0 | 0 | 0 | 0 | 0 | 0 | 0 | 0 | 2 |  |  | 0 | 0 | 0 | 0
77. | 718 | 718 | 0 | 0 | 0 | 0 | 0 | 4.62 | #VALUE! | 0 | 0 | 0 | 488 | 258 | 488 | 0 | 258 | 0 | 0 | 0 | 0 | 0 | 0 | 0 | 0 | 0 | 0 | 0 | 0 |  |  | 0 | 0 | 0 | 0
78. | 436 | 436 | 0 | 0 | 0 | 0 | 0 | 2.916 | #VALUE! | 0 | 0 | 0 | 296 | 157 | 296 | 0 | 157 | 0 | 0 | 0 | 0 | 0 | 0 | 0 | 0 | 0 | 0 | 0 | 0 |  |  | 0 | 0 | 0 | 0

## Начисления
| Н1 | Н2 | Н3 | Н4 | Н5 | Н6 | Н7 | Н8 | Н9 | Н10 | Н11 | Н12 | Н13 | Н14 | Н15 | Н16 | Н17 | Н18 | Н19 | Н20 | Н21 | Н22 | Н23 | Н24 | Н25 | Н26 | Н27 | Н28 | Н29 | Н30 | Н31 | Н32 | Н33 | Н34 | Н35 | Н36 | Н37 | Н38 | Н39 | Н40 | Н41 | Н42 | Н43 | Н44 | Н45 | Н46 | Н47 | Н48 | Н49
N = < 22-2017 * 02-01 * 02-01-07 >
Электромонтажные работы.
1. | 1 | 1 | 1 | 1 | 1 | 1 | 1 | 1 | 1 | 0 | 0 | 100 | 0 | 0 | 1 | 1 | 2 | 0 | 1 | 0 | 0 | 0 | 0 | 0 | 6 | 0 | 1.2 | 0 | 0 | 0 | 0 | 1.7 | 1.6 | 1.29 | 0.092 | 0.18 | 1 | 1 | 0.2 | 1.5 | 1 | 1 | 1 | 1 | 1 | 100 | 1 | 1 | 1
2. | 1 | 1 | 1 | 1 | 1 | 1 | 1 | 1 | 1 | 0 | 0 | 100 | 0 | 0 | 1 | 1 | 0 | 0 | 1 | 0 | 0 | 0 | 0 | 0 | 6 | 0 | 1.2 | 0 | 0 | 0 | 0 | 1.7 | 1.6 | 1.29 | 0.092 | 0.18 | 1 | 1 | 0.2 | 1.5 | 1 | 1 | 1 | 1 | 1 | 100 | 1 | 1 | 1
3. | 1 | 1 | 1 | 1 | 1 | 1 | 1 | 1 | 1 | 0 | 0 | 100 | 0 | 0 | 1 | 1 | 2 | 0 | 1 | 0 | 0 | 0 | 0 | 0 | 6 | 0 | 1.2 | 0 | 0 | 0 | 0 | 1.7 | 1.6 | 1.29 | 0.092 | 0.18 | 1 | 1 | 0.2 | 1.5 | 1 | 1 | 1 | 1 | 1 | 100 | 1 | 1 | 1
4. | 1 | 1 | 1 | 1 | 1 | 1 | 1 | 1 | 1 | 0 | 0 | 100 | 0 | 0 | 1 | 1 | 0 | 0 | 1 | 0 | 0 | 0 | 0 | 0 | 6 | 0 | 1.2 | 0 | 0 | 0 | 0 | 1.7 | 1.6 | 1.29 | 0.092 | 0.18 | 1 | 1 | 0.2 | 1.5 | 1 | 1 | 1 | 1 | 1 | 100 | 1 | 1 | 1
5. | 1 | 1 | 1 | 1 | 1 | 1 | 1 | 1 | 1 | 0 | 0 | 100 | 0 | 0 | 1 | 1 | 2 | 0 | 1 | 0 | 0 | 0 | 0 | 0 | 6 | 0 | 1.2 | 0 | 0 | 0 | 0 | 1.7 | 1.6 | 1.29 | 0.092 | 0.18 | 1 | 1 | 0.2 | 1.5 | 1 | 1 | 1 | 1 | 1 | 100 | 1 | 1 | 1
6. | 1 | 1 | 1 | 1 | 1 | 1 | 1 | 1 | 1 | 0 | 0 | 100 | 0 | 0 | 1 | 1 | 0 | 0 | 1 | 0 | 0 | 0 | 0 | 0 | 6 | 0 | 1.2 | 0 | 0 | 0 | 0 | 1.7 | 1.6 | 1.29 | 0.092 | 0.18 | 1 | 1 | 0.2 | 1.5 | 1 | 1 | 1 | 1 | 1 | 100 | 1 | 1 | 1
7. | 1 | 1 | 1 | 1 | 1 | 1 | 1 | 1 | 1 | 0 | 0 | 100 | 0 | 0 | 1 | 1 | 0 | 0 | 1 | 0 | 0 | 0 | 0 | 0 | 6 | 0 | 1.2 | 0 | 0 | 0 | 0 | 1.7 | 1.6 | 1.29 | 0.092 | 0.18 | 1 | 1 | 0.2 | 1.5 | 1 | 1 | 1 | 1 | 1 | 100 | 1 | 1 | 1
8. | 1 | 1 | 1 | 1 | 1 | 1 | 1 | 1 | 1 | 0 | 0 | 100 | 0 | 0 | 1 | 1 | 2 | 0 | 1 | 0 | 0 | 0 | 0 | 0 | 6 | 0 | 1.2 | 0 | 0 | 0 | 0 | 1.7 | 1.6 | 1.29 | 0.092 | 0.18 | 1 | 1 | 0.2 | 1.5 | 1 | 1 | 1 | 1 | 1 | 100 | 1 | 1 | 1
9. | 1 | 1 | 1 | 1 | 1 | 1 | 1 | 1 | 1 | 0 | 0 | 100 | 0 | 0 | 1 | 1 | 0 | 0 | 1 | 0 | 0 | 0 | 0 | 0 | 6 | 0 | 1.2 | 0 | 0 | 0 | 0 | 1.7 | 1.6 | 1.29 | 0.092 | 0.18 | 1 | 1 | 0.2 | 1.5 | 1 | 1 | 1 | 1 | 1 | 100 | 1 | 1 | 1
10. | 1 | 1 | 1 | 1 | 1 | 1 | 1 | 1 | 1 | 0 | 0 | 100 | 0 | 0 | 1 | 1 | 0 | 0 | 1 | 0 | 0 | 0 | 0 | 0 | 6 | 0 | 1.2 | 0 | 0 | 0 | 0 | 1.7 | 1.6 | 1.29 | 0.092 | 0.18 | 1 | 1 | 0.2 | 1.5 | 1 | 1 | 1 | 1 | 1 | 100 | 1 | 1 | 1
11. | 1 | 1 | 1 | 1 | 1 | 1 | 1 | 1 | 1 | 0 | 0 | 100 | 0 | 0 | 1 | 1 | 0 | 0 | 1 | 0 | 0 | 0 | 0 | 0 | 6 | 0 | 1.2 | 0 | 0 | 0 | 0 | 1.7 | 1.6 | 1.29 | 0.092 | 0.18 | 1 | 1 | 0.2 | 1.5 | 1 | 1 | 1 | 1 | 1 | 100 | 1 | 1 | 1
12. | 1 | 1 | 1 | 1 | 1 | 1 | 1 | 1 | 1 | 0 | 0 | 100 | 0 | 0 | 1 | 1 | 0 | 0 | 1 | 0 | 0 | 0 | 0 | 0 | 6 | 0 | 1.2 | 0 | 0 | 0 | 0 | 1.7 | 1.6 | 1.29 | 0.092 | 0.18 | 1 | 1 | 0.2 | 1.5 | 1 | 1 | 1 | 1 | 1 | 100 | 1 | 1 | 1
13. | 1 | 1 | 1 | 1 | 1 | 1 | 1 | 1 | 1 | 0 | 0 | 100 | 0 | 0 | 1 | 1 | 2 | 0 | 1 | 0 | 0 | 0 | 0 | 0 | 6 | 0 | 1.2 | 0 | 0 | 0 | 0 | 1.7 | 1.6 | 1.29 | 0.092 | 0.18 | 1 | 1 | 0.2 | 1.5 | 1 | 1 | 1 | 1 | 1 | 100 | 1 | 1 | 1
14. | 1 | 1 | 1 | 1 | 1 | 1 | 1 | 1 | 1 | 0 | 0 | 100 | 0 | 0 | 1 | 1 | 0 | 0 | 1 | 0 | 0 | 0 | 0 | 0 | 6 | 0 | 1.2 | 0 | 0 | 0 | 0 | 1.7 | 1.6 | 1.29 | 0.092 | 0.18 | 1 | 1 | 0.2 | 1.5 | 1 | 1 | 1 | 1 | 1 | 100 | 1 | 1 | 1
15. | 1 | 1 | 1 | 1 | 1 | 1 | 1 | 1 | 1 | 0 | 0 | 100 | 0 | 0 | 1 | 1 | 0 | 0 | 1 | 0 | 0 | 0 | 0 | 0 | 6 | 0 | 1.2 | 0 | 0 | 0 | 0 | 1.7 | 1.6 | 1.29 | 0.092 | 0.18 | 1 | 1 | 0.2 | 1.5 | 1 | 1 | 1 | 1 | 1 | 100 | 1 | 1 | 1
16. | 1 | 1 | 1 | 1 | 1 | 1 | 1 | 1 | 1 | 0 | 0 | 100 | 0 | 0 | 1 | 1 | 2 | 0 | 1 | 0 | 0 | 0 | 0 | 0 | 6 | 0 | 1.2 | 0 | 0 | 0 | 0 | 1.7 | 1.6 | 1.29 | 0.092 | 0.18 | 1 | 1 | 0.2 | 1.5 | 1 | 1 | 1 | 1 | 1 | 100 | 1 | 1 | 1
17. | 1 | 1 | 1 | 1 | 1 | 1 | 1 | 1 | 1 | 0 | 0 | 100 | 0 | 0 | 1 | 1 | 0 | 0 | 1 | 0 | 0 | 0 | 0 | 0 | 6 | 0 | 1.2 | 0 | 0 | 0 | 0 | 1.7 | 1.6 | 1.29 | 0.092 | 0.18 | 1 | 1 | 0.2 | 1.5 | 1 | 1 | 1 | 1 | 1 | 100 | 1 | 1 | 1
18. | 1 | 1 | 1 | 1 | 1 | 1 | 1 | 1 | 1 | 0 | 0 | 100 | 0 | 0 | 1 | 1 | 0 | 0 | 1 | 0 | 0 | 0 | 0 | 0 | 6 | 0 | 1.2 | 0 | 0 | 0 | 0 | 1.7 | 1.6 | 1.29 | 0.092 | 0.18 | 1 | 1 | 0.2 | 1.5 | 1 | 1 | 1 | 1 | 1 | 100 | 1 | 1 | 1
19. | 1 | 1 | 1 | 1 | 1 | 1 | 1 | 1 | 1 | 0 | 0 | 100 | 0 | 0 | 1 | 1 | 0 | 0 | 1 | 0 | 0 | 0 | 0 | 0 | 6 | 0 | 1.2 | 0 | 0 | 0 | 0 | 1.7 | 1.6 | 1.29 | 0.092 | 0.18 | 1 | 1 | 0.2 | 1.5 | 1 | 1 | 1 | 1 | 1 | 100 | 1 | 1 | 1
20. | 1 | 1 | 1 | 1 | 1 | 1 | 1 | 1 | 1 | 0 | 0 | 100 | 0 | 0 | 1 | 1 | 0 | 0 | 1 | 0 | 0 | 0 | 0 | 0 | 6 | 0 | 1.2 | 0 | 0 | 0 | 0 | 1.7 | 1.6 | 1.29 | 0.092 | 0.18 | 1 | 1 | 0.2 | 1.5 | 1 | 1 | 1 | 1 | 1 | 100 | 1 | 1 | 1
21. | 1 | 1 | 1 | 1 | 1 | 1 | 1 | 1 | 1 | 0 | 0 | 100 | 0 | 0 | 1 | 1 | 2 | 0 | 1 | 0 | 0 | 0 | 0 | 0 | 6 | 0 | 1.2 | 0 | 0 | 0 | 0 | 1.7 | 1.6 | 1.29 | 0.092 | 0.18 | 1 | 1 | 0.2 | 1.5 | 1 | 1 | 1 | 1 | 1 | 100 | 1 | 1 | 1
22. | 1 | 1 | 1 | 1 | 1 | 1 | 1 | 1 | 1 | 0 | 0 | 100 | 0 | 0 | 1 | 1 | 0 | 0 | 1 | 0 | 0 | 0 | 0 | 0 | 6 | 0 | 1.2 | 0 | 0 | 0 | 0 | 1.7 | 1.6 | 1.29 | 0.092 | 0.18 | 1 | 1 | 0.2 | 1.5 | 1 | 1 | 1 | 1 | 1 | 100 | 1 | 1 | 1
23. | 1 | 1 | 1 | 1 | 1 | 1 | 1 | 1 | 1 | 0 | 0 | 100 | 0 | 0 | 1 | 1 | 2 | 0 | 1 | 0 | 0 | 0 | 0 | 0 | 6 | 0 | 1.2 | 0 | 0 | 0 | 0 | 1.7 | 1.6 | 1.29 | 0.092 | 0.18 | 1 | 1 | 0.2 | 1.5 | 1 | 1 | 1 | 1 | 1 | 100 | 1 | 1 | 1
24. | 1 | 1 | 1 | 1 | 1 | 1 | 1 | 1 | 1 | 0 | 0 | 100 | 0 | 0 | 1 | 1 | 0 | 0 | 1 | 0 | 0 | 0 | 0 | 0 | 6 | 0 | 1.2 | 0 | 0 | 0 | 0 | 1.7 | 1.6 | 1.29 | 0.092 | 0.18 | 1 | 1 | 0.2 | 1.5 | 1 | 1 | 1 | 1 | 1 | 100 | 1 | 1 | 1
25. | 1 | 1 | 1 | 1 | 1 | 1 | 1 | 1 | 1 | 0 | 0 | 100 | 0 | 0 | 1 | 1 | 2 | 0 | 1 | 0 | 0 | 0 | 0 | 0 | 6 | 0 | 1.2 | 0 | 0 | 0 | 0 | 1.7 | 1.6 | 1.29 | 0.092 | 0.18 | 1 | 1 | 0.2 | 1.5 | 1 | 1 | 1 | 1 | 1 | 100 | 1 | 1 | 1
26. | 1 | 1 | 1 | 1 | 1 | 1 | 1 | 1 | 1 | 0 | 0 | 100 | 0 | 0 | 1 | 1 | 0 | 0 | 1 | 0 | 0 | 0 | 0 | 0 | 6 | 0 | 1.2 | 0 | 0 | 0 | 0 | 1.7 | 1.6 | 1.29 | 0.092 | 0.18 | 1 | 1 | 0.2 | 1.5 | 1 | 1 | 1 | 1 | 1 | 100 | 1 | 1 | 1
27. | 1 | 1 | 1 | 1 | 1 | 1 | 1 | 1 | 1 | 0 | 0 | 100 | 0 | 0 | 1 | 1 | 2 | 0 | 1 | 0 | 0 | 0 | 0 | 0 | 6 | 0 | 1.2 | 0 | 0 | 0 | 0 | 1.7 | 1.6 | 1.29 | 0.092 | 0.18 | 1 | 1 | 0.2 | 1.5 | 1 | 1 | 1 | 1 | 1 | 100 | 1 | 1 | 1
28. | 1 | 1 | 1 | 1 | 1 | 1 | 1 | 1 | 1 | 0 | 0 | 100 | 0 | 0 | 1 | 1 | 0 | 0 | 1 | 0 | 0 | 0 | 0 | 0 | 6 | 0 | 1.2 | 0 | 0 | 0 | 0 | 1.7 | 1.6 | 1.29 | 0.092 | 0.18 | 1 | 1 | 0.2 | 1.5 | 1 | 1 | 1 | 1 | 1 | 100 | 1 | 1 | 1
29. | 1 | 1 | 1 | 1 | 1 | 1 | 1 | 1 | 1 | 0 | 0 | 100 | 0 | 0 | 1 | 1 | 0 | 0 | 1 | 0 | 0 | 0 | 0 | 0 | 6 | 0 | 1.2 | 0 | 0 | 0 | 0 | 1.7 | 1.6 | 1.29 | 0.092 | 0.18 | 1 | 1 | 0.2 | 1.5 | 1 | 1 | 1 | 1 | 1 | 100 | 1 | 1 | 1
30. | 1 | 1 | 1 | 1 | 1 | 1 | 1 | 1 | 1 | 0 | 0 | 100 | 0 | 0 | 1 | 1 | 0 | 0 | 1 | 0 | 0 | 0 | 0 | 0 | 6 | 0 | 1.2 | 0 | 0 | 0 | 0 | 1.7 | 1.6 | 1.29 | 0.092 | 0.18 | 1 | 1 | 0.2 | 1.5 | 1 | 1 | 1 | 1 | 1 | 100 | 1 | 1 | 1
31. | 1 | 1 | 1 | 1 | 1 | 1 | 1 | 1 | 1 | 0 | 0 | 100 | 0 | 0 | 1 | 1 | 0 | 0 | 1 | 0 | 0 | 0 | 0 | 0 | 6 | 0 | 1.2 | 0 | 0 | 0 | 0 | 1.7 | 1.6 | 1.29 | 0.092 | 0.18 | 1 | 1 | 0.2 | 1.5 | 1 | 1 | 1 | 1 | 1 | 100 | 1 | 1 | 1
32. | 1 | 1 | 1 | 1 | 1 | 1 | 1 | 1 | 1 | 0 | 0 | 100 | 0 | 0 | 1 | 1 | 2 | 0 | 1 | 0 | 0 | 0 | 0 | 0 | 6 | 0 | 1.2 | 0 | 0 | 0 | 0 | 1.7 | 1.6 | 1.29 | 0.092 | 0.18 | 1 | 1 | 0.2 | 1.5 | 1 | 1 | 1 | 1 | 1 | 100 | 1 | 1 | 1
33. | 1 | 1 | 1 | 1 | 1 | 1 | 1 | 1 | 1 | 0 | 0 | 100 | 0 | 0 | 1 | 1 | 0 | 0 | 1 | 0 | 0 | 0 | 0 | 0 | 6 | 0 | 1.2 | 0 | 0 | 0 | 0 | 1.7 | 1.6 | 1.29 | 0.092 | 0.18 | 1 | 1 | 0.2 | 1.5 | 1 | 1 | 1 | 1 | 1 | 100 | 1 | 1 | 1
34. | 1 | 1 | 1 | 1 | 1 | 1 | 1 | 1 | 1 | 0 | 0 | 100 | 0 | 0 | 1 | 1 | 2 | 0 | 1 | 0 | 0 | 0 | 0 | 0 | 6 | 0 | 1.2 | 0 | 0 | 0 | 0 | 1.7 | 1.6 | 1.29 | 0.092 | 0.18 | 1 | 1 | 0.2 | 1.5 | 1 | 1 | 1 | 1 | 1 | 100 | 1 | 1 | 1
35. | 1 | 1 | 1 | 1 | 1 | 1 | 1 | 1 | 1 | 0 | 0 | 100 | 0 | 0 | 1 | 1 | 0 | 0 | 1 | 0 | 0 | 0 | 0 | 0 | 6 | 0 | 1.2 | 0 | 0 | 0 | 0 | 1.7 | 1.6 | 1.29 | 0.092 | 0.18 | 1 | 1 | 0.2 | 1.5 | 1 | 1 | 1 | 1 | 1 | 100 | 1 | 1 | 1
36. | 1 | 1 | 1 | 1 | 1 | 1 | 1 | 1 | 1 | 0 | 0 | 100 | 0 | 0 | 1 | 1 | 2 | 0 | 1 | 0 | 0 | 0 | 0 | 0 | 6 | 0 | 1.2 | 0 | 0 | 0 | 0 | 1.7 | 1.6 | 1.29 | 0.092 | 0.18 | 1 | 1 | 0.2 | 1.5 | 1 | 1 | 1 | 1 | 1 | 100 | 1 | 1 | 1
37. | 1 | 1 | 1 | 1 | 1 | 1 | 1 | 1 | 1 | 0 | 0 | 100 | 0 | 0 | 1 | 1 | 2 | 0 | 1 | 0 | 0 | 0 | 0 | 0 | 6 | 0 | 1.2 | 0 | 0 | 0 | 0 | 1.7 | 1.6 | 1.29 | 0.092 | 0.18 | 1 | 1 | 0.2 | 1.5 | 1 | 1 | 1 | 1 | 1 | 100 | 1 | 1 | 1
38. | 1 | 1 | 1 | 1 | 1 | 1 | 1 | 1 | 1 | 0 | 0 | 100 | 0 | 0 | 1 | 1 | 2 | 0 | 1 | 0 | 0 | 0 | 0 | 0 | 6 | 0 | 1.2 | 0 | 0 | 0 | 0 | 1.7 | 1.6 | 1.29 | 0.092 | 0.18 | 1 | 1 | 0.2 | 1.5 | 1 | 1 | 1 | 1 | 1 | 100 | 1 | 1 | 1
39. | 1 | 1 | 1 | 1 | 1 | 1 | 1 | 1 | 1 | 0 | 0 | 100 | 0 | 0 | 1 | 1 | 0 | 0 | 1 | 0 | 0 | 0 | 0 | 0 | 6 | 0 | 1.2 | 0 | 0 | 0 | 0 | 1.7 | 1.6 | 1.29 | 0.092 | 0.18 | 1 | 1 | 0.2 | 1.5 | 1 | 1 | 1 | 1 | 1 | 100 | 1 | 1 | 1
40. | 1 | 1 | 1 | 1 | 1 | 1 | 1 | 1 | 1 | 0 | 0 | 100 | 0 | 0 | 1 | 1 | 0 | 0 | 1 | 0 | 0 | 0 | 0 | 0 | 6 | 0 | 1.2 | 0 | 0 | 0 | 0 | 1.7 | 1.6 | 1.29 | 0.092 | 0.18 | 1 | 1 | 0.2 | 1.5 | 1 | 1 | 1 | 1 | 1 | 100 | 1 | 1 | 1
41. | 1 | 1 | 1 | 1 | 1 | 1 | 1 | 1 | 1 | 0 | 0 | 100 | 0 | 0 | 1 | 1 | 0 | 0 | 1 | 0 | 0 | 0 | 0 | 0 | 6 | 0 | 1.2 | 0 | 0 | 0 | 0 | 1.7 | 1.6 | 1.29 | 0.092 | 0.18 | 1 | 1 | 0.2 | 1.5 | 1 | 1 | 1 | 1 | 1 | 100 | 1 | 1 | 1
42. | 1 | 1 | 1 | 1 | 1 | 1 | 1 | 1 | 1 | 0 | 0 | 100 | 0 | 0 | 1 | 1 | 0 | 0 | 1 | 0 | 0 | 0 | 0 | 0 | 6 | 0 | 1.2 | 0 | 0 | 0 | 0 | 1.7 | 1.6 | 1.29 | 0.092 | 0.18 | 1 | 1 | 0.2 | 1.5 | 1 | 1 | 1 | 1 | 1 | 100 | 1 | 1 | 1
43. | 1 | 1 | 1 | 1 | 1 | 1 | 1 | 1 | 1 | 0 | 0 | 100 | 0 | 0 | 1 | 1 | 0 | 0 | 1 | 0 | 0 | 0 | 0 | 0 | 6 | 0 | 1.2 | 0 | 0 | 0 | 0 | 1.7 | 1.6 | 1.29 | 0.092 | 0.18 | 1 | 1 | 0.2 | 1.5 | 1 | 1 | 1 | 1 | 1 | 100 | 1 | 1 | 1
44. | 1 | 1 | 1 | 1 | 1 | 1 | 1 | 1 | 1 | 0 | 0 | 100 | 0 | 0 | 1 | 1 | 0 | 0 | 1 | 0 | 0 | 0 | 0 | 0 | 6 | 0 | 1.2 | 0 | 0 | 0 | 0 | 1.7 | 1.6 | 1.29 | 0.092 | 0.18 | 1 | 1 | 0.2 | 1.5 | 1 | 1 | 1 | 1 | 1 | 100 | 1 | 1 | 1
45. | 1 | 1 | 1 | 1 | 1 | 1 | 1 | 1 | 1 | 0 | 0 | 100 | 0 | 0 | 1 | 1 | 0 | 0 | 1 | 0 | 0 | 0 | 0 | 0 | 6 | 0 | 1.2 | 0 | 0 | 0 | 0 | 1.7 | 1.6 | 1.29 | 0.092 | 0.18 | 1 | 1 | 0.2 | 1.5 | 1 | 1 | 1 | 1 | 1 | 100 | 1 | 1 | 1
46. | 1 | 1 | 1 | 1 | 1 | 1 | 1 | 1 | 1 | 0 | 0 | 100 | 0 | 0 | 1 | 1 | 2 | 0 | 1 | 0 | 0 | 0 | 0 | 0 | 6 | 0 | 1.2 | 0 | 0 | 0 | 0 | 1.7 | 1.6 | 1.29 | 0.092 | 0.18 | 1 | 1 | 0.2 | 1.5 | 1 | 1 | 1 | 1 | 1 | 100 | 1 | 1 | 1
47. | 1 | 1 | 1 | 1 | 1 | 1 | 1 | 1 | 1 | 0 | 0 | 100 | 0 | 0 | 1 | 1 | 2 | 0 | 1 | 0 | 0 | 0 | 0 | 0 | 6 | 0 | 1.2 | 0 | 0 | 0 | 0 | 1.7 | 1.6 | 1.29 | 0.092 | 0.18 | 1 | 1 | 0.2 | 1.5 | 1 | 1 | 1 | 1 | 1 | 100 | 1 | 1 | 1
48. | 1 | 1 | 1 | 1 | 1 | 1 | 1 | 1 | 1 | 0 | 0 | 100 | 0 | 0 | 1 | 1 | 0 | 0 | 1 | 0 | 0 | 0 | 0 | 0 | 6 | 0 | 1.2 | 0 | 0 | 0 | 0 | 1.7 | 1.6 | 1.29 | 0.092 | 0.18 | 1 | 1 | 0.2 | 1.5 | 1 | 1 | 1 | 1 | 1 | 100 | 1 | 1 | 1
49. | 1 | 1 | 1 | 1 | 1 | 1 | 1 | 1 | 1 | 0 | 0 | 100 | 0 | 0 | 1 | 1 | 2 | 0 | 1 | 0 | 0 | 0 | 0 | 0 | 6 | 0 | 1.2 | 0 | 0 | 0 | 0 | 1.7 | 1.6 | 1.29 | 0.092 | 0.18 | 1 | 1 | 0.2 | 1.5 | 1 | 1 | 1 | 1 | 1 | 100 | 1 | 1 | 1
50. | 1 | 1 | 1 | 1 | 1 | 1 | 1 | 1 | 1 | 0 | 0 | 100 | 0 | 0 | 1 | 1 | 0 | 0 | 1 | 0 | 0 | 0 | 0 | 0 | 6 | 0 | 1.2 | 0 | 0 | 0 | 0 | 1.7 | 1.6 | 1.29 | 0.092 | 0.18 | 1 | 1 | 0.2 | 1.5 | 1 | 1 | 1 | 1 | 1 | 100 | 1 | 1 | 1
51. | 1 | 1 | 1 | 1 | 1 | 1 | 1 | 1 | 1 | 0 | 0 | 100 | 0 | 0 | 1 | 1 | 0 | 0 | 1 | 0 | 0 | 0 | 0 | 0 | 6 | 0 | 1.2 | 0 | 0 | 0 | 0 | 1.7 | 1.6 | 1.29 | 0.092 | 0.18 | 1 | 1 | 0.2 | 1.5 | 1 | 1 | 1 | 1 | 1 | 100 | 1 | 1 | 1
52. | 1 | 1 | 1 | 1 | 1 | 1 | 1 | 1 | 1 | 0 | 0 | 100 | 0 | 0 | 1 | 1 | 2 | 0 | 1 | 0 | 0 | 0 | 0 | 0 | 6 | 0 | 1.2 | 0 | 0 | 0 | 0 | 1.7 | 1.6 | 1.29 | 0.092 | 0.18 | 1 | 1 | 0.2 | 1.5 | 1 | 1 | 1 | 1 | 1 | 100 | 1 | 1 | 1
53. | 1 | 1 | 1 | 1 | 1 | 1 | 1 | 1 | 1 | 0 | 0 | 100 | 0 | 0 | 1 | 1 | 0 | 0 | 1 | 0 | 0 | 0 | 0 | 0 | 6 | 0 | 1.2 | 0 | 0 | 0 | 0 | 1.7 | 1.6 | 1.29 | 0.092 | 0.18 | 1 | 1 | 0.2 | 1.5 | 1 | 1 | 1 | 1 | 1 | 100 | 1 | 1 | 1
54. | 1 | 1 | 1 | 1 | 1 | 1 | 1 | 1 | 1 | 0 | 0 | 100 | 0 | 0 | 1 | 1 | 2 | 0 | 1 | 0 | 0 | 0 | 0 | 0 | 6 | 0 | 1.2 | 0 | 0 | 0 | 0 | 1.7 | 1.6 | 1.29 | 0.092 | 0.18 | 1 | 1 | 0.2 | 1.5 | 1 | 1 | 1 | 1 | 1 | 100 | 1 | 1 | 1
55. | 1 | 1 | 1 | 1 | 1 | 1 | 1 | 1 | 1 | 0 | 0 | 100 | 0 | 0 | 1 | 1 | 0 | 0 | 1 | 0 | 0 | 0 | 0 | 0 | 6 | 0 | 1.2 | 0 | 0 | 0 | 0 | 1.7 | 1.6 | 1.29 | 0.092 | 0.18 | 1 | 1 | 0.2 | 1.5 | 1 | 1 | 1 | 1 | 1 | 100 | 1 | 1 | 1
56. | 1 | 1 | 1 | 1 | 1 | 1 | 1 | 1 | 1 | 0 | 0 | 100 | 0 | 0 | 1 | 1 | 2 | 0 | 1 | 0 | 0 | 0 | 0 | 0 | 6 | 0 | 1.2 | 0 | 0 | 0 | 0 | 1.7 | 1.6 | 1.29 | 0.092 | 0.18 | 1 | 1 | 0.2 | 1.5 | 1 | 1 | 1 | 1 | 1 | 100 | 1 | 1 | 1
57. | 1 | 1 | 1 | 1 | 1 | 1 | 1 | 1 | 1 | 0 | 0 | 100 | 0 | 0 | 1 | 1 | 0 | 0 | 1 | 0 | 0 | 0 | 0 | 0 | 6 | 0 | 1.2 | 0 | 0 | 0 | 0 | 1.7 | 1.6 | 1.29 | 0.092 | 0.18 | 1 | 1 | 0.2 | 1.5 | 1 | 1 | 1 | 1 | 1 | 100 | 1 | 1 | 1
58. | 1 | 1 | 1 | 1 | 1 | 1 | 1 | 1 | 1 | 0 | 0 | 100 | 0 | 0 | 1 | 1 | 0 | 0 | 1 | 0 | 0 | 0 | 0 | 0 | 6 | 0 | 1.2 | 0 | 0 | 0 | 0 | 1.7 | 1.6 | 1.29 | 0.092 | 0.18 | 1 | 1 | 0.2 | 1.5 | 1 | 1 | 1 | 1 | 1 | 100 | 1 | 1 | 1
59. | 1 | 1 | 1 | 1 | 1 | 1 | 1 | 1 | 1 | 0 | 0 | 100 | 0 | 0 | 1 | 1 | 0 | 0 | 1 | 0 | 0 | 0 | 0 | 0 | 6 | 0 | 1.2 | 0 | 0 | 0 | 0 | 1.7 | 1.6 | 1.29 | 0.092 | 0.18 | 1 | 1 | 0.2 | 1.5 | 1 | 1 | 1 | 1 | 1 | 100 | 1 | 1 | 1
60. | 1 | 1 | 1 | 1 | 1 | 1 | 1 | 1 | 1 | 0 | 0 | 100 | 0 | 0 | 1 | 1 | 0 | 0 | 1 | 0 | 0 | 0 | 0 | 0 | 6 | 0 | 1.2 | 0 | 0 | 0 | 0 | 1.7 | 1.6 | 1.29 | 0.092 | 0.18 | 1 | 1 | 0.2 | 1.5 | 1 | 1 | 1 | 1 | 1 | 100 | 1 | 1 | 1
61. | 1 | 1 | 1 | 1 | 1 | 1 | 1 | 1 | 1 | 0 | 0 | 100 | 0 | 0 | 1 | 1 | 0 | 0 | 1 | 0 | 0 | 0 | 0 | 0 | 6 | 0 | 1.2 | 0 | 0 | 0 | 0 | 1.7 | 1.6 | 1.29 | 0.092 | 0.18 | 1 | 1 | 0.2 | 1.5 | 1 | 1 | 1 | 1 | 1 | 100 | 1 | 1 | 1
62. | 1 | 1 | 1 | 1 | 1 | 1 | 1 | 1 | 1 | 0 | 0 | 100 | 0 | 0 | 1 | 1 | 0 | 0 | 1 | 0 | 0 | 0 | 0 | 0 | 6 | 0 | 1.2 | 0 | 0 | 0 | 0 | 1.7 | 1.6 | 1.29 | 0.092 | 0.18 | 1 | 1 | 0.2 | 1.5 | 1 | 1 | 1 | 1 | 1 | 100 | 1 | 1 | 1
63. | 1 | 1 | 1 | 1 | 1 | 1 | 1 | 1 | 1 | 0 | 0 | 100 | 0 | 0 | 1 | 1 | 0 | 0 | 1 | 0 | 0 | 0 | 0 | 0 | 6 | 0 | 1.2 | 0 | 0 | 0 | 0 | 1.7 | 1.6 | 1.29 | 0.092 | 0.18 | 1 | 1 | 0.2 | 1.5 | 1 | 1 | 1 | 1 | 1 | 100 | 1 | 1 | 1
64. | 1 | 1 | 1 | 1 | 1 | 1 | 1 | 1 | 1 | 0 | 0 | 100 | 0 | 0 | 1 | 1 | 0 | 0 | 1 | 0 | 0 | 0 | 0 | 0 | 6 | 0 | 1.2 | 0 | 0 | 0 | 0 | 1.7 | 1.6 | 1.29 | 0.092 | 0.18 | 1 | 1 | 0.2 | 1.5 | 1 | 1 | 1 | 1 | 1 | 100 | 1 | 1 | 1
65. | 1 | 1 | 1 | 1 | 1 | 1 | 1 | 1 | 1 | 0 | 0 | 100 | 0 | 0 | 1 | 1 | 2 | 0 | 1 | 0 | 0 | 0 | 0 | 0 | 6 | 0 | 1.2 | 0 | 0 | 0 | 0 | 1.7 | 1.6 | 1.29 | 0.092 | 0.18 | 1 | 1 | 0.2 | 1.5 | 1 | 1 | 1 | 1 | 1 | 100 | 1 | 1 | 1
66. | 1 | 1 | 1 | 1 | 1 | 1 | 1 | 1 | 1 | 0 | 0 | 100 | 0 | 0 | 1 | 1 | 0 | 0 | 1 | 0 | 0 | 0 | 0 | 0 | 6 | 0 | 1.2 | 0 | 0 | 0 | 0 | 1.7 | 1.6 | 1.29 | 0.092 | 0.18 | 1 | 1 | 0.2 | 1.5 | 1 | 1 | 1 | 1 | 1 | 100 | 1 | 1 | 1
67. | 1 | 1 | 1 | 1 | 1 | 1 | 1 | 1 | 1 | 0 | 0 | 100 | 0 | 0 | 1 | 1 | 2 | 0 | 1 | 0 | 0 | 0 | 0 | 0 | 6 | 0 | 1.2 | 0 | 0 | 0 | 0 | 1.7 | 1.6 | 1.29 | 0.092 | 0.18 | 1 | 1 | 0.2 | 1.5 | 1 | 1 | 1 | 1 | 1 | 100 | 1 | 1 | 1
68. | 1 | 1 | 1 | 1 | 1 | 1 | 1 | 1 | 1 | 0 | 0 | 100 | 0 | 0 | 1 | 1 | 0 | 0 | 1 | 0 | 0 | 0 | 0 | 0 | 6 | 0 | 1.2 | 0 | 0 | 0 | 0 | 1.7 | 1.6 | 1.29 | 0.092 | 0.18 | 1 | 1 | 0.2 | 1.5 | 1 | 1 | 1 | 1 | 1 | 100 | 1 | 1 | 1
69. | 1 | 1 | 1 | 1 | 1 | 1 | 1 | 1 | 1 | 0 | 0 | 100 | 0 | 0 | 1 | 1 | 2 | 0 | 1 | 0 | 0 | 0 | 0 | 0 | 6 | 0 | 1.2 | 0 | 0 | 0 | 0 | 1.7 | 1.6 | 1.29 | 0.092 | 0.18 | 1 | 1 | 0.2 | 1.5 | 1 | 1 | 1 | 1 | 1 | 100 | 1 | 1 | 1
70. | 1 | 1 | 1 | 1 | 1 | 1 | 1 | 1 | 1 | 0 | 0 | 100 | 0 | 0 | 1 | 1 | 0 | 0 | 1 | 0 | 0 | 0 | 0 | 0 | 6 | 0 | 1.2 | 0 | 0 | 0 | 0 | 1.7 | 1.6 | 1.29 | 0.092 | 0.18 | 1 | 1 | 0.2 | 1.5 | 1 | 1 | 1 | 1 | 1 | 100 | 1 | 1 | 1
71. | 1 | 1 | 1 | 1 | 1 | 1 | 1 | 1 | 1 | 0 | 0 | 100 | 0 | 0 | 1 | 1 | 2 | 0 | 1 | 0 | 0 | 0 | 0 | 0 | 6 | 0 | 1.2 | 0 | 0 | 0 | 0 | 1.7 | 1.6 | 1.29 | 0.092 | 0.18 | 1 | 1 | 0.2 | 1.5 | 1 | 1 | 1 | 1 | 1 | 100 | 1 | 1 | 1
72. | 1 | 1 | 1 | 1 | 1 | 1 | 1 | 1 | 1 | 0 | 0 | 100 | 0 | 0 | 1 | 1 | 0 | 0 | 1 | 0 | 0 | 0 | 0 | 0 | 6 | 0 | 1.2 | 0 | 0 | 0 | 0 | 1.7 | 1.6 | 1.29 | 0.092 | 0.18 | 1 | 1 | 0.2 | 1.5 | 1 | 1 | 1 | 1 | 1 | 100 | 1 | 1 | 1
73. | 1 | 1 | 1 | 1 | 1 | 1 | 1 | 1 | 1 | 0 | 0 | 100 | 0 | 0 | 1 | 1 | 0 | 0 | 1 | 0 | 0 | 0 | 0 | 0 | 6 | 0 | 1.2 | 0 | 0 | 0 | 0 | 1.7 | 1.6 | 1.29 | 0.092 | 0.18 | 1 | 1 | 0.2 | 1.5 | 1 | 1 | 1 | 1 | 1 | 100 | 1 | 1 | 1
74. | 1 | 1 | 1 | 1 | 1 | 1 | 1 | 1 | 1 | 0 | 0 | 100 | 0 | 0 | 1 | 1 | 2 | 0 | 1 | 0 | 0 | 0 | 0 | 0 | 6 | 0 | 1.2 | 0 | 0 | 0 | 0 | 1.7 | 1.6 | 1.29 | 0.092 | 0.18 | 1 | 1 | 0.2 | 1.5 | 1 | 1 | 1 | 1 | 1 | 100 | 1 | 1 | 1
75. | 1 | 1 | 1 | 1 | 1 | 1 | 1 | 1 | 1 | 0 | 0 | 100 | 0 | 0 | 1 | 1 | 2 | 0 | 1 | 0 | 0 | 0 | 0 | 0 | 6 | 0 | 1.2 | 0 | 0 | 0 | 0 | 1.7 | 1.6 | 1.29 | 0.092 | 0.18 | 1 | 1 | 0.2 | 1.5 | 1 | 1 | 1 | 1 | 1 | 100 | 1 | 1 | 1
76. | 1 | 1 | 1 | 1 | 1 | 1 | 1 | 1 | 1 | 0 | 0 | 100 | 0 | 0 | 1 | 1 | 2 | 0 | 1 | 0 | 0 | 0 | 0 | 0 | 6 | 0 | 1.2 | 0 | 0 | 0 | 0 | 1.7 | 1.6 | 1.29 | 0.092 | 0.18 | 1 | 1 | 0.2 | 1.5 | 1 | 1 | 1 | 1 | 1 | 100 | 1 | 1 | 1
77. | 1 | 1 | 1 | 1 | 1 | 1 | 1 | 1 | 1 | 0 | 0 | 100 | 0 | 0 | 1 | 1 | 0 | 0 | 1 | 0 | 0 | 0 | 0 | 0 | 6 | 0 | 1.2 | 0 | 0 | 0 | 0 | 1.7 | 1.6 | 1.29 | 0.092 | 0.18 | 1 | 1 | 0.2 | 1.5 | 1 | 1 | 1 | 1 | 1 | 100 | 1 | 1 | 1
78. | 1 | 1 | 1 | 1 | 1 | 1 | 1 | 1 | 1 | 0 | 0 | 100 | 0 | 0 | 1 | 1 | 0 | 0 | 1 | 0 | 0 | 0 | 0 | 0 | 6 | 0 | 1.2 | 0 | 0 | 0 | 0 | 1.7 | 1.6 | 1.29 | 0.092 | 0.18 | 1 | 1 | 0.2 | 1.5 | 1 | 1 | 1 | 1 | 1 | 100 | 1 | 1 | 1

## Определители
| О0 | О1 | О2 | О3 | О4 | О5 | О6 | О7 | О8
N = < 22-2017 * 02-01 * 02-01-07 >
Электромонтажные работы.
1. | О0: 1; О1: 3; О4: 6; О7: 1
2. | О0: 1; О4: 0; О5: 1; О7: 1; О8: 1
3. | О0: 1; О1: 3; О4: 6; О7: 1
4. | О0: 1; О4: 0; О5: 1; О7: 1
5. | О0: 1; О1: 3; О4: 6; О7: 1
6. | О0: 1; О4: 0; О5: 1; О7: 1
7. | О0: 1; О4: 0; О5: 1; О7: 1
8. | О0: 1; О1: 3; О4: 6; О7: 1
9. | О5: 2; О6: 1
10. | О5: 2; О6: 1
11. | О5: 2; О6: 1
12. | О0: 1; О4: 0; О5: 1; О7: 1
13. | О0: 1; О1: 3; О4: 6; О7: 1
14. | О0: 1; О4: 0; О5: 1; О7: 1
15. | О0: 1; О4: 0; О5: 1; О7: 1
16. | О0: 1; О1: 3; О4: 6; О7: 1
17. | О5: 2; О6: 1
18. | О5: 2; О6: 1
19. | О5: 2; О6: 1
20. | О0: 1; О4: 0; О5: 1; О7: 1
21. | О0: 1; О1: 3; О4: 6; О7: 1
22. | О0: 1; О4: 0; О5: 1; О7: 1; О8: 1
23. | О0: 1; О1: 3; О4: 6; О7: 1
24. | О0: 1; О4: 0; О5: 1; О7: 1; О8: 1
25. | О0: 1; О1: 3; О4: 6; О7: 1
26. | О0: 1; О4: 0; О5: 1; О7: 1; О8: 1
27. | О0: 1; О1: 3; О4: 6; О7: 1
28. | О0: 1; О4: 0; О5: 1; О7: 1
29. | О0: 1; О4: 0; О5: 1; О7: 1; О8: 1
30. | О0: 1; О4: 0; О5: 1; О7: 1; О8: 1
31. | О0: 1; О4: 0; О5: 1; О7: 1; О8: 1
32. | О0: 1; О1: 3; О4: 6; О7: 1
33. | О0: 1; О4: 0; О5: 1; О7: 1; О8: 1
34. | О0: 1; О1: 3; О4: 6; О7: 1
35. | О0: 1; О4: 0; О5: 1; О7: 1; О8: 1
36. | О0: 1; О1: 3; О4: 6; О7: 1
37. | О0: 1; О1: 3; О4: 6; О7: 1
38. | О0: 1; О1: 3; О4: 6; О7: 1
39. | О0: 1; О4: 0; О5: 1; О7: 1; О8: 1
40. | О0: 1; О4: 0; О5: 1; О7: 1; О8: 1
41. | О0: 1; О4: 0; О5: 1; О7: 1; О8: 1
42. | О0: 1; О4: 0; О5: 1; О7: 1; О8: 1
43. | О0: 1; О4: 0; О5: 1; О7: 1; О8: 1
44. | О0: 1; О4: 0; О5: 1; О7: 1
45. | О0: 1; О4: 0; О5: 1; О7: 1
46. | О0: 1; О1: 3; О4: 6; О7: 1
47. | О0: 1; О1: 3; О4: 6; О7: 1
48. | О0: 1; О4: 0; О5: 1; О7: 1
49. | О0: 1; О1: 3; О4: 6; О7: 1
50. | О0: 1; О4: 0; О5: 1; О7: 1; О8: 1
51. | О0: 1; О4: 0; О5: 1; О7: 1; О8: 1
52. | О0: 1; О1: 3; О4: 6; О7: 1
53. | О0: 1; О4: 0; О5: 1; О7: 1; О8: 1
54. | О0: 1; О1: 3; О4: 6; О7: 1
55. | О0: 1; О4: 0; О5: 1; О7: 1; О8: 1
56. | О0: 1; О1: 3; О4: 6; О7: 1
57. | О0: 1; О4: 0; О5: 1; О7: 1; О8: 1
58. | О0: 1; О4: 0; О5: 1; О7: 1; О8: 1
59. | О0: 1; О4: 0; О5: 1; О7: 1; О8: 1
60. | О0: 1; О4: 0; О5: 1; О7: 1; О8: 1
61. | О0: 1; О4: 0; О5: 1; О7: 1; О8: 1
62. | О0: 1; О4: 0; О5: 1; О7: 1; О8: 1
63. | О0: 1; О4: 0; О5: 1; О7: 1; О8: 1
64. | О0: 1; О4: 0; О5: 1; О7: 1; О8: 1
65. | О0: 1; О1: 3; О4: 6; О7: 1
66. | О0: 1; О4: 0; О5: 1; О7: 1
67. | О0: 1; О1: 3; О4: 6; О7: 1
68. | О0: 1; О4: 0; О5: 1; О7: 1
69. | О0: 1; О1: 3; О4: 6; О7: 1
70. | О5: 2; О6: 1
71. | О0: 1; О1: 3; О4: 6; О7: 1
72. | О0: 1; О4: 0; О5: 1; О7: 1; О8: 1
73. | О0: 1; О4: 0; О5: 1; О7: 1; О8: 1
74. | О0: 1; О1: 3; О4: 6; О7: 1
75. | О0: 1; О1: 3; О4: 6; О7: 1
76. | О0: 1; О1: 3; О4: 6; О7: 1
77. | О0: 1; О1: 1; О4: 0; О7: 2
78. | О0: 1; О1: 1; О4: 0; О7: 2

## Текущие концовки
N = < 22-2017 * 02-01 * 02-01-07 >
Электромонтажные работы.
| Наименование | Вид | Значение | ЕИ | Z1 | Z2 | Z3 | Z4 | Z5 | Z6 | Z7 | Z8
1 | . ИТОГО ПО СМЕТЕ | А | 0 |  | 126051 | 22485 | 5715 | 1415 | 119.745 | 6.14 | 97851 |  | 1
2 | СТОИМОСТЬ ОБОРУДОВАНИЯ - | Б | 0 |  | 12389 | 0 | 0 | 0 | 0 | 0 | 12389 |  | 2
3 | . ЗАПАСНЫЕ ЧАСТИ - | Б | 0 |  | Z1: #VALUE! | 3
4 | . ТАРА И УПАКОВКА - | Б | 0 |  | Z1: #VALUE! | 4
5 | . ТРАНСПОРТНЫЕ РАСХОДЫ - | Б | 0 |  | Z1: #VALUE! | 5
6 | . КОМПЛЕКТАЦИЯ - | Б | 0 |  | Z1: #VALUE! | 6
7 | . НАЦЕНКА СНАБА - | Б | 0 |  | Z1: #VALUE! | 7
8 | . ЗАГОТОВИТЕЛЬНО-СКЛАДСКИЕ РАСХОДЫ - | Б | 0 |  | Z1: #VALUE! | 8
9 | . ШЕФМОНТАЖ ПО ОБОРУДОВАНИЮ - | Б | 0 |  | Z1: #VALUE! | 9
10 | . ШЕФМОНТАЖ - | ! | 0 |  | Z1: #VALUE! | 10
11 | ВСЕГО, СТОИМОСТЬ ОБОРУДОВАНИЯ - | ! | 0 |  | Z1: #VALUE! | 11
12 | СТОИМОСТЬ МОНТАЖНЫХ РАБОТ - | Б | 0 |  | 112508 | 21331 | 5715 | 1415 | 112.209 | 6.14 | 85462 |  | 12
13 | . В ТОМ ЧИСЛЕ: | Б | 0 | [9 empty] | 13
14 | . ОТКЛОНЕНИЕ ПО ЗАРАБОТНОЙ ПЛАТЕ - | Б | 0 |  | Z2: 0 | 14
15 | . КОСВЕННЫЕ РАСХОДЫ - | Б | 0 |  | Z1: 0 | 15
16 | . МАТЕРИАЛЬНЫЕ РЕСУРСЫ НЕ УЧТЕННЫЕ В РАСЦЕНКАХ - | Б | 0 |  | Z1: #VALUE! | 16
17 | . СТОИМОСТЬ ВОЗВРАЩАЕМЫХ МАТЕРИАЛОВ - | Б | 0 |  | Z1: 0 | 17
18 | . НАКЛАДНЫЕ РАСХОДЫ - | Б | 0 |  | Z1: 18457 | 18
19 | . СМЕТНАЯ ПРИБЫЛЬ - | Б | 0 |  | Z1: 11830 | 19
20 | . ШЕФМОНТАЖ - | Б | 0 |  | Z1: #VALUE! | 20
21 | ВСЕГО, СТОИМОСТЬ МОНТАЖНЫХ РАБОТ - | ! | 0 |  | Z1: 142795 | 21
22 | СТОИМОСТЬ ОБЩЕСТРОИТЕЛЬНЫХ РАБОТ - | Б | 0 |  | 1154 | 1154 | 0 | 0 | 7.536 | 0 | 0 |  | 22
23 | . В ТОМ ЧИСЛЕ: | Б | 0 | [9 empty] | 23
24 | . МАТЕРИАЛОВ - | Б | 0 |  | Z1: #VALUE! | 24
25 | . СТОИМОСТЬ ВОЗВРАЩАЕМЫХ МАТЕРИАЛОВ - | Б | 0 |  | Z1: 0 | 25
26 | . НАКЛАДНЫЕ РАСХОДЫ - | Б | 0 |  | Z1: 784 | 26
27 | . СМЕТНАЯ ПРИБЫЛЬ - | Б | 0 |  | Z1: 415 | 27
28 | ВСЕГО, СТОИМОСТЬ ОБЩЕСТРОИТЕЛЬНЫХ РАБОТ - | ! | 0 |  | Z1: 2353 | 28
29 | СТОИМОСТЬ МЕТАЛЛОМОНТАЖНЫХ РАБОТ - | Б | 0 |  | 0 | 0 | 0 | 0 | 0 | 0 | 0 |  | 29
30 | . СТОИМОСТЬ ВОЗВРАЩАЕМЫХ МАТЕРИАЛОВ - | Б | 0 |  | Z1: 0 | 30
31 | . НАКЛАДНЫЕ РАСХОДЫ - | Б | 0 |  | Z1: 0 | 31
32 | . СМЕТНАЯ ПРИБЫЛЬ - | Б | 0 |  | Z1: 0 | 32
33 | ВСЕГО, СТОИМОСТЬ МЕТАЛЛОМОНТАЖНЫХ РАБОТ - | ! | 0 |  | Z1: 0 | 33
34 | СТОИМОСТЬ САНТЕХНИЧЕСКИХ РАБОТ - | Б | 0 |  | 0 | 0 | 0 | 0 | 0 | 0 | 0 |  | 34
35 | . В ТОМ ЧИСЛЕ: | Б | 0 | [9 empty] | 35
36 | . СДАЧА И ИСПЫТАНИЕ - | Б | 0 |  | Z1: 0; Z2: 0; Z3: 0; Z4: 0 | 36
37 | . СТОИМОСТЬ ВОЗВРАЩАЕМЫХ МАТЕРИАЛОВ - | Б | 0 |  | Z1: 0 | 37
38 | . НАКЛАДНЫЕ РАСХОДЫ - | Б | 0 |  | Z1: 0 | 38
39 | . СМЕТНАЯ ПРИБЫЛЬ - | Б | 0 |  | Z1: 0 | 39
40 | . ШЕФМОНТАЖ - | Б | 0 |  | Z1: #VALUE! | 40
41 | ВСЕГО, СТОИМОСТЬ САНТЕХНИЧЕСКИХ РАБОТ - | ! | 0 |  | Z1: 0 | 41
42 | СТОИМОСТЬ БУРО-ВЗРЫВНЫХ РАБОТ - | Б | 0 |  | 0 | 0 | 0 | 0 | 0 | 0 | 0 |  | 42
43 | . СТОИМОСТЬ ВОЗВРАЩАЕМЫХ МАТЕРИАЛОВ - | Б | 0 |  | Z1: 0 | 43
44 | . НАКЛАДНЫЕ РАСХОДЫ - | Б | 0 |  | Z1: 0 | 44
45 | . СМЕТНАЯ ПРИБЫЛЬ - | Б | 0 |  | Z1: 0 | 45
46 | ВСЕГО, СТОИМОСТЬ БУРО-ВЗРЫВНЫХ РАБОТ - | ! | 0 |  | Z1: 0 | 46
47 | СТОИМОСТЬ ГОРНОПРОХОДЧЕСКИХ РАБОТ - | Б | 0 |  | 0 | 0 | 0 | 0 | 0 | 0 | 0 |  | 47
48 | . СТОИМОСТЬ ВОЗВРАЩАЕМЫХ МАТЕРИАЛОВ - | Б | 0 |  | Z1: 0 | 48
49 | . НАКЛАДНЫЕ РАСХОДЫ - | Б | 0 |  | Z1: 0 | 49
50 | . СМЕТНАЯ ПРИБЫЛЬ - | Б | 0 |  | Z1: 0 | 50
51 | ВСЕГО, СТОИМОСТЬ ГОРНОПРОХОДЧЕСКИХ РАБОТ - | ! | 0 |  | Z1: 0 | 51
52 | СТОИМОСТЬ РЕСТАВРАЦИОННЫХ РАБОТ - | Б | 0 |  | 0 | 0 | 0 | 0 | 0 | 0 | 0 |  | 52
53 | . В ТОМ ЧИСЛЕ: | Б | 0 | [9 empty] | 53
54 | . МАТЕРИАЛЫ - | Б | 0 |  | Z1: #VALUE! | 54
55 | . СТОИМОСТЬ ВОЗВРАЩАЕМЫХ МАТЕРИАЛОВ - | Б | 0 |  | Z1: 0 | 55
56 | . НАКЛАДНЫЕ РАСХОДЫ - | Б | 0 |  | Z1: 0 | 56
57 | . СМЕТНАЯ ПРИБЫЛЬ - | Б | 0 |  | Z1: 0 | 57
58 | ВСЕГО, СТОИМОСТЬ РЕСТАВРАЦИОННЫХ РАБОТ - | ! | 0 |  | Z1: 0 | 58
59 | СТОИМОСТЬ ПЕРЕВОЗКИ ГРУЗОВ - | Б | 0 |  | 0 | 0 | 0 | 0 | 0 | 0 | 0 |  | 59
60 | . В Т.Ч. НАКЛАДНЫЕ РАСХОДЫ - | Б | 0 |  | Z1: 0 | 60
61 | . В Т.Ч. СМЕТНАЯ ПРИБЫЛЬ - | Б | 0 |  | Z1: 0 | 61
62 | . НАКЛАДНЫЕ РАСХОДЫ - | Б | 0 |  | Z1: 0 | 62
63 | . СМЕТНАЯ ПРИБЫЛЬ - | Б | 0 |  | Z1: 0 | 63
64 | ВСЕГО, СТОИМОСТЬ ПЕРЕВОЗКИ ГРУЗОВ - | ! | 0 |  | Z1: 0 | 64
65 | СТОИМОСТЬ ПУСКОНАЛАДОЧНЫХ РАБОТ - | Б | 0 |  | 0 | 0 | 0 | 0 | 0 | 0 | 0 |  | 65
66 | . НАКЛАДНЫЕ РАСХОДЫ - | Б | 0 |  | Z1: 0 | 66
67 | . СМЕТНАЯ ПРИБЫЛЬ - | Б | 0 |  | Z1: 0 | 67
68 | ВСЕГО, СТОИМОСТЬ ПУСКОНАЛАДОЧНЫХ РАБОТ - | ! | 0 |  | Z1: 0 | 68
69 | СТОИМОСТЬ ПРОЧИХ РАБОТ (с НР и СП) - | Б | 0 |  | 0 | 0 | 0 | 0 | 0 | 0 | 0 |  | 69
70 | . СТОИМОСТЬ ВОЗВРАЩАЕМЫХ МАТЕРИАЛОВ - | Б | 0 |  | Z1: 0 | 70
71 | . НАКЛАДНЫЕ РАСХОДЫ - | Б | 0 |  | Z1: 0 | 71
72 | . СМЕТНАЯ ПРИБЫЛЬ - | Б | 0 |  | Z1: 0 | 72
73 | ВСЕГО, СТОИМОСТЬ ПРОЧИХ РАБОТ (с НР и СП) - | ! | 0 |  | Z1: 0 | 73
74 | ВСЕГО, СТОИМОСТЬ ПРОЧИХ РАБОТ (без НР и СП) - | Б | 0 |  | 0 | 0 | 0 | 0 | 0 | 0 | 0 |  | 74
75 | . СТОИМОСТЬ ВОЗВРАЩАЕМЫХ МАТЕРИАЛОВ - | Б | 0 |  | Z1: 0 | 75
76 | . ВСЕГО ПО СМЕТЕ | ! | 0 |  | #VALUE! | 0 | 0 | 0 | 0 | 0 | 0 |  | 76
77 | ВСЕГО СТОИМОСТЬ ВОЗВРАЩАЕМЫХ МАТЕРИАЛОВ - | ! | 0 |  | Z1: 0 | 77
78 | ВСЕГО НАКЛАДНЫЕ РАСХОДЫ | ! | 0 |  | Z1: 19241 | 78
79 | ВСЕГО СМЕТНАЯ ПРИБЫЛЬ | ! | 0 |  | Z1: 12245 | 79
80 | в т.ч. Вспомогательные материалы от стоимости материалов | h | 0 |  | Z1: 0; Z7: 0 | 80
81 | в т.ч. Вспомогательные материалы от ОЗП | h | 0 |  | Z1: 425; Z7: 425 | 81
82 | справочно | r | 0 | [9 empty] | 82
83 | Материалы с оборудованием | h | 0 |  | Z1: 97851 | 83
84 | Материалы | m | 0 |  | Z1: #VALUE! | 84
85 | Оборудование | h | 0 |  | Z1: 12389 | 85
86 | Оплата труда рабочих | h | 0 |  | Z1: 22485 | 86
87 | Эксплуатация машин | h | 0 |  | Z1: 5715 | 87
88 | в т. ч. оплата труда механизаторов | h | 0 |  | Z1: 1415 | 88
89 | Сметная заработная плата | s | 0 |  | Z1: 23900 | 89
90 | Трудозатраты осн. рабочих | h | 0 |  | Z5: 119.745 | 90
91 | Трудозатраты механизаторов | h | 0 |  | Z5: 6.14 | 91
92 | Нормативная трудоемкость | s | 0 |  | Z5: 125.885 | 92
93 | Накладные расходы | s | 0 |  | Z1: 19241 | 93
94 | Сметная прибыль | s | 0 |  | Z1: 12245 | 94
95 | Итого без оборудования и пуско-наладки | m | 0 |  | Z1: #VALUE! | 95
96 | Значение К зоны | z | [10 empty] | 96 | bar: Z1
97 | С К зоны | u | 0 |  | Z1: #VALUE! | 97
98 | ИТОГО с оборудованием и пуско-наладкой | s | 0 |  | Z1: #VALUE! | 98
99 | НДС | % | 0 |  | Z1: #VALUE! | 99
100 | ВСЕГО ПО СМЕТЕ | s | 0 |  | Z1: #VALUE! | 100
101 | строительно монтажных работ для обьектной | m | 0 |  | Z1: #VALUE! | 101