## Форма 4
< 22-2017 * 02-01 * 02-01-03 > |  |  | ПК РИК (вер.1.3.170208) тел./факс (495) 347-33-01 | [5 empty] | Форма 4
| Стройка: | Мойка автотранспортной техники на базе СП "ЦЭС" в г. Благовещенске. | [10 empty] | Мойка автотранспортной техники на базе СП "ЦЭС" в г. Благовещенске.
| Объект: | Мойка автотранспортной техники на базе СП "ЦЭС" в г. Благовещенске. | [11 empty] | Мойка автотранспортной техники на базе СП "ЦЭС" в г. Благовещенске.
ЛОКАЛЬНАЯ СМЕТА № 02-01-03 | [14 empty] | ЛОКАЛЬНАЯ СМЕТА № 02-01-03
(Локальный сметный расчет) | [14 empty] | (Локальный сметный расчет)
на вентиляцию. | [14 empty] | на Вентиляция.
| Основание: | ОВ.С 1-3
[6 empty] | Сметная стоимость: | #VALUE! |  | тыс. руб.
[6 empty] | Hормативная трудоемкость: | #VALUE! |  | тыс.чел.ч
[6 empty] | Сметная заработная плата: | #VALUE! |  | тыс. руб.
Составлена в базисных ценах на 01.01.2000 по НБ: "ТСНБ-2001 Амурской области (эталон) с доп. и изм. 1".
№ поз | Шифр и № позиции норматива, Наименование работ и затрат, Единица измерения | Количе-ство | Стоим. ед., руб. |  | Общая стоимость, руб. |  |  | Затр. труда рабочих, не зан. обсл. машин, чел-ч
|  |  | всего | экс. маш. | всего | оплата труда осн. раб. | экс. маш. | обслуж. машины
|  |  | оплата труда осн. раб. | в т.ч. опл. труда мех. |  |  | в т.ч. опл. труда мех. | на ед. | всего
1 | 2 | 3 | 4 | 5 | 6 | 7 | 8 | 9 | 10
Глобальные начисления: Н21= 5
Система П1:
1. | Е20-06-002-01 Установка камер приточных типовых без секции орошения производительностью до 10 тыс.м3/час, 1 камера | 1 | 841.9 | 118.72 | 843 | 474 | 119 | 45.896 | 45.896 | sum | IsZPR | 250
|  |  | 473.64 | 3.35 |  |  | 3 | 0.22 | 0.22 | sum_b | IsZPM
| Зарплата рабочих |  |  |  | 474
| Эксплуатация машин |  |  |  | 119
| в т.ч. зарплата машинистов |  |  |  | 3
| Материалы |  |  |  | 250
в т.ч. Вспомогательные материалы от стоимости материалов
| в т.ч. Вспомогательные ненормируемые материалы | [8 empty] | NenormMatOtZPR | IsMater
в т.ч. Ненормированная з.п. рабочих
в т.ч. Ненормированная стоимость эксплуатации машин
в т.ч. Ненормированная оплата механизаторов
| Накладные расходы | 128 |  |  | 611 | [5 empty] | Nakl
| НР от ЗПР | 128 |  |  | 606 | [5 empty] | Nakl_ZPR
| НР от ЗПМ | 128 |  |  | 4 | [5 empty] | Nakl_ZPM
| Сметная прибыль | 83 |  |  | 396 | [5 empty] | Plan
| СП от ЗПР | 83 |  |  | 393 | [5 empty] | Plan_ZPR
| СП от ЗПМ | 83 |  |  | 3 | [5 empty] | Plan_ZPM
2. | Прайс. Приточная установка АВП IRGA 1000/Е STEK 40-20/9 - 9 квт - 500 м3/ч, шт | 1 | 18188.8 | 0 | 18189 | 0 | 0 |  | 0 | sum | IsZPR | 18189
|  |  | 0 | 0 |  |  | 0 |  | 0 | sum_b | IsZPM
Поправки: М: +100930.0*1.02/5.66
Зарплата рабочих
Эксплуатация машин
в т.ч. зарплата машинистов
| Материалы |  |  |  | 18189
в т.ч. Вспомогательные материалы от стоимости материалов
| в т.ч. Вспомогательные ненормируемые материалы | [8 empty] | NenormMatOtZPR | IsMater
в т.ч. Ненормированная з.п. рабочих
в т.ч. Ненормированная стоимость эксплуатации машин
в т.ч. Ненормированная оплата механизаторов
3. | Е20-02-006-01 Установка заслонок воздушных и клапанов воздушных КВР с электрическим или пневматическим приводом диаметром до 250 мм, 1 шт. | 1 | 37.39 | 2.15 | 37 | 17 | 2 | 1.712 | 1.712 | sum | IsZPR | 18
|  |  | 17.25 | 0 |  |  | 0 |  | 0 | sum_b | IsZPM
| Зарплата рабочих |  |  |  | 17
| Эксплуатация машин |  |  |  | 2
в т.ч. зарплата машинистов
| Материалы |  |  |  | 18
в т.ч. Вспомогательные материалы от стоимости материалов
| в т.ч. Вспомогательные ненормируемые материалы | [8 empty] | NenormMatOtZPR | IsMater
в т.ч. Ненормированная з.п. рабочих
в т.ч. Ненормированная стоимость эксплуатации машин
в т.ч. Ненормированная оплата механизаторов
| Накладные расходы | 128 |  |  | 22 | [5 empty] | Nakl
| НР от ЗПР | 128 |  |  | 22 | [5 empty] | Nakl_ZPR
| НР от ЗПМ | [9 empty] | Nakl_ZPM
| Сметная прибыль | 83 |  |  | 14 | [5 empty] | Plan
| СП от ЗПР | 83 |  |  | 14 | [5 empty] | Plan_ZPR
| СП от ЗПМ | [9 empty] | Plan_ZPM
4. | Прайс. Клапан воздушный электромеханический привод с возвратной пружиной ALLFA АS 230-4-4, шт | 1 | 1758.59 | 0 | 1759 | 0 | 0 |  | 0 | sum | IsZPR | 1759
|  |  | 0 | 0 |  |  | 0 |  | 0 | sum_b | IsZPM
Поправки: М: +(9815+1700)/1.18*1.02/5.66
Зарплата рабочих
Эксплуатация машин
в т.ч. зарплата машинистов
| Материалы |  |  |  | 1759
в т.ч. Вспомогательные материалы от стоимости материалов
| в т.ч. Вспомогательные ненормируемые материалы | [8 empty] | NenormMatOtZPR | IsMater
в т.ч. Ненормированная з.п. рабочих
в т.ч. Ненормированная стоимость эксплуатации машин
в т.ч. Ненормированная оплата механизаторов
5. | Е20-02-018-01 Установка вставок гибких к радиальным вентиляторам, 1 м2 | 0.15 | 64.58 | 1.01 | 10 | 9 | 0 | 6.038 | 0.906 | sum | IsZPR | 1
|  |  | 59.35 | 0 |  |  | 0 |  | 0 | sum_b | IsZPM
| Зарплата рабочих |  |  |  | 9
Эксплуатация машин
в т.ч. зарплата машинистов
| Материалы |  |  |  | 1
в т.ч. Вспомогательные материалы от стоимости материалов
| в т.ч. Вспомогательные ненормируемые материалы | [8 empty] | NenormMatOtZPR | IsMater
в т.ч. Ненормированная з.п. рабочих
в т.ч. Ненормированная стоимость эксплуатации машин
в т.ч. Ненормированная оплата механизаторов
| Накладные расходы | 128 |  |  | 12 | [5 empty] | Nakl
| НР от ЗПР | 128 |  |  | 11 | [5 empty] | Nakl_ZPR
| НР от ЗПМ | [9 empty] | Nakl_ZPM
| Сметная прибыль | 83 |  |  | 7 | [5 empty] | Plan
| СП от ЗПР | 83 |  |  | 7 | [5 empty] | Plan_ZPR
| СП от ЗПМ | [9 empty] | Plan_ZPM
6. | Прайс. Гибкая вставка, диаметром 200 мм, шт | 1 | 73.31 | 0 | 73 | 0 | 0 |  | 0 | sum | IsZPR | 73
|  |  | 0 | 0 |  |  | 0 |  | 0 | sum_b | IsZPM
Поправки: М: +480.0/1.18*1.02/5.66
Зарплата рабочих
Эксплуатация машин
в т.ч. зарплата машинистов
| Материалы |  |  |  | 73
в т.ч. Вспомогательные материалы от стоимости материалов
| в т.ч. Вспомогательные ненормируемые материалы | [8 empty] | NenormMatOtZPR | IsMater
в т.ч. Ненормированная з.п. рабочих
в т.ч. Ненормированная стоимость эксплуатации машин
в т.ч. Ненормированная оплата механизаторов
7. | Е20-02-002-01 Установка решеток жалюзийных площадью в свету до 0,5 м2, 1 решетка | 2 | 21.81 | 2.72 | 43 | 31 | 5 | 1.533 | 3.066 | sum | IsZPR | 7
|  |  | 15.46 | 0 |  |  | 0 |  | 0 | sum_b | IsZPM
| Зарплата рабочих |  |  |  | 31
| Эксплуатация машин |  |  |  | 5
в т.ч. зарплата машинистов
| Материалы |  |  |  | 7
в т.ч. Вспомогательные материалы от стоимости материалов
| в т.ч. Вспомогательные ненормируемые материалы | [8 empty] | NenormMatOtZPR | IsMater
в т.ч. Ненормированная з.п. рабочих
в т.ч. Ненормированная стоимость эксплуатации машин
в т.ч. Ненормированная оплата механизаторов
| Накладные расходы | 128 |  |  | 40 | [5 empty] | Nakl
| НР от ЗПР | 128 |  |  | 40 | [5 empty] | Nakl_ZPR
| НР от ЗПМ | [9 empty] | Nakl_ZPM
| Сметная прибыль | 83 |  |  | 26 | [5 empty] | Plan
| СП от ЗПР | 83 |  |  | 26 | [5 empty] | Plan_ZPR
| СП от ЗПМ | [9 empty] | Plan_ZPM
8. | Прайс. Жалюзийная металлическая решетка круглая КР-2, диаметром 200 мм, шт | 2 | 259.32 | 0 | 519 | 0 | 0 |  | 0 | sum | IsZPR | 519
|  |  | 0 | 0 |  |  | 0 |  | 0 | sum_b | IsZPM
Поправки: М: +1698.0/1.18*1.02/5.66
Зарплата рабочих
Эксплуатация машин
в т.ч. зарплата машинистов
| Материалы |  |  |  | 519
в т.ч. Вспомогательные материалы от стоимости материалов
| в т.ч. Вспомогательные ненормируемые материалы | [8 empty] | NenormMatOtZPR | IsMater
в т.ч. Ненормированная з.п. рабочих
в т.ч. Ненормированная стоимость эксплуатации машин
в т.ч. Ненормированная оплата механизаторов
9. | Е20-01-001-01 Прокладка воздуховодов из листовой, оцинкованной стали и алюминия класса Н (нормальные) толщиной 0,5 мм, диаметром до 200 мм, 100 м2 поверхности воздуховодов | 0.00628 | 2403.88 | 165.41 | 15 | 11 | 1 | 176.253 | 1.107 | sum | IsZPR | 3
|  |  | 1732.56 | 7.93 |  |  | 0 | 0.52 | 0.003 | sum_b | IsZPM
| Зарплата рабочих |  |  |  | 11
| Эксплуатация машин |  |  |  | 1
в т.ч. зарплата машинистов
| Материалы |  |  |  | 3
в т.ч. Вспомогательные материалы от стоимости материалов
| в т.ч. Вспомогательные ненормируемые материалы | [8 empty] | NenormMatOtZPR | IsMater
в т.ч. Ненормированная з.п. рабочих
в т.ч. Ненормированная стоимость эксплуатации машин
в т.ч. Ненормированная оплата механизаторов
| Накладные расходы | 128 |  |  | 14 | [5 empty] | Nakl
| НР от ЗПР | 128 |  |  | 14 | [5 empty] | Nakl_ZPR
| НР от ЗПМ | [9 empty] | Nakl_ZPM
| Сметная прибыль | 83 |  |  | 9 | [5 empty] | Plan
| СП от ЗПР | 83 |  |  | 9 | [5 empty] | Plan_ZPR
| СП от ЗПМ | [9 empty] | Plan_ZPM
10. | С301-1771 Воздуховоды из листовой стали толщиной 0,5 мм, диаметром до 200 мм, м2 | 0.628 | 86.4 | 0 | 54 | 0 | 0 |  | 0 | sum | IsZPR | 54
|  |  | 0 | 0 |  |  | 0 |  | 0 | sum_b | IsZPM
Зарплата рабочих
Эксплуатация машин
в т.ч. зарплата машинистов
| Материалы |  |  |  | 54
в т.ч. Вспомогательные материалы от стоимости материалов
| в т.ч. Вспомогательные ненормируемые материалы | [8 empty] | NenormMatOtZPR | IsMater
в т.ч. Ненормированная з.п. рабочих
в т.ч. Ненормированная стоимость эксплуатации машин
в т.ч. Ненормированная оплата механизаторов
| Накладные расходы | [9 empty] | Nakl
| НР от ЗПР | [9 empty] | Nakl_ZPR
| НР от ЗПМ | [9 empty] | Nakl_ZPM
| Сметная прибыль | [9 empty] | Plan
| СП от ЗПР | [9 empty] | Plan_ZPR
| СП от ЗПМ | [9 empty] | Plan_ZPM
11. | Е20-02-019-01 Металл для крепления установки, 100 кг изделия | 0.25 | 1180.97 | 14 | 295 | 16 | 4 | 6.321 | 1.58 | sum | IsZPR | 275
|  |  | 65.24 | 0 |  |  | 0 |  | 0 | sum_b | IsZPM
| Зарплата рабочих |  |  |  | 16
| Эксплуатация машин |  |  |  | 3
в т.ч. зарплата машинистов
| Материалы |  |  |  | 275
в т.ч. Вспомогательные материалы от стоимости материалов
| в т.ч. Вспомогательные ненормируемые материалы | [8 empty] | NenormMatOtZPR | IsMater
в т.ч. Ненормированная з.п. рабочих
в т.ч. Ненормированная стоимость эксплуатации машин
в т.ч. Ненормированная оплата механизаторов
| Накладные расходы | 128 |  |  | 20 | [5 empty] | Nakl
| НР от ЗПР | 128 |  |  | 21 | [5 empty] | Nakl_ZPR
| НР от ЗПМ | [9 empty] | Nakl_ZPM
| Сметная прибыль | 83 |  |  | 13 | [5 empty] | Plan
| СП от ЗПР | 83 |  |  | 14 | [5 empty] | Plan_ZPR
| СП от ЗПМ | [9 empty] | Plan_ZPM
12. | Е26-01-054-01 Обертывание поверхности изоляции рулонными материалами насухо с проклейкой швов, 100 м2 поверхности покрытия изоляции | 0.01 | 1858.17 | 55.56 | 19 | 3 | 1 | 31.98 | 0.32 | sum | IsZPR | 15
|  |  | 310.21 | 0 |  |  | 0 |  | 0 | sum_b | IsZPM
| Зарплата рабочих |  |  |  | 3
| Эксплуатация машин |  |  |  | 1
в т.ч. зарплата машинистов
| Материалы |  |  |  | 15
в т.ч. Вспомогательные материалы от стоимости материалов
| в т.ч. Вспомогательные ненормируемые материалы | [8 empty] | NenormMatOtZPR | IsMater
в т.ч. Ненормированная з.п. рабочих
в т.ч. Ненормированная стоимость эксплуатации машин
в т.ч. Ненормированная оплата механизаторов
| Накладные расходы | 100 |  |  | 3 | [5 empty] | Nakl
| НР от ЗПР | 100 |  |  | 3 | [5 empty] | Nakl_ZPR
| НР от ЗПМ | [9 empty] | Nakl_ZPM
| Сметная прибыль | 70 |  |  | 2 | [5 empty] | Plan
| СП от ЗПР | 70 |  |  | 2 | [5 empty] | Plan_ZPR
| СП от ЗПМ | [9 empty] | Plan_ZPM
13. | С101-1794 Бризол, 1000 м2 | -0.00115 | 5940 | 0 | -7 | 0 | 0 |  | 0 | sum | IsZPR | -7
|  |  | 0 | 0 |  |  | 0 |  | 0 | sum_b | IsZPM
Объем: 0.01*(-0,115)
Зарплата рабочих
Эксплуатация машин
в т.ч. зарплата машинистов
| Материалы |  |  |  | -7
в т.ч. Вспомогательные материалы от стоимости материалов
| в т.ч. Вспомогательные ненормируемые материалы | [8 empty] | NenormMatOtZPR | IsMater
в т.ч. Ненормированная з.п. рабочих
в т.ч. Ненормированная стоимость эксплуатации машин
в т.ч. Ненормированная оплата механизаторов
| Накладные расходы | [9 empty] | Nakl
| НР от ЗПР | [9 empty] | Nakl_ZPR
| НР от ЗПМ | [9 empty] | Nakl_ZPM
| Сметная прибыль | [9 empty] | Plan
| СП от ЗПР | [9 empty] | Plan_ZPR
| СП от ЗПМ | [9 empty] | Plan_ZPM
14. | С104-0427 Отражающая изоляция "Пенофол 2000" тип С, самоклеящийся, толщина 10 мм, м2 | 1.15 | 51.3 | 0 | 59 | 0 | 0 |  | 0 | sum | IsZPR | 59
|  |  | 0 | 0 |  |  | 0 |  | 0 | sum_b | IsZPM
Зарплата рабочих
Эксплуатация машин
в т.ч. зарплата машинистов
| Материалы |  |  |  | 59
в т.ч. Вспомогательные материалы от стоимости материалов
| в т.ч. Вспомогательные ненормируемые материалы | [8 empty] | NenormMatOtZPR | IsMater
в т.ч. Ненормированная з.п. рабочих
в т.ч. Ненормированная стоимость эксплуатации машин
в т.ч. Ненормированная оплата механизаторов
| Накладные расходы | [9 empty] | Nakl
| НР от ЗПР | [9 empty] | Nakl_ZPR
| НР от ЗПМ | [9 empty] | Nakl_ZPM
| Сметная прибыль | [9 empty] | Plan
| СП от ЗПР | [9 empty] | Plan_ZPR
| СП от ЗПМ | [9 empty] | Plan_ZPM
Система В1:
15. | Е20-03-001-01 Установка вентиляторов радиальных массой до 0,05 т, 1 вентилятор | 1 | 90.5 | 7.21 | 91 | 66 | 7 | 6.867 | 6.867 | sum | IsZPR | 18
|  |  | 65.78 | 0.16 |  |  | 0 | 0.01 | 0.01 | sum_b | IsZPM
| Зарплата рабочих |  |  |  | 66
| Эксплуатация машин |  |  |  | 7
в т.ч. зарплата машинистов
| Материалы |  |  |  | 18
в т.ч. Вспомогательные материалы от стоимости материалов
| в т.ч. Вспомогательные ненормируемые материалы | [8 empty] | NenormMatOtZPR | IsMater
в т.ч. Ненормированная з.п. рабочих
в т.ч. Ненормированная стоимость эксплуатации машин
в т.ч. Ненормированная оплата механизаторов
| Накладные расходы | 128 |  |  | 84 | [5 empty] | Nakl
| НР от ЗПР | 128 |  |  | 84 | [5 empty] | Nakl_ZPR
| НР от ЗПМ | [9 empty] | Nakl_ZPM
| Сметная прибыль | 83 |  |  | 55 | [5 empty] | Plan
| СП от ЗПР | 83 |  |  | 55 | [5 empty] | Plan_ZPR
| СП от ЗПМ | [9 empty] | Plan_ZPM
16. | Прайс. Вентилятор канальный ВК-11-01 №2,5 0,12/1500, шт | 1 | 1350.37 | 0 | 1350 | 0 | 0 |  | 0 | sum | IsZPR | 1350
|  |  | 0 | 0 |  |  | 0 |  | 0 | sum_b | IsZPM
Поправки: М: +8842.0/1.18*1.02/5.66
Зарплата рабочих
Эксплуатация машин
в т.ч. зарплата машинистов
| Материалы |  |  |  | 1350
в т.ч. Вспомогательные материалы от стоимости материалов
| в т.ч. Вспомогательные ненормируемые материалы | [8 empty] | NenormMatOtZPR | IsMater
в т.ч. Ненормированная з.п. рабочих
в т.ч. Ненормированная стоимость эксплуатации машин
в т.ч. Ненормированная оплата механизаторов
17. | Е20-01-001-10 Прокладка воздуховодов из листовой, оцинкованной стали и алюминия класса Н (нормальные) толщиной 0,7 мм, периметром от 1100 до 1600 мм, 100 м2 поверхности воздуховодов | 0.016 | 1951.91 | 123.8 | 31 | 22 | 2 | 139.629 | 2.234 | sum | IsZPR | 7
|  |  | 1372.55 | 5.8 |  |  | 0 | 0.38 | 0.006 | sum_b | IsZPM
| Зарплата рабочих |  |  |  | 22
| Эксплуатация машин |  |  |  | 2
в т.ч. зарплата машинистов
| Материалы |  |  |  | 7
в т.ч. Вспомогательные материалы от стоимости материалов
| в т.ч. Вспомогательные ненормируемые материалы | [8 empty] | NenormMatOtZPR | IsMater
в т.ч. Ненормированная з.п. рабочих
в т.ч. Ненормированная стоимость эксплуатации машин
в т.ч. Ненормированная оплата механизаторов
| Накладные расходы | 128 |  |  | 28 | [5 empty] | Nakl
| НР от ЗПР | 128 |  |  | 28 | [5 empty] | Nakl_ZPR
| НР от ЗПМ | [9 empty] | Nakl_ZPM
| Сметная прибыль | 83 |  |  | 18 | [5 empty] | Plan
| СП от ЗПР | 83 |  |  | 18 | [5 empty] | Plan_ZPR
| СП от ЗПМ | [9 empty] | Plan_ZPM
18. | С301-1779 Воздуховоды из листовой стали толщиной 0,7 мм, периметром от 1100 до 1600 мм, м2 | 1.6 | 88.56 | 0 | 142 | 0 | 0 |  | 0 | sum | IsZPR | 142
|  |  | 0 | 0 |  |  | 0 |  | 0 | sum_b | IsZPM
Зарплата рабочих
Эксплуатация машин
в т.ч. зарплата машинистов
| Материалы |  |  |  | 142
в т.ч. Вспомогательные материалы от стоимости материалов
| в т.ч. Вспомогательные ненормируемые материалы | [8 empty] | NenormMatOtZPR | IsMater
в т.ч. Ненормированная з.п. рабочих
в т.ч. Ненормированная стоимость эксплуатации машин
в т.ч. Ненормированная оплата механизаторов
| Накладные расходы | [9 empty] | Nakl
| НР от ЗПР | [9 empty] | Nakl_ZPR
| НР от ЗПМ | [9 empty] | Nakl_ZPM
| Сметная прибыль | [9 empty] | Plan
| СП от ЗПР | [9 empty] | Plan_ZPR
| СП от ЗПМ | [9 empty] | Plan_ZPM
19. | Е20-02-002-01 Установка решеток жалюзийных площадью в свету до 0,5 м2, 1 решетка | 2 | 21.81 | 2.72 | 43 | 31 | 5 | 1.533 | 3.066 | sum | IsZPR | 7
|  |  | 15.46 | 0 |  |  | 0 |  | 0 | sum_b | IsZPM
| Зарплата рабочих |  |  |  | 31
| Эксплуатация машин |  |  |  | 5
в т.ч. зарплата машинистов
| Материалы |  |  |  | 7
в т.ч. Вспомогательные материалы от стоимости материалов
| в т.ч. Вспомогательные ненормируемые материалы | [8 empty] | NenormMatOtZPR | IsMater
в т.ч. Ненормированная з.п. рабочих
в т.ч. Ненормированная стоимость эксплуатации машин
в т.ч. Ненормированная оплата механизаторов
| Накладные расходы | 128 |  |  | 40 | [5 empty] | Nakl
| НР от ЗПР | 128 |  |  | 40 | [5 empty] | Nakl_ZPR
| НР от ЗПМ | [9 empty] | Nakl_ZPM
| Сметная прибыль | 83 |  |  | 26 | [5 empty] | Plan
| СП от ЗПР | 83 |  |  | 26 | [5 empty] | Plan_ZPR
| СП от ЗПМ | [9 empty] | Plan_ZPM
20. | Прайс. Решетка жалюзийная из оцинкованной стали 400х400 мм, шт | 1 | 195.48 | 0 | 195 | 0 | 0 |  | 0 | sum | IsZPR | 195
|  |  | 0 | 0 |  |  | 0 |  | 0 | sum_b | IsZPM
Поправки: М: +1280.0/1.18*1.02/5.66
Зарплата рабочих
Эксплуатация машин
в т.ч. зарплата машинистов
| Материалы |  |  |  | 195
в т.ч. Вспомогательные материалы от стоимости материалов
| в т.ч. Вспомогательные ненормируемые материалы | [8 empty] | NenormMatOtZPR | IsMater
в т.ч. Ненормированная з.п. рабочих
в т.ч. Ненормированная стоимость эксплуатации машин
в т.ч. Ненормированная оплата механизаторов
21. | Прайс. Решетка инерционная из оцинкованной стали, шт | 1 | 235.19 | 0 | 235 | 0 | 0 |  | 0 | sum | IsZPR | 235
|  |  | 0 | 0 |  |  | 0 |  | 0 | sum_b | IsZPM
Поправки: М: +1540.0/1.18*1.02/5.66
Зарплата рабочих
Эксплуатация машин
в т.ч. зарплата машинистов
| Материалы |  |  |  | 235
в т.ч. Вспомогательные материалы от стоимости материалов
| в т.ч. Вспомогательные ненормируемые материалы | [8 empty] | NenormMatOtZPR | IsMater
в т.ч. Ненормированная з.п. рабочих
в т.ч. Ненормированная стоимость эксплуатации машин
в т.ч. Ненормированная оплата механизаторов
22. | Е20-02-019-01 Металл для крепления установки, 100 кг изделия | 0.2 | 1180.97 | 14 | 236 | 13 | 3 | 6.321 | 1.264 | sum | IsZPR | 220
|  |  | 65.24 | 0 |  |  | 0 |  | 0 | sum_b | IsZPM
| Зарплата рабочих |  |  |  | 13
| Эксплуатация машин |  |  |  | 3
в т.ч. зарплата машинистов
| Материалы |  |  |  | 220
в т.ч. Вспомогательные материалы от стоимости материалов
| в т.ч. Вспомогательные ненормируемые материалы | [8 empty] | NenormMatOtZPR | IsMater
в т.ч. Ненормированная з.п. рабочих
в т.ч. Ненормированная стоимость эксплуатации машин
в т.ч. Ненормированная оплата механизаторов
| Накладные расходы | 128 |  |  | 17 | [5 empty] | Nakl
| НР от ЗПР | 128 |  |  | 17 | [5 empty] | Nakl_ZPR
| НР от ЗПМ | [9 empty] | Nakl_ZPM
| Сметная прибыль | 83 |  |  | 11 | [5 empty] | Plan
| СП от ЗПР | 83 |  |  | 11 | [5 empty] | Plan_ZPR
| СП от ЗПМ | [9 empty] | Plan_ZPM
23. | Е26-01-054-01 Обертывание поверхности изоляции рулонными материалами насухо с проклейкой швов, 100 м2 поверхности покрытия изоляции | 0.02 | 1858.17 | 55.56 | 37 | 6 | 1 | 31.98 | 0.64 | sum | IsZPR | 30
|  |  | 310.21 | 0 |  |  | 0 |  | 0 | sum_b | IsZPM
| Зарплата рабочих |  |  |  | 6
| Эксплуатация машин |  |  |  | 1
в т.ч. зарплата машинистов
| Материалы |  |  |  | 30
в т.ч. Вспомогательные материалы от стоимости материалов
| в т.ч. Вспомогательные ненормируемые материалы | [8 empty] | NenormMatOtZPR | IsMater
в т.ч. Ненормированная з.п. рабочих
в т.ч. Ненормированная стоимость эксплуатации машин
в т.ч. Ненормированная оплата механизаторов
| Накладные расходы | 100 |  |  | 6 | [5 empty] | Nakl
| НР от ЗПР | 100 |  |  | 6 | [5 empty] | Nakl_ZPR
| НР от ЗПМ | [9 empty] | Nakl_ZPM
| Сметная прибыль | 70 |  |  | 4 | [5 empty] | Plan
| СП от ЗПР | 70 |  |  | 4 | [5 empty] | Plan_ZPR
| СП от ЗПМ | [9 empty] | Plan_ZPM
24. | С101-1794 Бризол, 1000 м2 | -0.0023 | 5940 | 0 | -14 | 0 | 0 |  | 0 | sum | IsZPR | -14
|  |  | 0 | 0 |  |  | 0 |  | 0 | sum_b | IsZPM
Объем: 0.02*(-0,115)
Зарплата рабочих
Эксплуатация машин
в т.ч. зарплата машинистов
| Материалы |  |  |  | -14
в т.ч. Вспомогательные материалы от стоимости материалов
| в т.ч. Вспомогательные ненормируемые материалы | [8 empty] | NenormMatOtZPR | IsMater
в т.ч. Ненормированная з.п. рабочих
в т.ч. Ненормированная стоимость эксплуатации машин
в т.ч. Ненормированная оплата механизаторов
| Накладные расходы | [9 empty] | Nakl
| НР от ЗПР | [9 empty] | Nakl_ZPR
| НР от ЗПМ | [9 empty] | Nakl_ZPM
| Сметная прибыль | [9 empty] | Plan
| СП от ЗПР | [9 empty] | Plan_ZPR
| СП от ЗПМ | [9 empty] | Plan_ZPM
25. | С104-0427 Отражающая изоляция "Пенофол 2000" тип С, самоклеящийся, толщина 10 мм, м2 | 2.3 | 51.3 | 0 | 118 | 0 | 0 |  | 0 | sum | IsZPR | 118
|  |  | 0 | 0 |  |  | 0 |  | 0 | sum_b | IsZPM
Зарплата рабочих
Эксплуатация машин
в т.ч. зарплата машинистов
| Материалы |  |  |  | 118
в т.ч. Вспомогательные материалы от стоимости материалов
| в т.ч. Вспомогательные ненормируемые материалы | [8 empty] | NenormMatOtZPR | IsMater
в т.ч. Ненормированная з.п. рабочих
в т.ч. Ненормированная стоимость эксплуатации машин
в т.ч. Ненормированная оплата механизаторов
| Накладные расходы | [9 empty] | Nakl
| НР от ЗПР | [9 empty] | Nakl_ZPR
| НР от ЗПМ | [9 empty] | Nakl_ZPM
| Сметная прибыль | [9 empty] | Plan
| СП от ЗПР | [9 empty] | Plan_ZPR
| СП от ЗПМ | [9 empty] | Plan_ZPM
Система ВЕ1:
26. | Е20-02-003-10 Установка решеток жалюзийных стальных щелевых регулирующих (Р), номер 150, размер 150х150 мм, 1 решетка | 2 | 23.96 | 1.6 | 48 | 23 | 3 | 1.124 | 2.248 | sum | IsZPR | 22
|  |  | 11.33 | 0 |  |  | 0 |  | 0 | sum_b | IsZPM
| Зарплата рабочих |  |  |  | 23
| Эксплуатация машин |  |  |  | 3
в т.ч. зарплата машинистов
| Материалы |  |  |  | 22
в т.ч. Вспомогательные материалы от стоимости материалов
| в т.ч. Вспомогательные ненормируемые материалы | [8 empty] | NenormMatOtZPR | IsMater
в т.ч. Ненормированная з.п. рабочих
в т.ч. Ненормированная стоимость эксплуатации машин
в т.ч. Ненормированная оплата механизаторов
| Накладные расходы | 128 |  |  | 29 | [5 empty] | Nakl
| НР от ЗПР | 128 |  |  | 29 | [5 empty] | Nakl_ZPR
| НР от ЗПМ | [9 empty] | Nakl_ZPM
| Сметная прибыль | 83 |  |  | 19 | [5 empty] | Plan
| СП от ЗПР | 83 |  |  | 19 | [5 empty] | Plan_ZPR
| СП от ЗПМ | [9 empty] | Plan_ZPM
27. | Е20-02-010-01 Установка зонтов над шахтами из листовой стали прямоугольного сечения периметром до 1000 мм, 1 зонт | 1 | 11.16 | 1.96 | 11 | 7 | 2 | 0.672 | 0.672 | sum | IsZPR | 2
|  |  | 6.93 | 0 |  |  | 0 |  | 0 | sum_b | IsZPM
| Зарплата рабочих |  |  |  | 7
| Эксплуатация машин |  |  |  | 2
в т.ч. зарплата машинистов
| Материалы |  |  |  | 2
в т.ч. Вспомогательные материалы от стоимости материалов
| в т.ч. Вспомогательные ненормируемые материалы | [8 empty] | NenormMatOtZPR | IsMater
в т.ч. Ненормированная з.п. рабочих
в т.ч. Ненормированная стоимость эксплуатации машин
в т.ч. Ненормированная оплата механизаторов
| Накладные расходы | 128 |  |  | 9 | [5 empty] | Nakl
| НР от ЗПР | 128 |  |  | 9 | [5 empty] | Nakl_ZPR
| НР от ЗПМ | [9 empty] | Nakl_ZPM
| Сметная прибыль | 83 |  |  | 6 | [5 empty] | Plan
| СП от ЗПР | 83 |  |  | 6 | [5 empty] | Plan_ZPR
| СП от ЗПМ | [9 empty] | Plan_ZPM
28. | С301-0288 Зонты вентиляционных систем из листовой оцинкованной стали, прямоугольные, периметром шахты до 1000 мм, шт. | 1 | 183.6 | 0 | 184 | 0 | 0 |  | 0 | sum | IsZPR | 184
|  |  | 0 | 0 |  |  | 0 |  | 0 | sum_b | IsZPM
Зарплата рабочих
Эксплуатация машин
в т.ч. зарплата машинистов
| Материалы |  |  |  | 184
в т.ч. Вспомогательные материалы от стоимости материалов
| в т.ч. Вспомогательные ненормируемые материалы | [8 empty] | NenormMatOtZPR | IsMater
в т.ч. Ненормированная з.п. рабочих
в т.ч. Ненормированная стоимость эксплуатации машин
в т.ч. Ненормированная оплата механизаторов
| Накладные расходы | [9 empty] | Nakl
| НР от ЗПР | [9 empty] | Nakl_ZPR
| НР от ЗПМ | [9 empty] | Nakl_ZPM
| Сметная прибыль | [9 empty] | Plan
| СП от ЗПР | [9 empty] | Plan_ZPR
| СП от ЗПМ | [9 empty] | Plan_ZPM
29. | Е20-01-001-02 Прокладка воздуховодов из листовой, оцинкованной стали и алюминия класса Н (нормальные) толщиной 0,5 мм, периметром до 600 мм, 100 м2 поверхности воздуховодов | 0.03 | 2403.88 | 165.41 | 72 | 52 | 5 | 176.253 | 5.288 | sum | IsZPR | 15
|  |  | 1732.56 | 7.93 |  |  | 0 | 0.52 | 0.016 | sum_b | IsZPM
Объем: 0,6*5
| Зарплата рабочих |  |  |  | 52
| Эксплуатация машин |  |  |  | 5
в т.ч. зарплата машинистов
| Материалы |  |  |  | 15
в т.ч. Вспомогательные материалы от стоимости материалов
| в т.ч. Вспомогательные ненормируемые материалы | [8 empty] | NenormMatOtZPR | IsMater
в т.ч. Ненормированная з.п. рабочих
в т.ч. Ненормированная стоимость эксплуатации машин
в т.ч. Ненормированная оплата механизаторов
| Накладные расходы | 128 |  |  | 67 | [5 empty] | Nakl
| НР от ЗПР | 128 |  |  | 67 | [5 empty] | Nakl_ZPR
| НР от ЗПМ | [9 empty] | Nakl_ZPM
| Сметная прибыль | 83 |  |  | 43 | [5 empty] | Plan
| СП от ЗПР | 83 |  |  | 43 | [5 empty] | Plan_ZPR
| СП от ЗПМ | [9 empty] | Plan_ZPM
30. | С301-1772 Воздуховоды из листовой стали толщиной 0,5 мм, периметром до 600 мм, м2 | 3 | 86.4 | 0 | 259 | 0 | 0 |  | 0 | sum | IsZPR | 259
|  |  | 0 | 0 |  |  | 0 |  | 0 | sum_b | IsZPM
Зарплата рабочих
Эксплуатация машин
в т.ч. зарплата машинистов
| Материалы |  |  |  | 259
в т.ч. Вспомогательные материалы от стоимости материалов
| в т.ч. Вспомогательные ненормируемые материалы | [8 empty] | NenormMatOtZPR | IsMater
в т.ч. Ненормированная з.п. рабочих
в т.ч. Ненормированная стоимость эксплуатации машин
в т.ч. Ненормированная оплата механизаторов
| Накладные расходы | [9 empty] | Nakl
| НР от ЗПР | [9 empty] | Nakl_ZPR
| НР от ЗПМ | [9 empty] | Nakl_ZPM
| Сметная прибыль | [9 empty] | Plan
| СП от ЗПР | [9 empty] | Plan_ZPR
| СП от ЗПМ | [9 empty] | Plan_ZPM
31. | Е26-01-054-01 Обертывание поверхности изоляции рулонными материалами насухо с проклейкой швов, 100 м2 поверхности покрытия изоляции | 0.02 | 1858.17 | 55.56 | 37 | 6 | 1 | 31.98 | 0.64 | sum | IsZPR | 30
|  |  | 310.21 | 0 |  |  | 0 |  | 0 | sum_b | IsZPM
| Зарплата рабочих |  |  |  | 6
| Эксплуатация машин |  |  |  | 1
в т.ч. зарплата машинистов
| Материалы |  |  |  | 30
в т.ч. Вспомогательные материалы от стоимости материалов
| в т.ч. Вспомогательные ненормируемые материалы | [8 empty] | NenormMatOtZPR | IsMater
в т.ч. Ненормированная з.п. рабочих
в т.ч. Ненормированная стоимость эксплуатации машин
в т.ч. Ненормированная оплата механизаторов
| Накладные расходы | 100 |  |  | 6 | [5 empty] | Nakl
| НР от ЗПР | 100 |  |  | 6 | [5 empty] | Nakl_ZPR
| НР от ЗПМ | [9 empty] | Nakl_ZPM
| Сметная прибыль | 70 |  |  | 4 | [5 empty] | Plan
| СП от ЗПР | 70 |  |  | 4 | [5 empty] | Plan_ZPR
| СП от ЗПМ | [9 empty] | Plan_ZPM
32. | С101-1794 Бризол, 1000 м2 | -0.0023 | 5940 | 0 | -14 | 0 | 0 |  | 0 | sum | IsZPR | -14
|  |  | 0 | 0 |  |  | 0 |  | 0 | sum_b | IsZPM
Объем: 0.02*(-0,115)
Зарплата рабочих
Эксплуатация машин
в т.ч. зарплата машинистов
| Материалы |  |  |  | -14
в т.ч. Вспомогательные материалы от стоимости материалов
| в т.ч. Вспомогательные ненормируемые материалы | [8 empty] | NenormMatOtZPR | IsMater
в т.ч. Ненормированная з.п. рабочих
в т.ч. Ненормированная стоимость эксплуатации машин
в т.ч. Ненормированная оплата механизаторов
| Накладные расходы | [9 empty] | Nakl
| НР от ЗПР | [9 empty] | Nakl_ZPR
| НР от ЗПМ | [9 empty] | Nakl_ZPM
| Сметная прибыль | [9 empty] | Plan
| СП от ЗПР | [9 empty] | Plan_ZPR
| СП от ЗПМ | [9 empty] | Plan_ZPM
33. | С104-0427 Отражающая изоляция "Пенофол 2000" тип С, самоклеящийся, толщина 10 мм, м2 | 2.3 | 51.3 | 0 | 118 | 0 | 0 |  | 0 | sum | IsZPR | 118
|  |  | 0 | 0 |  |  | 0 |  | 0 | sum_b | IsZPM
Зарплата рабочих
Эксплуатация машин
в т.ч. зарплата машинистов
| Материалы |  |  |  | 118
в т.ч. Вспомогательные материалы от стоимости материалов
| в т.ч. Вспомогательные ненормируемые материалы | [8 empty] | NenormMatOtZPR | IsMater
в т.ч. Ненормированная з.п. рабочих
в т.ч. Ненормированная стоимость эксплуатации машин
в т.ч. Ненормированная оплата механизаторов
| Накладные расходы | [9 empty] | Nakl
| НР от ЗПР | [9 empty] | Nakl_ZPR
| НР от ЗПМ | [9 empty] | Nakl_ZPM
| Сметная прибыль | [9 empty] | Plan
| СП от ЗПР | [9 empty] | Plan_ZPR
| СП от ЗПМ | [9 empty] | Plan_ZPM
34. | Е26-01-053-01 Покрытие изоляции плоских (криволинейных) поверхностей листовым металлом с заготовкой покрытия, 100 м2 поверхности покрытия изоляции | 0.02 | 10858.69 | 650.56 | 217 | 28 | 13 | 139.55 | 2.791 | sum | IsZPR | 176
|  |  | 1423.41 | 0 |  |  | 0 |  | 0 | sum_b | IsZPM
| Зарплата рабочих |  |  |  | 28
| Эксплуатация машин |  |  |  | 13
в т.ч. зарплата машинистов
| Материалы |  |  |  | 176
в т.ч. Вспомогательные материалы от стоимости материалов
| в т.ч. Вспомогательные ненормируемые материалы | [8 empty] | NenormMatOtZPR | IsMater
в т.ч. Ненормированная з.п. рабочих
в т.ч. Ненормированная стоимость эксплуатации машин
в т.ч. Ненормированная оплата механизаторов
| Накладные расходы | 100 |  |  | 28 | [5 empty] | Nakl
| НР от ЗПР | 100 |  |  | 28 | [5 empty] | Nakl_ZPR
| НР от ЗПМ | [9 empty] | Nakl_ZPM
| Сметная прибыль | 70 |  |  | 20 | [5 empty] | Plan
| СП от ЗПР | 70 |  |  | 20 | [5 empty] | Plan_ZPR
| СП от ЗПМ | [9 empty] | Plan_ZPM
| . ИТОГО ПО СМЕТЕ |  |  |  | 25304 | 815 | 174 |  | 80.297 |  |  | 24315 |  |  | 0
[7 empty] | 3 |  | 0.255
| СТОИМОСТЬ ОБОРУДОВАНИЯ - |  |  |  | 0 | 0 | 0 |  | 0 |  |  | 0 |  |  | 0
| . ЗАПАСНЫЕ ЧАСТИ - |  |  |  | #VALUE!
| . ТАРА И УПАКОВКА - |  |  |  | #VALUE!
| . ТРАНСПОРТНЫЕ РАСХОДЫ - |  |  |  | #VALUE!
| . КОМПЛЕКТАЦИЯ - |  |  |  | #VALUE!
| . НАЦЕНКА СНАБА - |  |  |  | #VALUE!
| . ЗАГОТОВИТЕЛЬНО-СКЛАДСКИЕ РАСХОДЫ - |  |  |  | #VALUE!
| . ШЕФМОНТАЖ ПО ОБОРУДОВАНИЮ - |  |  |  | #VALUE!
| . ШЕФМОНТАЖ - |  |  |  | #VALUE!
| ВСЕГО, СТОИМОСТЬ ОБОРУДОВАНИЯ - |  |  |  | #VALUE!
| СТОИМОСТЬ МОНТАЖНЫХ РАБОТ - |  |  |  | 0 | 0 | 0 |  | 0 |  |  | 0 |  |  | 0
. В ТОМ ЧИСЛЕ:
| . ОТКЛОНЕНИЕ ПО ЗАРАБОТНОЙ ПЛАТЕ - |  |  |  |  | 0
| . КОСВЕННЫЕ РАСХОДЫ - |  |  |  | 0
| . МАТЕРИАЛЬНЫЕ РЕСУРСЫ НЕ УЧТЕННЫЕ В РАСЦЕНКАХ - |  |  |  | #VALUE!
| . СТОИМОСТЬ ВОЗВРАЩАЕМЫХ МАТЕРИАЛОВ - |  |  |  | 0
| . НАКЛАДНЫЕ РАСХОДЫ - |  |  |  | 0
| . СМЕТНАЯ ПРИБЫЛЬ - |  |  |  | 0
| . ШЕФМОНТАЖ - |  |  |  | #VALUE!
| ВСЕГО, СТОИМОСТЬ МОНТАЖНЫХ РАБОТ - |  |  |  | 0
| СТОИМОСТЬ ОБЩЕСТРОИТЕЛЬНЫХ РАБОТ - |  |  |  | 570 | 43 | 16 |  | 4.391 |  |  | 511 |  |  | 0
. В ТОМ ЧИСЛЕ:
| . МАТЕРИАЛОВ - |  |  |  | #VALUE!
| . СТОИМОСТЬ ВОЗВРАЩАЕМЫХ МАТЕРИАЛОВ - |  |  |  | 0
| . НАКЛАДНЫЕ РАСХОДЫ - (%=100 - по стр. 12, 23, 31, 34) |  |  |  | 43
| . СМЕТНАЯ ПРИБЫЛЬ - (%=70 - по стр. 12, 23, 31, 34) |  |  |  | 30
| ВСЕГО, СТОИМОСТЬ ОБЩЕСТРОИТЕЛЬНЫХ РАБОТ - |  |  |  | 643
| СТОИМОСТЬ МЕТАЛЛОМОНТАЖНЫХ РАБОТ - |  |  |  | 0 | 0 | 0 |  | 0 |  |  | 0 |  |  | 0
| . СТОИМОСТЬ ВОЗВРАЩАЕМЫХ МАТЕРИАЛОВ - |  |  |  | 0
| . НАКЛАДНЫЕ РАСХОДЫ - |  |  |  | 0
| . СМЕТНАЯ ПРИБЫЛЬ - |  |  |  | 0
| ВСЕГО, СТОИМОСТЬ МЕТАЛЛОМОНТАЖНЫХ РАБОТ - |  |  |  | 0
| СТОИМОСТЬ САНТЕХНИЧЕСКИХ РАБОТ - |  |  |  | 24734 | 772 | 158 |  | 75.906 |  |  | 23804 |  |  | 0
[7 empty] | 3 |  | 0.255
. В ТОМ ЧИСЛЕ:
| . СДАЧА И ИСПЫТАНИЕ - (%=5 - по стр. 1-11, 15-22, 26-30) |  |  |  | 44 | 36 | 6 |  | 0 |  |  | 0 |  |  | 0
| . СТОИМОСТЬ ВОЗВРАЩАЕМЫХ МАТЕРИАЛОВ - |  |  |  | 0
| . НАКЛАДНЫЕ РАСХОДЫ - (%=128 - по стр. 1, 3, 5, 7, 9, 11, 15, 17, 19, 22, 26, 27, 29) |  |  |  | 993
| . СМЕТНАЯ ПРИБЫЛЬ - (%=83 - по стр. 1, 3, 5, 7, 9, 11, 15, 17, 19, 22, 26, 27, 29) |  |  |  | 643
| . ШЕФМОНТАЖ - |  |  |  | #VALUE!
| ВСЕГО, СТОИМОСТЬ САНТЕХНИЧЕСКИХ РАБОТ - |  |  |  | 26370
| СТОИМОСТЬ БУРО-ВЗРЫВНЫХ РАБОТ - |  |  |  | 0 | 0 | 0 |  | 0 |  |  | 0 |  |  | 0
| . СТОИМОСТЬ ВОЗВРАЩАЕМЫХ МАТЕРИАЛОВ - |  |  |  | 0
| . НАКЛАДНЫЕ РАСХОДЫ - |  |  |  | 0
| . СМЕТНАЯ ПРИБЫЛЬ - |  |  |  | 0
| ВСЕГО, СТОИМОСТЬ БУРО-ВЗРЫВНЫХ РАБОТ - |  |  |  | 0
| СТОИМОСТЬ ГОРНОПРОХОДЧЕСКИХ РАБОТ - |  |  |  | 0 | 0 | 0 |  | 0 |  |  | 0 |  |  | 0
| . СТОИМОСТЬ ВОЗВРАЩАЕМЫХ МАТЕРИАЛОВ - |  |  |  | 0
| . НАКЛАДНЫЕ РАСХОДЫ - |  |  |  | 0
| . СМЕТНАЯ ПРИБЫЛЬ - |  |  |  | 0
| ВСЕГО, СТОИМОСТЬ ГОРНОПРОХОДЧЕСКИХ РАБОТ - |  |  |  | 0
| СТОИМОСТЬ РЕСТАВРАЦИОННЫХ РАБОТ - |  |  |  | 0 | 0 | 0 |  | 0 |  |  | 0 |  |  | 0
. В ТОМ ЧИСЛЕ:
| . МАТЕРИАЛЫ - |  |  |  | #VALUE!
| . СТОИМОСТЬ ВОЗВРАЩАЕМЫХ МАТЕРИАЛОВ - |  |  |  | 0
| . НАКЛАДНЫЕ РАСХОДЫ - |  |  |  | 0
| . СМЕТНАЯ ПРИБЫЛЬ - |  |  |  | 0
| ВСЕГО, СТОИМОСТЬ РЕСТАВРАЦИОННЫХ РАБОТ - |  |  |  | 0
| СТОИМОСТЬ ПЕРЕВОЗКИ ГРУЗОВ - |  |  |  | 0 | 0 | 0 |  | 0 |  |  | 0 |  |  | 0
| . В Т.Ч. НАКЛАДНЫЕ РАСХОДЫ - |  |  |  | 0
| . В Т.Ч. СМЕТНАЯ ПРИБЫЛЬ - |  |  |  | 0
| . НАКЛАДНЫЕ РАСХОДЫ - |  |  |  | 0
| . СМЕТНАЯ ПРИБЫЛЬ - |  |  |  | 0
| ВСЕГО, СТОИМОСТЬ ПЕРЕВОЗКИ ГРУЗОВ - |  |  |  | 0
| СТОИМОСТЬ ПУСКОНАЛАДОЧНЫХ РАБОТ - |  |  |  | 0 | 0 | 0 |  | 0 |  |  | 0 |  |  | 0
| . НАКЛАДНЫЕ РАСХОДЫ - |  |  |  | 0
| . СМЕТНАЯ ПРИБЫЛЬ - |  |  |  | 0
| ВСЕГО, СТОИМОСТЬ ПУСКОНАЛАДОЧНЫХ РАБОТ - |  |  |  | 0
| СТОИМОСТЬ ПРОЧИХ РАБОТ (с НР и СП) - |  |  |  | 0 | 0 | 0 |  | 0 |  |  | 0 |  |  | 0
| . СТОИМОСТЬ ВОЗВРАЩАЕМЫХ МАТЕРИАЛОВ - |  |  |  | 0
| . НАКЛАДНЫЕ РАСХОДЫ - |  |  |  | 0
| . СМЕТНАЯ ПРИБЫЛЬ - |  |  |  | 0
| ВСЕГО, СТОИМОСТЬ ПРОЧИХ РАБОТ (с НР и СП) - |  |  |  | 0
| ВСЕГО, СТОИМОСТЬ ПРОЧИХ РАБОТ (без НР и СП) - |  |  |  | 0 | 0 | 0 |  | 0 |  |  | 0 |  |  | 0
| . СТОИМОСТЬ ВОЗВРАЩАЕМЫХ МАТЕРИАЛОВ - |  |  |  | 0
| . ВСЕГО ПО СМЕТЕ |  |  |  | #VALUE! | 0 | 0 |  | 0 |  |  | 0 |  |  | 0
| ВСЕГО СТОИМОСТЬ ВОЗВРАЩАЕМЫХ МАТЕРИАЛОВ - |  |  |  | 0
| ВСЕГО НАКЛАДНЫЕ РАСХОДЫ |  |  |  | 1036
| ВСЕГО СМЕТНАЯ ПРИБЫЛЬ |  |  |  | 673
| в т.ч. Вспомогательные материалы от стоимости материалов |  |  |  | 0 | [6 empty] | 0
| в т.ч. Вспомогательные материалы от ОЗП |  |  |  | 0 | [6 empty] | 0
справочно
| Материалы с оборудованием |  |  |  | 24315
| Материалы |  |  |  | #VALUE!
| Оборудование |  |  |  | 0
| Оплата труда рабочих |  |  |  | 815
| Эксплуатация машин |  |  |  | 174
| в т. ч. оплата труда механизаторов |  |  |  | 3
| Сметная заработная плата |  |  |  | 818
| Трудозатраты осн. рабочих | [7 empty] | 80.297
| Трудозатраты механизаторов | [7 empty] | 0.255
| Нормативная трудоемкость | [7 empty] | 80.552
| Накладные расходы |  |  |  | 1036
| Сметная прибыль |  |  |  | 673
| Итого без оборудования и пуско-наладки |  |  |  | #VALUE!
| Значение К зоны |  |  |  | 1
| С К зоны |  |  |  | #VALUE!
| ИТОГО с оборудованием и пуско-наладкой |  |  |  | #VALUE!
| НДС | 0 |  |  | #VALUE!
| ВСЕГО ПО СМЕТЕ |  |  |  | #VALUE!
| строительно монтажных работ для обьектной |  |  |  | #VALUE!
| Составил: | Л.М.Олифер
(должность, подпись, Ф.И.О)
Проверил:
(должность, подпись, Ф.И.О)

## Базовые цены за единицу без нач
| C1 | C2 | C3 | C4 | C5 | C6 | VOZVR | C8 | C9 | C10 | C11 | C12 | NAKL | PLAN | NAKL_ZPR | NAKL_ZPM | PLAN_ZPR | PLAN_ZPM | RN11 | RN12 | RN13 | OBORUD_VSPOMOG | NAKL_PN | NAKL_VX | PLAN_PN | PLAN_VX | VTCH_PN | VTCH_VX | MR_BY_ZPR_VSPOMOG | NAKL_INC | PLAN_INC | RN14 | RN15 | RN16 | OBORUD
N = < 22-2017 * 02-01 * 02-01-03 >
Вентиляция.
1. | 813.7 | 451.09 | 113.07 | 3.19 | 249.54 | 0 | 0 | 45.896 | 0 | 0.22 | 0 | 0 | 581.4784 | 377.0524 | 577.3952 | 4.0832 | 374.4047 | 2.6477 | 0 | 0 | 0 | 0 | 0 | 0 | 0 | 0 | 0 | 0 | 0 |  |  | 0 | 0 | 0 | 0
2. | 0 | 0 | 0 | 0 | 0 | 0 | 0 | 0 | 0 | 0 | 0 | 0 | 0 | 0 | 0 | 0 | 0 | 0 | 0 | 0 | 0 | 0 | 0 | 0 | 0 | 0 | 0 | 0 | 0 |  |  | 0 | 0 | 0 | 0
3. | 36.47 | 16.43 | 2.05 | 0 | 17.99 | 0 | 0 | 1.712 | 0 | 0 | 0 | 0 | 21.0304 | 13.6369 | 21.0304 | 0 | 13.6369 | 0 | 0 | 0 | 0 | 0 | 0 | 0 | 0 | 0 | 0 | 0 | 0 |  |  | 0 | 0 | 0 | 0
4. | 0 | 0 | 0 | 0 | 0 | 0 | 0 | 0 | 0 | 0 | 0 | 0 | 0 | 0 | 0 | 0 | 0 | 0 | 0 | 0 | 0 | 0 | 0 | 0 | 0 | 0 | 0 | 0 | 0 |  |  | 0 | 0 | 0 | 0
5. | 61.7 | 56.52 | 0.96 | 0 | 4.22 | 0 | 0 | 6.038 | 0 | 0 | 0 | 0 | 72.3456 | 46.9116 | 72.3456 | 0 | 46.9116 | 0 | 0 | 0 | 0 | 0 | 0 | 0 | 0 | 0 | 0 | 0 | 0 |  |  | 0 | 0 | 0 | 0
6. | 0 | 0 | 0 | 0 | 0 | 0 | 0 | 0 | 0 | 0 | 0 | 0 | 0 | 0 | 0 | 0 | 0 | 0 | 0 | 0 | 0 | 0 | 0 | 0 | 0 | 0 | 0 | 0 | 0 |  |  | 0 | 0 | 0 | 0
7. | 20.94 | 14.72 | 2.59 | 0 | 3.63 | 0 | 0 | 1.533 | 0 | 0 | 0 | 0 | 18.8416 | 12.2176 | 18.8416 | 0 | 12.2176 | 0 | 0 | 0 | 0 | 0 | 0 | 0 | 0 | 0 | 0 | 0 | 0 |  |  | 0 | 0 | 0 | 0
8. | 0 | 0 | 0 | 0 | 0 | 0 | 0 | 0 | 0 | 0 | 0 | 0 | 0 | 0 | 0 | 0 | 0 | 0 | 0 | 0 | 0 | 0 | 0 | 0 | 0 | 0 | 0 | 0 | 0 |  |  | 0 | 0 | 0 | 0
9. | 2313.5 | 1650.06 | 157.53 | 7.55 | 505.91 | 0 | 0 | 176.253 | 0 | 0.52 | 0 | 0 | 2121.7408 | 1375.8163 | 2112.0768 | 9.664 | 1369.5498 | 6.2665 | 0 | 0 | 0 | 0 | 0 | 0 | 0 | 0 | 0 | 0 | 0 |  |  | 0 | 0 | 0 | 0
10. | 86.4 | 0 | 0 | 0 | 86.4 | 80 | 0 | 0 | 0 | 0 | 0 | 0 | 0 | 0 | 0 | 0 | 0 | 0 | 0 | 0 | 0 | 0 | 0 | 0 | 0 | 0 | 0 | 0 | 0 |  |  | 0 | 0 | 0 | 0
11. | 1177.19 | 62.13 | 13.33 | 0 | 1101.73 | 0 | 0 | 6.321 | 0 | 0 | 0 | 0 | 79.5264 | 51.5679 | 79.5264 | 0 | 51.5679 | 0 | 0 | 0 | 0 | 0 | 0 | 0 | 0 | 0 | 0 | 0 | 0 |  |  | 0 | 0 | 0 | 0
12. | 1858.17 | 310.21 | 55.56 | 0 | 1492.4 | 0 | 0 | 31.98 | 0 | 0 | 0 | 0 | 310.21 | 217.147 | 310.21 | 0 | 217.147 | 0 | 0 | 0 | 0 | 0 | 0 | 0 | 0 | 0 | 0 | 0 | 0 |  |  | 0 | 0 | 0 | 0
13. | 5940 | 0 | 0 | 0 | 5940 | 5500 | 0 | 0 | 0 | 0 | 1500 | 0 | 0 | 0 | 0 | 0 | 0 | 0 | 0 | 0 | 0 | 0 | 0 | 0 | 0 | 0 | 0 | 0 | 0 |  |  | 0 | 0 | 0 | 0
14. | 51.3 | 0 | 0 | 0 | 51.3 | 47.5 | 0 | 0 | 0 | 0 | 0 | 0 | 0 | 0 | 0 | 0 | 0 | 0 | 0 | 0 | 0 | 0 | 0 | 0 | 0 | 0 | 0 | 0 | 0 |  |  | 0 | 0 | 0 | 0
15. | 87.03 | 62.65 | 6.87 | 0.15 | 17.51 | 0 | 0 | 6.867 | 0 | 0.01 | 0 | 0 | 80.384 | 52.124 | 80.192 | 0.192 | 51.9995 | 0.1245 | 0 | 0 | 0 | 0 | 0 | 0 | 0 | 0 | 0 | 0 | 0 |  |  | 0 | 0 | 0 | 0
16. | 0 | 0 | 0 | 0 | 0 | 0 | 0 | 0 | 0 | 0 | 0 | 0 | 0 | 0 | 0 | 0 | 0 | 0 | 0 | 0 | 0 | 0 | 0 | 0 | 0 | 0 | 0 | 0 | 0 |  |  | 0 | 0 | 0 | 0
17. | 1880.65 | 1307.19 | 117.9 | 5.52 | 455.56 | 0 | 0 | 139.629 | 0 | 0.38 | 0 | 0 | 1680.2688 | 1089.5493 | 1673.2032 | 7.0656 | 1084.9677 | 4.5816 | 0 | 0 | 0 | 0 | 0 | 0 | 0 | 0 | 0 | 0 | 0 |  |  | 0 | 0 | 0 | 0
18. | 88.56 | 0 | 0 | 0 | 88.56 | 82 | 0 | 0 | 0 | 0 | 0 | 0 | 0 | 0 | 0 | 0 | 0 | 0 | 0 | 0 | 0 | 0 | 0 | 0 | 0 | 0 | 0 | 0 | 0 |  |  | 0 | 0 | 0 | 0
19. | 20.94 | 14.72 | 2.59 | 0 | 3.63 | 0 | 0 | 1.533 | 0 | 0 | 0 | 0 | 18.8416 | 12.2176 | 18.8416 | 0 | 12.2176 | 0 | 0 | 0 | 0 | 0 | 0 | 0 | 0 | 0 | 0 | 0 | 0 |  |  | 0 | 0 | 0 | 0
20. | 0 | 0 | 0 | 0 | 0 | 0 | 0 | 0 | 0 | 0 | 0 | 0 | 0 | 0 | 0 | 0 | 0 | 0 | 0 | 0 | 0 | 0 | 0 | 0 | 0 | 0 | 0 | 0 | 0 |  |  | 0 | 0 | 0 | 0
21. | 0 | 0 | 0 | 0 | 0 | 0 | 0 | 0 | 0 | 0 | 0 | 0 | 0 | 0 | 0 | 0 | 0 | 0 | 0 | 0 | 0 | 0 | 0 | 0 | 0 | 0 | 0 | 0 | 0 |  |  | 0 | 0 | 0 | 0
22. | 1177.19 | 62.13 | 13.33 | 0 | 1101.73 | 0 | 0 | 6.321 | 0 | 0 | 0 | 0 | 79.5264 | 51.5679 | 79.5264 | 0 | 51.5679 | 0 | 0 | 0 | 0 | 0 | 0 | 0 | 0 | 0 | 0 | 0 | 0 |  |  | 0 | 0 | 0 | 0
23. | 1858.17 | 310.21 | 55.56 | 0 | 1492.4 | 0 | 0 | 31.98 | 0 | 0 | 0 | 0 | 310.21 | 217.147 | 310.21 | 0 | 217.147 | 0 | 0 | 0 | 0 | 0 | 0 | 0 | 0 | 0 | 0 | 0 | 0 |  |  | 0 | 0 | 0 | 0
24. | 5940 | 0 | 0 | 0 | 5940 | 5500 | 0 | 0 | 0 | 0 | 1500 | 0 | 0 | 0 | 0 | 0 | 0 | 0 | 0 | 0 | 0 | 0 | 0 | 0 | 0 | 0 | 0 | 0 | 0 |  |  | 0 | 0 | 0 | 0
25. | 51.3 | 0 | 0 | 0 | 51.3 | 47.5 | 0 | 0 | 0 | 0 | 0 | 0 | 0 | 0 | 0 | 0 | 0 | 0 | 0 | 0 | 0 | 0 | 0 | 0 | 0 | 0 | 0 | 0 | 0 |  |  | 0 | 0 | 0 | 0
26. | 23.34 | 10.79 | 1.52 | 0 | 11.03 | 0 | 0 | 1.124 | 0 | 0 | 0 | 0 | 13.8112 | 8.9557 | 13.8112 | 0 | 8.9557 | 0 | 0 | 0 | 0 | 0 | 0 | 0 | 0 | 0 | 0 | 0 | 0 |  |  | 0 | 0 | 0 | 0
27. | 10.74 | 6.6 | 1.87 | 0 | 2.27 | 0 | 0 | 0.672 | 0 | 0 | 0 | 0 | 8.448 | 5.478 | 8.448 | 0 | 5.478 | 0 | 0 | 0 | 0 | 0 | 0 | 0 | 0 | 0 | 0 | 0 | 0 |  |  | 0 | 0 | 0 | 0
28. | 183.6 | 0 | 0 | 0 | 183.6 | 170 | 0 | 0 | 0 | 0 | 6.26 | 0 | 0 | 0 | 0 | 0 | 0 | 0 | 0 | 0 | 0 | 0 | 0 | 0 | 0 | 0 | 0 | 0 | 0 |  |  | 0 | 0 | 0 | 0
29. | 2313.5 | 1650.06 | 157.53 | 7.55 | 505.91 | 0 | 0 | 176.253 | 0 | 0.52 | 0 | 0 | 2121.7408 | 1375.8163 | 2112.0768 | 9.664 | 1369.5498 | 6.2665 | 0 | 0 | 0 | 0 | 0 | 0 | 0 | 0 | 0 | 0 | 0 |  |  | 0 | 0 | 0 | 0
30. | 86.4 | 0 | 0 | 0 | 86.4 | 80 | 0 | 0 | 0 | 0 | 0 | 0 | 0 | 0 | 0 | 0 | 0 | 0 | 0 | 0 | 0 | 0 | 0 | 0 | 0 | 0 | 0 | 0 | 0 |  |  | 0 | 0 | 0 | 0
31. | 1858.17 | 310.21 | 55.56 | 0 | 1492.4 | 0 | 0 | 31.98 | 0 | 0 | 0 | 0 | 310.21 | 217.147 | 310.21 | 0 | 217.147 | 0 | 0 | 0 | 0 | 0 | 0 | 0 | 0 | 0 | 0 | 0 | 0 |  |  | 0 | 0 | 0 | 0
32. | 5940 | 0 | 0 | 0 | 5940 | 5500 | 0 | 0 | 0 | 0 | 1500 | 0 | 0 | 0 | 0 | 0 | 0 | 0 | 0 | 0 | 0 | 0 | 0 | 0 | 0 | 0 | 0 | 0 | 0 |  |  | 0 | 0 | 0 | 0
33. | 51.3 | 0 | 0 | 0 | 51.3 | 47.5 | 0 | 0 | 0 | 0 | 0 | 0 | 0 | 0 | 0 | 0 | 0 | 0 | 0 | 0 | 0 | 0 | 0 | 0 | 0 | 0 | 0 | 0 | 0 |  |  | 0 | 0 | 0 | 0
34. | 10858.69 | 1423.41 | 650.56 | 0 | 8784.72 | 0 | 0 | 139.55 | 0 | 0 | 0 | 0 | 1423.41 | 996.387 | 1423.41 | 0 | 996.387 | 0 | 0 | 0 | 0 | 0 | 0 | 0 | 0 | 0 | 0 | 0 | 0 |  |  | 0 | 0 | 0 | 0

## Базовые цены за единицу
| C1 | C2 | C3 | C4 | C5 | C6 | VOZVR | C8 | C9 | C10 | C11 | C12 | NAKL | PLAN | NAKL_ZPR | NAKL_ZPM | PLAN_ZPR | PLAN_ZPM | RN11 | RN12 | RN13 | OBORUD_VSPOMOG | NAKL_PN | NAKL_VX | PLAN_PN | PLAN_VX | VTCH_PN | VTCH_VX | MR_BY_ZPR_VSPOMOG | NAKL_INC | PLAN_INC | RN14 | RN15 | RN16 | OBORUD
N = < 22-2017 * 02-01 * 02-01-03 >
Вентиляция.
1. | 841.9 | 473.64 | 118.72 | 3.35 | 249.54 | 0 | 0 | 45.896 | 0 | 0.22 | 0 | 0 | 610.5472 | 395.9017 | 606.2592 | 4.288 | 393.1212 | 2.7805 | 0 | 0 | 0.1595 | 0 | 0 | 0 | 0 | 0 | 0 | 0 | 0 |  |  | 5.6535 | 22.5545 | 28.208 | 0
2. | 18188.8 | 0 | 0 | 0 | 18188.8 | 0 | 0 | 0 | 0 | 0 | 0 | 0 | 0 | 0 | 0 | 0 | 0 | 0 | 0 | 0 | 0 | 0 | 0 | 0 | 0 | 0 | 0 | 0 | 0 |  |  | 0 | 0 | 0 | 0
3. | 37.39 | 17.25 | 2.15 | 0 | 17.99 | 0 | 0 | 1.712 | 0 | 0 | 0 | 0 | 22.08 | 14.3175 | 22.08 | 0 | 14.3175 | 0 | 0 | 0 | 0 | 0 | 0 | 0 | 0 | 0 | 0 | 0 | 0 |  |  | 0.1025 | 0.8215 | 0.924 | 0
4. | 1758.59 | 0 | 0 | 0 | 1758.59 | 0 | 0 | 0 | 0 | 0 | 0 | 0 | 0 | 0 | 0 | 0 | 0 | 0 | 0 | 0 | 0 | 0 | 0 | 0 | 0 | 0 | 0 | 0 | 0 |  |  | 0 | 0 | 0 | 0
5. | 64.58 | 59.35 | 1.01 | 0 | 4.22 | 0 | 0 | 6.038 | 0 | 0 | 0 | 0 | 75.968 | 49.2605 | 75.968 | 0 | 49.2605 | 0 | 0 | 0 | 0 | 0 | 0 | 0 | 0 | 0 | 0 | 0 | 0 |  |  | 0.048 | 2.826 | 2.874 | 0
6. | 73.31 | 0 | 0 | 0 | 73.31 | 0 | 0 | 0 | 0 | 0 | 0 | 0 | 0 | 0 | 0 | 0 | 0 | 0 | 0 | 0 | 0 | 0 | 0 | 0 | 0 | 0 | 0 | 0 | 0 |  |  | 0 | 0 | 0 | 0
7. | 21.81 | 15.46 | 2.72 | 0 | 3.63 | 0 | 0 | 1.533 | 0 | 0 | 0 | 0 | 19.7888 | 12.8318 | 19.7888 | 0 | 12.8318 | 0 | 0 | 0 | 0 | 0 | 0 | 0 | 0 | 0 | 0 | 0 | 0 |  |  | 0.1295 | 0.736 | 0.8655 | 0
8. | 259.32 | 0 | 0 | 0 | 259.32 | 0 | 0 | 0 | 0 | 0 | 0 | 0 | 0 | 0 | 0 | 0 | 0 | 0 | 0 | 0 | 0 | 0 | 0 | 0 | 0 | 0 | 0 | 0 | 0 |  |  | 0 | 0 | 0 | 0
9. | 2403.88 | 1732.56 | 165.41 | 7.93 | 505.91 | 0 | 0 | 176.253 | 0 | 0.52 | 0 | 0 | 2227.8272 | 1444.6067 | 2217.6768 | 10.1504 | 1438.0248 | 6.5819 | 0 | 0 | 0.3775 | 0 | 0 | 0 | 0 | 0 | 0 | 0 | 0 |  |  | 7.8765 | 82.503 | 90.3795 | 0
10. | 86.4 | 0 | 0 | 0 | 86.4 | 80 | 0 | 0 | 0 | 0 | 0 | 0 | 0 | 0 | 0 | 0 | 0 | 0 | 0 | 0 | 0 | 0 | 0 | 0 | 0 | 0 | 0 | 0 | 0 |  |  | 0 | 0 | 0 | 0
11. | 1180.97 | 65.24 | 14 | 0 | 1101.73 | 0 | 0 | 6.321 | 0 | 0 | 0 | 0 | 83.5072 | 54.1492 | 83.5072 | 0 | 54.1492 | 0 | 0 | 0 | 0 | 0 | 0 | 0 | 0 | 0 | 0 | 0 | 0 |  |  | 0.6665 | 3.1065 | 3.773 | 0
12. | 1858.17 | 310.21 | 55.56 | 0 | 1492.4 | 0 | 0 | 31.98 | 0 | 0 | 0 | 0 | 310.21 | 217.147 | 310.21 | 0 | 217.147 | 0 | 0 | 0 | 0 | 0 | 0 | 0 | 0 | 0 | 0 | 0 | 0 |  |  | 0 | 0 | 0 | 0
13. | 5940 | 0 | 0 | 0 | 5940 | 5500 | 0 | 0 | 0 | 0 | 1500 | 0 | 0 | 0 | 0 | 0 | 0 | 0 | 0 | 0 | 0 | 0 | 0 | 0 | 0 | 0 | 0 | 0 | 0 |  |  | 0 | 0 | 0 | 0
14. | 51.3 | 0 | 0 | 0 | 51.3 | 47.5 | 0 | 0 | 0 | 0 | 0 | 0 | 0 | 0 | 0 | 0 | 0 | 0 | 0 | 0 | 0 | 0 | 0 | 0 | 0 | 0 | 0 | 0 | 0 |  |  | 0 | 0 | 0 | 0
15. | 90.5 | 65.78 | 7.21 | 0.16 | 17.51 | 0 | 0 | 6.867 | 0 | 0.01 | 0 | 0 | 84.4032 | 54.7302 | 84.1984 | 0.2048 | 54.5974 | 0.1328 | 0 | 0 | 0.0075 | 0 | 0 | 0 | 0 | 0 | 0 | 0 | 0 |  |  | 0.3435 | 3.1325 | 3.476 | 0
16. | 1350.37 | 0 | 0 | 0 | 1350.37 | 0 | 0 | 0 | 0 | 0 | 0 | 0 | 0 | 0 | 0 | 0 | 0 | 0 | 0 | 0 | 0 | 0 | 0 | 0 | 0 | 0 | 0 | 0 | 0 |  |  | 0 | 0 | 0 | 0
17. | 1951.91 | 1372.55 | 123.8 | 5.8 | 455.56 | 0 | 0 | 139.629 | 0 | 0.38 | 0 | 0 | 1764.288 | 1144.0305 | 1756.864 | 7.424 | 1139.2165 | 4.814 | 0 | 0 | 0.276 | 0 | 0 | 0 | 0 | 0 | 0 | 0 | 0 |  |  | 5.895 | 65.3595 | 71.2545 | 0
18. | 88.56 | 0 | 0 | 0 | 88.56 | 82 | 0 | 0 | 0 | 0 | 0 | 0 | 0 | 0 | 0 | 0 | 0 | 0 | 0 | 0 | 0 | 0 | 0 | 0 | 0 | 0 | 0 | 0 | 0 |  |  | 0 | 0 | 0 | 0
19. | 21.81 | 15.46 | 2.72 | 0 | 3.63 | 0 | 0 | 1.533 | 0 | 0 | 0 | 0 | 19.7888 | 12.8318 | 19.7888 | 0 | 12.8318 | 0 | 0 | 0 | 0 | 0 | 0 | 0 | 0 | 0 | 0 | 0 | 0 |  |  | 0.1295 | 0.736 | 0.8655 | 0
20. | 195.48 | 0 | 0 | 0 | 195.48 | 0 | 0 | 0 | 0 | 0 | 0 | 0 | 0 | 0 | 0 | 0 | 0 | 0 | 0 | 0 | 0 | 0 | 0 | 0 | 0 | 0 | 0 | 0 | 0 |  |  | 0 | 0 | 0 | 0
21. | 235.19 | 0 | 0 | 0 | 235.19 | 0 | 0 | 0 | 0 | 0 | 0 | 0 | 0 | 0 | 0 | 0 | 0 | 0 | 0 | 0 | 0 | 0 | 0 | 0 | 0 | 0 | 0 | 0 | 0 |  |  | 0 | 0 | 0 | 0
22. | 1180.97 | 65.24 | 14 | 0 | 1101.73 | 0 | 0 | 6.321 | 0 | 0 | 0 | 0 | 83.5072 | 54.1492 | 83.5072 | 0 | 54.1492 | 0 | 0 | 0 | 0 | 0 | 0 | 0 | 0 | 0 | 0 | 0 | 0 |  |  | 0.6665 | 3.1065 | 3.773 | 0
23. | 1858.17 | 310.21 | 55.56 | 0 | 1492.4 | 0 | 0 | 31.98 | 0 | 0 | 0 | 0 | 310.21 | 217.147 | 310.21 | 0 | 217.147 | 0 | 0 | 0 | 0 | 0 | 0 | 0 | 0 | 0 | 0 | 0 | 0 |  |  | 0 | 0 | 0 | 0
24. | 5940 | 0 | 0 | 0 | 5940 | 5500 | 0 | 0 | 0 | 0 | 1500 | 0 | 0 | 0 | 0 | 0 | 0 | 0 | 0 | 0 | 0 | 0 | 0 | 0 | 0 | 0 | 0 | 0 | 0 |  |  | 0 | 0 | 0 | 0
25. | 51.3 | 0 | 0 | 0 | 51.3 | 47.5 | 0 | 0 | 0 | 0 | 0 | 0 | 0 | 0 | 0 | 0 | 0 | 0 | 0 | 0 | 0 | 0 | 0 | 0 | 0 | 0 | 0 | 0 | 0 |  |  | 0 | 0 | 0 | 0
26. | 23.96 | 11.33 | 1.6 | 0 | 11.03 | 0 | 0 | 1.124 | 0 | 0 | 0 | 0 | 14.5024 | 9.4039 | 14.5024 | 0 | 9.4039 | 0 | 0 | 0 | 0 | 0 | 0 | 0 | 0 | 0 | 0 | 0 | 0 |  |  | 0.076 | 0.5395 | 0.6155 | 0
27. | 11.16 | 6.93 | 1.96 | 0 | 2.27 | 0 | 0 | 0.672 | 0 | 0 | 0 | 0 | 8.8704 | 5.7519 | 8.8704 | 0 | 5.7519 | 0 | 0 | 0 | 0 | 0 | 0 | 0 | 0 | 0 | 0 | 0 | 0 |  |  | 0.0935 | 0.33 | 0.4235 | 0
28. | 183.6 | 0 | 0 | 0 | 183.6 | 170 | 0 | 0 | 0 | 0 | 6.26 | 0 | 0 | 0 | 0 | 0 | 0 | 0 | 0 | 0 | 0 | 0 | 0 | 0 | 0 | 0 | 0 | 0 | 0 |  |  | 0 | 0 | 0 | 0
29. | 2403.88 | 1732.56 | 165.41 | 7.93 | 505.91 | 0 | 0 | 176.253 | 0 | 0.52 | 0 | 0 | 2227.8272 | 1444.6067 | 2217.6768 | 10.1504 | 1438.0248 | 6.5819 | 0 | 0 | 0.3775 | 0 | 0 | 0 | 0 | 0 | 0 | 0 | 0 |  |  | 7.8765 | 82.503 | 90.3795 | 0
30. | 86.4 | 0 | 0 | 0 | 86.4 | 80 | 0 | 0 | 0 | 0 | 0 | 0 | 0 | 0 | 0 | 0 | 0 | 0 | 0 | 0 | 0 | 0 | 0 | 0 | 0 | 0 | 0 | 0 | 0 |  |  | 0 | 0 | 0 | 0
31. | 1858.17 | 310.21 | 55.56 | 0 | 1492.4 | 0 | 0 | 31.98 | 0 | 0 | 0 | 0 | 310.21 | 217.147 | 310.21 | 0 | 217.147 | 0 | 0 | 0 | 0 | 0 | 0 | 0 | 0 | 0 | 0 | 0 | 0 |  |  | 0 | 0 | 0 | 0
32. | 5940 | 0 | 0 | 0 | 5940 | 5500 | 0 | 0 | 0 | 0 | 1500 | 0 | 0 | 0 | 0 | 0 | 0 | 0 | 0 | 0 | 0 | 0 | 0 | 0 | 0 | 0 | 0 | 0 | 0 |  |  | 0 | 0 | 0 | 0
33. | 51.3 | 0 | 0 | 0 | 51.3 | 47.5 | 0 | 0 | 0 | 0 | 0 | 0 | 0 | 0 | 0 | 0 | 0 | 0 | 0 | 0 | 0 | 0 | 0 | 0 | 0 | 0 | 0 | 0 | 0 |  |  | 0 | 0 | 0 | 0
34. | 10858.69 | 1423.41 | 650.56 | 0 | 8784.72 | 0 | 0 | 139.55 | 0 | 0 | 0 | 0 | 1423.41 | 996.387 | 1423.41 | 0 | 996.387 | 0 | 0 | 0 | 0 | 0 | 0 | 0 | 0 | 0 | 0 | 0 | 0 |  |  | 0 | 0 | 0 | 0

## Базовые цены с учетом расхода
| C1 | C2 | C3 | C4 | C5 | C6 | VOZVR | C8 | C9 | C10 | C11 | C12 | NAKL | PLAN | NAKL_ZPR | NAKL_ZPM | PLAN_ZPR | PLAN_ZPM | RN11 | RN12 | RN13 | OBORUD_VSPOMOG | NAKL_PN | NAKL_VX | PLAN_PN | PLAN_VX | VTCH_PN | VTCH_VX | MR_BY_ZPR_VSPOMOG | NAKL_INC | PLAN_INC | RN14 | RN15 | RN16 | OBORUD
N = < 22-2017 * 02-01 * 02-01-03 >
Вентиляция.
1. | 843 | 474 | 119 | 3 | 250 | 0 | 0 | 45.896 | #VALUE! | 0.22 | 0 | 0 | 611 | 396 | 606 | 4 | 393 | 3 | 0 | 0 | 0 | 0 | 0 | 0 | 0 | 0 | 0 | 0 | 0 |  |  | 6 | 23 | 28 | 0
2. | 18189 | 0 | 0 | 0 | 18189 | 0 | 0 | 0 | #VALUE! | 0 | 0 | 0 | 0 | 0 | 0 | 0 | 0 | 0 | 0 | 0 | 0 | 0 | 0 | 0 | 0 | 0 | 0 | 0 | 0 |  |  | 0 | 0 | 0 | 0
3. | 37 | 17 | 2 | 0 | 18 | 0 | 0 | 1.712 | #VALUE! | 0 | 0 | 0 | 22 | 14 | 22 | 0 | 14 | 0 | 0 | 0 | 0 | 0 | 0 | 0 | 0 | 0 | 0 | 0 | 0 |  |  | 0 | 1 | 1 | 0
4. | 1759 | 0 | 0 | 0 | 1759 | 0 | 0 | 0 | #VALUE! | 0 | 0 | 0 | 0 | 0 | 0 | 0 | 0 | 0 | 0 | 0 | 0 | 0 | 0 | 0 | 0 | 0 | 0 | 0 | 0 |  |  | 0 | 0 | 0 | 0
5. | 10 | 9 | 0 | 0 | 1 | 0 | 0 | 0.906 | #VALUE! | 0 | 0 | 0 | 12 | 7 | 11 | 0 | 7 | 0 | 0 | 0 | 0 | 0 | 0 | 0 | 0 | 0 | 0 | 0 | 0 |  |  | 0 | 0 | 0 | 0
6. | 73 | 0 | 0 | 0 | 73 | 0 | 0 | 0 | #VALUE! | 0 | 0 | 0 | 0 | 0 | 0 | 0 | 0 | 0 | 0 | 0 | 0 | 0 | 0 | 0 | 0 | 0 | 0 | 0 | 0 |  |  | 0 | 0 | 0 | 0
7. | 43 | 31 | 5 | 0 | 7 | 0 | 0 | 3.066 | #VALUE! | 0 | 0 | 0 | 40 | 26 | 40 | 0 | 26 | 0 | 0 | 0 | 0 | 0 | 0 | 0 | 0 | 0 | 0 | 0 | 0 |  |  | 0 | 1 | 2 | 0
8. | 519 | 0 | 0 | 0 | 519 | 0 | 0 | 0 | #VALUE! | 0 | 0 | 0 | 0 | 0 | 0 | 0 | 0 | 0 | 0 | 0 | 0 | 0 | 0 | 0 | 0 | 0 | 0 | 0 | 0 |  |  | 0 | 0 | 0 | 0
9. | 15 | 11 | 1 | 0 | 3 | 0 | 0 | 1.107 | #VALUE! | 0.003 | 0 | 0 | 14 | 9 | 14 | 0 | 9 | 0 | 0 | 0 | 0 | 0 | 0 | 0 | 0 | 0 | 0 | 0 | 0 |  |  | 0 | 1 | 1 | 0
10. | 54 | 0 | 0 | 0 | 54 | 50 | 0 | 0 | #VALUE! | 0 | 0 | 0 | 0 | 0 | 0 | 0 | 0 | 0 | 0 | 0 | 0 | 0 | 0 | 0 | 0 | 0 | 0 | 0 | 0 |  |  | 0 | 0 | 0 | 0
11. | 295 | 16 | 4 | 0 | 275 | 0 | 0 | 1.58 | #VALUE! | 0 | 0 | 0 | 20 | 13 | 21 | 0 | 14 | 0 | 0 | 0 | 0 | 0 | 0 | 0 | 0 | 0 | 0 | 0 | 0 |  |  | 0 | 1 | 1 | 0
12. | 19 | 3 | 1 | 0 | 15 | 0 | 0 | 0.32 | #VALUE! | 0 | 0 | 0 | 3 | 2 | 3 | 0 | 2 | 0 | 0 | 0 | 0 | 0 | 0 | 0 | 0 | 0 | 0 | 0 | 0 |  |  | 0 | 0 | 0 | 0
13. | -7 | 0 | 0 | 0 | -7 | -6 | 0 | 0 | #VALUE! | 0 | -2 | 0 | 0 | 0 | 0 | 0 | 0 | 0 | 0 | 0 | 0 | 0 | 0 | 0 | 0 | 0 | 0 | 0 | 0 |  |  | 0 | 0 | 0 | 0
14. | 59 | 0 | 0 | 0 | 59 | 55 | 0 | 0 | #VALUE! | 0 | 0 | 0 | 0 | 0 | 0 | 0 | 0 | 0 | 0 | 0 | 0 | 0 | 0 | 0 | 0 | 0 | 0 | 0 | 0 |  |  | 0 | 0 | 0 | 0
15. | 91 | 66 | 7 | 0 | 18 | 0 | 0 | 6.867 | #VALUE! | 0.01 | 0 | 0 | 84 | 55 | 84 | 0 | 55 | 0 | 0 | 0 | 0 | 0 | 0 | 0 | 0 | 0 | 0 | 0 | 0 |  |  | 0 | 3 | 3 | 0
16. | 1350 | 0 | 0 | 0 | 1350 | 0 | 0 | 0 | #VALUE! | 0 | 0 | 0 | 0 | 0 | 0 | 0 | 0 | 0 | 0 | 0 | 0 | 0 | 0 | 0 | 0 | 0 | 0 | 0 | 0 |  |  | 0 | 0 | 0 | 0
17. | 31 | 22 | 2 | 0 | 7 | 0 | 0 | 2.234 | #VALUE! | 0.006 | 0 | 0 | 28 | 18 | 28 | 0 | 18 | 0 | 0 | 0 | 0 | 0 | 0 | 0 | 0 | 0 | 0 | 0 | 0 |  |  | 0 | 1 | 1 | 0
18. | 142 | 0 | 0 | 0 | 142 | 131 | 0 | 0 | #VALUE! | 0 | 0 | 0 | 0 | 0 | 0 | 0 | 0 | 0 | 0 | 0 | 0 | 0 | 0 | 0 | 0 | 0 | 0 | 0 | 0 |  |  | 0 | 0 | 0 | 0
19. | 43 | 31 | 5 | 0 | 7 | 0 | 0 | 3.066 | #VALUE! | 0 | 0 | 0 | 40 | 26 | 40 | 0 | 26 | 0 | 0 | 0 | 0 | 0 | 0 | 0 | 0 | 0 | 0 | 0 | 0 |  |  | 0 | 1 | 2 | 0
20. | 195 | 0 | 0 | 0 | 195 | 0 | 0 | 0 | #VALUE! | 0 | 0 | 0 | 0 | 0 | 0 | 0 | 0 | 0 | 0 | 0 | 0 | 0 | 0 | 0 | 0 | 0 | 0 | 0 | 0 |  |  | 0 | 0 | 0 | 0
21. | 235 | 0 | 0 | 0 | 235 | 0 | 0 | 0 | #VALUE! | 0 | 0 | 0 | 0 | 0 | 0 | 0 | 0 | 0 | 0 | 0 | 0 | 0 | 0 | 0 | 0 | 0 | 0 | 0 | 0 |  |  | 0 | 0 | 0 | 0
22. | 236 | 13 | 3 | 0 | 220 | 0 | 0 | 1.264 | #VALUE! | 0 | 0 | 0 | 17 | 11 | 17 | 0 | 11 | 0 | 0 | 0 | 0 | 0 | 0 | 0 | 0 | 0 | 0 | 0 | 0 |  |  | 0 | 1 | 1 | 0
23. | 37 | 6 | 1 | 0 | 30 | 0 | 0 | 0.64 | #VALUE! | 0 | 0 | 0 | 6 | 4 | 6 | 0 | 4 | 0 | 0 | 0 | 0 | 0 | 0 | 0 | 0 | 0 | 0 | 0 | 0 |  |  | 0 | 0 | 0 | 0
24. | -14 | 0 | 0 | 0 | -14 | -13 | 0 | 0 | #VALUE! | 0 | -3 | 0 | 0 | 0 | 0 | 0 | 0 | 0 | 0 | 0 | 0 | 0 | 0 | 0 | 0 | 0 | 0 | 0 | 0 |  |  | 0 | 0 | 0 | 0
25. | 118 | 0 | 0 | 0 | 118 | 109 | 0 | 0 | #VALUE! | 0 | 0 | 0 | 0 | 0 | 0 | 0 | 0 | 0 | 0 | 0 | 0 | 0 | 0 | 0 | 0 | 0 | 0 | 0 | 0 |  |  | 0 | 0 | 0 | 0
26. | 48 | 23 | 3 | 0 | 22 | 0 | 0 | 2.248 | #VALUE! | 0 | 0 | 0 | 29 | 19 | 29 | 0 | 19 | 0 | 0 | 0 | 0 | 0 | 0 | 0 | 0 | 0 | 0 | 0 | 0 |  |  | 0 | 1 | 1 | 0
27. | 11 | 7 | 2 | 0 | 2 | 0 | 0 | 0.672 | #VALUE! | 0 | 0 | 0 | 9 | 6 | 9 | 0 | 6 | 0 | 0 | 0 | 0 | 0 | 0 | 0 | 0 | 0 | 0 | 0 | 0 |  |  | 0 | 0 | 0 | 0
28. | 184 | 0 | 0 | 0 | 184 | 170 | 0 | 0 | #VALUE! | 0 | 6 | 0 | 0 | 0 | 0 | 0 | 0 | 0 | 0 | 0 | 0 | 0 | 0 | 0 | 0 | 0 | 0 | 0 | 0 |  |  | 0 | 0 | 0 | 0
29. | 72 | 52 | 5 | 0 | 15 | 0 | 0 | 5.288 | #VALUE! | 0.016 | 0 | 0 | 67 | 43 | 67 | 0 | 43 | 0 | 0 | 0 | 0 | 0 | 0 | 0 | 0 | 0 | 0 | 0 | 0 |  |  | 0 | 2 | 3 | 0
30. | 259 | 0 | 0 | 0 | 259 | 240 | 0 | 0 | #VALUE! | 0 | 0 | 0 | 0 | 0 | 0 | 0 | 0 | 0 | 0 | 0 | 0 | 0 | 0 | 0 | 0 | 0 | 0 | 0 | 0 |  |  | 0 | 0 | 0 | 0
31. | 37 | 6 | 1 | 0 | 30 | 0 | 0 | 0.64 | #VALUE! | 0 | 0 | 0 | 6 | 4 | 6 | 0 | 4 | 0 | 0 | 0 | 0 | 0 | 0 | 0 | 0 | 0 | 0 | 0 | 0 |  |  | 0 | 0 | 0 | 0
32. | -14 | 0 | 0 | 0 | -14 | -13 | 0 | 0 | #VALUE! | 0 | -3 | 0 | 0 | 0 | 0 | 0 | 0 | 0 | 0 | 0 | 0 | 0 | 0 | 0 | 0 | 0 | 0 | 0 | 0 |  |  | 0 | 0 | 0 | 0
33. | 118 | 0 | 0 | 0 | 118 | 109 | 0 | 0 | #VALUE! | 0 | 0 | 0 | 0 | 0 | 0 | 0 | 0 | 0 | 0 | 0 | 0 | 0 | 0 | 0 | 0 | 0 | 0 | 0 | 0 |  |  | 0 | 0 | 0 | 0
34. | 217 | 28 | 13 | 0 | 176 | 0 | 0 | 2.791 | #VALUE! | 0 | 0 | 0 | 28 | 20 | 28 | 0 | 20 | 0 | 0 | 0 | 0 | 0 | 0 | 0 | 0 | 0 | 0 | 0 | 0 |  |  | 0 | 0 | 0 | 0

## Начисления
| Н1 | Н2 | Н3 | Н4 | Н5 | Н6 | Н7 | Н8 | Н9 | Н10 | Н11 | Н12 | Н13 | Н14 | Н15 | Н16 | Н17 | Н18 | Н19 | Н20 | Н21 | Н22 | Н23 | Н24 | Н25 | Н26 | Н27 | Н28 | Н29 | Н30 | Н31 | Н32 | Н33 | Н34 | Н35 | Н36 | Н37 | Н38 | Н39 | Н40 | Н41 | Н42 | Н43 | Н44 | Н45 | Н46 | Н47 | Н48 | Н49
N = < 22-2017 * 02-01 * 02-01-03 >
Вентиляция.
1. | 1 | 1 | 1 | 1 | 1 | 1 | 1 | 1 | 1 | 0 | 0 | 100 | 0 | 0 | 1 | 1 | 0 | 0 | 1 | 0 | 5 | 0 | 0 | 0 | 0 | 0 | 0 | 0 | 0 | 0 | 0 | 1.7 | 1.6 | 1.29 | 0.092 | 0.18 | 1 | 1 | 0.2 | 1.5 | 1 | 1 | 1 | 1 | 1 | 100 | 1 | 1 | 1
2. | 1 | 1 | 1 | 1 | 1 | 1 | 1 | 1 | 1 | 0 | 0 | 100 | 0 | 0 | 1 | 1 | 0 | 0 | 1 | 0 | 5 | 0 | 0 | 0 | 0 | 0 | 0 | 0 | 0 | 0 | 0 | 1.7 | 1.6 | 1.29 | 0.092 | 0.18 | 1 | 1 | 0.2 | 1.5 | 1 | 1 | 1 | 1 | 1 | 100 | 1 | 1 | 1
3. | 1 | 1 | 1 | 1 | 1 | 1 | 1 | 1 | 1 | 0 | 0 | 100 | 0 | 0 | 1 | 1 | 0 | 0 | 1 | 0 | 5 | 0 | 0 | 0 | 0 | 0 | 0 | 0 | 0 | 0 | 0 | 1.7 | 1.6 | 1.29 | 0.092 | 0.18 | 1 | 1 | 0.2 | 1.5 | 1 | 1 | 1 | 1 | 1 | 100 | 1 | 1 | 1
4. | 1 | 1 | 1 | 1 | 1 | 1 | 1 | 1 | 1 | 0 | 0 | 100 | 0 | 0 | 1 | 1 | 0 | 0 | 1 | 0 | 5 | 0 | 0 | 0 | 0 | 0 | 0 | 0 | 0 | 0 | 0 | 1.7 | 1.6 | 1.29 | 0.092 | 0.18 | 1 | 1 | 0.2 | 1.5 | 1 | 1 | 1 | 1 | 1 | 100 | 1 | 1 | 1
5. | 1 | 1 | 1 | 1 | 1 | 1 | 1 | 1 | 1 | 0 | 0 | 100 | 0 | 0 | 1 | 1 | 0 | 0 | 1 | 0 | 5 | 0 | 0 | 0 | 0 | 0 | 0 | 0 | 0 | 0 | 0 | 1.7 | 1.6 | 1.29 | 0.092 | 0.18 | 1 | 1 | 0.2 | 1.5 | 1 | 1 | 1 | 1 | 1 | 100 | 1 | 1 | 1
6. | 1 | 1 | 1 | 1 | 1 | 1 | 1 | 1 | 1 | 0 | 0 | 100 | 0 | 0 | 1 | 1 | 0 | 0 | 1 | 0 | 5 | 0 | 0 | 0 | 0 | 0 | 0 | 0 | 0 | 0 | 0 | 1.7 | 1.6 | 1.29 | 0.092 | 0.18 | 1 | 1 | 0.2 | 1.5 | 1 | 1 | 1 | 1 | 1 | 100 | 1 | 1 | 1
7. | 1 | 1 | 1 | 1 | 1 | 1 | 1 | 1 | 1 | 0 | 0 | 100 | 0 | 0 | 1 | 1 | 0 | 0 | 1 | 0 | 5 | 0 | 0 | 0 | 0 | 0 | 0 | 0 | 0 | 0 | 0 | 1.7 | 1.6 | 1.29 | 0.092 | 0.18 | 1 | 1 | 0.2 | 1.5 | 1 | 1 | 1 | 1 | 1 | 100 | 1 | 1 | 1
8. | 1 | 1 | 1 | 1 | 1 | 1 | 1 | 1 | 1 | 0 | 0 | 100 | 0 | 0 | 1 | 1 | 0 | 0 | 1 | 0 | 5 | 0 | 0 | 0 | 0 | 0 | 0 | 0 | 0 | 0 | 0 | 1.7 | 1.6 | 1.29 | 0.092 | 0.18 | 1 | 1 | 0.2 | 1.5 | 1 | 1 | 1 | 1 | 1 | 100 | 1 | 1 | 1
9. | 1 | 1 | 1 | 1 | 1 | 1 | 1 | 1 | 1 | 0 | 0 | 100 | 0 | 0 | 1 | 1 | 0 | 0 | 1 | 0 | 5 | 0 | 0 | 0 | 0 | 0 | 0 | 0 | 0 | 0 | 0 | 1.7 | 1.6 | 1.29 | 0.092 | 0.18 | 1 | 1 | 0.2 | 1.5 | 1 | 1 | 1 | 1 | 1 | 100 | 1 | 1 | 1
10. | 1 | 1 | 1 | 1 | 1 | 1 | 1 | 1 | 1 | 0 | 0 | 100 | 0 | 0 | 1 | 1 | 0 | 0 | 1 | 0 | 5 | 0 | 0 | 0 | 0 | 0 | 0 | 0 | 0 | 0 | 0 | 1.7 | 1.6 | 1.29 | 0.092 | 0.18 | 1 | 1 | 0.2 | 1.5 | 1 | 1 | 1 | 1 | 1 | 100 | 1 | 1 | 1
11. | 1 | 1 | 1 | 1 | 1 | 1 | 1 | 1 | 1 | 0 | 0 | 100 | 0 | 0 | 1 | 1 | 0 | 0 | 1 | 0 | 5 | 0 | 0 | 0 | 0 | 0 | 0 | 0 | 0 | 0 | 0 | 1.7 | 1.6 | 1.29 | 0.092 | 0.18 | 1 | 1 | 0.2 | 1.5 | 1 | 1 | 1 | 1 | 1 | 100 | 1 | 1 | 1
12. | 1 | 1 | 1 | 1 | 1 | 1 | 1 | 1 | 1 | 0 | 0 | 100 | 0 | 0 | 1 | 1 | 0 | 0 | 1 | 0 | 5 | 0 | 0 | 0 | 0 | 0 | 0 | 0 | 0 | 0 | 0 | 1.7 | 1.6 | 1.29 | 0.092 | 0.18 | 1 | 1 | 0.2 | 1.5 | 1 | 1 | 1 | 1 | 1 | 100 | 1 | 1 | 1
13. | 1 | 1 | 1 | 1 | 1 | 1 | 1 | 1 | 1 | 0 | 0 | 100 | 0 | 0 | 1 | 1 | 0 | 0 | 1 | 0 | 5 | 0 | 0 | 0 | 0 | 0 | 0 | 0 | 0 | 0 | 0 | 1.7 | 1.6 | 1.29 | 0.092 | 0.18 | 1 | 1 | 0.2 | 1.5 | 1 | 1 | 1 | 1 | 1 | 100 | 1 | 1 | 1
14. | 1 | 1 | 1 | 1 | 1 | 1 | 1 | 1 | 1 | 0 | 0 | 100 | 0 | 0 | 1 | 1 | 0 | 0 | 1 | 0 | 5 | 0 | 0 | 0 | 0 | 0 | 0 | 0 | 0 | 0 | 0 | 1.7 | 1.6 | 1.29 | 0.092 | 0.18 | 1 | 1 | 0.2 | 1.5 | 1 | 1 | 1 | 1 | 1 | 100 | 1 | 1 | 1
15. | 1 | 1 | 1 | 1 | 1 | 1 | 1 | 1 | 1 | 0 | 0 | 100 | 0 | 0 | 1 | 1 | 0 | 0 | 1 | 0 | 5 | 0 | 0 | 0 | 0 | 0 | 0 | 0 | 0 | 0 | 0 | 1.7 | 1.6 | 1.29 | 0.092 | 0.18 | 1 | 1 | 0.2 | 1.5 | 1 | 1 | 1 | 1 | 1 | 100 | 1 | 1 | 1
16. | 1 | 1 | 1 | 1 | 1 | 1 | 1 | 1 | 1 | 0 | 0 | 100 | 0 | 0 | 1 | 1 | 0 | 0 | 1 | 0 | 5 | 0 | 0 | 0 | 0 | 0 | 0 | 0 | 0 | 0 | 0 | 1.7 | 1.6 | 1.29 | 0.092 | 0.18 | 1 | 1 | 0.2 | 1.5 | 1 | 1 | 1 | 1 | 1 | 100 | 1 | 1 | 1
17. | 1 | 1 | 1 | 1 | 1 | 1 | 1 | 1 | 1 | 0 | 0 | 100 | 0 | 0 | 1 | 1 | 0 | 0 | 1 | 0 | 5 | 0 | 0 | 0 | 0 | 0 | 0 | 0 | 0 | 0 | 0 | 1.7 | 1.6 | 1.29 | 0.092 | 0.18 | 1 | 1 | 0.2 | 1.5 | 1 | 1 | 1 | 1 | 1 | 100 | 1 | 1 | 1
18. | 1 | 1 | 1 | 1 | 1 | 1 | 1 | 1 | 1 | 0 | 0 | 100 | 0 | 0 | 1 | 1 | 0 | 0 | 1 | 0 | 5 | 0 | 0 | 0 | 0 | 0 | 0 | 0 | 0 | 0 | 0 | 1.7 | 1.6 | 1.29 | 0.092 | 0.18 | 1 | 1 | 0.2 | 1.5 | 1 | 1 | 1 | 1 | 1 | 100 | 1 | 1 | 1
19. | 1 | 1 | 1 | 1 | 1 | 1 | 1 | 1 | 1 | 0 | 0 | 100 | 0 | 0 | 1 | 1 | 0 | 0 | 1 | 0 | 5 | 0 | 0 | 0 | 0 | 0 | 0 | 0 | 0 | 0 | 0 | 1.7 | 1.6 | 1.29 | 0.092 | 0.18 | 1 | 1 | 0.2 | 1.5 | 1 | 1 | 1 | 1 | 1 | 100 | 1 | 1 | 1
20. | 1 | 1 | 1 | 1 | 1 | 1 | 1 | 1 | 1 | 0 | 0 | 100 | 0 | 0 | 1 | 1 | 0 | 0 | 1 | 0 | 5 | 0 | 0 | 0 | 0 | 0 | 0 | 0 | 0 | 0 | 0 | 1.7 | 1.6 | 1.29 | 0.092 | 0.18 | 1 | 1 | 0.2 | 1.5 | 1 | 1 | 1 | 1 | 1 | 100 | 1 | 1 | 1
21. | 1 | 1 | 1 | 1 | 1 | 1 | 1 | 1 | 1 | 0 | 0 | 100 | 0 | 0 | 1 | 1 | 0 | 0 | 1 | 0 | 5 | 0 | 0 | 0 | 0 | 0 | 0 | 0 | 0 | 0 | 0 | 1.7 | 1.6 | 1.29 | 0.092 | 0.18 | 1 | 1 | 0.2 | 1.5 | 1 | 1 | 1 | 1 | 1 | 100 | 1 | 1 | 1
22. | 1 | 1 | 1 | 1 | 1 | 1 | 1 | 1 | 1 | 0 | 0 | 100 | 0 | 0 | 1 | 1 | 0 | 0 | 1 | 0 | 5 | 0 | 0 | 0 | 0 | 0 | 0 | 0 | 0 | 0 | 0 | 1.7 | 1.6 | 1.29 | 0.092 | 0.18 | 1 | 1 | 0.2 | 1.5 | 1 | 1 | 1 | 1 | 1 | 100 | 1 | 1 | 1
23. | 1 | 1 | 1 | 1 | 1 | 1 | 1 | 1 | 1 | 0 | 0 | 100 | 0 | 0 | 1 | 1 | 0 | 0 | 1 | 0 | 5 | 0 | 0 | 0 | 0 | 0 | 0 | 0 | 0 | 0 | 0 | 1.7 | 1.6 | 1.29 | 0.092 | 0.18 | 1 | 1 | 0.2 | 1.5 | 1 | 1 | 1 | 1 | 1 | 100 | 1 | 1 | 1
24. | 1 | 1 | 1 | 1 | 1 | 1 | 1 | 1 | 1 | 0 | 0 | 100 | 0 | 0 | 1 | 1 | 0 | 0 | 1 | 0 | 5 | 0 | 0 | 0 | 0 | 0 | 0 | 0 | 0 | 0 | 0 | 1.7 | 1.6 | 1.29 | 0.092 | 0.18 | 1 | 1 | 0.2 | 1.5 | 1 | 1 | 1 | 1 | 1 | 100 | 1 | 1 | 1
25. | 1 | 1 | 1 | 1 | 1 | 1 | 1 | 1 | 1 | 0 | 0 | 100 | 0 | 0 | 1 | 1 | 0 | 0 | 1 | 0 | 5 | 0 | 0 | 0 | 0 | 0 | 0 | 0 | 0 | 0 | 0 | 1.7 | 1.6 | 1.29 | 0.092 | 0.18 | 1 | 1 | 0.2 | 1.5 | 1 | 1 | 1 | 1 | 1 | 100 | 1 | 1 | 1
26. | 1 | 1 | 1 | 1 | 1 | 1 | 1 | 1 | 1 | 0 | 0 | 100 | 0 | 0 | 1 | 1 | 0 | 0 | 1 | 0 | 5 | 0 | 0 | 0 | 0 | 0 | 0 | 0 | 0 | 0 | 0 | 1.7 | 1.6 | 1.29 | 0.092 | 0.18 | 1 | 1 | 0.2 | 1.5 | 1 | 1 | 1 | 1 | 1 | 100 | 1 | 1 | 1
27. | 1 | 1 | 1 | 1 | 1 | 1 | 1 | 1 | 1 | 0 | 0 | 100 | 0 | 0 | 1 | 1 | 0 | 0 | 1 | 0 | 5 | 0 | 0 | 0 | 0 | 0 | 0 | 0 | 0 | 0 | 0 | 1.7 | 1.6 | 1.29 | 0.092 | 0.18 | 1 | 1 | 0.2 | 1.5 | 1 | 1 | 1 | 1 | 1 | 100 | 1 | 1 | 1
28. | 1 | 1 | 1 | 1 | 1 | 1 | 1 | 1 | 1 | 0 | 0 | 100 | 0 | 0 | 1 | 1 | 0 | 0 | 1 | 0 | 5 | 0 | 0 | 0 | 0 | 0 | 0 | 0 | 0 | 0 | 0 | 1.7 | 1.6 | 1.29 | 0.092 | 0.18 | 1 | 1 | 0.2 | 1.5 | 1 | 1 | 1 | 1 | 1 | 100 | 1 | 1 | 1
29. | 1 | 1 | 1 | 1 | 1 | 1 | 1 | 1 | 1 | 0 | 0 | 100 | 0 | 0 | 1 | 1 | 0 | 0 | 1 | 0 | 5 | 0 | 0 | 0 | 0 | 0 | 0 | 0 | 0 | 0 | 0 | 1.7 | 1.6 | 1.29 | 0.092 | 0.18 | 1 | 1 | 0.2 | 1.5 | 1 | 1 | 1 | 1 | 1 | 100 | 1 | 1 | 1
30. | 1 | 1 | 1 | 1 | 1 | 1 | 1 | 1 | 1 | 0 | 0 | 100 | 0 | 0 | 1 | 1 | 0 | 0 | 1 | 0 | 5 | 0 | 0 | 0 | 0 | 0 | 0 | 0 | 0 | 0 | 0 | 1.7 | 1.6 | 1.29 | 0.092 | 0.18 | 1 | 1 | 0.2 | 1.5 | 1 | 1 | 1 | 1 | 1 | 100 | 1 | 1 | 1
31. | 1 | 1 | 1 | 1 | 1 | 1 | 1 | 1 | 1 | 0 | 0 | 100 | 0 | 0 | 1 | 1 | 0 | 0 | 1 | 0 | 5 | 0 | 0 | 0 | 0 | 0 | 0 | 0 | 0 | 0 | 0 | 1.7 | 1.6 | 1.29 | 0.092 | 0.18 | 1 | 1 | 0.2 | 1.5 | 1 | 1 | 1 | 1 | 1 | 100 | 1 | 1 | 1
32. | 1 | 1 | 1 | 1 | 1 | 1 | 1 | 1 | 1 | 0 | 0 | 100 | 0 | 0 | 1 | 1 | 0 | 0 | 1 | 0 | 5 | 0 | 0 | 0 | 0 | 0 | 0 | 0 | 0 | 0 | 0 | 1.7 | 1.6 | 1.29 | 0.092 | 0.18 | 1 | 1 | 0.2 | 1.5 | 1 | 1 | 1 | 1 | 1 | 100 | 1 | 1 | 1
33. | 1 | 1 | 1 | 1 | 1 | 1 | 1 | 1 | 1 | 0 | 0 | 100 | 0 | 0 | 1 | 1 | 0 | 0 | 1 | 0 | 5 | 0 | 0 | 0 | 0 | 0 | 0 | 0 | 0 | 0 | 0 | 1.7 | 1.6 | 1.29 | 0.092 | 0.18 | 1 | 1 | 0.2 | 1.5 | 1 | 1 | 1 | 1 | 1 | 100 | 1 | 1 | 1
34. | 1 | 1 | 1 | 1 | 1 | 1 | 1 | 1 | 1 | 0 | 0 | 100 | 0 | 0 | 1 | 1 | 0 | 0 | 1 | 0 | 5 | 0 | 0 | 0 | 0 | 0 | 0 | 0 | 0 | 0 | 0 | 1.7 | 1.6 | 1.29 | 0.092 | 0.18 | 1 | 1 | 0.2 | 1.5 | 1 | 1 | 1 | 1 | 1 | 100 | 1 | 1 | 1

## Определители
| О0 | О1 | О2 | О3 | О4 | О5 | О6 | О7 | О8
N = < 22-2017 * 02-01 * 02-01-03 >
Вентиляция.
1. | О0: 1; О1: 1; О4: 2; О7: 4
2. | О0: 1; О4: 0; О5: 1; О7: 4
3. | О0: 1; О1: 1; О4: 2; О7: 4
4. | О0: 1; О4: 0; О5: 1; О7: 4
5. | О0: 1; О1: 1; О4: 2; О7: 4
6. | О0: 1; О4: 0; О5: 1; О7: 4
7. | О0: 1; О1: 1; О4: 2; О7: 4
8. | О0: 1; О4: 0; О5: 1; О7: 4
9. | О0: 1; О1: 1; О4: 2; О7: 4
10. | О0: 1; О4: 0; О5: 1; О7: 4
11. | О0: 1; О1: 1; О4: 2; О7: 4
12. | О0: 1; О1: 1; О4: 0; О7: 2
13. | О0: 1; О1: 1; О4: 0; О7: 2
14. | О0: 1; О1: 1; О4: 0; О5: 1; О7: 2
15. | О0: 1; О1: 1; О4: 2; О7: 4
16. | О0: 1; О4: 0; О5: 1; О7: 4
17. | О0: 1; О1: 1; О4: 2; О7: 4
18. | О0: 1; О4: 0; О5: 1; О7: 4
19. | О0: 1; О1: 1; О4: 2; О7: 4
20. | О0: 1; О4: 0; О5: 1; О7: 4
21. | О0: 1; О4: 0; О5: 1; О7: 4
22. | О0: 1; О1: 1; О4: 2; О7: 4
23. | О0: 1; О1: 1; О4: 0; О7: 2
24. | О0: 1; О1: 1; О4: 0; О7: 2
25. | О0: 1; О1: 1; О4: 0; О5: 1; О7: 2
26. | О0: 1; О1: 1; О4: 2; О7: 4
27. | О0: 1; О1: 1; О4: 2; О7: 4
28. | О0: 1; О4: 0; О5: 1; О7: 4
29. | О0: 1; О1: 1; О4: 2; О7: 4
30. | О0: 1; О4: 0; О5: 1; О7: 4
31. | О0: 1; О1: 1; О4: 0; О7: 2
32. | О0: 1; О1: 1; О4: 0; О7: 2
33. | О0: 1; О1: 1; О4: 0; О5: 1; О7: 2
34. | О0: 1; О1: 1; О4: 0; О7: 2

## Базовые концовки
N = < 22-2017 * 02-01 * 02-01-03 >
Вентиляция.
| Наименование | Вид | Значение | ЕИ | Z1 | Z2 | Z3 | Z4 | Z5 | Z6 | Z7 | Z8
1 | . ИТОГО ПО СМЕТЕ | А | 0 |  | 25304 | 815 | 174 | 3 | 80.297 | 0.255 | 24315 |  | 1
2 | СТОИМОСТЬ ОБОРУДОВАНИЯ - | Б | 0 |  | 0 | 0 | 0 | 0 | 0 | 0 | 0 |  | 2
3 | . ЗАПАСНЫЕ ЧАСТИ - | Б | 0 |  | Z1: #VALUE! | 3
4 | . ТАРА И УПАКОВКА - | Б | 0 |  | Z1: #VALUE! | 4
5 | . ТРАНСПОРТНЫЕ РАСХОДЫ - | Б | 0 |  | Z1: #VALUE! | 5
6 | . КОМПЛЕКТАЦИЯ - | Б | 0 |  | Z1: #VALUE! | 6
7 | . НАЦЕНКА СНАБА - | Б | 0 |  | Z1: #VALUE! | 7
8 | . ЗАГОТОВИТЕЛЬНО-СКЛАДСКИЕ РАСХОДЫ - | Б | 0 |  | Z1: #VALUE! | 8
9 | . ШЕФМОНТАЖ ПО ОБОРУДОВАНИЮ - | Б | 0 |  | Z1: #VALUE! | 9
10 | . ШЕФМОНТАЖ - | ! | 0 |  | Z1: #VALUE! | 10
11 | ВСЕГО, СТОИМОСТЬ ОБОРУДОВАНИЯ - | ! | 0 |  | Z1: #VALUE! | 11
12 | СТОИМОСТЬ МОНТАЖНЫХ РАБОТ - | Б | 0 |  | 0 | 0 | 0 | 0 | 0 | 0 | 0 |  | 12
13 | . В ТОМ ЧИСЛЕ: | Б | 0 | [9 empty] | 13
14 | . ОТКЛОНЕНИЕ ПО ЗАРАБОТНОЙ ПЛАТЕ - | Б | 0 |  | Z2: 0 | 14
15 | . КОСВЕННЫЕ РАСХОДЫ - | Б | 0 |  | Z1: 0 | 15
16 | . МАТЕРИАЛЬНЫЕ РЕСУРСЫ НЕ УЧТЕННЫЕ В РАСЦЕНКАХ - | Б | 0 |  | Z1: #VALUE! | 16
17 | . СТОИМОСТЬ ВОЗВРАЩАЕМЫХ МАТЕРИАЛОВ - | Б | 0 |  | Z1: 0 | 17
18 | . НАКЛАДНЫЕ РАСХОДЫ - | Б | 0 |  | Z1: 0 | 18
19 | . СМЕТНАЯ ПРИБЫЛЬ - | Б | 0 |  | Z1: 0 | 19
20 | . ШЕФМОНТАЖ - | Б | 0 |  | Z1: #VALUE! | 20
21 | ВСЕГО, СТОИМОСТЬ МОНТАЖНЫХ РАБОТ - | ! | 0 |  | Z1: 0 | 21
22 | СТОИМОСТЬ ОБЩЕСТРОИТЕЛЬНЫХ РАБОТ - | Б | 0 |  | 570 | 43 | 16 | 0 | 4.391 | 0 | 511 |  | 22
23 | . В ТОМ ЧИСЛЕ: | Б | 0 | [9 empty] | 23
24 | . МАТЕРИАЛОВ - | Б | 0 |  | Z1: #VALUE! | 24
25 | . СТОИМОСТЬ ВОЗВРАЩАЕМЫХ МАТЕРИАЛОВ - | Б | 0 |  | Z1: 0 | 25
26 | . НАКЛАДНЫЕ РАСХОДЫ - | Б | 0 |  | Z1: 43 | 26
27 | . СМЕТНАЯ ПРИБЫЛЬ - | Б | 0 |  | Z1: 30 | 27
28 | ВСЕГО, СТОИМОСТЬ ОБЩЕСТРОИТЕЛЬНЫХ РАБОТ - | ! | 0 |  | Z1: 643 | 28
29 | СТОИМОСТЬ МЕТАЛЛОМОНТАЖНЫХ РАБОТ - | Б | 0 |  | 0 | 0 | 0 | 0 | 0 | 0 | 0 |  | 29
30 | . СТОИМОСТЬ ВОЗВРАЩАЕМЫХ МАТЕРИАЛОВ - | Б | 0 |  | Z1: 0 | 30
31 | . НАКЛАДНЫЕ РАСХОДЫ - | Б | 0 |  | Z1: 0 | 31
32 | . СМЕТНАЯ ПРИБЫЛЬ - | Б | 0 |  | Z1: 0 | 32
33 | ВСЕГО, СТОИМОСТЬ МЕТАЛЛОМОНТАЖНЫХ РАБОТ - | ! | 0 |  | Z1: 0 | 33
34 | СТОИМОСТЬ САНТЕХНИЧЕСКИХ РАБОТ - | Б | 0 |  | 24734 | 772 | 158 | 3 | 75.906 | 0.255 | 23804 |  | 34
35 | . В ТОМ ЧИСЛЕ: | Б | 0 | [9 empty] | 35
36 | . СДАЧА И ИСПЫТАНИЕ - | Б | 0 |  | Z1: 44; Z2: 36; Z3: 6; Z4: 0 | 36
37 | . СТОИМОСТЬ ВОЗВРАЩАЕМЫХ МАТЕРИАЛОВ - | Б | 0 |  | Z1: 0 | 37
38 | . НАКЛАДНЫЕ РАСХОДЫ - | Б | 0 |  | Z1: 993 | 38
39 | . СМЕТНАЯ ПРИБЫЛЬ - | Б | 0 |  | Z1: 643 | 39
40 | . ШЕФМОНТАЖ - | Б | 0 |  | Z1: #VALUE! | 40
41 | ВСЕГО, СТОИМОСТЬ САНТЕХНИЧЕСКИХ РАБОТ - | ! | 0 |  | Z1: 26370 | 41
42 | СТОИМОСТЬ БУРО-ВЗРЫВНЫХ РАБОТ - | Б | 0 |  | 0 | 0 | 0 | 0 | 0 | 0 | 0 |  | 42
43 | . СТОИМОСТЬ ВОЗВРАЩАЕМЫХ МАТЕРИАЛОВ - | Б | 0 |  | Z1: 0 | 43
44 | . НАКЛАДНЫЕ РАСХОДЫ - | Б | 0 |  | Z1: 0 | 44
45 | . СМЕТНАЯ ПРИБЫЛЬ - | Б | 0 |  | Z1: 0 | 45
46 | ВСЕГО, СТОИМОСТЬ БУРО-ВЗРЫВНЫХ РАБОТ - | ! | 0 |  | Z1: 0 | 46
47 | СТОИМОСТЬ ГОРНОПРОХОДЧЕСКИХ РАБОТ - | Б | 0 |  | 0 | 0 | 0 | 0 | 0 | 0 | 0 |  | 47
48 | . СТОИМОСТЬ ВОЗВРАЩАЕМЫХ МАТЕРИАЛОВ - | Б | 0 |  | Z1: 0 | 48
49 | . НАКЛАДНЫЕ РАСХОДЫ - | Б | 0 |  | Z1: 0 | 49
50 | . СМЕТНАЯ ПРИБЫЛЬ - | Б | 0 |  | Z1: 0 | 50
51 | ВСЕГО, СТОИМОСТЬ ГОРНОПРОХОДЧЕСКИХ РАБОТ - | ! | 0 |  | Z1: 0 | 51
52 | СТОИМОСТЬ РЕСТАВРАЦИОННЫХ РАБОТ - | Б | 0 |  | 0 | 0 | 0 | 0 | 0 | 0 | 0 |  | 52
53 | . В ТОМ ЧИСЛЕ: | Б | 0 | [9 empty] | 53
54 | . МАТЕРИАЛЫ - | Б | 0 |  | Z1: #VALUE! | 54
55 | . СТОИМОСТЬ ВОЗВРАЩАЕМЫХ МАТЕРИАЛОВ - | Б | 0 |  | Z1: 0 | 55
56 | . НАКЛАДНЫЕ РАСХОДЫ - | Б | 0 |  | Z1: 0 | 56
57 | . СМЕТНАЯ ПРИБЫЛЬ - | Б | 0 |  | Z1: 0 | 57
58 | ВСЕГО, СТОИМОСТЬ РЕСТАВРАЦИОННЫХ РАБОТ - | ! | 0 |  | Z1: 0 | 58
59 | СТОИМОСТЬ ПЕРЕВОЗКИ ГРУЗОВ - | Б | 0 |  | 0 | 0 | 0 | 0 | 0 | 0 | 0 |  | 59
60 | . В Т.Ч. НАКЛАДНЫЕ РАСХОДЫ - | Б | 0 |  | Z1: 0 | 60
61 | . В Т.Ч. СМЕТНАЯ ПРИБЫЛЬ - | Б | 0 |  | Z1: 0 | 61
62 | . НАКЛАДНЫЕ РАСХОДЫ - | Б | 0 |  | Z1: 0 | 62
63 | . СМЕТНАЯ ПРИБЫЛЬ - | Б | 0 |  | Z1: 0 | 63
64 | ВСЕГО, СТОИМОСТЬ ПЕРЕВОЗКИ ГРУЗОВ - | ! | 0 |  | Z1: 0 | 64
65 | СТОИМОСТЬ ПУСКОНАЛАДОЧНЫХ РАБОТ - | Б | 0 |  | 0 | 0 | 0 | 0 | 0 | 0 | 0 |  | 65
66 | . НАКЛАДНЫЕ РАСХОДЫ - | Б | 0 |  | Z1: 0 | 66
67 | . СМЕТНАЯ ПРИБЫЛЬ - | Б | 0 |  | Z1: 0 | 67
68 | ВСЕГО, СТОИМОСТЬ ПУСКОНАЛАДОЧНЫХ РАБОТ - | ! | 0 |  | Z1: 0 | 68
69 | СТОИМОСТЬ ПРОЧИХ РАБОТ (с НР и СП) - | Б | 0 |  | 0 | 0 | 0 | 0 | 0 | 0 | 0 |  | 69
70 | . СТОИМОСТЬ ВОЗВРАЩАЕМЫХ МАТЕРИАЛОВ - | Б | 0 |  | Z1: 0 | 70
71 | . НАКЛАДНЫЕ РАСХОДЫ - | Б | 0 |  | Z1: 0 | 71
72 | . СМЕТНАЯ ПРИБЫЛЬ - | Б | 0 |  | Z1: 0 | 72
73 | ВСЕГО, СТОИМОСТЬ ПРОЧИХ РАБОТ (с НР и СП) - | ! | 0 |  | Z1: 0 | 73
74 | ВСЕГО, СТОИМОСТЬ ПРОЧИХ РАБОТ (без НР и СП) - | Б | 0 |  | 0 | 0 | 0 | 0 | 0 | 0 | 0 |  | 74
75 | . СТОИМОСТЬ ВОЗВРАЩАЕМЫХ МАТЕРИАЛОВ - | Б | 0 |  | Z1: 0 | 75
76 | . ВСЕГО ПО СМЕТЕ | ! | 0 |  | #VALUE! | 0 | 0 | 0 | 0 | 0 | 0 |  | 76
77 | ВСЕГО СТОИМОСТЬ ВОЗВРАЩАЕМЫХ МАТЕРИАЛОВ - | ! | 0 |  | Z1: 0 | 77
78 | ВСЕГО НАКЛАДНЫЕ РАСХОДЫ | ! | 0 |  | Z1: 1036 | 78
79 | ВСЕГО СМЕТНАЯ ПРИБЫЛЬ | ! | 0 |  | Z1: 673 | 79
80 | в т.ч. Вспомогательные материалы от стоимости материалов | h | 0 |  | Z1: 0; Z7: 0 | 80
81 | в т.ч. Вспомогательные материалы от ОЗП | h | 0 |  | Z1: 0; Z7: 0 | 81
82 | справочно | r | 0 | [9 empty] | 82
83 | Материалы с оборудованием | h | 0 |  | Z1: 24315 | 83
84 | Материалы | m | 0 |  | Z1: #VALUE! | 84
85 | Оборудование | h | 0 |  | Z1: 0 | 85
86 | Оплата труда рабочих | h | 0 |  | Z1: 815 | 86
87 | Эксплуатация машин | h | 0 |  | Z1: 174 | 87
88 | в т. ч. оплата труда механизаторов | h | 0 |  | Z1: 3 | 88
89 | Сметная заработная плата | s | 0 |  | Z1: 818 | 89
90 | Трудозатраты осн. рабочих | h | 0 |  | Z5: 80.297 | 90
91 | Трудозатраты механизаторов | h | 0 |  | Z5: 0.255 | 91
92 | Нормативная трудоемкость | s | 0 |  | Z5: 80.552 | 92
93 | Накладные расходы | s | 0 |  | Z1: 1036 | 93
94 | Сметная прибыль | s | 0 |  | Z1: 673 | 94
95 | Итого без оборудования и пуско-наладки | m | 0 |  | Z1: #VALUE! | 95
96 | Значение К зоны | z | [10 empty] | 96 | bar: Z1
97 | С К зоны | u | 0 |  | Z1: #VALUE! | 97
98 | ИТОГО с оборудованием и пуско-наладкой | s | 0 |  | Z1: #VALUE! | 98
99 | НДС | % | 0 |  | Z1: #VALUE! | 99
100 | ВСЕГО ПО СМЕТЕ | s | 0 |  | Z1: #VALUE! | 100
101 | строительно монтажных работ для обьектной | m | 0 |  | Z1: #VALUE! | 101