## ЛСР по форме №4
СОГЛАСОВАНО: | [7 empty] | УТВЕРЖДАЮ:
______________ | [7 empty] | ____________
" _____ " ________________ 2013 г. | [7 empty] | "______ " _______________2013 г.
(наименование стройки)
ЛОКАЛЬНЫЙ СМЕТНЫЙ РАСЧЕТ №
(локальная смета)
на | 74
(наименование работ и затрат, наименование объекта)
Основание:
| Сметная стоимость _______________________________________________________________________________________________ |  | ___________________________1553,458 |  | тыс. руб.
| строительных работ _______________________________________________________________________________________________ |  | _______________________________________________________________________________________________364,170 |  | тыс. руб.
| монтажных работ _______________________________________________________________________________________________ |  | _______________________________________________________________________________________________125,988 |  | тыс. руб.
| прочих _______________________________________________________________________________________________ |  | _______________________________________________________________________________________________41,645 |  | тыс. руб.
| оборудования _______________________________________________________________________________________________ |  | _______________________________________________________________________________________________674,224 |  | тыс. руб.
| Средства на оплату труда _______________________________________________________________________________________________ |  | ___________________________139,660 |  | тыс. руб.
| Сметная трудоемкость _______________________________________________________________________________________________ |  | _______________________________________________________________________________________________579,78 |  | чел.час
Составлен(а) в текущих (прогнозных) ценах по состоянию на ______________
№ пп | Шифр и номер позиции норматива | Наименование работ и затрат, единица измерения | Количество | Стоимость единицы, руб. |  | Общая стоимость, руб. |  |  | Затраты труда рабочих, чел.-ч, не занятых обслуживанием машин
|  |  |  | всего | эксплуата- ции машин | Всего | оплаты труда | эксплуата- ция машин
|  |  |  | оплаты труда | в т.ч. оплаты труда |  |  | в т.ч. оплаты труда | на единицу | всего
1 | 2 | 3 | 4 | 5 | 6 | 7 | 8 | 9 | 10 | 11
Раздел 1. Реконструкция ВЛ-10 кВ Ф-7 ПС ДВ ЗОСП от оп.№1/17 с. Тополево от опоры №1/17 ВЛ-10 кВ протяженностью 0,005 км (Инв№ HB038559) (заявитель: Губушкин В.И.) (СМР)
1 | ФЕРм08-02-144-05 Приказ Минстроя России от 30.12.2016 №1039/пр | Присоединение к зажимам жил проводов или кабелей сечением: до 70 мм2 (100 шт) ИНДЕКС К ПОЗИЦИИ: ФЕРм08-02-144-05 Индекс 2 квартал 2019 г. к ФЕРм08-02-144-05 ОЗП=21,64; ЗПМ=21,64; МАТ=21,64 Электромонтажные работы на других объектах: НР (96 руб.): 95% от ФОТ СП (66 руб.): 65% от ФОТ | 0,03 1/100*3 | 3367,89 3304,91 |  | 101 | 99 |  | 15.876 | 0.48
2 |  | Зажим ответвительный RP150 (шт.) Материалы для монтажных работ | 3 | 942.28 |  | 2827
3 | ФЕР33-04-009-02 Приказ Минстроя России от 30.12.2016 №1039/пр | Подвеска проводов ВЛ 6-10 кВ в ненаселенной местности сечением: свыше 35 мм2 с помощью механизмов (км) ИНДЕКС К ПОЗИЦИИ: ФЕР33-04-009-02 Индекс 2 квартал 2019 г. к ФЕР33-04-009-02 ОЗП=21,64; ЭМ=8,05; ЗПМ=21,64; МАТ=6,23 Линии электропередачи: НР (75 руб.): 105% от ФОТ СП (43 руб.): 60% от ФОТ | 0,005 1/1000*5 | 22312,88 9838,63 | 10224,79 4266,98 | 112 | 49 | 51 21 | 48.94 | 0.24
Поставка Заказчика
Провод самонесущий изолированный СИП3 1-50
5 | GB000024206 | Провод самонесущий изолированный СИП3 1-50 (1000 м) Материалы для монтажных работ | 0,016 округл(15*1,045/1000;3)
6 | ФССЦпг-01-01-01-045 Приказ Минстроя России от 30.12.2016 №1039/пр | Погрузо-разгрузочные работы при автомобильных перевозках: Погрузка прочих материалов, деталей (с использованием погрузчика) (1 т груза) ИНДЕКС К ПОЗИЦИИ: ФССЦпг01-01-01-045 Индекс 4 кв. 2018 г. к ФССЦпг01-01-01-045 ЭМ=13,03 Погрузо-разгрузочные работы: НР 0% от ФОТ СП 0% от ФОТ | 0,004016 1/1000*0,251*16 | 233.89 | 233.89 | 1 |  | 1
7 | ФССЦпг-03-02-01-007 Приказ Минстроя России от 30.12.2016 №1039/пр | Перевозка грузов автомобилями бортовыми грузоподъемностью до 5 т на расстояние: I класс груза до 7 км (1 т груза) ИНДЕКС К ПОЗИЦИИ: ФССЦпг03-02-01-007 Индекс 2 квартал 2019 г. к ФССЦпг03-02-01-007 ЭМ=10,52 Перевозка грузов автотранспортом: НР 0% от ФОТ СП 0% от ФОТ | 0,004016 1/1000*0,251*16 | 184.84 | 184.84 | 1 |  | 1
8 | ФССЦпг-01-01-02-045 Приказ Минстроя России от 30.12.2016 №1039/пр | Погрузо-разгрузочные работы при автомобильных перевозках: Разгрузка прочих материалов, деталей (с использованием погрузчика) (1 т груза) ИНДЕКС К ПОЗИЦИИ: ФССЦпг01-01-02-045 Индекс 4 кв. 2018 г. к ФССЦпг01-01-02-045 ЭМ=11,25 Погрузо-разгрузочные работы: НР 0% от ФОТ СП 0% от ФОТ | 0,004016 1/1000*0,251*16 | 162.11 | 162.11 | 1 |  | 1
9 |  | Изолятор ШФ 20Г.1 (шт.) Материалы для монтажных работ | 3 | 423.18 |  | 1270
10 |  | Вязка спиральная СО 35 (35-50) (шт.) Материалы | 6 3*2 | 69.18 |  | 415
11 |  | Изолятор полимерный ЛК-70/10-Б-4 (шт.) Материалы для монтажных работ | 3 | 653.86 |  | 1962
12 | ФССЦ-20.5.04.04-0001 Приказ Минстроя России от 30.12.2016 №1039/пр | Зажим натяжной: болтовый НБ-2-6 (шт) ИНДЕКС К ПОЗИЦИИ: ФССЦ-20.5.04.04-0001 Индекс 2 квартал 2019 г. к ФССЦ-20.5.04.04-0001 МАТ=5,78 Материалы для монтажных работ | 3 | 516.96 |  | 1551
13 | ФССЦ-20.1.02.22-0005 Приказ Минстроя России от 30.12.2016 №1039/пр | Ушко: однолапчатое У1-7-16 (шт) ИНДЕКС К ПОЗИЦИИ: ФССЦ-20.1.02.22-0005 Индекс 2 квартал 2019 г. к ФССЦ-20.1.02.22-0005 МАТ=4,87 Материалы для монтажных работ | 3 | 191.49 |  | 574
14 | ФССЦ-20.1.02.14-0007 Приказ Минстроя России от 30.12.2016 №1039/пр | Серьга СРС-7-16 (шт) ИНДЕКС К ПОЗИЦИИ: ФССЦ-20.1.02.14-0007 Индекс 2 квартал 2019 г. к ФССЦ-20.1.02.14-0007 МАТ=8,32 Материалы для монтажных работ | 3 | 83.45 |  | 250
15 | ФССЦ-01.7.15.10-0031 Приказ Минстроя России от 30.12.2016 №1039/пр | Скоба: СК-7-1А (шт) ИНДЕКС К ПОЗИЦИИ: ФССЦ-01.7.15.10-0031 Индекс 2 квартал 2019 г. к ФССЦ-01.7.15.10-0031 МАТ=4,45 Материалы для монтажных работ | 3 | 124.91 |  | 375
16 | ФЕР33-04-030-03 Приказ Минстроя России от 30.12.2016 №1039/пр | Установка разъединителей: с помощью механизмов (компл.) ИНДЕКС К ПОЗИЦИИ: ФЕР33-04-030-03 Индекс 2 квартал 2019 г. к ФЕР33-04-030-03 ОЗП=21,64; ЭМ=7,74; ЗПМ=21,64; МАТ=11,03 Линии электропередачи: НР (2203 руб.): 105% от ФОТ СП (1259 руб.): 60% от ФОТ | 1 | 2566,46 1761,28 | 780,58 295,82 | 2566 | 1761 | 781 296 | 8.09 | 8.09
17 | ФССЦ-22.2.02.07-0003 Приказ Минстроя России от 30.12.2016 №1039/пр | Конструкции стальные: порталов ОРУ К-т констр.под РЛНД-10/400 (54,02кг) (РА-1,РА-2,РА-3=2шт, РА-4,РА-5=3шт;,Х-7=3шт,Х-8,ЗП-1(4,5м) (т) ИНДЕКС К ПОЗИЦИИ: ФССЦ-22.2.02.07-0003 Индекс 2 квартал 2019 г. к ФССЦ-22.2.02.07-0003 МАТ=5,49 Материалы для монтажных работ | 0,05402 (54,02)/1000*1 | 68625 |  | 3707
Поставка Заказчика
19 | GB000024206 | Разъединитель, РЛНД 1,1-10Б/200 УХЛ 1 с приводом ПРНЗ -10 УХЛ1 (шт) Материалы для монтажных работ | 1
20 | GB000056037 | Кронштейн ВИЛЕ 301564.049 (шт) Материалы для монтажных работ | 1
21 | ФССЦпг-01-01-01-045 Приказ Минстроя России от 30.12.2016 №1039/пр | Погрузо-разгрузочные работы при автомобильных перевозках: Погрузка прочих материалов, деталей (с использованием погрузчика) (1 т груза) ИНДЕКС К ПОЗИЦИИ: ФССЦпг01-01-01-045 Индекс 4 кв. 2018 г. к ФССЦпг01-01-01-045 ЭМ=13,03 Погрузо-разгрузочные работы: НР 0% от ФОТ СП 0% от ФОТ | 0,000035 1/1000*0,035*1 | 233.89 | 233.89
22 | ФССЦпг-03-02-01-007 Приказ Минстроя России от 30.12.2016 №1039/пр | Перевозка грузов автомобилями бортовыми грузоподъемностью до 5 т на расстояние: I класс груза до 7 км (1 т груза) ИНДЕКС К ПОЗИЦИИ: ФССЦпг03-02-01-007 Индекс 2 квартал 2019 г. к ФССЦпг03-02-01-007 ЭМ=10,52 Перевозка грузов автотранспортом: НР 0% от ФОТ СП 0% от ФОТ | 0,000035 1/1000*0,035*1 | 184.84 | 184.84
23 | ФССЦпг-01-01-02-045 Приказ Минстроя России от 30.12.2016 №1039/пр | Погрузо-разгрузочные работы при автомобильных перевозках: Разгрузка прочих материалов, деталей (с использованием погрузчика) (1 т груза) ИНДЕКС К ПОЗИЦИИ: ФССЦпг01-01-02-045 Индекс 4 кв. 2018 г. к ФССЦпг01-01-02-045 ЭМ=11,25 Погрузо-разгрузочные работы: НР 0% от ФОТ СП 0% от ФОТ | 0,000035 1/1000*0,035*1 | 162.11 | 162.11
24 | ФЕРм08-02-472-09 Приказ Минстроя России от 30.12.2016 №1039/пр | Проводник заземляющий открыто по строительным основаниям: из круглой стали диаметром 12 мм (100 м) ИНДЕКС К ПОЗИЦИИ: ФЕРм08-02-472-09 Индекс 2 квартал 2019 г. к ФЕРм08-02-472-09 ОЗП=21,64; ЭМ=6,68; ЗПМ=21,64; МАТ=2,11 Электромонтажные работы на других объектах: НР (601 руб.): 95% от ФОТ СП (411 руб.): 65% от ФОТ | 0,14 (6+8)/100*1 | 6024,91 4332,76 | 407,35 103,22 | 843 | 607 | 57 14 | 21.3 | 2.98
25 | ФССЦ-08.3.04.02-0092 Приказ Минстроя России от 30.12.2016 №1039/пр | Сталь круглая углеродистая обыкновенного качества марки ВСт3пс5-1 диаметром: 10 мм (т) ИНДЕКС К ПОЗИЦИИ: ФССЦ-08.3.04.02-0092 Индекс 2 квартал 2019 г. к ФССЦ-08.3.04.02-0092 МАТ=8,01 Материалы для монтажных работ | 0,008624 0,616*(6+8)/1000*1 | 41892.38 |  | 361
26 | ФССЦ-20.1.01.11-0001 Приказ Минстроя России от 30.12.2016 №1039/пр | Зажим: плашечный (шт) ИНДЕКС К ПОЗИЦИИ: ФССЦ-20.1.01.11-0001 Индекс 2 квартал 2019 г. к ФССЦ-20.1.01.11-0001 МАТ=3,72 Материалы для монтажных работ | 2 2*1 | 51.15 |  | 102
27 | ФЕРм08-02-472-02 Приказ Минстроя России от 30.12.2016 №1039/пр | Заземлитель из стали: полосовой сечением 160 мм2 (заземление РЛНД) (100 м) ИНДЕКС К ПОЗИЦИИ: ФЕРм08-02-472-02 Индекс 2 квартал 2019 г. к ФЕРм08-02-472-02 ОЗП=21,64; ЭМ=6,79; ЗПМ=21,64; МАТ=1,75 Электромонтажные работы на других объектах: НР (305 руб.): 95% от ФОТ СП (209 руб.): 65% от ФОТ | 0,09 9/100*1 | 5380,59 3376,71 | 437,62 119,45 | 484 | 304 | 39 11 | 16.6 | 1.49
28 | ФССЦ-08.3.07.01-0042 Приказ Минстроя России от 30.12.2016 №1039/пр | Сталь полосовая: 40х4 мм, кипящая (т) ИНДЕКС К ПОЗИЦИИ: ФССЦ-08.3.07.01-0042 Индекс 2 квартал 2019 г. к ФССЦ-08.3.07.01-0042 МАТ=8,15 Материалы для монтажных работ | 0,01134 1,26*9/1000*1 | 50530 |  | 573
29 | ФЕРм08-02-471-01 Приказ Минстроя России от 30.12.2016 №1039/пр | Заземлитель из угловой стали размером: 50х50х5 мм (заземление РЛНД) (10 шт) ИНДЕКС К ПОЗИЦИИ: ФЕРм08-02-471-01 Индекс 2 квартал 2019 г. к ФЕРм08-02-471-01 ОЗП=21,64; ЭМ=7,01; ЗПМ=21,64; МАТ=1,78 Электромонтажные работы на других объектах: НР (663 руб.): 95% от ФОТ СП (454 руб.): 65% от ФОТ | 0,3 3/10*1 | 3377,41 2176,55 | 336,06 103,22 | 1013 | 653 | 101 31 | 10.7 | 3.21
30 | ФССЦ-08.3.08.02-0052 Приказ Минстроя России от 30.12.2016 №1039/пр | Сталь угловая равнополочная, марка стали: ВСт3кп2, размером 50x50x5 мм (т) ИНДЕКС К ПОЗИЦИИ: ФССЦ-08.3.08.02-0052 Индекс 2 квартал 2019 г. к ФССЦ-08.3.08.02-0052 МАТ=7,78 Материалы для монтажных работ | 0,03393 3,77*3/1000*3*1 | 44836.14 |  | 1521
ПНР
31 | ФЕРп01-11-010-02 Приказ Минстроя России от 30.12.2016 №1039/пр | Измерение сопротивления растеканию тока: контура с диагональю до 20 м (измерение) ИНДЕКС К ПОЗИЦИИ: ФЕРп01-11-010-02 Индекс 2 квартал 2019 г. к ФЕРп01-11-010-02 ОЗП=21,64 Пусконаладочные работы: 'вхолостую' - 80%, 'под нагрузкой' - 20%: НР (298 руб.): 65% от ФОТ СП (183 руб.): 40% от ФОТ | 1 | 449,03 449,03 |  | 449 | 449 |  | 1.62 | 1.62
Общее заземление электроустановок разных значений и напряжений (ПУЭ п. 1.7.55)
32 | ФЕР01-02-055-03 Приказ Минстроя России от 30.12.2016 №1039/пр | Разработка грунта вручную с креплениями в траншеях шириной до 2 м, глубиной: до 2 м, группа грунтов 3 (100 м3) ИНДЕКС К ПОЗИЦИИ: ФЕР01-02-055-03 Индекс 2 квартал 2019 г. к ФЕР01-02-055-03 ОЗП=21,64; ЗПМ=21,64 Земляные работы, выполняемые ручным способом: НР (403 руб.): 80% от ФОТ СП (227 руб.): 45% от ФОТ | 0,0098 0,2*0,7/100*7 | 50413,41 50413,41 |  | 494 | 494 |  | 278 | 2.72
33 | ФЕРм08-02-472-02 Приказ Минстроя России от 30.12.2016 №1039/пр | Заземлитель горизонтальный из стали: полосовой сечением 160 мм2 (100 м) ИНДЕКС К ПОЗИЦИИ: ФЕРм08-02-472-02 Индекс 2 квартал 2019 г. к ФЕРм08-02-472-02 ОЗП=21,64; ЭМ=6,79; ЗПМ=21,64; МАТ=1,75 Электромонтажные работы на других объектах: НР (237 руб.): 95% от ФОТ СП (162 руб.): 65% от ФОТ | 0,07 7/100 | 5380,59 3376,71 | 437,62 119,45 | 377 | 236 | 31 8 | 16.6 | 1.16
34 | ФССЦ-08.3.07.01-0042 Приказ Минстроя России от 30.12.2016 №1039/пр | Сталь полосовая: 40х4 мм, кипящая (т) ИНДЕКС К ПОЗИЦИИ: ФССЦ-08.3.07.01-0042 Индекс 2 квартал 2019 г. к ФССЦ-08.3.07.01-0042 МАТ=8,15 Материалы для монтажных работ | 0,00882 1,26/1000*7 | 50530 |  | 446
35 | ФЕР01-02-061-02 Приказ Минстроя России от 30.12.2016 №1039/пр | Засыпка вручную траншей, пазух котлованов и ям, группа грунтов: 2 (100 м3) ИНДЕКС К ПОЗИЦИИ: ФЕР01-02-061-02 Индекс 2 квартал 2019 г. к ФЕР01-02-061-02 ОЗП=21,64; ЗПМ=21,64 Земляные работы, выполняемые ручным способом: НР (126 руб.): 80% от ФОТ СП (71 руб.): 45% от ФОТ | 0,0098 0,2*0,7/100*7 | 15775,56 15775,56 |  | 155 | 155 |  | 97.2 | 0.95
Итого по разделу 1 Реконструкция ВЛ-10 кВ Ф-7 ПС ДВ ЗОСП от оп.№1/17 с. Тополево от опоры №1/17 ВЛ-10 кВ протяженностью 0,005 км (Инв№ HB038559) (заявитель: Губушкин В.И.) (СМР) | [5 empty] | 31071 |  |  |  | 23.4
Раздел 2. Строительство СТП 25/10/0,4 с. Тополево (заявитель: Губушкин В.И.) (ПИР, СМР)
36 | ФЕР01-02-027-05 Приказ Минстроя России от 30.12.2016 №1039/пр | Планировка площадей: ручным способом, группа грунтов 2 (1000 м2) ИНДЕКС К ПОЗИЦИИ: ФЕР01-02-027-05 Индекс 2 квартал 2019 г. к ФЕР01-02-027-05 ОЗП=21,64; ЗПМ=21,64 Земляные работы, выполняемые по другим видам работ (подготовительным, сопутствующим, укрепительным): НР (370 руб.): 80% от ФОТ СП (208 руб.): 45% от ФОТ | 0,02 1/1000*20 | 22704,47 22704,47 |  | 454 | 454 |  | 123 | 2.46
37 | ФЕР01-02-055-03 Приказ Минстроя России от 30.12.2016 №1039/пр | Разработка грунта вручную с креплениями в траншеях шириной до 2 м, глубиной: до 2 м, группа грунтов 3 (100 м3) ИНДЕКС К ПОЗИЦИИ: ФЕР01-02-055-03 Индекс 2 квартал 2019 г. к ФЕР01-02-055-03 ОЗП=21,64; ЗПМ=21,64 Земляные работы, выполняемые ручным способом: НР (1234 руб.): 80% от ФОТ СП (694 руб.): 45% от ФОТ | 0,03 1/100*3 | 50413,41 50413,41 |  | 1512 | 1512 |  | 278 | 8.34
38 | ФЕРм08-02-472-02 Приказ Минстроя России от 30.12.2016 №1039/пр | Заземлитель горизонтальный из стали: полосовой сечением 160 мм2 (100 м) ИНДЕКС К ПОЗИЦИИ: ФЕРм08-02-472-02 Индекс 2 квартал 2019 г. к ФЕРм08-02-472-02 ОЗП=21,64; ЭМ=6,79; ЗПМ=21,64; МАТ=1,75 Электромонтажные работы на других объектах: НР (813 руб.): 95% от ФОТ СП (556 руб.): 65% от ФОТ | 0,24 1/100*24 | 5380,59 3376,71 | 437,62 119,45 | 1291 | 810 | 105 29 | 16.6 | 3.98
39 | ФССЦ-08.3.07.01-0042 Приказ Минстроя России от 30.12.2016 №1039/пр | Сталь полосовая: 40х4 мм, кипящая (т) ИНДЕКС К ПОЗИЦИИ: ФССЦ-08.3.07.01-0042 Индекс 2 квартал 2019 г. к ФССЦ-08.3.07.01-0042 МАТ=8,15 Материалы для монтажных работ | 0,03024 1,26/1000*24 | 50530 |  | 1528
40 | ФЕРм08-02-471-01 Приказ Минстроя России от 30.12.2016 №1039/пр | Заземлитель вертикальный из угловой стали размером: 50х50х5 мм (10 шт) ИНДЕКС К ПОЗИЦИИ: ФЕРм08-02-471-01 Индекс 2 квартал 2019 г. к ФЕРм08-02-471-01 ОЗП=21,64; ЭМ=7,01; ЗПМ=21,64; МАТ=1,78 Электромонтажные работы на других объектах: НР (1768 руб.): 95% от ФОТ СП (1210 руб.): 65% от ФОТ | 0,8 1/10*8 | 3377,41 2176,55 | 336,06 103,22 | 2702 | 1741 | 269 83 | 10.7 | 8.56
41 | ФССЦ-08.3.08.02-0052 Приказ Минстроя России от 30.12.2016 №1039/пр | Сталь угловая равнополочная, марка стали: ВСт3кп2, размером 50x50x5 мм (т) ИНДЕКС К ПОЗИЦИИ: ФССЦ-08.3.08.02-0052 Индекс 2 квартал 2019 г. к ФССЦ-08.3.08.02-0052 МАТ=7,78 Материалы для монтажных работ | 0,0754 3,77*2,5/1000*8 | 44836.14 |  | 3381
42 | ФЕР01-02-061-02 Приказ Минстроя России от 30.12.2016 №1039/пр | Засыпка вручную траншей, пазух котлованов и ям, группа грунтов: 2 (100 м3) ИНДЕКС К ПОЗИЦИИ: ФЕР01-02-061-02 Индекс 2 квартал 2019 г. к ФЕР01-02-061-02 ОЗП=21,64; ЗПМ=21,64 Земляные работы, выполняемые ручным способом: НР (386 руб.): 80% от ФОТ СП (217 руб.): 45% от ФОТ | 0,03 1/100*3 | 15775,56 15775,56 |  | 473 | 473 |  | 97.2 | 2.92
43 | ФЕР33-04-027-01 Приказ Минстроя России от 30.12.2016 №1039/пр | Установка столбовых трансформаторных подстанций мощностью до 100 кВ·А,: установка строительных конструкций (шт) ИНДЕКС К ПОЗИЦИИ: ФЕР33-04-027-01 Индекс 2 квартал 2019 г. к ФЕР33-04-027-01 ОЗП=21,64; ЭМ=7,09; ЗПМ=21,64; МАТ=11,83 Линии электропередачи: НР (646 руб.): 105% от ФОТ СП (369 руб.): 60% от ФОТ | 1 | 1276,64 385,41 | 854,56 218,35 | 1277 | 385 | 855 218 | 2.01 | 2.01
Поставка Заказчика
Стойка опоры: СВ 105-5
45 | GB000012150 | Стойка опоры: СВ 105-5 (шт) Материалы для монтажных работ | 1
46 | ФССЦпг-01-01-01-003 Приказ Минстроя России от 30.12.2016 №1039/пр | Погрузо-разгрузочные работы при автомобильных перевозках: Погрузка изделий из сборного железобетона, бетона, керамзитобетона массой до 3 т (1 т груза) ИНДЕКС К ПОЗИЦИИ: ФССЦпг01-01-01-003 Индекс 4 кв. 2018 г. к ФССЦпг01-01-01-003 ЭМ=13,28 Погрузо-разгрузочные работы: НР 0% от ФОТ СП 0% от ФОТ | 1,175 1,175*1 | 142.23 | 142.23 | 167 |  | 167
47 | ФССЦпг-03-01-01-007 Приказ Минстроя России от 30.12.2016 №1039/пр | Перевозка грузов автомобилями бортовыми грузоподъемностью до 15 т на расстояние: I класс груза до 7 км (1 т груза) ИНДЕКС К ПОЗИЦИИ: ФССЦпг03-01-01-007 Индекс 2 квартал 2019 г. к ФССЦпг03-01-01-007 ЭМ=10,97 Перевозка грузов автотранспортом: НР 0% от ФОТ СП 0% от ФОТ | 1,175 1,175*1 | 117.05 | 117.05 | 138 |  | 138
48 | ФССЦпг-01-01-02-003 Приказ Минстроя России от 30.12.2016 №1039/пр | Погрузо-разгрузочные работы при автомобильных перевозках: Разгрузка изделий из сборного железобетона, бетона, керамзитобетона массой до 3 т (1 т груза) ИНДЕКС К ПОЗИЦИИ: ФССЦпг01-01-02-003 Индекс 4 кв. 2018 г. к ФССЦпг01-01-02-003 ЭМ=13,28 Погрузо-разгрузочные работы: НР 0% от ФОТ СП 0% от ФОТ | 1,175 1,175*1 | 142.23 | 142.23 | 167 |  | 167
49 | ФЕР33-04-027-02 Приказ Минстроя России от 30.12.2016 №1039/пр | Установка столбовых трансформаторных подстанций мощностью до 100 кВ·А,: установка оборудования (шт) ИНДЕКС К ПОЗИЦИИ: ФЕР33-04-027-02 Индекс 2 квартал 2019 г. к ФЕР33-04-027-02 ОЗП=21,64; ЭМ=7,65; ЗПМ=21,64 Линии электропередачи: НР (14712 руб.): 105% от ФОТ СП (8407 руб.): 60% от ФОТ | 1 | 15580,76 12769,77 | 2810,99 965,58 | 15581 | 12770 | 2811 966 | 62.05 | 62.05
ПНР
50 | ФЕРп01-02-002-01 Приказ Минстроя России от 30.12.2016 №1039/пр | Трансформатор силовой трехфазный масляный двухобмоточный напряжением: до 11 кВ, мощностью до 0,32 МВА (шт) ИНДЕКС К ПОЗИЦИИ: ФЕРп01-02-002-01 Индекс 2 квартал 2019 г. к ФЕРп01-02-002-01 ОЗП=21,64 Пусконаладочные работы: 'вхолостую' - 80%, 'под нагрузкой' - 20%: НР (1171 руб.): 65% от ФОТ СП (721 руб.): 40% от ФОТ | 1 | 1767,12 1767,12 |  | 1767 | 1767 |  | 6.3 | 6.3
51 | ФЕРп01-03-002-05 Приказ Минстроя России от 30.12.2016 №1039/пр | Выключатель трехполюсный напряжением до 1 кВ с: электромагнитным, тепловым или комбинированным расцепителем, номинальный ток до 200 А (шт) ИНДЕКС К ПОЗИЦИИ: ФЕРп01-03-002-05 Индекс 2 квартал 2019 г. к ФЕРп01-03-002-05 ОЗП=21,64 Пусконаладочные работы: 'вхолостую' - 80%, 'под нагрузкой' - 20%: НР (364 руб.): 65% от ФОТ СП (224 руб.): 40% от ФОТ | 1 | 549,01 549,01 |  | 549 | 549 |  | 2.7 | 2.7
52 | ФЕРп01-11-010-02 Приказ Минстроя России от 30.12.2016 №1039/пр | Измерение сопротивления растеканию тока: контура с диагональю до 20 м (измерение) ИНДЕКС К ПОЗИЦИИ: ФЕРп01-11-010-02 Индекс 2 квартал 2019 г. к ФЕРп01-11-010-02 ОЗП=21,64 Пусконаладочные работы: 'вхолостую' - 80%, 'под нагрузкой' - 20%: НР (298 руб.): 65% от ФОТ СП (183 руб.): 40% от ФОТ | 1 | 449,03 449,03 |  | 449 | 449 |  | 1.62 | 1.62
53 | ФЕРп01-11-011-01 Приказ Минстроя России от 30.12.2016 №1039/пр | Проверка наличия цепи между заземлителями и заземленными элементами (100 измерений) ИНДЕКС К ПОЗИЦИИ: ФЕРп01-11-011-01 Индекс 2 квартал 2019 г. к ФЕРп01-11-011-01 ОЗП=21,64 Пусконаладочные работы: 'вхолостую' - 80%, 'под нагрузкой' - 20%: НР (120 руб.): 65% от ФОТ СП (74 руб.): 40% от ФОТ | 0.05 | 3591,16 3591,16 |  | 180 | 180 |  | 12.96 | 0.65
54 | ФЕРп01-11-027-02 Приказ Минстроя России от 30.12.2016 №1039/пр | Измерение токов утечки: ограничителя напряжения (измерение) ИНДЕКС К ПОЗИЦИИ: ФЕРп01-11-027-02 Индекс 2 квартал 2019 г. к ФЕРп01-11-027-02 ОЗП=21,64 Пусконаладочные работы: 'вхолостую' - 80%, 'под нагрузкой' - 20%: НР (1113 руб.): 65% от ФОТ СП (685 руб.): 40% от ФОТ | 3 | 559,83 559,83 |  | 1679 | 1679 |  | 2.02 | 6.06
Оборудование
55 О |  | СТП-25/10/0,4 согласно опросного листа (1 шт) Оборудование | 1 | 268580.62 |  | 268581
Итого по разделу 2 Строительство СТП 25/10/0,4 с. Тополево (заявитель: Губушкин В.И.) (ПИР, СМР) | [5 empty] | 344452 |  |  |  | 109.81
Раздел 3. Строительство ВЛ-0,4 кВ от РУ-0,4 кВ ф. новый СТП 25/10/0,4 с. Тополево протяженностью 0,020 км (СМР)
56 | ФЕР33-04-003-02 Приказ Минстроя России от 30.12.2016 №1039/пр | Установка железобетонных опор ВЛ 0,38; 6-10 кВ с траверсами без приставок: одностоечных с одним подкосом (шт) ИНДЕКС К ПОЗИЦИИ: ФЕР33-04-003-02 Индекс 2 квартал 2019 г. к ФЕР33-04-003-02 ОЗП=21,64; ЭМ=7,1; ЗПМ=21,64; МАТ=7,16 Линии электропередачи: НР (2229 руб.): 105% от ФОТ СП (1274 руб.): 60% от ФОТ | 1 | 3857,27 1514,58 | 2016,12 567,4 | 3857 | 1515 | 2016 567 | 7.9 | 7.9
Поставка Заказчика
Стойка опоры: СВ 95-3с
58 | 5927001069 | Опора железобетонная СВ-95-3, ТУ-5863-00700113557-94 (шт) Материалы для монтажных работ | 2
59 | ФССЦпг-01-01-01-003 Приказ Минстроя России от 30.12.2016 №1039/пр | Погрузо-разгрузочные работы при автомобильных перевозках: Погрузка изделий из сборного железобетона, бетона, керамзитобетона массой до 3 т (1 т груза) ИНДЕКС К ПОЗИЦИИ: ФССЦпг01-01-01-003 Индекс 4 кв. 2018 г. к ФССЦпг01-01-01-003 ЭМ=13,28 Погрузо-разгрузочные работы: НР 0% от ФОТ СП 0% от ФОТ | 1,6 0,8*2 | 142.23 | 142.23 | 228 |  | 228
60 | ФССЦпг-03-01-01-007 Приказ Минстроя России от 30.12.2016 №1039/пр | Перевозка грузов автомобилями бортовыми грузоподъемностью до 15 т на расстояние: I класс груза до 7 км (1 т груза) ИНДЕКС К ПОЗИЦИИ: ФССЦпг03-01-01-007 Индекс 2 квартал 2019 г. к ФССЦпг03-01-01-007 ЭМ=10,97 Перевозка грузов автотранспортом: НР 0% от ФОТ СП 0% от ФОТ | 1,6 0,8*2 | 117.05 | 117.05 | 187 |  | 187
61 | ФССЦпг-01-01-02-003 Приказ Минстроя России от 30.12.2016 №1039/пр | Погрузо-разгрузочные работы при автомобильных перевозках: Разгрузка изделий из сборного железобетона, бетона, керамзитобетона массой до 3 т (1 т груза) ИНДЕКС К ПОЗИЦИИ: ФССЦпг01-01-02-003 Индекс 4 кв. 2018 г. к ФССЦпг01-01-02-003 ЭМ=13,28 Погрузо-разгрузочные работы: НР 0% от ФОТ СП 0% от ФОТ | 1,6 0,8*2 | 142.23 | 142.23 | 228 |  | 228
62 |  | Узел крепления подкоса У-3 (шт) Материалы | 1 | 813.92 |  | 814
63 | Справочник базовых цен на инженерно-геодезические изыскания для строительства СБЦ | Определение и закрепление мест установки опор по трассам ВЛ (1 ед.) Материалы | 1 | 6957.21 |  | 6957
64 | ФЕРм08-02-144-05 Приказ Минстроя России от 30.12.2016 №1039/пр | Присоединение к зажимам жил проводов или кабелей сечением: до 70 мм2 (100 шт) ИНДЕКС К ПОЗИЦИИ: ФЕРм08-02-144-05 Индекс 2 квартал 2019 г. к ФЕРм08-02-144-05 ОЗП=21,64; ЗПМ=21,64; МАТ=21,64 Электромонтажные работы на других объектах: НР (123 руб.): 95% от ФОТ СП (84 руб.): 65% от ФОТ | 0,04 1/100*4 | 3210,51 3147,54 |  | 128 | 126 |  | 15.12 | 0.6
65 |  | Ответвительный зажим Р 70 (шт.) Материалы для монтажных работ | 4 | 253.25 |  | 1013
66 | ФЕРм08-02-411-06 Приказ Минстроя России от 30.12.2016 №1039/пр | Ввод гибкий, наружный диаметр металлорукава: до 60 мм (шт) ИНДЕКС К ПОЗИЦИИ: ФЕРм08-02-411-06 Индекс 2 квартал 2019 г. к ФЕРм08-02-411-06 ОЗП=21,64; ЗПМ=21,64; МАТ=20,05 Электромонтажные работы на других объектах: НР (162 руб.): 95% от ФОТ СП (111 руб.): 65% от ФОТ | 1 | 253,06 166,84 |  | 253 | 167 |  | 0.82 | 0.82
67 | ФССЦ-20.2.12.03-0001 Приказ Минстроя России от 30.12.2016 №1039/пр | Трубы гибкие гофрированные двустенные "DKC" диаметром: 50 мм (10 м) ИНДЕКС К ПОЗИЦИИ: ФССЦ-20.2.12.03-0001 Индекс 2 квартал 2019 г. к ФССЦ-20.2.12.03-0001 МАТ=6,01 Материалы для монтажных работ | 0,5 5/10 | 703.77 |  | 352
68 | ФЕР33-04-017-01 Приказ Минстроя России от 30.12.2016 №1039/пр | Подвеска самонесущих изолированных проводов (СИП-2А) напряжением от 0,4 кВ до 1 кВ (со снятием напряжения) при количестве 29 опор: с использованием автогидроподъемника (1000 м) ИНДЕКС К ПОЗИЦИИ: ФЕР33-04-017-01 Индекс 2 квартал 2019 г. к ФЕР33-04-017-01 ОЗП=21,64; ЭМ=7,05; ЗПМ=21,64; МАТ=3,25 Линии электропередачи: НР (473 руб.): 105% от ФОТ СП (270 руб.): 60% от ФОТ | 0,02 1/1000*(20) | 59376,9 13426,11 | 21784,64 8636,09 | 1188 | 269 | 436 173 | 65.24 | 1.3
Поставка Заказчика
СИП2А 3х25+1х35
70 | GB0000015176 | Провод самонесущий изолированный СИП2А 3х25+1х35 (1000 м) Материалы для монтажных работ | 0,021 округл(20*1,045/1000;3)
71 | ФССЦпг-01-01-01-045 Приказ Минстроя России от 30.12.2016 №1039/пр | Погрузо-разгрузочные работы при автомобильных перевозках: Погрузка прочих материалов, деталей (с использованием погрузчика) (1 т груза) ИНДЕКС К ПОЗИЦИИ: ФССЦпг01-01-01-045 Индекс 4 кв. 2018 г. к ФССЦпг01-01-01-045 ЭМ=13,03 Погрузо-разгрузочные работы: НР 0% от ФОТ СП 0% от ФОТ | 0,008946 1/1000*0,426*21 | 233.89 | 233.89 | 2 |  | 2
72 | ФССЦпг-03-02-01-007 Приказ Минстроя России от 30.12.2016 №1039/пр | Перевозка грузов автомобилями бортовыми грузоподъемностью до 5 т на расстояние: I класс груза до 7 км (1 т груза) ИНДЕКС К ПОЗИЦИИ: ФССЦпг03-02-01-007 Индекс 2 квартал 2019 г. к ФССЦпг03-02-01-007 ЭМ=10,52 Перевозка грузов автотранспортом: НР 0% от ФОТ СП 0% от ФОТ | 0,008946 1/1000*0,426*21 | 184.84 | 184.84 | 2 |  | 2
73 | ФССЦпг-01-01-02-045 Приказ Минстроя России от 30.12.2016 №1039/пр | Погрузо-разгрузочные работы при автомобильных перевозках: Разгрузка прочих материалов, деталей (с использованием погрузчика) (1 т груза) ИНДЕКС К ПОЗИЦИИ: ФССЦпг01-01-02-045 Индекс 4 кв. 2018 г. к ФССЦпг01-01-02-045 ЭМ=11,25 Погрузо-разгрузочные работы: НР 0% от ФОТ СП 0% от ФОТ | 0,008946 1/1000*0,426*21 | 162.11 | 162.11 | 1 |  | 1
74 | ФЕРм10-06-034-18 Приказ Минстроя России от 30.12.2016 №1039/пр Применительно маркировка провода | Антивандальная маркировка провода СИП (100 м) ИНДЕКС К ПОЗИЦИИ: ФЕРм10-06-034-18 Индекс 2 квартал 2019 г. к ФЕРм10-06-034-18 ОЗП=21,64; ЭМ=8,26; ЗПМ=21,64; МАТ=3,41 Прокладка и монтаж сетей связи: НР (8 руб.): 100% от ФОТ СП (5 руб.): 65% от ФОТ | 0,0105 (1/2*0,1*21) / 100 | 1241,13 624,53 | 347,99 95,43 | 13 | 7 | 4 1 | 3 | 0.03
75 | ФЕРм08-02-472-08 Приказ Минстроя России от 30.12.2016 №1039/пр | Проводник заземляющий открыто по строительным основаниям: из круглой стали диаметром 8 мм (100 м) ИНДЕКС К ПОЗИЦИИ: ФЕРм08-02-472-08 Индекс 2 квартал 2019 г. к ФЕРм08-02-472-08 ОЗП=21,64; ЭМ=6,38; ЗПМ=21,64; МАТ=4,09 Электромонтажные работы на других объектах: НР (281 руб.): 95% от ФОТ СП (192 руб.): 65% от ФОТ | 0,07 7/100*1 | 7335 4088,66 | 298,39 59,94 | 513 | 286 | 21 4 | 20.1 | 1.41
76 | ФССЦ-08.3.04.02-0091 Приказ Минстроя России от 30.12.2016 №1039/пр | Сталь круглая углеродистая обыкновенного качества марки ВСт3пс5-1 диаметром: 8 мм (т) ИНДЕКС К ПОЗИЦИИ: ФССЦ-08.3.04.02-0091 Индекс 2 квартал 2019 г. к ФССЦ-08.3.04.02-0091 МАТ=8,02 Материалы для монтажных работ | 0,002765 0,395*7/1000*1 | 41944.68 |  | 116
77 | ФССЦ-20.1.01.08-0014 Приказ Минстроя России от 30.12.2016 №1039/пр | Зажим ответвительный с прокалыванием изоляции (СИП): P 645 (100 шт) ИНДЕКС К ПОЗИЦИИ: ФЕРм08-02-472-09 Индекс 2 квартал 2019 г. к ФЕРм08-02-472-09 ОЗП=21,64; ЭМ=6,68; ЗПМ=21,64; МАТ=2,11 Материалы для монтажных работ | 0,01 1/100*1 | 7222.53 |  | 72
78 | ФЕРм08-02-471-01 Приказ Минстроя России от 30.12.2016 №1039/пр | Заземлитель вертикальный из угловой стали размером: 50х50х5 мм (10 шт) ИНДЕКС К ПОЗИЦИИ: ФЕРм08-02-471-01 Индекс 2 квартал 2019 г. к ФЕРм08-02-471-01 ОЗП=21,64; ЭМ=7,01; ЗПМ=21,64; МАТ=1,78 Электромонтажные работы на других объектах: НР (220 руб.): 95% от ФОТ СП (151 руб.): 65% от ФОТ | 0,1 0,1*1 | 3377,41 2176,55 | 336,06 103,22 | 338 | 218 | 34 10 | 10.7 | 1.07
79 | ФССЦ-08.3.08.02-0052 Приказ Минстроя России от 30.12.2016 №1039/пр | Сталь угловая равнополочная, марка стали: ВСт3кп2, размером 50x50x5 мм (т) ИНДЕКС К ПОЗИЦИИ: ФССЦ-08.3.08.02-0052 Индекс 2 квартал 2019 г. к ФССЦ-08.3.08.02-0052 МАТ=7,78 Материалы для монтажных работ | 0,01131 3,77*3/1000*1 | 44836.14 |  | 507
80 | ФЕРп01-11-010-01 Приказ Минстроя России от 30.12.2016 №1039/пр | Измерение сопротивления растеканию тока: заземлителя (измерение) ИНДЕКС К ПОЗИЦИИ: ФЕРп01-11-010-01 Индекс 2 квартал 2019 г. к ФЕРп01-11-010-01 ОЗП=21,64 Пусконаладочные работы: 'вхолостую' - 80%, 'под нагрузкой' - 20%: НР (224 руб.): 65% от ФОТ СП (138 руб.): 40% от ФОТ | 1 | 338,02 338,02 |  | 338 | 338 |  | 1.22 | 1.22
81 | ФЕРм08-02-144-05 Приказ Минстроя России от 30.12.2016 №1039/пр | Присоединение к зажимам жил проводов или кабелей сечением: до 70 мм2 (100 шт) ИНДЕКС К ПОЗИЦИИ: ФЕРм08-02-144-05 Индекс 2 квартал 2019 г. к ФЕРм08-02-144-05 ОЗП=21,64; ЗПМ=21,64; МАТ=21,64 Электромонтажные работы на других объектах: НР (123 руб.): 95% от ФОТ СП (84 руб.): 65% от ФОТ | 0,04 1/100*4 | 3210,51 3147,54 |  | 128 | 126 |  | 15.12 | 0.6
82 |  | Зажим для временного заземления РС 481 (Niled) (шт.) Материалы для монтажных работ | 4 | 677.12 |  | 2708
83 | ФЕР01-02-119-02 Приказ Минстроя России от 30.12.2016 №1039/пр | Расчистка площадей от кустарника и мелколесья вручную: при средней поросли (100 м2) ИНДЕКС К ПОЗИЦИИ: ФЕР01-02-119-02 Индекс 2 квартал 2019 г. к ФЕР01-02-119-02 ОЗП=21,64; ЗПМ=21,64 Земляные работы, выполняемые по другим видам работ (подготовительным, сопутствующим, укрепительным): НР (100 руб.): 80% от ФОТ СП (56 руб.): 45% от ФОТ | 0.15 | 817,78 817,78 |  | 123 | 123 |  | 4.43 | 0.66
84 | ФЕР01-02-099-03 Приказ Минстроя России от 30.12.2016 №1039/пр | Валка деревьев мягких пород с корня, диаметр стволов: до 24 см (100 шт) ИНДЕКС К ПОЗИЦИИ: ФЕР01-02-099-03 Индекс 2 квартал 2019 г. к ФЕР01-02-099-03 ОЗП=21,64; ЗПМ=21,64 Земляные работы, выполняемые по другим видам работ (подготовительным, сопутствующим, укрепительным): НР (14 руб.): 80% от ФОТ СП (8 руб.): 45% от ФОТ | 0,01 1 / 100 | 1720,81 1720,81 |  | 17 | 17 |  | 8.46 | 0.08
85 | ФСЭМ-91.14.02-001 Приказ Минстроя России от 30.12.2016 №1039/пр | Автомобили бортовые, грузоподъемность: до 5 т (маш.-ч) ИНДЕКС К ПОЗИЦИИ: ФСЭМ-91.14.02-001 Индекс 2 квартал 2019 г. к ФСЭМ-91.14.02-001 ЭМ=7,21; ЗПМ=21,64 Машины: НР 0% от ФОТ СП 0% от ФОТ | 4 | 473.77 | 473,77 251,02 | 1895 |  | 1895 1004
Общее заземление электроустановок разных значений и напряжений (ПУЭ п. 1.7.55)
86 | ФЕР01-02-055-03 Приказ Минстроя России от 30.12.2016 №1039/пр | Разработка грунта вручную с креплениями в траншеях шириной до 2 м, глубиной: до 2 м, группа грунтов 3 (100 м3) ИНДЕКС К ПОЗИЦИИ: ФЕР01-02-055-03 Индекс 2 квартал 2019 г. к ФЕР01-02-055-03 ОЗП=21,64; ЗПМ=21,64 Земляные работы, выполняемые ручным способом: НР (403 руб.): 80% от ФОТ СП (227 руб.): 45% от ФОТ | 0,0098 0,2*0,7/100*7 | 50413,41 50413,41 |  | 494 | 494 |  | 278 | 2.72
87 | ФЕРм08-02-472-02 Приказ Минстроя России от 30.12.2016 №1039/пр | Заземлитель горизонтальный из стали: полосовой сечением 160 мм2 (100 м) ИНДЕКС К ПОЗИЦИИ: ФЕРм08-02-472-02 Индекс 2 квартал 2019 г. к ФЕРм08-02-472-02 ОЗП=21,64; ЭМ=6,79; ЗПМ=21,64; МАТ=1,75 Электромонтажные работы на других объектах: НР (237 руб.): 95% от ФОТ СП (162 руб.): 65% от ФОТ | 0,07 1/100*7 | 5380,59 3376,71 | 437,62 119,45 | 377 | 236 | 31 8 | 16.6 | 1.16
88 | ФССЦ-08.3.07.01-0042 Приказ Минстроя России от 30.12.2016 №1039/пр | Сталь полосовая: 40х4 мм, кипящая (т) ИНДЕКС К ПОЗИЦИИ: ФССЦ-08.3.07.01-0042 Индекс 2 квартал 2019 г. к ФССЦ-08.3.07.01-0042 МАТ=8,15 Материалы для монтажных работ | 0,00882 1,26/1000*7 | 50530 |  | 446
89 | ФЕР01-02-061-02 Приказ Минстроя России от 30.12.2016 №1039/пр | Засыпка вручную траншей, пазух котлованов и ям, группа грунтов: 2 (100 м3) ИНДЕКС К ПОЗИЦИИ: ФЕР01-02-061-02 Индекс 2 квартал 2019 г. к ФЕР01-02-061-02 ОЗП=21,64; ЗПМ=21,64 Земляные работы, выполняемые ручным способом: НР (126 руб.): 80% от ФОТ СП (71 руб.): 45% от ФОТ | 0,0098 0,2*0,7/100*7 | 15775,56 15775,56 |  | 155 | 155 |  | 97.2 | 0.95
Итого по разделу 3 Строительство ВЛ-0,4 кВ от РУ-0,4 кВ ф. новый СТП 25/10/0,4 с. Тополево протяженностью 0,020 км (СМР) | [5 empty] | 31476 |  |  |  | 20.91
Раздел 4. Реконструкция ВЛ-0,4 кВ с. Чирки ТП 0125 с. Чирки ул. Чапаева в пролете опор №7-7/1 ф. 3 замена провода АС-25 на СИП протяженностью 0,044 км (Инв№HB008465) (заявитель: Бушков Н.В.) (СМР)
90 | ФЕР33-04-040-01 Приказ Минстроя России от 30.12.2016 №1039/пр | Демонтаж 3-х проводов ВЛ 0,38 кВ с одной опоры (шт) ИНДЕКС К ПОЗИЦИИ: ФЕР33-04-040-01 Индекс 2 квартал 2019 г. к ФЕР33-04-040-01 ОЗП=21,64; ЭМ=7,33; ЗПМ=21,64 Линии электропередачи: НР (690 руб.): 105% от ФОТ СП (394 руб.): 60% от ФОТ | 2 | 470,09 230,25 | 239,84 91,32 | 940 | 461 | 479 183 | 1.27 | 2.54
91 | ФЕР33-04-040-02 Приказ Минстроя России от 30.12.2016 №1039/пр | Демонтаж одного дополнительного провода с одной опоры (шт) ИНДЕКС К ПОЗИЦИИ: ФЕР33-04-040-02 Индекс 2 квартал 2019 г. к ФЕР33-04-040-02 ОЗП=21,64; ЭМ=7,32; ЗПМ=21,64 Линии электропередачи: НР (-96 руб.): 105% от ФОТ СП (-55 руб.): 60% от ФОТ | -2 | 73,83 26,83 | 47 17,74 | -148 | -54 | -94 -35 | 0.15 | -0.3
92 | ФЕРм08-02-144-05 Приказ Минстроя России от 30.12.2016 №1039/пр | Присоединение к зажимам жил проводов или кабелей сечением: до 70 мм2 (100 шт) ИНДЕКС К ПОЗИЦИИ: ФЕРм08-02-144-05 Индекс 2 квартал 2019 г. к ФЕРм08-02-144-05 ОЗП=21,64; ЗПМ=21,64; МАТ=21,64 Электромонтажные работы на других объектах: НР (123 руб.): 95% от ФОТ СП (84 руб.): 65% от ФОТ | 0,04 1/100*4 | 3210,51 3147,54 |  | 128 | 126 |  | 15.12 | 0.6
93 |  | Ответвительный зажим Р 70 (шт.) Материалы для монтажных работ | 4 | 253.25 |  | 1013
94 | ФЕР33-04-017-01 Приказ Минстроя России от 30.12.2016 №1039/пр | Подвеска самонесущих изолированных проводов (СИП-2А) напряжением от 0,4 кВ до 1 кВ (со снятием напряжения) при количестве 29 опор: с использованием автогидроподъемника (1000 м) ИНДЕКС К ПОЗИЦИИ: ФЕР33-04-017-01 Индекс 2 квартал 2019 г. к ФЕР33-04-017-01 ОЗП=21,64; ЭМ=7,05; ЗПМ=21,64; МАТ=3,25 Линии электропередачи: НР (1041 руб.): 105% от ФОТ СП (595 руб.): 60% от ФОТ | 0,044 1/1000*(44) | 59376,9 13426,11 | 21784,64 8636,09 | 2613 | 591 | 959 380 | 65.24 | 2.87
Поставка Заказчика
СИП2А 3х25+1х35
96 | GB0000015176 | Провод самонесущий изолированный СИП2А 3х25+1х35 (1000 м) Материалы для монтажных работ | 0,046 округл(44*1,045/1000;3)
97 | ФССЦпг-01-01-01-045 Приказ Минстроя России от 30.12.2016 №1039/пр | Погрузо-разгрузочные работы при автомобильных перевозках: Погрузка прочих материалов, деталей (с использованием погрузчика) (1 т груза) ИНДЕКС К ПОЗИЦИИ: ФССЦпг01-01-01-045 Индекс 4 кв. 2018 г. к ФССЦпг01-01-01-045 ЭМ=13,03 Погрузо-разгрузочные работы: НР 0% от ФОТ СП 0% от ФОТ | 0,019596 1/1000*0,426*46 | 233.89 | 233.89 | 5 |  | 5
98 | ФССЦпг-03-02-01-044 Приказ Минстроя России от 30.12.2016 №1039/пр | Перевозка грузов автомобилями бортовыми грузоподъемностью до 5 т на расстояние: I класс груза до 44 км (1 т груза) ИНДЕКС К ПОЗИЦИИ: ФССЦпг03-02-01-044 Индекс 2 квартал 2019 г. к ФССЦпг03-02-01-044 ЭМ=10,52 Перевозка грузов автотранспортом: НР 0% от ФОТ СП 0% от ФОТ | 0,019596 1/1000*0,426*46 | 449.31 | 449.31 | 9 |  | 9
99 | ФССЦпг-01-01-02-045 Приказ Минстроя России от 30.12.2016 №1039/пр | Погрузо-разгрузочные работы при автомобильных перевозках: Разгрузка прочих материалов, деталей (с использованием погрузчика) (1 т груза) ИНДЕКС К ПОЗИЦИИ: ФССЦпг01-01-02-045 Индекс 4 кв. 2018 г. к ФССЦпг01-01-02-045 ЭМ=11,25 Погрузо-разгрузочные работы: НР 0% от ФОТ СП 0% от ФОТ | 0,019596 1/1000*0,426*46 | 162.11 | 162.11 | 3 |  | 3
100 | ФЕРм10-06-034-18 Приказ Минстроя России от 30.12.2016 №1039/пр Применительно маркировка провода | Антивандальная маркировка провода СИП (100 м) ИНДЕКС К ПОЗИЦИИ: ФЕРм10-06-034-18 Индекс 2 квартал 2019 г. к ФЕРм10-06-034-18 ОЗП=21,64; ЭМ=8,26; ЗПМ=21,64; МАТ=3,41 Прокладка и монтаж сетей связи: НР (16 руб.): 100% от ФОТ СП (10 руб.): 65% от ФОТ | 0,023 (1/2*0,1*46) / 100 | 1241,13 624,53 | 347,99 95,43 | 29 | 14 | 8 2 | 3 | 0.07
101 | ФЕРм08-02-472-08 Приказ Минстроя России от 30.12.2016 №1039/пр | Проводник заземляющий открыто по строительным основаниям: из круглой стали диаметром 8 мм (100 м) ИНДЕКС К ПОЗИЦИИ: ФЕРм08-02-472-08 Индекс 2 квартал 2019 г. к ФЕРм08-02-472-08 ОЗП=21,64; ЭМ=6,38; ЗПМ=21,64; МАТ=4,09 Электромонтажные работы на других объектах: НР (281 руб.): 95% от ФОТ СП (192 руб.): 65% от ФОТ | 0,07 7/100*1 | 7335 4088,66 | 298,39 59,94 | 513 | 286 | 21 4 | 20.1 | 1.41
102 | ФССЦ-08.3.04.02-0091 Приказ Минстроя России от 30.12.2016 №1039/пр | Сталь круглая углеродистая обыкновенного качества марки ВСт3пс5-1 диаметром: 8 мм (т) ИНДЕКС К ПОЗИЦИИ: ФССЦ-08.3.04.02-0091 Индекс 2 квартал 2019 г. к ФССЦ-08.3.04.02-0091 МАТ=8,02 Материалы для монтажных работ | 0,002765 0,395*7/1000*1 | 41944.68 |  | 116
103 | ФССЦ-20.1.01.08-0014 Приказ Минстроя России от 30.12.2016 №1039/пр | Зажим ответвительный с прокалыванием изоляции (СИП): P 645 (100 шт) ИНДЕКС К ПОЗИЦИИ: ФЕРм08-02-472-09 Индекс 2 квартал 2019 г. к ФЕРм08-02-472-09 ОЗП=21,64; ЭМ=6,68; ЗПМ=21,64; МАТ=2,11 Материалы для монтажных работ | 0,01 1/100*1 | 7222.53 |  | 72
104 | ФЕРм08-02-471-01 Приказ Минстроя России от 30.12.2016 №1039/пр | Заземлитель вертикальный из угловой стали размером: 50х50х5 мм (10 шт) ИНДЕКС К ПОЗИЦИИ: ФЕРм08-02-471-01 Индекс 2 квартал 2019 г. к ФЕРм08-02-471-01 ОЗП=21,64; ЭМ=7,01; ЗПМ=21,64; МАТ=1,78 Электромонтажные работы на других объектах: НР (220 руб.): 95% от ФОТ СП (151 руб.): 65% от ФОТ | 0,1 0,1*1 | 3377,41 2176,55 | 336,06 103,22 | 338 | 218 | 34 10 | 10.7 | 1.07
105 | ФССЦ-08.3.08.02-0052 Приказ Минстроя России от 30.12.2016 №1039/пр | Сталь угловая равнополочная, марка стали: ВСт3кп2, размером 50x50x5 мм (т) ИНДЕКС К ПОЗИЦИИ: ФССЦ-08.3.08.02-0052 Индекс 2 квартал 2019 г. к ФССЦ-08.3.08.02-0052 МАТ=7,78 Материалы для монтажных работ | 0,01131 3,77*3/1000*1 | 44836.14 |  | 507
106 | ФЕРп01-11-010-01 Приказ Минстроя России от 30.12.2016 №1039/пр | Измерение сопротивления растеканию тока: заземлителя (измерение) ИНДЕКС К ПОЗИЦИИ: ФЕРп01-11-010-01 Индекс 2 квартал 2019 г. к ФЕРп01-11-010-01 ОЗП=21,64 Пусконаладочные работы: 'вхолостую' - 80%, 'под нагрузкой' - 20%: НР (224 руб.): 65% от ФОТ СП (138 руб.): 40% от ФОТ | 1 | 338,02 338,02 |  | 338 | 338 |  | 1.22 | 1.22
Итого по разделу 4 Реконструкция ВЛ-0,4 кВ с. Чирки ТП 0125 с. Чирки ул. Чапаева в пролете опор №7-7/1 ф. 3 замена провода АС-25 на СИП протяженностью 0,044 км (Инв№HB008465) (заявитель: Бушков Н.В.) (СМР) | [5 empty] | 10614 |  |  |  | 9.66
Раздел 5. Реконструкция ВЛ-0,4 кВ ТП-380-ул. Шефская № 1-23.2; 2-24, Гаражная № 3-17, 2-14 с. Ракитное ул. Шефская от установленной опоры в пролете опор №10-11 Ф- 9 ТП-380 протяженностью 0,040 км (инв. № HB008459) (заявитель: Норматов С.Д.) (ПИР, СМР)
107 | ФЕР33-04-016-02 Приказ Минстроя России от 30.12.2016 №1039/пр | Развозка конструкций и материалов опор ВЛ 0,38-10 кВ по трассе: одностоечных железобетонных опор (шт) ИНДЕКС К ПОЗИЦИИ: ФЕР33-04-016-02 Индекс 2 квартал 2019 г. к ФЕР33-04-016-02 ОЗП=21,64; ЭМ=8,24; ЗПМ=21,64 Линии электропередачи: НР (933 руб.): 105% от ФОТ СП (533 руб.): 60% от ФОТ | 4 2*2 | 454,67 77,69 | 376,98 140,23 | 1819 | 311 | 1508 561 | 0.44 | 1.76
108 | ФЕР33-04-016-06 Приказ Минстроя России от 30.12.2016 №1039/пр | Развозка конструкций и материалов опор ВЛ 0,38-10 кВ по трассе: материалов оснастки сложных опор (шт) ИНДЕКС К ПОЗИЦИИ: ФЕР33-04-016-06 Индекс 2 квартал 2019 г. к ФЕР33-04-016-06 ОЗП=21,64; ЭМ=8,68; ЗПМ=21,64 Линии электропередачи: НР (213 руб.): 105% от ФОТ СП (122 руб.): 60% от ФОТ | 2 | 162,21 53,02 | 109,19 46,74 | 324 | 106 | 218 93 | 0.3 | 0.6
109 | ФЕР33-04-003-02 Приказ Минстроя России от 30.12.2016 №1039/пр | Установка железобетонных опор ВЛ 0,38; 6-10 кВ с траверсами без приставок: одностоечных с одним подкосом (шт) ИНДЕКС К ПОЗИЦИИ: ФЕР33-04-003-02 Индекс 2 квартал 2019 г. к ФЕР33-04-003-02 ОЗП=21,64; ЭМ=7,1; ЗПМ=21,64; МАТ=7,16 Линии электропередачи: НР (4460 руб.): 105% от ФОТ СП (2549 руб.): 60% от ФОТ | 2 | 3857,27 1514,58 | 2016,12 567,4 | 7715 | 3029 | 4032 1135 | 7.9 | 15.8
Поставка Заказчика
Стойка опоры: СВ 95-3с
111 | 5927001069 | Опора железобетонная СВ-95-3, ТУ-5863-00700113557-94 (шт) Материалы для монтажных работ | 4
112 | ФССЦпг-01-01-01-003 Приказ Минстроя России от 30.12.2016 №1039/пр | Погрузо-разгрузочные работы при автомобильных перевозках: Погрузка изделий из сборного железобетона, бетона, керамзитобетона массой до 3 т (1 т груза) ИНДЕКС К ПОЗИЦИИ: ФССЦпг01-01-01-003 Индекс 4 кв. 2018 г. к ФССЦпг01-01-01-003 ЭМ=13,28 Погрузо-разгрузочные работы: НР 0% от ФОТ СП 0% от ФОТ | 3,2 0,8*4 | 142.23 | 142.23 | 455 |  | 455
113 | ФССЦпг-03-01-01-014 Приказ Минстроя России от 30.12.2016 №1039/пр | Перевозка грузов автомобилями бортовыми грузоподъемностью до 15 т на расстояние: I класс груза до 14 км (1 т груза) ИНДЕКС К ПОЗИЦИИ: ФССЦпг03-01-01-014 Индекс 2 квартал 2019 г. к ФССЦпг03-01-01-014 ЭМ=10,97 Перевозка грузов автотранспортом: НР 0% от ФОТ СП 0% от ФОТ | 3,2 0,8*4 | 150.95 | 150.95 | 483 |  | 483
114 | ФССЦпг-01-01-02-003 Приказ Минстроя России от 30.12.2016 №1039/пр | Погрузо-разгрузочные работы при автомобильных перевозках: Разгрузка изделий из сборного железобетона, бетона, керамзитобетона массой до 3 т (1 т груза) ИНДЕКС К ПОЗИЦИИ: ФССЦпг01-01-02-003 Индекс 4 кв. 2018 г. к ФССЦпг01-01-02-003 ЭМ=13,28 Погрузо-разгрузочные работы: НР 0% от ФОТ СП 0% от ФОТ | 3,2 0,8*4 | 142.23 | 142.23 | 455 |  | 455
115 |  | Узел крепления подкоса У-3 (шт) Материалы | 2 | 813.92 |  | 1628
116 | Справочник базовых цен на инженерно-геодезические изыскания для строительства СБЦ | Определение и закрепление мест установки опор по трассам ВЛ (1 ед.) Материалы | 1 | 6957.21 |  | 6957
117 | ФЕРм08-02-144-05 Приказ Минстроя России от 30.12.2016 №1039/пр | Присоединение к зажимам жил проводов или кабелей сечением: до 70 мм2 (100 шт) ИНДЕКС К ПОЗИЦИИ: ФЕРм08-02-144-05 Индекс 2 квартал 2019 г. к ФЕРм08-02-144-05 ОЗП=21,64; ЗПМ=21,64; МАТ=21,64 Электромонтажные работы на других объектах: НР (123 руб.): 95% от ФОТ СП (84 руб.): 65% от ФОТ | 0,04 1/100*4 | 3210,51 3147,54 |  | 128 | 126 |  | 15.12 | 0.6
118 |  | Ответвительный зажим Р 70 (шт.) Материалы для монтажных работ | 4 | 253.25 |  | 1013
119 | ФЕР33-04-017-01 Приказ Минстроя России от 30.12.2016 №1039/пр | Подвеска самонесущих изолированных проводов (СИП-2А) напряжением от 0,4 кВ до 1 кВ (со снятием напряжения) при количестве 29 опор: с использованием автогидроподъемника (1000 м) ИНДЕКС К ПОЗИЦИИ: ФЕР33-04-017-01 Индекс 2 квартал 2019 г. к ФЕР33-04-017-01 ОЗП=21,64; ЭМ=7,05; ЗПМ=21,64; МАТ=3,25 Линии электропередачи: НР (945 руб.): 105% от ФОТ СП (540 руб.): 60% от ФОТ | 0,04 1/1000*(40) | 59376,9 13426,11 | 21784,64 8636,09 | 2375 | 537 | 871 345 | 65.24 | 2.61
Поставка Заказчика
СИП2А 3х25+1х35
121 | GB0000015176 | Провод самонесущий изолированный СИП2А 3х25+1х35 (1000 м) Материалы для монтажных работ | 0,042 округл(40*1,045/1000;3)
122 | ФССЦпг-01-01-01-045 Приказ Минстроя России от 30.12.2016 №1039/пр | Погрузо-разгрузочные работы при автомобильных перевозках: Погрузка прочих материалов, деталей (с использованием погрузчика) (1 т груза) ИНДЕКС К ПОЗИЦИИ: ФССЦпг01-01-01-045 Индекс 4 кв. 2018 г. к ФССЦпг01-01-01-045 ЭМ=13,03 Погрузо-разгрузочные работы: НР 0% от ФОТ СП 0% от ФОТ | 0,017892 1/1000*0,426*42 | 233.89 | 233.89 | 4 |  | 4
123 | ФССЦпг-03-02-01-014 Приказ Минстроя России от 30.12.2016 №1039/пр | Перевозка грузов автомобилями бортовыми грузоподъемностью до 5 т на расстояние: I класс груза до 14 км (1 т груза) ИНДЕКС К ПОЗИЦИИ: ФССЦпг03-02-01-014 Индекс 2 квартал 2019 г. к ФССЦпг03-02-01-014 ЭМ=10,52 Перевозка грузов автотранспортом: НР 0% от ФОТ СП 0% от ФОТ | 0,017892 1/1000*0,426*42 | 256.79 | 256.79 | 5 |  | 5
124 | ФССЦпг-01-01-02-045 Приказ Минстроя России от 30.12.2016 №1039/пр | Погрузо-разгрузочные работы при автомобильных перевозках: Разгрузка прочих материалов, деталей (с использованием погрузчика) (1 т груза) ИНДЕКС К ПОЗИЦИИ: ФССЦпг01-01-02-045 Индекс 4 кв. 2018 г. к ФССЦпг01-01-02-045 ЭМ=11,25 Погрузо-разгрузочные работы: НР 0% от ФОТ СП 0% от ФОТ | 0,017892 1/1000*0,426*42 | 162.11 | 162.11 | 3 |  | 3
125 | ФЕРм10-06-034-18 Приказ Минстроя России от 30.12.2016 №1039/пр Применительно маркировка провода | Антивандальная маркировка провода СИП (100 м) ИНДЕКС К ПОЗИЦИИ: ФЕРм10-06-034-18 Индекс 2 квартал 2019 г. к ФЕРм10-06-034-18 ОЗП=21,64; ЭМ=8,26; ЗПМ=21,64; МАТ=3,41 Прокладка и монтаж сетей связи: НР (15 руб.): 100% от ФОТ СП (10 руб.): 65% от ФОТ | 0,021 (1/2*0,1*42) / 100 | 1241,13 624,53 | 347,99 95,43 | 26 | 13 | 7 2 | 3 | 0.06
126 | ФЕРм08-02-472-08 Приказ Минстроя России от 30.12.2016 №1039/пр | Проводник заземляющий открыто по строительным основаниям: из круглой стали диаметром 8 мм (100 м) ИНДЕКС К ПОЗИЦИИ: ФЕРм08-02-472-08 Индекс 2 квартал 2019 г. к ФЕРм08-02-472-08 ОЗП=21,64; ЭМ=6,38; ЗПМ=21,64; МАТ=4,09 Электромонтажные работы на других объектах: НР (281 руб.): 95% от ФОТ СП (192 руб.): 65% от ФОТ | 0,07 7/100*1 | 7335 4088,66 | 298,39 59,94 | 513 | 286 | 21 4 | 20.1 | 1.41
127 | ФССЦ-08.3.04.02-0091 Приказ Минстроя России от 30.12.2016 №1039/пр | Сталь круглая углеродистая обыкновенного качества марки ВСт3пс5-1 диаметром: 8 мм (т) ИНДЕКС К ПОЗИЦИИ: ФССЦ-08.3.04.02-0091 Индекс 2 квартал 2019 г. к ФССЦ-08.3.04.02-0091 МАТ=8,02 Материалы для монтажных работ | 0,002765 0,395*7/1000*1 | 41944.68 |  | 116
128 | ФССЦ-20.1.01.08-0014 Приказ Минстроя России от 30.12.2016 №1039/пр | Зажим ответвительный с прокалыванием изоляции (СИП): P 645 (100 шт) ИНДЕКС К ПОЗИЦИИ: ФЕРм08-02-472-09 Индекс 2 квартал 2019 г. к ФЕРм08-02-472-09 ОЗП=21,64; ЭМ=6,68; ЗПМ=21,64; МАТ=2,11 Материалы для монтажных работ | 0,01 1/100*1 | 7222.53 |  | 72
129 | ФЕРм08-02-471-01 Приказ Минстроя России от 30.12.2016 №1039/пр | Заземлитель вертикальный из угловой стали размером: 50х50х5 мм (10 шт) ИНДЕКС К ПОЗИЦИИ: ФЕРм08-02-471-01 Индекс 2 квартал 2019 г. к ФЕРм08-02-471-01 ОЗП=21,64; ЭМ=7,01; ЗПМ=21,64; МАТ=1,78 Электромонтажные работы на других объектах: НР (220 руб.): 95% от ФОТ СП (151 руб.): 65% от ФОТ | 0,1 0,1*1 | 3377,41 2176,55 | 336,06 103,22 | 338 | 218 | 34 10 | 10.7 | 1.07
130 | ФССЦ-08.3.08.02-0052 Приказ Минстроя России от 30.12.2016 №1039/пр | Сталь угловая равнополочная, марка стали: ВСт3кп2, размером 50x50x5 мм (т) ИНДЕКС К ПОЗИЦИИ: ФССЦ-08.3.08.02-0052 Индекс 2 квартал 2019 г. к ФССЦ-08.3.08.02-0052 МАТ=7,78 Материалы для монтажных работ | 0,01131 3,77*3/1000*1 | 44836.14 |  | 507
131 | ФЕРп01-11-010-01 Приказ Минстроя России от 30.12.2016 №1039/пр | Измерение сопротивления растеканию тока: заземлителя (измерение) ИНДЕКС К ПОЗИЦИИ: ФЕРп01-11-010-01 Индекс 2 квартал 2019 г. к ФЕРп01-11-010-01 ОЗП=21,64 Пусконаладочные работы: 'вхолостую' - 80%, 'под нагрузкой' - 20%: НР (224 руб.): 65% от ФОТ СП (138 руб.): 40% от ФОТ | 1 | 338,02 338,02 |  | 338 | 338 |  | 1.22 | 1.22
132 | ФЕРм08-02-144-05 Приказ Минстроя России от 30.12.2016 №1039/пр | Присоединение к зажимам жил проводов или кабелей сечением: до 70 мм2 (100 шт) ИНДЕКС К ПОЗИЦИИ: ФЕРм08-02-144-05 Индекс 2 квартал 2019 г. к ФЕРм08-02-144-05 ОЗП=21,64; ЗПМ=21,64; МАТ=21,64 Электромонтажные работы на других объектах: НР (123 руб.): 95% от ФОТ СП (84 руб.): 65% от ФОТ | 0,04 1/100*4 | 3210,51 3147,54 |  | 128 | 126 |  | 15.12 | 0.6
133 |  | Зажим для временного заземления РС 481 (Niled) (шт.) Материалы для монтажных работ | 4 | 677.12 |  | 2708
Итого по разделу 5 Реконструкция ВЛ-0,4 кВ ТП-380-ул. Шефская № 1-23.2; 2-24, Гаражная № 3-17, 2-14 с. Ракитное ул. Шефская от установленной опоры в пролете опор №10-11 Ф- 9 ТП-380 протяженностью 0,040 км (инв. № HB008459) (заявитель: Норматов С.Д.) (ПИР, СМР) | [5 empty] | 40612 |  |  |  | 26.24
Раздел 6. Реконструкция ВЛ-0,4 кВ с. Полетное ВЛ-0,4кВ от опоры № 3 ф.2 ТП-678 с. Полетное ул. Зеленая протяженностью 0,167 км (HB010876) (заявитель: Рубанцова Л.Т.) (СМР)
134 | ФЕР33-04-040-01 Приказ Минстроя России от 30.12.2016 №1039/пр | Демонтаж 3-х проводов ВЛ 0,38 кВ с одной опоры (шт) ИНДЕКС К ПОЗИЦИИ: ФЕР33-04-040-01 Индекс 2 квартал 2019 г. к ФЕР33-04-040-01 ОЗП=21,64; ЭМ=7,33; ЗПМ=21,64 Линии электропередачи: НР (2127 руб.): 105% от ФОТ СП (1216 руб.): 60% от ФОТ | 6 | 470,09 230,25 | 239,84 91,32 | 2821 | 1382 | 1439 548 | 1.27 | 7.62
135 | ФЕР33-04-040-02 Приказ Минстроя России от 30.12.2016 №1039/пр | Демонтаж одного дополнительного провода с одной опоры (шт) ИНДЕКС К ПОЗИЦИИ: ФЕР33-04-040-02 Индекс 2 квартал 2019 г. к ФЕР33-04-040-02 ОЗП=21,64; ЭМ=7,32; ЗПМ=21,64 Линии электропередачи: НР (-294 руб.): 105% от ФОТ СП (-168 руб.): 60% от ФОТ | -6 | 73,83 26,83 | 47 17,74 | -443 | -161 | -282 -106 | 0.15 | -0.9
136 | ФЕР33-04-042-01 Приказ Минстроя России от 30.12.2016 №1039/пр | Демонтаж опор ВЛ 0,38-10 кВ: без приставок одностоечных (шт) ИНДЕКС К ПОЗИЦИИ: ФЕР33-04-042-01 Индекс 2 квартал 2019 г. к ФЕР33-04-042-01 ОЗП=21,64; ЭМ=7,1; ЗПМ=21,64 Линии электропередачи: НР (308 руб.): 105% от ФОТ СП (176 руб.): 60% от ФОТ | 1 | 610,54 159,05 | 451,49 120,32 | 611 | 159 | 452 120 | 0.81 | 0.81
137 | ФЕР33-04-003-01 Приказ Минстроя России от 30.12.2016 №1039/пр | Установка железобетонных опор ВЛ 0,38; 6-10 кВ с траверсами без приставок: одностоечных (шт) ИНДЕКС К ПОЗИЦИИ: ФЕР33-04-003-01 Индекс 2 квартал 2019 г. к ФЕР33-04-003-01 ОЗП=21,64; ЭМ=7,1; ЗПМ=21,64; МАТ=7,16 Линии электропередачи: НР (3215 руб.): 105% от ФОТ СП (1837 руб.): 60% от ФОТ | 3 1+2 | 1911,02 728,62 | 855,83 243,45 | 5733 | 2186 | 2567 730 | 3.8 | 11.4
138 |  | Узел крепления подкоса У-3 (шт) Материалы | 2 | 813.92 |  | 1628
Поставка Заказчика
Стойка опоры: СВ 95-3с
139 | 5927001069 | Опора железобетонная СВ-95-3, ТУ-5863-00700113557-94 (шт) Материалы для монтажных работ | 2
140 | ФССЦпг-01-01-01-003 Приказ Минстроя России от 30.12.2016 №1039/пр | Погрузо-разгрузочные работы при автомобильных перевозках: Погрузка изделий из сборного железобетона, бетона, керамзитобетона массой до 3 т (1 т груза) ИНДЕКС К ПОЗИЦИИ: ФССЦпг01-01-01-003 Индекс 4 кв. 2018 г. к ФССЦпг01-01-01-003 ЭМ=13,28 Погрузо-разгрузочные работы: НР 0% от ФОТ СП 0% от ФОТ | 1,6 0,8*2 | 142.23 | 142.23 | 228 |  | 228
141 | ФССЦпг-03-01-01-109 Приказ Минстроя России от 30.12.2016 №1039/пр | Перевозка грузов автомобилями бортовыми грузоподъемностью до 15 т на расстояние: I класс груза до 109 км (1 т груза) ИНДЕКС К ПОЗИЦИИ: ФССЦпг03-01-01-109 Индекс 2 квартал 2019 г. к ФССЦпг03-01-01-109 ЭМ=10,97 Перевозка грузов автотранспортом: НР 0% от ФОТ СП 0% от ФОТ | 1,6 0,8*2 | 437.59 | 437.59 | 700 |  | 700
142 | ФССЦпг-01-01-02-003 Приказ Минстроя России от 30.12.2016 №1039/пр | Погрузо-разгрузочные работы при автомобильных перевозках: Разгрузка изделий из сборного железобетона, бетона, керамзитобетона массой до 3 т (1 т груза) ИНДЕКС К ПОЗИЦИИ: ФССЦпг01-01-02-003 Индекс 4 кв. 2018 г. к ФССЦпг01-01-02-003 ЭМ=13,28 Погрузо-разгрузочные работы: НР 0% от ФОТ СП 0% от ФОТ | 1,6 0,8*2 | 142.23 | 142.23 | 228 |  | 228
143 | ФЕРм08-02-144-05 Приказ Минстроя России от 30.12.2016 №1039/пр | Присоединение к зажимам жил проводов или кабелей сечением: до 70 мм2 (100 шт) ИНДЕКС К ПОЗИЦИИ: ФЕРм08-02-144-05 Индекс 2 квартал 2019 г. к ФЕРм08-02-144-05 ОЗП=21,64; ЗПМ=21,64; МАТ=21,64 Электромонтажные работы на других объектах: НР (125 руб.): 95% от ФОТ СП (86 руб.): 65% от ФОТ | 0,04 1/100*4 | 3210,51 3147,54 |  | 128 | 126 |  | 15.12 | 0.6
144 |  | Ответвительный зажим Р 70 (шт.) Материалы для монтажных работ | 4 | 253.25 |  | 1013
145 | ФЕР33-04-017-01 Приказ Минстроя России от 30.12.2016 №1039/пр | Подвеска самонесущих изолированных проводов (СИП-2А) напряжением от 0,4 кВ до 1 кВ (со снятием напряжения) при количестве 29 опор: с использованием автогидроподъемника (1000 м) ИНДЕКС К ПОЗИЦИИ: ФЕР33-04-017-01 Индекс 2 квартал 2019 г. к ФЕР33-04-017-01 ОЗП=21,64; ЭМ=7,05; ЗПМ=21,64; МАТ=3,25 Линии электропередачи: НР (4061 руб.): 105% от ФОТ СП (2321 руб.): 60% от ФОТ | 0,167 1/1000*(167) | 59376,9 13426,11 | 21784,64 8636,09 | 9916 | 2242 | 3638 1442 | 65.24 | 10.9
Поставка Заказчика
СИП-2А 3х50+1х54,6-0,6/1,0
147 | GB000005691 | Провода самонесущие изолированные для воздушных линий электропередачи с алюминиевыми жилами марки: СИП-2А 3х50+1х54,6-0,6/1,0 (1000 м) Материалы для монтажных работ | 0,175 округл(167*1,045/1000;3)
148 | ФССЦпг-01-01-01-045 Приказ Минстроя России от 30.12.2016 №1039/пр | Погрузо-разгрузочные работы при автомобильных перевозках: Погрузка прочих материалов, деталей (с использованием погрузчика) (1 т груза) ИНДЕКС К ПОЗИЦИИ: ФССЦпг01-01-01-045 Индекс 4 кв. 2018 г. к ФССЦпг01-01-01-045 ЭМ=13,03 Погрузо-разгрузочные работы: НР 0% от ФОТ СП 0% от ФОТ | 0,136325 1/1000*0,779*175 | 233.89 | 233.89 | 32 |  | 32
149 | ФССЦпг-03-02-01-109 Приказ Минстроя России от 30.12.2016 №1039/пр | Перевозка грузов автомобилями бортовыми грузоподъемностью до 5 т на расстояние: I класс груза до 109 км (1 т груза) ИНДЕКС К ПОЗИЦИИ: ФССЦпг03-02-01-109 Индекс 2 квартал 2019 г. к ФССЦпг03-02-01-109 ЭМ=10,52 Перевозка грузов автотранспортом: НР 0% от ФОТ СП 0% от ФОТ | 0,136325 1/1000*0,779*175 | 866.64 | 866.64 | 118 |  | 118
150 | ФССЦпг-01-01-02-045 Приказ Минстроя России от 30.12.2016 №1039/пр | Погрузо-разгрузочные работы при автомобильных перевозках: Разгрузка прочих материалов, деталей (с использованием погрузчика) (1 т груза) ИНДЕКС К ПОЗИЦИИ: ФССЦпг01-01-02-045 Индекс 4 кв. 2018 г. к ФССЦпг01-01-02-045 ЭМ=11,25 Погрузо-разгрузочные работы: НР 0% от ФОТ СП 0% от ФОТ | 0,136325 1/1000*0,779*175 | 162.11 | 162.11 | 22 |  | 22
151 | ФЕРм10-06-034-18 Приказ Минстроя России от 30.12.2016 №1039/пр Применительно маркировка провода | Антивандальная маркировка провода СИП (100 м) ИНДЕКС К ПОЗИЦИИ: ФЕРм10-06-034-18 Индекс 2 квартал 2019 г. к ФЕРм10-06-034-18 ОЗП=21,64; ЭМ=8,26; ЗПМ=21,64; МАТ=3,41 Прокладка и монтаж сетей связи: НР (66 руб.): 100% от ФОТ СП (43 руб.): 65% от ФОТ | 0,0875 (1/2*0,1*175) / 100 | 1241,13 624,53 | 347,99 95,43 | 109 | 55 | 30 8 | 3 | 0.26
152 | ФЕРм08-02-472-08 Приказ Минстроя России от 30.12.2016 №1039/пр | Проводник заземляющий открыто по строительным основаниям: из круглой стали диаметром 8 мм (100 м) ИНДЕКС К ПОЗИЦИИ: ФЕРм08-02-472-08 Индекс 2 квартал 2019 г. к ФЕРм08-02-472-08 ОЗП=21,64; ЭМ=6,38; ЗПМ=21,64; МАТ=4,09 Электромонтажные работы на других объектах: НР (579 руб.): 95% от ФОТ СП (396 руб.): 65% от ФОТ | 0,14 7/100*2 | 7335 4088,66 | 298,39 59,94 | 1027 | 572 | 42 8 | 20.1 | 2.81
153 | ФССЦ-08.3.04.02-0091 Приказ Минстроя России от 30.12.2016 №1039/пр | Сталь круглая углеродистая обыкновенного качества марки ВСт3пс5-1 диаметром: 8 мм (т) ИНДЕКС К ПОЗИЦИИ: ФССЦ-08.3.04.02-0091 Индекс 2 квартал 2019 г. к ФССЦ-08.3.04.02-0091 МАТ=8,02 Материалы для монтажных работ | 0,00553 0,395*7/1000*2 | 41944.68 |  | 232
154 | ФССЦ-20.1.01.08-0014 Приказ Минстроя России от 30.12.2016 №1039/пр | Зажим ответвительный с прокалыванием изоляции (СИП): P 645 (100 шт) ИНДЕКС К ПОЗИЦИИ: ФЕРм08-02-472-09 Индекс 2 квартал 2019 г. к ФЕРм08-02-472-09 ОЗП=21,64; ЭМ=6,68; ЗПМ=21,64; МАТ=2,11 Материалы для монтажных работ | 0,02 1/100*2 | 7222.53 |  | 144
155 | ФЕРм08-02-471-01 Приказ Минстроя России от 30.12.2016 №1039/пр | Заземлитель вертикальный из угловой стали размером: 50х50х5 мм (10 шт) ИНДЕКС К ПОЗИЦИИ: ФЕРм08-02-471-01 Индекс 2 квартал 2019 г. к ФЕРм08-02-471-01 ОЗП=21,64; ЭМ=7,01; ЗПМ=21,64; МАТ=1,78 Электромонтажные работы на других объектах: НР (455 руб.): 95% от ФОТ СП (311 руб.): 65% от ФОТ | 0,2 0,1*2 | 3377,41 2176,55 | 336,06 103,22 | 675 | 435 | 67 21 | 10.7 | 2.14
156 | ФССЦ-08.3.08.02-0052 Приказ Минстроя России от 30.12.2016 №1039/пр | Сталь угловая равнополочная, марка стали: ВСт3кп2, размером 50x50x5 мм (т) ИНДЕКС К ПОЗИЦИИ: ФССЦ-08.3.08.02-0052 Индекс 2 квартал 2019 г. к ФССЦ-08.3.08.02-0052 МАТ=7,78 Материалы для монтажных работ | 0,02262 3,77*3/1000*2 | 44836.14 |  | 1014
157 | ФЕРп01-11-010-01 Приказ Минстроя России от 30.12.2016 №1039/пр | Измерение сопротивления растеканию тока: заземлителя (измерение) ИНДЕКС К ПОЗИЦИИ: ФЕРп01-11-010-01 Индекс 2 квартал 2019 г. к ФЕРп01-11-010-01 ОЗП=21,64 Пусконаладочные работы: 'вхолостую' - 80%, 'под нагрузкой' - 20%: НР (462 руб.): 65% от ФОТ СП (284 руб.): 40% от ФОТ | 2 | 338,02 338,02 |  | 676 | 676 |  | 1.22 | 2.44
158 | ФЕРм08-02-144-05 Приказ Минстроя России от 30.12.2016 №1039/пр | Присоединение к зажимам жил проводов или кабелей сечением: до 70 мм2 (100 шт) ИНДЕКС К ПОЗИЦИИ: ФЕРм08-02-144-05 Индекс 2 квартал 2019 г. к ФЕРм08-02-144-05 ОЗП=21,64; ЗПМ=21,64; МАТ=21,64 Электромонтажные работы на других объектах: НР (226 руб.): 95% от ФОТ СП (155 руб.): 65% от ФОТ | 0,12 1/100*2*6 | 1888,52 1888,52 |  | 227 | 227 |  | 9.072 | 1.09
159 | ФЕРм08-02-144-05 Приказ Минстроя России от 30.12.2016 №1039/пр | Присоединение к зажимам жил проводов или кабелей сечением: до 70 мм2 (100 шт) ИНДЕКС К ПОЗИЦИИ: ФЕРм08-02-144-05 Индекс 2 квартал 2019 г. к ФЕРм08-02-144-05 ОЗП=21,64; ЗПМ=21,64; МАТ=21,64 Электромонтажные работы на других объектах: НР (377 руб.): 95% от ФОТ СП (258 руб.): 65% от ФОТ | 0,12 1/100*2*6 | 3210,51 3147,54 |  | 385 | 378 |  | 15.12 | 1.81
160 | ФЕРм08-02-305-04 Приказ Минстроя России от 30.12.2016 №1039/пр | Траверса на опоре (шт) ИНДЕКС К ПОЗИЦИИ: ФЕРм08-02-305-04 Индекс 2 квартал 2019 г. к ФЕРм08-02-305-04 ОЗП=21,64; ЭМ=7,93; ЗПМ=21,64; МАТ=20,38 Электромонтажные работы на других объектах: НР (375 руб.): 95% от ФОТ СП (257 руб.): 65% от ФОТ | 5 | 128,75 48,82 | 79,93 26,36 | 644 | 244 | 400 132 | 0.246 | 1.23
Итого по разделу 6 Реконструкция ВЛ-0,4 кВ с. Полетное ВЛ-0,4кВ от опоры № 3 ф.2 ТП-678 с. Полетное ул. Зеленая протяженностью 0,167 км (HB010876) (заявитель: Рубанцова Л.Т.) (СМР) | [5 empty] | 48515 |  |  |  | 44.31
Раздел 7. Реконструкция ВЛ-0,4 кВ ф-3 ТП-2263 от оп.№4 с.Сергеевка от опоры №4/2 протяженностью 0,040 км (Инв№HB037760) (заявитель: Иванов Е.И.) (СМР)
161 | ФЕР33-04-003-02 Приказ Минстроя России от 30.12.2016 №1039/пр | Установка железобетонных опор ВЛ 0,38; 6-10 кВ с траверсами без приставок: одностоечных с одним подкосом (шт) ИНДЕКС К ПОЗИЦИИ: ФЕР33-04-003-02 Индекс 2 квартал 2019 г. к ФЕР33-04-003-02 ОЗП=21,64; ЭМ=7,1; ЗПМ=21,64; МАТ=7,16 Линии электропередачи: НР (2229 руб.): 105% от ФОТ СП (1274 руб.): 60% от ФОТ | 1 | 3857,27 1514,58 | 2016,12 567,4 | 3857 | 1515 | 2016 567 | 7.9 | 7.9
Поставка Заказчика
Стойка опоры: СВ 95-3с
163 | 5927001069 | Опора железобетонная СВ-95-3, ТУ-5863-00700113557-94 (шт) Материалы для монтажных работ | 2
164 | ФССЦпг-01-01-01-003 Приказ Минстроя России от 30.12.2016 №1039/пр | Погрузо-разгрузочные работы при автомобильных перевозках: Погрузка изделий из сборного железобетона, бетона, керамзитобетона массой до 3 т (1 т груза) ИНДЕКС К ПОЗИЦИИ: ФССЦпг01-01-01-003 Индекс 4 кв. 2018 г. к ФССЦпг01-01-01-003 ЭМ=13,28 Погрузо-разгрузочные работы: НР 0% от ФОТ СП 0% от ФОТ | 1,6 0,8*2 | 142.23 | 142.23 | 228 |  | 228
165 | ФССЦпг-03-01-01-025 Приказ Минстроя России от 30.12.2016 №1039/пр | Перевозка грузов автомобилями бортовыми грузоподъемностью до 15 т на расстояние: I класс груза до 25 км (1 т груза) ИНДЕКС К ПОЗИЦИИ: ФССЦпг03-01-01-025 Индекс 2 квартал 2019 г. к ФССЦпг03-01-01-025 ЭМ=10,97 Перевозка грузов автотранспортом: НР 0% от ФОТ СП 0% от ФОТ | 1,6 0,8*2 | 184.08 | 184.08 | 295 |  | 295
166 | ФССЦпг-01-01-02-003 Приказ Минстроя России от 30.12.2016 №1039/пр | Погрузо-разгрузочные работы при автомобильных перевозках: Разгрузка изделий из сборного железобетона, бетона, керамзитобетона массой до 3 т (1 т груза) ИНДЕКС К ПОЗИЦИИ: ФССЦпг01-01-02-003 Индекс 4 кв. 2018 г. к ФССЦпг01-01-02-003 ЭМ=13,28 Погрузо-разгрузочные работы: НР 0% от ФОТ СП 0% от ФОТ | 1,6 0,8*2 | 142.23 | 142.23 | 228 |  | 228
167 |  | Узел крепления подкоса У-3 (шт) Материалы | 1 | 813.92 |  | 814
168 | Справочник базовых цен на инженерно-геодезические изыскания для строительства СБЦ | Определение и закрепление мест установки опор по трассам ВЛ (1 ед.) Материалы | 1 | 6957.21 |  | 6957
169 | ФЕРм08-02-144-05 Приказ Минстроя России от 30.12.2016 №1039/пр | Присоединение к зажимам жил проводов или кабелей сечением: до 70 мм2 (100 шт) ИНДЕКС К ПОЗИЦИИ: ФЕРм08-02-144-05 Индекс 2 квартал 2019 г. к ФЕРм08-02-144-05 ОЗП=21,64; ЗПМ=21,64; МАТ=21,64 Электромонтажные работы на других объектах: НР (123 руб.): 95% от ФОТ СП (84 руб.): 65% от ФОТ | 0,04 1/100*4 | 3210,51 3147,54 |  | 128 | 126 |  | 15.12 | 0.6
170 |  | Ответвительный зажим Р 70 (шт.) Материалы для монтажных работ | 4 | 253.25 |  | 1013
171 | ФЕР33-04-017-01 Приказ Минстроя России от 30.12.2016 №1039/пр | Подвеска самонесущих изолированных проводов (СИП-2А) напряжением от 0,4 кВ до 1 кВ (со снятием напряжения) при количестве 29 опор: с использованием автогидроподъемника (1000 м) ИНДЕКС К ПОЗИЦИИ: ФЕР33-04-017-01 Индекс 2 квартал 2019 г. к ФЕР33-04-017-01 ОЗП=21,64; ЭМ=7,05; ЗПМ=21,64; МАТ=3,25 Линии электропередачи: НР (945 руб.): 105% от ФОТ СП (540 руб.): 60% от ФОТ | 0,04 1/1000*(40) | 59376,9 13426,11 | 21784,64 8636,09 | 2375 | 537 | 871 345 | 65.24 | 2.61
Поставка Заказчика
СИП-2А 3х70+1х54,6-0,6/1,0
173 | GB0000015176 | Провода самонесущие изолированные для воздушных линий электропередачи с алюминиевыми жилами марки: СИП-2А 3х70+1х54,6-0,6/1,0 (1000 м) Материалы для монтажных работ | 0,042 округл(40*1,045/1000;3)
174 | ФССЦпг-01-01-01-045 Приказ Минстроя России от 30.12.2016 №1039/пр | Погрузо-разгрузочные работы при автомобильных перевозках: Погрузка прочих материалов, деталей (с использованием погрузчика) (1 т груза) ИНДЕКС К ПОЗИЦИИ: ФССЦпг01-01-01-045 Индекс 4 кв. 2018 г. к ФССЦпг01-01-01-045 ЭМ=13,03 Погрузо-разгрузочные работы: НР 0% от ФОТ СП 0% от ФОТ | 0,04158 1/1000*0,990*42 | 233.89 | 233.89 | 10 |  | 10
175 | ФССЦпг-03-02-01-025 Приказ Минстроя России от 30.12.2016 №1039/пр | Перевозка грузов автомобилями бортовыми грузоподъемностью до 5 т на расстояние: I класс груза до 25 км (1 т груза) ИНДЕКС К ПОЗИЦИИ: ФССЦпг03-02-01-025 Индекс 2 квартал 2019 г. к ФССЦпг03-02-01-025 ЭМ=10,52 Перевозка грузов автотранспортом: НР 0% от ФОТ СП 0% от ФОТ | 0,04158 1/1000*0,990*42 | 327.38 | 327.38 | 14 |  | 14
176 | ФССЦпг-01-01-02-045 Приказ Минстроя России от 30.12.2016 №1039/пр | Погрузо-разгрузочные работы при автомобильных перевозках: Разгрузка прочих материалов, деталей (с использованием погрузчика) (1 т груза) ИНДЕКС К ПОЗИЦИИ: ФССЦпг01-01-02-045 Индекс 4 кв. 2018 г. к ФССЦпг01-01-02-045 ЭМ=11,25 Погрузо-разгрузочные работы: НР 0% от ФОТ СП 0% от ФОТ | 0,04158 1/1000*0,990*42 | 162.11 | 162.11 | 7 |  | 7
177 | ФЕРм10-06-034-18 Приказ Минстроя России от 30.12.2016 №1039/пр Применительно маркировка провода | Антивандальная маркировка провода СИП (100 м) ИНДЕКС К ПОЗИЦИИ: ФЕРм10-06-034-18 Индекс 2 квартал 2019 г. к ФЕРм10-06-034-18 ОЗП=21,64; ЭМ=8,26; ЗПМ=21,64; МАТ=3,41 Прокладка и монтаж сетей связи: НР (15 руб.): 100% от ФОТ СП (10 руб.): 65% от ФОТ | 0,021 (1/2*0,1*42) / 100 | 1241,13 624,53 | 347,99 95,43 | 26 | 13 | 7 2 | 3 | 0.06
178 | ФЕРм08-02-472-08 Приказ Минстроя России от 30.12.2016 №1039/пр | Проводник заземляющий открыто по строительным основаниям: из круглой стали диаметром 8 мм (100 м) ИНДЕКС К ПОЗИЦИИ: ФЕРм08-02-472-08 Индекс 2 квартал 2019 г. к ФЕРм08-02-472-08 ОЗП=21,64; ЭМ=6,38; ЗПМ=21,64; МАТ=4,09 Электромонтажные работы на других объектах: НР (281 руб.): 95% от ФОТ СП (192 руб.): 65% от ФОТ | 0,07 7/100*1 | 7335 4088,66 | 298,39 59,94 | 513 | 286 | 21 4 | 20.1 | 1.41
179 | ФССЦ-08.3.04.02-0091 Приказ Минстроя России от 30.12.2016 №1039/пр | Сталь круглая углеродистая обыкновенного качества марки ВСт3пс5-1 диаметром: 8 мм (т) ИНДЕКС К ПОЗИЦИИ: ФССЦ-08.3.04.02-0091 Индекс 2 квартал 2019 г. к ФССЦ-08.3.04.02-0091 МАТ=8,02 Материалы для монтажных работ | 0,002765 0,395*7/1000*1 | 41944.68 |  | 116
180 | ФССЦ-20.1.01.08-0014 Приказ Минстроя России от 30.12.2016 №1039/пр | Зажим ответвительный с прокалыванием изоляции (СИП): P 645 (100 шт) ИНДЕКС К ПОЗИЦИИ: ФЕРм08-02-472-09 Индекс 2 квартал 2019 г. к ФЕРм08-02-472-09 ОЗП=21,64; ЭМ=6,68; ЗПМ=21,64; МАТ=2,11 Материалы для монтажных работ | 0,01 1/100*1 | 7222.53 |  | 72
181 | ФЕРм08-02-471-01 Приказ Минстроя России от 30.12.2016 №1039/пр | Заземлитель вертикальный из угловой стали размером: 50х50х5 мм (10 шт) ИНДЕКС К ПОЗИЦИИ: ФЕРм08-02-471-01 Индекс 2 квартал 2019 г. к ФЕРм08-02-471-01 ОЗП=21,64; ЭМ=7,01; ЗПМ=21,64; МАТ=1,78 Электромонтажные работы на других объектах: НР (220 руб.): 95% от ФОТ СП (151 руб.): 65% от ФОТ | 0,1 0,1*1 | 3377,41 2176,55 | 336,06 103,22 | 338 | 218 | 34 10 | 10.7 | 1.07
182 | ФССЦ-08.3.08.02-0052 Приказ Минстроя России от 30.12.2016 №1039/пр | Сталь угловая равнополочная, марка стали: ВСт3кп2, размером 50x50x5 мм (т) ИНДЕКС К ПОЗИЦИИ: ФССЦ-08.3.08.02-0052 Индекс 2 квартал 2019 г. к ФССЦ-08.3.08.02-0052 МАТ=7,78 Материалы для монтажных работ | 0,01131 3,77*3/1000*1 | 44836.14 |  | 507
183 | ФЕРп01-11-010-01 Приказ Минстроя России от 30.12.2016 №1039/пр | Измерение сопротивления растеканию тока: заземлителя (измерение) ИНДЕКС К ПОЗИЦИИ: ФЕРп01-11-010-01 Индекс 2 квартал 2019 г. к ФЕРп01-11-010-01 ОЗП=21,64 Пусконаладочные работы: 'вхолостую' - 80%, 'под нагрузкой' - 20%: НР (224 руб.): 65% от ФОТ СП (138 руб.): 40% от ФОТ | 1 | 338,02 338,02 |  | 338 | 338 |  | 1.22 | 1.22
Итого по разделу 7 Реконструкция ВЛ-0,4 кВ ф-3 ТП-2263 от оп.№4 с.Сергеевка от опоры №4/2 протяженностью 0,040 км (Инв№HB037760) (заявитель: Иванов Е.И.) (СМР) | [5 empty] | 24619 |  |  |  | 15.16
Раздел 8. Реконструкция ТП-1183 с. Тополево увеличение трансформаторной мощности до 160кВА (Инв№ HB037264) (заявитель: Рубцов В.Н.) (СМР)
184 | ФЕР33-04-027-04 Приказ Минстроя России от 30.12.2016 №1039/пр | Установка мачтовых трансформаторных подстанций мощностью до 250 кВ·А,: установка оборудования (шт) ИНДЕКС К ПОЗИЦИИ: ФЕР33-04-027-04 Индекс 2 квартал 2019 г. к ФЕР33-04-027-04 ОЗП=21,64; ЭМ=7,65; ЗПМ=21,64 Линии электропередачи: НР (10821 руб.): 105% от ФОТ СП (6184 руб.): 60% от ФОТ | 1 | 11394,75 9427,06 | 1967,69 675,9 | 11395 | 9427 | 1968 676 | 45.808 | 45.81
185 | ФСЭМ-91.14.02-001 Приказ Минстроя России от 30.12.2016 №1039/пр | Автомобили бортовые, грузоподъемность: до 5 т (маш.-ч) ИНДЕКС К ПОЗИЦИИ: ФСЭМ-91.14.02-001 Индекс 2 квартал 2019 г. к ФСЭМ-91.14.02-001 ЭМ=7,21; ЗПМ=21,64 Машины: НР 0% от ФОТ СП 0% от ФОТ | 4 | 473.77 | 473,77 251,02 | 1895 |  | 1895 1004
186 | ФЕР33-04-027-04 Приказ Минстроя России от 30.12.2016 №1039/пр | Установка мачтовых трансформаторных подстанций мощностью до 250 кВ·А,: установка оборудования (шт) ИНДЕКС К ПОЗИЦИИ: ФЕР33-04-027-04 Индекс 2 квартал 2019 г. к ФЕР33-04-027-04 ОЗП=21,64; ЭМ=7,65; ЗПМ=21,64 Линии электропередачи: НР (15458 руб.): 105% от ФОТ СП (8833 руб.): 60% от ФОТ | 1 | 16278,21 13467,22 | 2810,99 965,58 | 16278 | 13467 | 2811 966 | 65.44 | 65.44
ПНР
187 | ФЕРп01-02-002-01 Приказ Минстроя России от 30.12.2016 №1039/пр | Трансформатор силовой трехфазный масляный двухобмоточный напряжением: до 11 кВ, мощностью до 0,32 МВА (шт) ИНДЕКС К ПОЗИЦИИ: ФЕРп01-02-002-01 Индекс 2 квартал 2019 г. к ФЕРп01-02-002-01 ОЗП=21,64 Пусконаладочные работы: 'вхолостую' - 80%, 'под нагрузкой' - 20%: НР (1171 руб.): 65% от ФОТ СП (721 руб.): 40% от ФОТ | 1 | 1767,12 1767,12 |  | 1767 | 1767 |  | 6.3 | 6.3
188 | ФЕРп01-03-002-05 Приказ Минстроя России от 30.12.2016 №1039/пр | Выключатель трехполюсный напряжением до 1 кВ с: электромагнитным, тепловым или комбинированным расцепителем, номинальный ток до 200 А (шт) ИНДЕКС К ПОЗИЦИИ: ФЕРп01-03-002-05 Индекс 2 квартал 2019 г. к ФЕРп01-03-002-05 ОЗП=21,64 Пусконаладочные работы: 'вхолостую' - 80%, 'под нагрузкой' - 20%: НР (364 руб.): 65% от ФОТ СП (224 руб.): 40% от ФОТ | 1 | 549,01 549,01 |  | 549 | 549 |  | 2.7 | 2.7
189 | ФЕРп01-11-010-02 Приказ Минстроя России от 30.12.2016 №1039/пр | Измерение сопротивления растеканию тока: контура с диагональю до 20 м (измерение) ИНДЕКС К ПОЗИЦИИ: ФЕРп01-11-010-02 Индекс 2 квартал 2019 г. к ФЕРп01-11-010-02 ОЗП=21,64 Пусконаладочные работы: 'вхолостую' - 80%, 'под нагрузкой' - 20%: НР (298 руб.): 65% от ФОТ СП (183 руб.): 40% от ФОТ | 1 | 449,03 449,03 |  | 449 | 449 |  | 1.62 | 1.62
190 | ФЕРп01-11-011-01 Приказ Минстроя России от 30.12.2016 №1039/пр | Проверка наличия цепи между заземлителями и заземленными элементами (100 измерений) ИНДЕКС К ПОЗИЦИИ: ФЕРп01-11-011-01 Индекс 2 квартал 2019 г. к ФЕРп01-11-011-01 ОЗП=21,64 Пусконаладочные работы: 'вхолостую' - 80%, 'под нагрузкой' - 20%: НР (120 руб.): 65% от ФОТ СП (74 руб.): 40% от ФОТ | 0.05 | 3591,16 3591,16 |  | 180 | 180 |  | 12.96 | 0.65
191 | ФЕРп01-11-027-02 Приказ Минстроя России от 30.12.2016 №1039/пр | Измерение токов утечки: ограничителя напряжения (измерение) ИНДЕКС К ПОЗИЦИИ: ФЕРп01-11-027-02 Индекс 2 квартал 2019 г. к ФЕРп01-11-027-02 ОЗП=21,64 Пусконаладочные работы: 'вхолостую' - 80%, 'под нагрузкой' - 20%: НР (1113 руб.): 65% от ФОТ СП (685 руб.): 40% от ФОТ | 3 | 559,83 559,83 |  | 1679 | 1679 |  | 2.02 | 6.06
Оборудование
192 О |  | МТП-160/6/0,4 согласно опросного листа (1 шт) Оборудование | 1 | 392422.93 |  | 392423
Итого по разделу 8 Реконструкция ТП-1183 с. Тополево увеличение трансформаторной мощности до 160кВА (Инв№ HB037264) (заявитель: Рубцов В.Н.) (СМР) | [5 empty] | 481391 |  |  |  | 131.16
Раздел 9. Строительство ВЛ-0,4 кВ от РУ-0,4 кВ ТП-1183 Ф-2, в 5210 м от с.Тополево общей протяженностью 0,083 км (СМР)
193 | ФЕР33-04-016-02 Приказ Минстроя России от 30.12.2016 №1039/пр | Развозка конструкций и материалов опор ВЛ 0,38-10 кВ по трассе: одностоечных железобетонных опор (шт) ИНДЕКС К ПОЗИЦИИ: ФЕР33-04-016-02 Индекс 2 квартал 2019 г. к ФЕР33-04-016-02 ОЗП=21,64; ЭМ=8,24; ЗПМ=21,64 Линии электропередачи: НР (466 руб.): 105% от ФОТ СП (266 руб.): 60% от ФОТ | 2 1+1*1 | 454,67 77,69 | 376,98 140,23 | 909 | 155 | 754 280 | 0.44 | 0.88
194 | ФЕР33-04-016-05 Приказ Минстроя России от 30.12.2016 №1039/пр | Развозка конструкций и материалов опор ВЛ 0,38-10 кВ по трассе: материалов оснастки одностоечных опор (шт) ИНДЕКС К ПОЗИЦИИ: ФЕР33-04-016-05 Индекс 2 квартал 2019 г. к ФЕР33-04-016-05 ОЗП=21,64; ЭМ=8,68; ЗПМ=21,64 Линии электропередачи: НР (91 руб.): 105% от ФОТ СП (52 руб.): 60% от ФОТ | 1 | 139,71 44,15 | 95,56 40,9 | 140 | 44 | 96 41 | 0.25 | 0.25
195 | ФЕР33-04-016-06 Приказ Минстроя России от 30.12.2016 №1039/пр | Развозка конструкций и материалов опор ВЛ 0,38-10 кВ по трассе: материалов оснастки сложных опор (шт) ИНДЕКС К ПОЗИЦИИ: ФЕР33-04-016-06 Индекс 2 квартал 2019 г. к ФЕР33-04-016-06 ОЗП=21,64; ЭМ=8,68; ЗПМ=21,64 Линии электропередачи: НР (107 руб.): 105% от ФОТ СП (61 руб.): 60% от ФОТ | 1 | 162,21 53,02 | 109,19 46,74 | 162 | 53 | 109 47 | 0.3 | 0.3
196 | ФЕР33-04-003-01 Приказ Минстроя России от 30.12.2016 №1039/пр | Установка железобетонных опор ВЛ 0,38; 6-10 кВ с траверсами без приставок: одностоечных (шт) ИНДЕКС К ПОЗИЦИИ: ФЕР33-04-003-01 Индекс 2 квартал 2019 г. к ФЕР33-04-003-01 ОЗП=21,64; ЭМ=7,1; ЗПМ=21,64; МАТ=7,16 Линии электропередачи: НР (2082 руб.): 105% от ФОТ СП (1190 руб.): 60% от ФОТ | 2 1+1 | 1911,02 728,62 | 855,83 243,45 | 3822 | 1457 | 1712 487 | 3.8 | 7.6
Поставка Заказчика
Стойка опоры: СВ 95-3с
198 | 5927001069 | Опора железобетонная СВ-95-3, ТУ-5863-00700113557-94 (шт) Материалы для монтажных работ | 2
199 | ФССЦпг-01-01-01-003 Приказ Минстроя России от 30.12.2016 №1039/пр | Погрузо-разгрузочные работы при автомобильных перевозках: Погрузка изделий из сборного железобетона, бетона, керамзитобетона массой до 3 т (1 т груза) ИНДЕКС К ПОЗИЦИИ: ФССЦпг01-01-01-003 Индекс 4 кв. 2018 г. к ФССЦпг01-01-01-003 ЭМ=13,28 Погрузо-разгрузочные работы: НР 0% от ФОТ СП 0% от ФОТ | 1,6 0,8*2 | 142.23 | 142.23 | 228 |  | 228
200 | ФССЦпг-03-01-01-007 Приказ Минстроя России от 30.12.2016 №1039/пр | Перевозка грузов автомобилями бортовыми грузоподъемностью до 15 т на расстояние: I класс груза до 7 км (1 т груза) ИНДЕКС К ПОЗИЦИИ: ФССЦпг03-01-01-007 Индекс 2 квартал 2019 г. к ФССЦпг03-01-01-007 ЭМ=10,97 Перевозка грузов автотранспортом: НР 0% от ФОТ СП 0% от ФОТ | 1,6 0,8*2 | 117.05 | 117.05 | 187 |  | 187
201 | ФССЦпг-01-01-02-003 Приказ Минстроя России от 30.12.2016 №1039/пр | Погрузо-разгрузочные работы при автомобильных перевозках: Разгрузка изделий из сборного железобетона, бетона, керамзитобетона массой до 3 т (1 т груза) ИНДЕКС К ПОЗИЦИИ: ФССЦпг01-01-02-003 Индекс 4 кв. 2018 г. к ФССЦпг01-01-02-003 ЭМ=13,28 Погрузо-разгрузочные работы: НР 0% от ФОТ СП 0% от ФОТ | 1,6 0,8*2 | 142.23 | 142.23 | 228 |  | 228
202 |  | Узел крепления подкоса У-3 (шт) Материалы | 1 | 813.92 |  | 814
203 | Справочник базовых цен на инженерно-геодезические изыскания для строительства СБЦ | Определение и закрепление мест установки опор по трассам ВЛ (1 ед.) Материалы | 1 | 6957.21 |  | 6957
204 | ФЕРм08-02-144-05 Приказ Минстроя России от 30.12.2016 №1039/пр | Присоединение к зажимам жил проводов или кабелей сечением: до 70 мм2 (100 шт) ИНДЕКС К ПОЗИЦИИ: ФЕРм08-02-144-05 Индекс 2 квартал 2019 г. к ФЕРм08-02-144-05 ОЗП=21,64; ЗПМ=21,64; МАТ=21,64 Электромонтажные работы на других объектах: НР (123 руб.): 95% от ФОТ СП (84 руб.): 65% от ФОТ | 0,04 1/100*4 | 3210,51 3147,54 |  | 128 | 126 |  | 15.12 | 0.6
205 |  | Ответвительный зажим Р 70 (шт.) Материалы для монтажных работ | 4 | 253.25 |  | 1013
206 | ФЕРм08-02-411-06 Приказ Минстроя России от 30.12.2016 №1039/пр | Ввод гибкий, наружный диаметр металлорукава: до 60 мм (шт) ИНДЕКС К ПОЗИЦИИ: ФЕРм08-02-411-06 Индекс 2 квартал 2019 г. к ФЕРм08-02-411-06 ОЗП=21,64; ЗПМ=21,64; МАТ=20,05 Электромонтажные работы на других объектах: НР (162 руб.): 95% от ФОТ СП (111 руб.): 65% от ФОТ | 1 | 253,06 166,84 |  | 253 | 167 |  | 0.82 | 0.82
207 | ФССЦ-20.2.12.03-0001 Приказ Минстроя России от 30.12.2016 №1039/пр | Трубы гибкие гофрированные двустенные "DKC" диаметром: 50 мм (10 м) ИНДЕКС К ПОЗИЦИИ: ФССЦ-20.2.12.03-0001 Индекс 2 квартал 2019 г. к ФССЦ-20.2.12.03-0001 МАТ=6,01 Материалы для монтажных работ | 0,5 5/10 | 703.77 |  | 352
208 | ФЕР33-04-017-01 Приказ Минстроя России от 30.12.2016 №1039/пр | Подвеска самонесущих изолированных проводов (СИП-2А) напряжением от 0,4 кВ до 1 кВ (со снятием напряжения) при количестве 29 опор: с использованием автогидроподъемника (1000 м) ИНДЕКС К ПОЗИЦИИ: ФЕР33-04-017-01 Индекс 2 квартал 2019 г. к ФЕР33-04-017-01 ОЗП=21,64; ЭМ=7,05; ЗПМ=21,64; МАТ=3,25 Линии электропередачи: НР (1960 руб.): 105% от ФОТ СП (1120 руб.): 60% от ФОТ | 0,083 1/1000*(68+15) | 59376,9 13426,11 | 21784,64 8636,09 | 4928 | 1114 | 1808 717 | 65.24 | 5.41
Поставка Заказчика
СИП-2А 3х70+1х54,6-0,6/1,0
211 | GB0000015176 | Провода самонесущие изолированные для воздушных линий электропередачи с алюминиевыми жилами марки: СИП-2А 3х70+1х54,6-0,6/1,0 (1000 м) Материалы для монтажных работ | 0,076 округл(76/1000;3)
212 | ФССЦпг-01-01-01-045 Приказ Минстроя России от 30.12.2016 №1039/пр | Погрузо-разгрузочные работы при автомобильных перевозках: Погрузка прочих материалов, деталей (с использованием погрузчика) (1 т груза) ИНДЕКС К ПОЗИЦИИ: ФССЦпг01-01-01-045 Индекс 4 кв. 2018 г. к ФССЦпг01-01-01-045 ЭМ=13,03 Погрузо-разгрузочные работы: НР 0% от ФОТ СП 0% от ФОТ | 0,07524 1/1000*0,990*76 | 233.89 | 233.89 | 18 |  | 18
213 | ФССЦпг-03-02-01-007 Приказ Минстроя России от 30.12.2016 №1039/пр | Перевозка грузов автомобилями бортовыми грузоподъемностью до 5 т на расстояние: I класс груза до 7 км (1 т груза) ИНДЕКС К ПОЗИЦИИ: ФССЦпг03-02-01-007 Индекс 2 квартал 2019 г. к ФССЦпг03-02-01-007 ЭМ=10,52 Перевозка грузов автотранспортом: НР 0% от ФОТ СП 0% от ФОТ | 0,07524 1/1000*0,990*76 | 184.84 | 184.84 | 14 |  | 14
214 | ФССЦпг-01-01-02-045 Приказ Минстроя России от 30.12.2016 №1039/пр | Погрузо-разгрузочные работы при автомобильных перевозках: Разгрузка прочих материалов, деталей (с использованием погрузчика) (1 т груза) ИНДЕКС К ПОЗИЦИИ: ФССЦпг01-01-02-045 Индекс 4 кв. 2018 г. к ФССЦпг01-01-02-045 ЭМ=11,25 Погрузо-разгрузочные работы: НР 0% от ФОТ СП 0% от ФОТ | 0,07524 1/1000*0,990*76 | 162.11 | 162.11 | 12 |  | 12
СИП2А 3х25+1х35
215 | GB0000015176 | Провод самонесущий изолированный СИП2А 3х25+1х35 (1000 м) Материалы для монтажных работ | 0,016 округл(16/1000;3)
216 | ФССЦпг-01-01-01-045 Приказ Минстроя России от 30.12.2016 №1039/пр | Погрузо-разгрузочные работы при автомобильных перевозках: Погрузка прочих материалов, деталей (с использованием погрузчика) (1 т груза) ИНДЕКС К ПОЗИЦИИ: ФССЦпг01-01-01-045 Индекс 4 кв. 2018 г. к ФССЦпг01-01-01-045 ЭМ=13,03 Погрузо-разгрузочные работы: НР 0% от ФОТ СП 0% от ФОТ | 0,006816 1/1000*0,426*16 | 233.89 | 233.89 | 2 |  | 2
217 | ФССЦпг-03-02-01-007 Приказ Минстроя России от 30.12.2016 №1039/пр | Перевозка грузов автомобилями бортовыми грузоподъемностью до 5 т на расстояние: I класс груза до 7 км (1 т груза) ИНДЕКС К ПОЗИЦИИ: ФССЦпг03-02-01-007 Индекс 2 квартал 2019 г. к ФССЦпг03-02-01-007 ЭМ=10,52 Перевозка грузов автотранспортом: НР 0% от ФОТ СП 0% от ФОТ | 0,006816 1/1000*0,426*16 | 184.84 | 184.84 | 1 |  | 1
218 | ФССЦпг-01-01-02-045 Приказ Минстроя России от 30.12.2016 №1039/пр | Погрузо-разгрузочные работы при автомобильных перевозках: Разгрузка прочих материалов, деталей (с использованием погрузчика) (1 т груза) ИНДЕКС К ПОЗИЦИИ: ФССЦпг01-01-02-045 Индекс 4 кв. 2018 г. к ФССЦпг01-01-02-045 ЭМ=11,25 Погрузо-разгрузочные работы: НР 0% от ФОТ СП 0% от ФОТ | 0,006816 1/1000*0,426*16 | 162.11 | 162.11 | 1 |  | 1
219 | ФЕРм10-06-034-18 Приказ Минстроя России от 30.12.2016 №1039/пр Применительно маркировка провода | Антивандальная маркировка провода СИП (100 м) ИНДЕКС К ПОЗИЦИИ: ФЕРм10-06-034-18 Индекс 2 квартал 2019 г. к ФЕРм10-06-034-18 ОЗП=21,64; ЭМ=8,26; ЗПМ=21,64; МАТ=3,41 Прокладка и монтаж сетей связи: НР (34 руб.): 100% от ФОТ СП (22 руб.): 65% от ФОТ | 0,046 (1/2*0,1*(16+76)) / 100 | 1241,13 624,53 | 347,99 95,43 | 57 | 29 | 16 4 | 3 | 0.14
220 | ФЕРм08-02-472-08 Приказ Минстроя России от 30.12.2016 №1039/пр | Проводник заземляющий открыто по строительным основаниям: из круглой стали диаметром 8 мм (100 м) ИНДЕКС К ПОЗИЦИИ: ФЕРм08-02-472-08 Индекс 2 квартал 2019 г. к ФЕРм08-02-472-08 ОЗП=21,64; ЭМ=6,38; ЗПМ=21,64; МАТ=4,09 Электромонтажные работы на других объектах: НР (561 руб.): 95% от ФОТ СП (384 руб.): 65% от ФОТ | 0,14 7/100*2 | 7335 4088,66 | 298,39 59,94 | 1027 | 572 | 42 8 | 20.1 | 2.81
221 | ФССЦ-08.3.04.02-0091 Приказ Минстроя России от 30.12.2016 №1039/пр | Сталь круглая углеродистая обыкновенного качества марки ВСт3пс5-1 диаметром: 8 мм (т) ИНДЕКС К ПОЗИЦИИ: ФССЦ-08.3.04.02-0091 Индекс 2 квартал 2019 г. к ФССЦ-08.3.04.02-0091 МАТ=8,02 Материалы для монтажных работ | 0,00553 0,395*7/1000*2 | 41944.68 |  | 232
222 | ФССЦ-20.1.01.08-0014 Приказ Минстроя России от 30.12.2016 №1039/пр | Зажим ответвительный с прокалыванием изоляции (СИП): P 645 (100 шт) ИНДЕКС К ПОЗИЦИИ: ФЕРм08-02-472-09 Индекс 2 квартал 2019 г. к ФЕРм08-02-472-09 ОЗП=21,64; ЭМ=6,68; ЗПМ=21,64; МАТ=2,11 Материалы для монтажных работ | 0,02 1/100*2 | 7222.53 |  | 144
223 | ФЕРм08-02-471-01 Приказ Минстроя России от 30.12.2016 №1039/пр | Заземлитель вертикальный из угловой стали размером: 50х50х5 мм (10 шт) ИНДЕКС К ПОЗИЦИИ: ФЕРм08-02-471-01 Индекс 2 квартал 2019 г. к ФЕРм08-02-471-01 ОЗП=21,64; ЭМ=7,01; ЗПМ=21,64; МАТ=1,78 Электромонтажные работы на других объектах: НР (442 руб.): 95% от ФОТ СП (302 руб.): 65% от ФОТ | 0,2 0,1*2 | 3377,41 2176,55 | 336,06 103,22 | 675 | 435 | 67 21 | 10.7 | 2.14
224 | ФССЦ-08.3.08.02-0052 Приказ Минстроя России от 30.12.2016 №1039/пр | Сталь угловая равнополочная, марка стали: ВСт3кп2, размером 50x50x5 мм (т) ИНДЕКС К ПОЗИЦИИ: ФССЦ-08.3.08.02-0052 Индекс 2 квартал 2019 г. к ФССЦ-08.3.08.02-0052 МАТ=7,78 Материалы для монтажных работ | 0,02262 3,77*3/1000*2 | 44836.14 |  | 1014
225 | ФЕРп01-11-010-01 Приказ Минстроя России от 30.12.2016 №1039/пр | Измерение сопротивления растеканию тока: заземлителя (измерение) ИНДЕКС К ПОЗИЦИИ: ФЕРп01-11-010-01 Индекс 2 квартал 2019 г. к ФЕРп01-11-010-01 ОЗП=21,64 Пусконаладочные работы: 'вхолостую' - 80%, 'под нагрузкой' - 20%: НР (449 руб.): 65% от ФОТ СП (276 руб.): 40% от ФОТ | 2 | 338,02 338,02 |  | 676 | 676 |  | 1.22 | 2.44
226 | ФЕРм08-02-144-05 Приказ Минстроя России от 30.12.2016 №1039/пр | Присоединение к зажимам жил проводов или кабелей сечением: до 70 мм2 (100 шт) ИНДЕКС К ПОЗИЦИИ: ФЕРм08-02-144-05 Индекс 2 квартал 2019 г. к ФЕРм08-02-144-05 ОЗП=21,64; ЗПМ=21,64; МАТ=21,64 Электромонтажные работы на других объектах: НР (123 руб.): 95% от ФОТ СП (84 руб.): 65% от ФОТ | 0,04 1/100*4 | 3210,51 3147,54 |  | 128 | 126 |  | 15.12 | 0.6
227 |  | Зажим для временного заземления РС 481 (Niled) (шт.) Материалы для монтажных работ | 4 | 677.12 |  | 2708
Итого по разделу 9 Строительство ВЛ-0,4 кВ от РУ-0,4 кВ ТП-1183 Ф-2, в 5210 м от с.Тополево общей протяженностью 0,083 км (СМР) | [5 empty] | 37918 |  |  |  | 24.47
Раздел 10. Реконструкция ТП-0071 КТПН 1х400 кВа Свинокомплекс совхоз Некрасовский с. Некрасовка с установкой коммутационного аппарата ВА99 125/40 А 3Р (инв.№ HB008543) (заявитель: МТС ПАО филиал в Хабаровском крае) (СМР)
228 | ФЕРм08-03-575-01 Приказ Минстроя России от 30.12.2016 №1039/пр | Прибор или аппарат (шт) ИНДЕКС К ПОЗИЦИИ: ФЕРм08-03-575-01 Индекс 2 квартал 2019 г. к ФЕРм08-03-575-01 ОЗП=21,64; ЗПМ=21,64; МАТ=17,55 Электромонтажные работы на других объектах: НР (233 руб.): 95% от ФОТ СП (159 руб.): 65% от ФОТ | 1 | 247,44 240,42 |  | 247 | 240 |  | 1.12 | 1.12
229 | ФССЦ-62.1.01.09-0268 Приказ Минстроя России от 30.12.2016 №1039/пр | Выключатели автоматические: ВА-99 125/40А (шт) ИНДЕКС К ПОЗИЦИИ: ФССЦ-62.1.01.09-0268 Индекс 2 квартал 2019 г. к ФССЦ-62.1.01.09-0268 МАТ=3,84 Пусконаладочные работы: 'вхолостую' - 80%, 'под нагрузкой' - 20% | 1 | 2367.09 |  | 2367
230 | ФЕРп01-03-002-04 Приказ Минстроя России от 30.12.2016 №1039/пр | Выключатель трехполюсный напряжением до 1 кВ с: электромагнитным, тепловым или комбинированным расцепителем, номинальный ток до 50 А (шт) ИНДЕКС К ПОЗИЦИИ: ФЕРп01-03-002-04 Индекс 2 квартал 2019 г. к ФЕРп01-03-002-04 ОЗП=21,64 Пусконаладочные работы: 'вхолостую' - 80%, 'под нагрузкой' - 20%: НР (242 руб.): 65% от ФОТ СП (149 руб.): 40% от ФОТ | 1 | 365,93 365,93 |  | 366 | 366 |  | 1.8 | 1.8
Итого по разделу 10 Реконструкция ТП-0071 КТПН 1х400 кВа Свинокомплекс совхоз Некрасовский с. Некрасовка с установкой коммутационного аппарата ВА99 125/40 А 3Р (инв.№ HB008543) (заявитель: МТС ПАО филиал в Хабаровском крае) (СМР) | [5 empty] | 3823 |  |  |  | 2.98
Раздел 11. Реконструкция ВЛ-0,4 кВ Ф-2 ТП-1036 от оп.№11 с. Некрасовка сдт "Дальневосточное" от опоры №19 протяженностью 0,040 км (Инв№ HB037593) (заявитель: Ерохин В.А.) (СМР)
231 | ФЕР33-04-003-02 Приказ Минстроя России от 30.12.2016 №1039/пр | Установка железобетонных опор ВЛ 0,38; 6-10 кВ с траверсами без приставок: одностоечных с одним подкосом (шт) ИНДЕКС К ПОЗИЦИИ: ФЕР33-04-003-02 Индекс 2 квартал 2019 г. к ФЕР33-04-003-02 ОЗП=21,64; ЭМ=7,1; ЗПМ=21,64; МАТ=7,16 Линии электропередачи: НР (2229 руб.): 105% от ФОТ СП (1274 руб.): 60% от ФОТ | 1 | 3857,27 1514,58 | 2016,12 567,4 | 3857 | 1515 | 2016 567 | 7.9 | 7.9
Поставка Заказчика
Стойка опоры: СВ 95-3с
233 | 5927001069 | Опора железобетонная СВ-95-3, ТУ-5863-00700113557-94 (шт) Материалы для монтажных работ | 2
234 | ФССЦпг-01-01-01-003 Приказ Минстроя России от 30.12.2016 №1039/пр | Погрузо-разгрузочные работы при автомобильных перевозках: Погрузка изделий из сборного железобетона, бетона, керамзитобетона массой до 3 т (1 т груза) ИНДЕКС К ПОЗИЦИИ: ФССЦпг01-01-01-003 Индекс 4 кв. 2018 г. к ФССЦпг01-01-01-003 ЭМ=13,28 Погрузо-разгрузочные работы: НР 0% от ФОТ СП 0% от ФОТ | 1,6 0,8*2 | 142.23 | 142.23 | 228 |  | 228
235 | ФССЦпг-03-01-01-027 Приказ Минстроя России от 30.12.2016 №1039/пр | Перевозка грузов автомобилями бортовыми грузоподъемностью до 15 т на расстояние: I класс груза до 27 км (1 т груза) ИНДЕКС К ПОЗИЦИИ: ФССЦпг03-01-01-027 Индекс 2 квартал 2019 г. к ФССЦпг03-01-01-027 ЭМ=10,97 Перевозка грузов автотранспортом: НР 0% от ФОТ СП 0% от ФОТ | 1,6 0,8*2 | 190.11 | 190.11 | 304 |  | 304
236 | ФССЦпг-01-01-02-003 Приказ Минстроя России от 30.12.2016 №1039/пр | Погрузо-разгрузочные работы при автомобильных перевозках: Разгрузка изделий из сборного железобетона, бетона, керамзитобетона массой до 3 т (1 т груза) ИНДЕКС К ПОЗИЦИИ: ФССЦпг01-01-02-003 Индекс 4 кв. 2018 г. к ФССЦпг01-01-02-003 ЭМ=13,28 Погрузо-разгрузочные работы: НР 0% от ФОТ СП 0% от ФОТ | 1,6 0,8*2 | 142.23 | 142.23 | 228 |  | 228
237 |  | Узел крепления подкоса У-3 (шт) Материалы | 1 | 813.92 |  | 814
238 | Справочник базовых цен на инженерно-геодезические изыскания для строительства СБЦ | Определение и закрепление мест установки опор по трассам ВЛ (1 ед.) Материалы | 1 | 6957.21 |  | 6957
239 | ФЕРм08-02-144-05 Приказ Минстроя России от 30.12.2016 №1039/пр | Присоединение к зажимам жил проводов или кабелей сечением: до 70 мм2 (100 шт) ИНДЕКС К ПОЗИЦИИ: ФЕРм08-02-144-05 Индекс 2 квартал 2019 г. к ФЕРм08-02-144-05 ОЗП=21,64; ЗПМ=21,64; МАТ=21,64 Электромонтажные работы на других объектах: НР (123 руб.): 95% от ФОТ СП (84 руб.): 65% от ФОТ | 0,04 1/100*4 | 3210,51 3147,54 |  | 128 | 126 |  | 15.12 | 0.6
240 |  | Ответвительный зажим Р 70 (шт.) Материалы для монтажных работ | 4 | 253.25 |  | 1013
241 | ФЕР33-04-017-01 Приказ Минстроя России от 30.12.2016 №1039/пр | Подвеска самонесущих изолированных проводов (СИП-2А) напряжением от 0,4 кВ до 1 кВ (со снятием напряжения) при количестве 29 опор: с использованием автогидроподъемника (1000 м) ИНДЕКС К ПОЗИЦИИ: ФЕР33-04-017-01 Индекс 2 квартал 2019 г. к ФЕР33-04-017-01 ОЗП=21,64; ЭМ=7,05; ЗПМ=21,64; МАТ=3,25 Линии электропередачи: НР (945 руб.): 105% от ФОТ СП (540 руб.): 60% от ФОТ | 0,04 1/1000*(40) | 59376,9 13426,11 | 21784,64 8636,09 | 2375 | 537 | 871 345 | 65.24 | 2.61
Поставка Заказчика
СИП-2А 3х50+1х54,6-0,6/1,0
243 | GB000005691 | Провода самонесущие изолированные для воздушных линий электропередачи с алюминиевыми жилами марки: СИП-2А 3х50+1х54,6-0,6/1,0 (1000 м) Материалы для монтажных работ | 0,042 округл(40*1,045/1000;3)
244 | ФССЦпг-01-01-01-045 Приказ Минстроя России от 30.12.2016 №1039/пр | Погрузо-разгрузочные работы при автомобильных перевозках: Погрузка прочих материалов, деталей (с использованием погрузчика) (1 т груза) ИНДЕКС К ПОЗИЦИИ: ФССЦпг01-01-01-045 Индекс 4 кв. 2018 г. к ФССЦпг01-01-01-045 ЭМ=13,03 Погрузо-разгрузочные работы: НР 0% от ФОТ СП 0% от ФОТ | 0,032718 1/1000*0,779*42 | 233.89 | 233.89 | 8 |  | 8
245 | ФССЦпг-03-02-01-027 Приказ Минстроя России от 30.12.2016 №1039/пр | Перевозка грузов автомобилями бортовыми грузоподъемностью до 5 т на расстояние: I класс груза до 27 км (1 т груза) ИНДЕКС К ПОЗИЦИИ: ФССЦпг03-02-01-027 Индекс 2 квартал 2019 г. к ФССЦпг03-02-01-027 ЭМ=10,52 Перевозка грузов автотранспортом: НР 0% от ФОТ СП 0% от ФОТ | 0,032718 1/1000*0,779*42 | 340.22 | 340.22 | 11 |  | 11
246 | ФССЦпг-01-01-02-045 Приказ Минстроя России от 30.12.2016 №1039/пр | Погрузо-разгрузочные работы при автомобильных перевозках: Разгрузка прочих материалов, деталей (с использованием погрузчика) (1 т груза) ИНДЕКС К ПОЗИЦИИ: ФССЦпг01-01-02-045 Индекс 4 кв. 2018 г. к ФССЦпг01-01-02-045 ЭМ=11,25 Погрузо-разгрузочные работы: НР 0% от ФОТ СП 0% от ФОТ | 0,032718 1/1000*0,779*42 | 162.11 | 162.11 | 5 |  | 5
247 | ФЕРм10-06-034-18 Приказ Минстроя России от 30.12.2016 №1039/пр Применительно маркировка провода | Антивандальная маркировка провода СИП (100 м) ИНДЕКС К ПОЗИЦИИ: ФЕРм10-06-034-18 Индекс 2 квартал 2019 г. к ФЕРм10-06-034-18 ОЗП=21,64; ЭМ=8,26; ЗПМ=21,64; МАТ=3,41 Прокладка и монтаж сетей связи: НР (15 руб.): 100% от ФОТ СП (10 руб.): 65% от ФОТ | 0,021 (1/2*0,1*42) / 100 | 1241,13 624,53 | 347,99 95,43 | 26 | 13 | 7 2 | 3 | 0.06
248 | ФЕРм08-02-472-08 Приказ Минстроя России от 30.12.2016 №1039/пр | Проводник заземляющий открыто по строительным основаниям: из круглой стали диаметром 8 мм (100 м) ИНДЕКС К ПОЗИЦИИ: ФЕРм08-02-472-08 Индекс 2 квартал 2019 г. к ФЕРм08-02-472-08 ОЗП=21,64; ЭМ=6,38; ЗПМ=21,64; МАТ=4,09 Электромонтажные работы на других объектах: НР (281 руб.): 95% от ФОТ СП (192 руб.): 65% от ФОТ | 0,07 7/100*1 | 7335 4088,66 | 298,39 59,94 | 513 | 286 | 21 4 | 20.1 | 1.41
249 | ФССЦ-08.3.04.02-0091 Приказ Минстроя России от 30.12.2016 №1039/пр | Сталь круглая углеродистая обыкновенного качества марки ВСт3пс5-1 диаметром: 8 мм (т) ИНДЕКС К ПОЗИЦИИ: ФССЦ-08.3.04.02-0091 Индекс 2 квартал 2019 г. к ФССЦ-08.3.04.02-0091 МАТ=8,02 Материалы для монтажных работ | 0,002765 0,395*7/1000*1 | 41944.68 |  | 116
250 | ФССЦ-20.1.01.08-0014 Приказ Минстроя России от 30.12.2016 №1039/пр | Зажим ответвительный с прокалыванием изоляции (СИП): P 645 (100 шт) ИНДЕКС К ПОЗИЦИИ: ФЕРм08-02-472-09 Индекс 2 квартал 2019 г. к ФЕРм08-02-472-09 ОЗП=21,64; ЭМ=6,68; ЗПМ=21,64; МАТ=2,11 Материалы для монтажных работ | 0,01 1/100*1 | 7222.53 |  | 72
251 | ФЕРм08-02-471-01 Приказ Минстроя России от 30.12.2016 №1039/пр | Заземлитель вертикальный из угловой стали размером: 50х50х5 мм (10 шт) ИНДЕКС К ПОЗИЦИИ: ФЕРм08-02-471-01 Индекс 2 квартал 2019 г. к ФЕРм08-02-471-01 ОЗП=21,64; ЭМ=7,01; ЗПМ=21,64; МАТ=1,78 Электромонтажные работы на других объектах: НР (220 руб.): 95% от ФОТ СП (151 руб.): 65% от ФОТ | 0,1 0,1*1 | 3377,41 2176,55 | 336,06 103,22 | 338 | 218 | 34 10 | 10.7 | 1.07
252 | ФССЦ-08.3.08.02-0052 Приказ Минстроя России от 30.12.2016 №1039/пр | Сталь угловая равнополочная, марка стали: ВСт3кп2, размером 50x50x5 мм (т) ИНДЕКС К ПОЗИЦИИ: ФССЦ-08.3.08.02-0052 Индекс 2 квартал 2019 г. к ФССЦ-08.3.08.02-0052 МАТ=7,78 Материалы для монтажных работ | 0,01131 3,77*3/1000*1 | 44836.14 |  | 507
253 | ФЕРп01-11-010-01 Приказ Минстроя России от 30.12.2016 №1039/пр | Измерение сопротивления растеканию тока: заземлителя (измерение) ИНДЕКС К ПОЗИЦИИ: ФЕРп01-11-010-01 Индекс 2 квартал 2019 г. к ФЕРп01-11-010-01 ОЗП=21,64 Пусконаладочные работы: 'вхолостую' - 80%, 'под нагрузкой' - 20%: НР (224 руб.): 65% от ФОТ СП (138 руб.): 40% от ФОТ | 1 | 338,02 338,02 |  | 338 | 338 |  | 1.22 | 1.22
Итого по разделу 11 Реконструкция ВЛ-0,4 кВ Ф-2 ТП-1036 от оп.№11 с. Некрасовка сдт "Дальневосточное" от опоры №19 протяженностью 0,040 км (Инв№ HB037593) (заявитель: Ерохин В.А.) (СМР) | [5 empty] | 24621 |  |  |  | 15.16
Раздел 12. Реконструкция КЛ-6 кВ от ТП-3511 г. Хабаровск ул. Халтурина протяженностью 0,025 км (Объект НЗС договор подряда № 1721 от 18.07.2018 ТЗ№16/2019) (заявитель: Конюхов А.Г.) (СМР)
254 | ФЕРм08-02-305-04 Приказ Минстроя России от 30.12.2016 №1039/пр | Траверса на опоре (шт) ИНДЕКС К ПОЗИЦИИ: ФЕРм08-02-305-04 Индекс 2 квартал 2019 г. к ФЕРм08-02-305-04 ОЗП=21,64; ЭМ=7,93; ЗПМ=21,64; МАТ=20,38 Электромонтажные работы на других объектах: НР (119 руб.): 95% от ФОТ СП (81 руб.): 65% от ФОТ | 1 | 216,22 81,37 | 133,22 43,93 | 216 | 81 | 133 44 | 0.41 | 0.41
255 | ФССЦ-07.2.02.05-0021 Приказ Минстроя России от 30.12.2016 №1039/пр | Траверсы стальные (т) ИНДЕКС К ПОЗИЦИИ: ФССЦ-07.2.02.05-0021 Индекс 2 квартал 2019 г. к ФССЦ-07.2.02.05-0021 МАТ=7,72 Материалы для монтажных работ | 0,0188 ((22,3+1,9)*0+(18,8+6,7*0)*1+(3,9+33)*0)/1000 | 83630.22 |  | 1572
256 | ФЕР33-04-003-02 Приказ Минстроя России от 30.12.2016 №1039/пр | Установка железобетонных опор ВЛ 0,38; 6-10 кВ с траверсами без приставок: одностоечных с одним подкосом (шт) ИНДЕКС К ПОЗИЦИИ: ФЕР33-04-003-02 Индекс 2 квартал 2019 г. к ФЕР33-04-003-02 ОЗП=21,64; ЭМ=7,1; ЗПМ=21,64; МАТ=7,16 Линии электропередачи: НР (2186 руб.): 105% от ФОТ СП (1249 руб.): 60% от ФОТ | 1 | 3857,27 1514,58 | 2016,12 567,4 | 3857 | 1515 | 2016 567 | 7.9 | 7.9
Поставка Заказчика
Стойка опоры: СВ 105-5
258 | GB000012150 | Опора железобетонная СВ-105-5, ТУ-5863-00700113557-94 (шт) Материалы для монтажных работ | 2
259 | ФССЦпг-01-01-01-003 Приказ Минстроя России от 30.12.2016 №1039/пр | Погрузо-разгрузочные работы при автомобильных перевозках: Погрузка изделий из сборного железобетона, бетона, керамзитобетона массой до 3 т (1 т груза) ИНДЕКС К ПОЗИЦИИ: ФССЦпг01-01-01-003 Индекс 4 кв. 2018 г. к ФССЦпг01-01-01-003 ЭМ=13,28 Погрузо-разгрузочные работы: НР 0% от ФОТ СП 0% от ФОТ | 2,35 1,175*2 | 142.23 | 142.23 | 334 |  | 334
260 | ФССЦпг-03-01-01-015 Приказ Минстроя России от 30.12.2016 №1039/пр | Перевозка грузов автомобилями бортовыми грузоподъемностью до 15 т на расстояние: I класс груза до 15 км (1 т груза) ИНДЕКС К ПОЗИЦИИ: ФССЦпг03-01-01-015 Индекс 2 квартал 2019 г. к ФССЦпг03-01-01-015 ЭМ=10,97 Перевозка грузов автотранспортом: НР 0% от ФОТ СП 0% от ФОТ | 2,35 1,175*2 | 153.91 | 153.91 | 362 |  | 362
261 | ФССЦпг-01-01-02-003 Приказ Минстроя России от 30.12.2016 №1039/пр | Погрузо-разгрузочные работы при автомобильных перевозках: Разгрузка изделий из сборного железобетона, бетона, керамзитобетона массой до 3 т (1 т груза) ИНДЕКС К ПОЗИЦИИ: ФССЦпг01-01-02-003 Индекс 4 кв. 2018 г. к ФССЦпг01-01-02-003 ЭМ=13,28 Погрузо-разгрузочные работы: НР 0% от ФОТ СП 0% от ФОТ | 2,35 1,175*2 | 142.23 | 142.23 | 334 |  | 334
262 |  | Узел крепления подкоса У-1 (шт) Материалы | 1 | 760.31 |  | 760
263 | ФССЦ-07.2.02.05-0021 Приказ Минстроя России от 30.12.2016 №1039/пр | Траверсы стальные (т) ИНДЕКС К ПОЗИЦИИ: ФССЦ-07.2.02.05-0021 Индекс 2 квартал 2019 г. к ФССЦ-07.2.02.05-0021 МАТ=7,72 Материалы для монтажных работ | 0,0255 ((22,3+1,9)*0+(18,8+6,7)*1+(3,9+33)*0)/1000 | 83630.22 |  | 2133
264 | ФЕРм08-02-144-05 Приказ Минстроя России от 30.12.2016 №1039/пр | Присоединение к зажимам жил проводов или кабелей сечением: до 70 мм2 (100 шт) ИНДЕКС К ПОЗИЦИИ: ФЕРм08-02-144-05 Индекс 2 квартал 2019 г. к ФЕРм08-02-144-05 ОЗП=21,64; ЗПМ=21,64; МАТ=21,64 Электромонтажные работы на других объектах: НР (94 руб.): 95% от ФОТ СП (64 руб.): 65% от ФОТ | 0,03 1/100*3 | 3367,89 3304,91 |  | 101 | 99 |  | 15.876 | 0.48
265 |  | Зажим ответвительный RP150 (шт.) Материалы для монтажных работ | 3 | 942.28 |  | 2827
266 | ФЕР33-04-009-02 Приказ Минстроя России от 30.12.2016 №1039/пр | Подвеска проводов ВЛ 6-10 кВ в ненаселенной местности сечением: свыше 35 мм2 с помощью механизмов (км) ИНДЕКС К ПОЗИЦИИ: ФЕР33-04-009-02 Индекс 2 квартал 2019 г. к ФЕР33-04-009-02 ОЗП=21,64; ЭМ=8,05; ЗПМ=21,64; МАТ=6,23 Линии электропередачи: НР (371 руб.): 105% от ФОТ СП (212 руб.): 60% от ФОТ | 0,025 1/1000*25 | 22312,88 9838,63 | 10224,79 4266,98 | 558 | 246 | 256 107 | 48.94 | 1.22
Поставка Заказчика
Провод самонесущий изолированный СИП3 1-50
268 | GB000024206 | Провод самонесущий изолированный СИП3 1-50 (1000 м) Материалы для монтажных работ | 0,078 округл(25*1,045/1000;3)*3
269 | ФССЦпг-01-01-01-045 Приказ Минстроя России от 30.12.2016 №1039/пр | Погрузо-разгрузочные работы при автомобильных перевозках: Погрузка прочих материалов, деталей (с использованием погрузчика) (1 т груза) ИНДЕКС К ПОЗИЦИИ: ФССЦпг01-01-01-045 Индекс 4 кв. 2018 г. к ФССЦпг01-01-01-045 ЭМ=13,03 Погрузо-разгрузочные работы: НР 0% от ФОТ СП 0% от ФОТ | 0,019578 1/1000*0,251*78 | 233.89 | 233.89 | 5 |  | 5
270 | ФССЦпг-03-02-01-015 Приказ Минстроя России от 30.12.2016 №1039/пр | Перевозка грузов автомобилями бортовыми грузоподъемностью до 5 т на расстояние: I класс груза до 15 км (1 т груза) ИНДЕКС К ПОЗИЦИИ: ФССЦпг03-02-01-015 Индекс 2 квартал 2019 г. к ФССЦпг03-02-01-015 ЭМ=10,52 Перевозка грузов автотранспортом: НР 0% от ФОТ СП 0% от ФОТ | 0,019578 1/1000*0,251*78 | 263.21 | 263.21 | 5 |  | 5
271 | ФССЦпг-01-01-02-045 Приказ Минстроя России от 30.12.2016 №1039/пр | Погрузо-разгрузочные работы при автомобильных перевозках: Разгрузка прочих материалов, деталей (с использованием погрузчика) (1 т груза) ИНДЕКС К ПОЗИЦИИ: ФССЦпг01-01-02-045 Индекс 4 кв. 2018 г. к ФССЦпг01-01-02-045 ЭМ=11,25 Погрузо-разгрузочные работы: НР 0% от ФОТ СП 0% от ФОТ | 0,019578 1/1000*0,251*78 | 162.11 | 162.11 | 3 |  | 3
272 |  | Изолятор ШФ 20Г.1 (шт.) Материалы для монтажных работ | 3 | 423.18 |  | 1270
273 |  | Вязка спиральная СО 35 (35-50) (шт.) Материалы | 6 3*2 | 69.18 |  | 415
274 |  | Изолятор полимерный ЛК-70/10-Б-4 (шт.) Материалы для монтажных работ | 3 | 653.86 |  | 1962
275 | ФССЦ-20.5.04.04-0001 Приказ Минстроя России от 30.12.2016 №1039/пр | Зажим натяжной: болтовый НБ-2-6 (шт) ИНДЕКС К ПОЗИЦИИ: ФССЦ-20.5.04.04-0001 Индекс 2 квартал 2019 г. к ФССЦ-20.5.04.04-0001 МАТ=5,78 Материалы для монтажных работ | 3 | 516.96 |  | 1551
276 | ФССЦ-20.1.02.22-0005 Приказ Минстроя России от 30.12.2016 №1039/пр | Ушко: однолапчатое У1-7-16 (шт) ИНДЕКС К ПОЗИЦИИ: ФССЦ-20.1.02.22-0005 Индекс 2 квартал 2019 г. к ФССЦ-20.1.02.22-0005 МАТ=4,87 Материалы для монтажных работ | 3 | 191.49 |  | 574
277 | ФССЦ-20.1.02.14-0007 Приказ Минстроя России от 30.12.2016 №1039/пр | Серьга СРС-7-16 (шт) ИНДЕКС К ПОЗИЦИИ: ФССЦ-20.1.02.14-0007 Индекс 2 квартал 2019 г. к ФССЦ-20.1.02.14-0007 МАТ=8,32 Материалы для монтажных работ | 3 | 83.45 |  | 250
278 | ФССЦ-01.7.15.10-0031 Приказ Минстроя России от 30.12.2016 №1039/пр | Скоба: СК-7-1А (шт) ИНДЕКС К ПОЗИЦИИ: ФССЦ-01.7.15.10-0031 Индекс 2 квартал 2019 г. к ФССЦ-01.7.15.10-0031 МАТ=4,45 Материалы для монтажных работ | 3 | 124.91 |  | 375
279 | ФЕРм08-02-472-09 Приказ Минстроя России от 30.12.2016 №1039/пр | Проводник заземляющий открыто по строительным основаниям: из круглой стали диаметром 12 мм (100 м) ИНДЕКС К ПОЗИЦИИ: ФЕРм08-02-472-09 Индекс 2 квартал 2019 г. к ФЕРм08-02-472-09 ОЗП=21,64; ЭМ=6,68; ЗПМ=21,64; МАТ=2,11 Электромонтажные работы на других объектах: НР (675 руб.): 95% от ФОТ СП (462 руб.): 65% от ФОТ | 0,16 8*2/100*1 | 6024,91 4332,76 | 407,35 103,22 | 964 | 693 | 65 17 | 21.3 | 3.41
280 | ФССЦ-08.3.04.02-0092 Приказ Минстроя России от 30.12.2016 №1039/пр | Сталь круглая углеродистая обыкновенного качества марки ВСт3пс5-1 диаметром: 10 мм (т) ИНДЕКС К ПОЗИЦИИ: ФССЦ-08.3.04.02-0092 Индекс 2 квартал 2019 г. к ФССЦ-08.3.04.02-0092 МАТ=8,01 Материалы для монтажных работ | 0,009856 0,616/1000*8*2*1 | 41892.38 |  | 413
281 | ФССЦ-20.1.01.11-0001 Приказ Минстроя России от 30.12.2016 №1039/пр | Зажим: плашечный (шт) ИНДЕКС К ПОЗИЦИИ: ФССЦ-20.1.01.11-0001 Индекс 2 квартал 2019 г. к ФССЦ-20.1.01.11-0001 МАТ=3,72 Материалы для монтажных работ | 2 2*1 | 51.15 |  | 102
282 | ФЕРм08-02-471-01 Приказ Минстроя России от 30.12.2016 №1039/пр | Заземлитель вертикальный из угловой стали размером: 50х50х5 мм (10 шт) ИНДЕКС К ПОЗИЦИИ: ФЕРм08-02-471-01 Индекс 2 квартал 2019 г. к ФЕРм08-02-471-01 ОЗП=21,64; ЭМ=7,01; ЗПМ=21,64; МАТ=1,78 Электромонтажные работы на других объектах: НР (217 руб.): 95% от ФОТ СП (148 руб.): 65% от ФОТ | 0,1 1/10*1 | 3377,41 2176,55 | 336,06 103,22 | 338 | 218 | 34 10 | 10.7 | 1.07
283 | ФССЦ-08.3.08.02-0052 Приказ Минстроя России от 30.12.2016 №1039/пр | Сталь угловая равнополочная, марка стали: ВСт3кп2, размером 50x50x5 мм (т) ИНДЕКС К ПОЗИЦИИ: ФССЦ-08.3.08.02-0052 Индекс 2 квартал 2019 г. к ФССЦ-08.3.08.02-0052 МАТ=7,78 Материалы для монтажных работ | 0,01131 3,77*3/1000*1*1 | 44836.14 |  | 507
284 | ФЕРп01-11-010-01 Приказ Минстроя России от 30.12.2016 №1039/пр | Измерение сопротивления растеканию тока: заземлителя (измерение) ИНДЕКС К ПОЗИЦИИ: ФЕРп01-11-010-01 Индекс 2 квартал 2019 г. к ФЕРп01-11-010-01 ОЗП=21,64 Пусконаладочные работы: 'вхолостую' - 80%, 'под нагрузкой' - 20%: НР (220 руб.): 65% от ФОТ СП (135 руб.): 40% от ФОТ | 1 | 338,02 338,02 |  | 338 | 338 |  | 1.22 | 1.22
285 | ФЕР33-04-030-03 Приказ Минстроя России от 30.12.2016 №1039/пр | Установка разъединителей: с помощью механизмов (компл.) ИНДЕКС К ПОЗИЦИИ: ФЕР33-04-030-03 Индекс 2 квартал 2019 г. к ФЕР33-04-030-03 ОЗП=21,64; ЭМ=7,74; ЗПМ=21,64; МАТ=11,03 Линии электропередачи: НР (2160 руб.): 105% от ФОТ СП (1234 руб.): 60% от ФОТ | 1 | 2566,46 1761,28 | 780,58 295,82 | 2566 | 1761 | 781 296 | 8.09 | 8.09
286 | ФССЦ-22.2.02.07-0003 Приказ Минстроя России от 30.12.2016 №1039/пр | Конструкции стальные: порталов ОРУ К-т констр.под РЛНД-10/400 (54,02кг) (РА-1,РА-2,РА-3=2шт, РА-4,РА-5=3шт;,Х-7=3шт,Х-8,ЗП-1(4,5м) (т) ИНДЕКС К ПОЗИЦИИ: ФССЦ-22.2.02.07-0003 Индекс 2 квартал 2019 г. к ФССЦ-22.2.02.07-0003 МАТ=5,49 Материалы для монтажных работ | 0,05402 (54,02)/1000*1 | 68625 |  | 3707
288 | GB000024206 | Разъединитель, РЛНД 1,1-10Б/200 УХЛ 1 с приводом ПРНЗ -10 УХЛ1 (шт) Материалы для монтажных работ | 1
289 | GB000056037 | Кронштейн ВИЛЕ 301564.049 (шт) Материалы для монтажных работ | 1
290 | ФССЦпг-01-01-01-045 Приказ Минстроя России от 30.12.2016 №1039/пр | Погрузо-разгрузочные работы при автомобильных перевозках: Погрузка прочих материалов, деталей (с использованием погрузчика) (1 т груза) ИНДЕКС К ПОЗИЦИИ: ФССЦпг01-01-01-045 Индекс 4 кв. 2018 г. к ФССЦпг01-01-01-045 ЭМ=13,03 Погрузо-разгрузочные работы: НР 0% от ФОТ СП 0% от ФОТ | 0,000035 1/1000*0,035*1 | 233.89 | 233.89
291 | ФССЦпг-03-02-01-015 Приказ Минстроя России от 30.12.2016 №1039/пр | Перевозка грузов автомобилями бортовыми грузоподъемностью до 5 т на расстояние: I класс груза до 15 км (1 т груза) ИНДЕКС К ПОЗИЦИИ: ФССЦпг03-02-01-015 Индекс 2 квартал 2019 г. к ФССЦпг03-02-01-015 ЭМ=10,52 Перевозка грузов автотранспортом: НР 0% от ФОТ СП 0% от ФОТ | 0,000035 1/1000*0,035*1 | 263.21 | 263.21
292 | ФССЦпг-01-01-02-045 Приказ Минстроя России от 30.12.2016 №1039/пр | Погрузо-разгрузочные работы при автомобильных перевозках: Разгрузка прочих материалов, деталей (с использованием погрузчика) (1 т груза) ИНДЕКС К ПОЗИЦИИ: ФССЦпг01-01-02-045 Индекс 4 кв. 2018 г. к ФССЦпг01-01-02-045 ЭМ=11,25 Погрузо-разгрузочные работы: НР 0% от ФОТ СП 0% от ФОТ | 0,000035 1/1000*0,035*1 | 162.11 | 162.11
293 | ФЕРм08-02-472-09 Приказ Минстроя России от 30.12.2016 №1039/пр | Проводник заземляющий открыто по строительным основаниям: из круглой стали диаметром 12 мм (100 м) ИНДЕКС К ПОЗИЦИИ: ФЕРм08-02-472-09 Индекс 2 квартал 2019 г. к ФЕРм08-02-472-09 ОЗП=21,64; ЭМ=6,68; ЗПМ=21,64; МАТ=2,11 Электромонтажные работы на других объектах: НР (590 руб.): 95% от ФОТ СП (404 руб.): 65% от ФОТ | 0,14 (6+8)/100*1 | 6024,91 4332,76 | 407,35 103,22 | 843 | 607 | 57 14 | 21.3 | 2.98
294 | ФССЦ-08.3.04.02-0092 Приказ Минстроя России от 30.12.2016 №1039/пр | Сталь круглая углеродистая обыкновенного качества марки ВСт3пс5-1 диаметром: 10 мм (т) ИНДЕКС К ПОЗИЦИИ: ФССЦ-08.3.04.02-0092 Индекс 2 квартал 2019 г. к ФССЦ-08.3.04.02-0092 МАТ=8,01 Материалы для монтажных работ | 0,008624 0,616*(6+8)/1000*1 | 41892.38 |  | 361
295 | ФССЦ-20.1.01.11-0001 Приказ Минстроя России от 30.12.2016 №1039/пр | Зажим: плашечный (шт) ИНДЕКС К ПОЗИЦИИ: ФССЦ-20.1.01.11-0001 Индекс 2 квартал 2019 г. к ФССЦ-20.1.01.11-0001 МАТ=3,72 Материалы для монтажных работ | 2 2*1 | 51.15 |  | 102
296 | ФЕРм08-02-472-02 Приказ Минстроя России от 30.12.2016 №1039/пр | Заземлитель из стали: полосовой сечением 160 мм2 (заземление РЛНД) (100 м) ИНДЕКС К ПОЗИЦИИ: ФЕРм08-02-472-02 Индекс 2 квартал 2019 г. к ФЕРм08-02-472-02 ОЗП=21,64; ЭМ=6,79; ЗПМ=21,64; МАТ=1,75 Электромонтажные работы на других объектах: НР (299 руб.): 95% от ФОТ СП (205 руб.): 65% от ФОТ | 0,09 9/100*1 | 5380,59 3376,71 | 437,62 119,45 | 484 | 304 | 39 11 | 16.6 | 1.49
297 | ФССЦ-08.3.07.01-0042 Приказ Минстроя России от 30.12.2016 №1039/пр | Сталь полосовая: 40х4 мм, кипящая (т) ИНДЕКС К ПОЗИЦИИ: ФССЦ-08.3.07.01-0042 Индекс 2 квартал 2019 г. к ФССЦ-08.3.07.01-0042 МАТ=8,15 Материалы для монтажных работ | 0,01134 1,26*9/1000*1 | 50530 |  | 573
298 | ФЕРм08-02-471-01 Приказ Минстроя России от 30.12.2016 №1039/пр | Заземлитель из угловой стали размером: 50х50х5 мм (заземление РЛНД) (10 шт) ИНДЕКС К ПОЗИЦИИ: ФЕРм08-02-471-01 Индекс 2 квартал 2019 г. к ФЕРм08-02-471-01 ОЗП=21,64; ЭМ=7,01; ЗПМ=21,64; МАТ=1,78 Электромонтажные работы на других объектах: НР (650 руб.): 95% от ФОТ СП (445 руб.): 65% от ФОТ | 0,3 3/10*1 | 3377,41 2176,55 | 336,06 103,22 | 1013 | 653 | 101 31 | 10.7 | 3.21
299 | ФССЦ-08.3.08.02-0052 Приказ Минстроя России от 30.12.2016 №1039/пр | Сталь угловая равнополочная, марка стали: ВСт3кп2, размером 50x50x5 мм (т) ИНДЕКС К ПОЗИЦИИ: ФССЦ-08.3.08.02-0052 Индекс 2 квартал 2019 г. к ФССЦ-08.3.08.02-0052 МАТ=7,78 Материалы для монтажных работ | 0,03393 3,77*3/1000*3*1 | 44836.14 |  | 1521
300 | ФЕР33-04-030-01 Приказ Минстроя России от 30.12.2016 №1039/пр | Установка разрядников: с помощью механизмов (компл.) ИНДЕКС К ПОЗИЦИИ: ФЕР33-04-030-01 Индекс 2 квартал 2019 г. к ФЕР33-04-030-01 ОЗП=21,64; ЭМ=7,32; ЗПМ=21,64; МАТ=9,85 Линии электропередачи: НР (1143 руб.): 105% от ФОТ СП (653 руб.): 60% от ФОТ | 1 | 1541,01 822,54 | 689,62 266,39 | 1541 | 823 | 690 266 | 4.29 | 4.29
Поставка Заказчика
302 | GB000038588 | Устройство защиты от электрической дуги УЗД 1.2 (шт) Материалы для монтажных работ | 3
ПНР
303 | ФЕРп01-11-010-01 Приказ Минстроя России от 30.12.2016 №1039/пр | Измерение сопротивления растеканию тока: заземлителя (измерение) ИНДЕКС К ПОЗИЦИИ: ФЕРп01-11-010-01 Индекс 2 квартал 2019 г. к ФЕРп01-11-010-01 ОЗП=21,64 Пусконаладочные работы: 'вхолостую' - 80%, 'под нагрузкой' - 20%: НР (220 руб.): 65% от ФОТ СП (135 руб.): 40% от ФОТ | 1 | 338,02 338,02 |  | 338 | 338 |  | 1.22 | 1.22
304 | ФЕРп01-11-010-02 Приказ Минстроя России от 30.12.2016 №1039/пр | Измерение сопротивления растеканию тока: контура с диагональю до 20 м (измерение) ИНДЕКС К ПОЗИЦИИ: ФЕРп01-11-010-02 Индекс 2 квартал 2019 г. к ФЕРп01-11-010-02 ОЗП=21,64 Пусконаладочные работы: 'вхолостую' - 80%, 'под нагрузкой' - 20%: НР (292 руб.): 65% от ФОТ СП (180 руб.): 40% от ФОТ | 1 | 449,03 449,03 |  | 449 | 449 |  | 1.62 | 1.62
Общее заземление электроустановок разных значений и напряжений (ПУЭ п. 1.7.55)
305 | ФЕР01-02-055-03 Приказ Минстроя России от 30.12.2016 №1039/пр | Разработка грунта вручную с креплениями в траншеях шириной до 2 м, глубиной: до 2 м, группа грунтов 3 (100 м3) ИНДЕКС К ПОЗИЦИИ: ФЕР01-02-055-03 Индекс 2 квартал 2019 г. к ФЕР01-02-055-03 ОЗП=21,64; ЗПМ=21,64 Земляные работы, выполняемые ручным способом: НР (395 руб.): 80% от ФОТ СП (222 руб.): 45% от ФОТ | 0,0098 0,2*0,7/100*7 | 50413,41 50413,41 |  | 494 | 494 |  | 278 | 2.72
306 | ФЕРм08-02-472-02 Приказ Минстроя России от 30.12.2016 №1039/пр | Заземлитель горизонтальный из стали: полосовой сечением 160 мм2 (100 м) ИНДЕКС К ПОЗИЦИИ: ФЕРм08-02-472-02 Индекс 2 квартал 2019 г. к ФЕРм08-02-472-02 ОЗП=21,64; ЭМ=6,79; ЗПМ=21,64; МАТ=1,75 Электромонтажные работы на других объектах: НР (232 руб.): 95% от ФОТ СП (159 руб.): 65% от ФОТ | 0,07 7/100 | 5380,59 3376,71 | 437,62 119,45 | 377 | 236 | 31 8 | 16.6 | 1.16
307 | ФССЦ-08.3.07.01-0042 Приказ Минстроя России от 30.12.2016 №1039/пр | Сталь полосовая: 40х4 мм, кипящая (т) ИНДЕКС К ПОЗИЦИИ: ФССЦ-08.3.07.01-0042 Индекс 2 квартал 2019 г. к ФССЦ-08.3.07.01-0042 МАТ=8,15 Материалы для монтажных работ | 0,00882 1,26/1000*7 | 50530 |  | 446
308 | ФЕР01-02-061-02 Приказ Минстроя России от 30.12.2016 №1039/пр | Засыпка вручную траншей, пазух котлованов и ям, группа грунтов: 2 (100 м3) ИНДЕКС К ПОЗИЦИИ: ФЕР01-02-061-02 Индекс 2 квартал 2019 г. к ФЕР01-02-061-02 ОЗП=21,64; ЗПМ=21,64 Земляные работы, выполняемые ручным способом: НР (124 руб.): 80% от ФОТ СП (70 руб.): 45% от ФОТ | 0,0098 0,2*0,7/100*7 | 15775,56 15775,56 |  | 155 | 155 |  | 97.2 | 0.95
Итого по разделу 12 Реконструкция КЛ-6 кВ от ТП-3511 г. Хабаровск ул. Халтурина протяженностью 0,025 км (Объект НЗС договор подряда № 1721 от 18.07.2018 ТЗ№16/2019) (заявитель: Конюхов А.Г.) (СМР) | [5 empty] | 53139 |  |  |  | 43.44
Раздел 13. Строительство МТП 160/6/0,4 г. Хабаровск ул. Халтурина (ПИР, СМР)
309 | ФЕР01-02-027-05 Приказ Минстроя России от 30.12.2016 №1039/пр | Планировка площадей: ручным способом, группа грунтов 2 (1000 м2) ИНДЕКС К ПОЗИЦИИ: ФЕР01-02-027-05 Индекс 2 квартал 2019 г. к ФЕР01-02-027-05 ОЗП=21,64; ЗПМ=21,64 Земляные работы, выполняемые по другим видам работ (подготовительным, сопутствующим, укрепительным): НР (363 руб.): 80% от ФОТ СП (204 руб.): 45% от ФОТ | 0,02 1/1000*20 | 22704,47 22704,47 |  | 454 | 454 |  | 123 | 2.46
310 | ФЕР01-02-055-03 Приказ Минстроя России от 30.12.2016 №1039/пр | Разработка грунта вручную с креплениями в траншеях шириной до 2 м, глубиной: до 2 м, группа грунтов 3 (100 м3) ИНДЕКС К ПОЗИЦИИ: ФЕР01-02-055-03 Индекс 2 квартал 2019 г. к ФЕР01-02-055-03 ОЗП=21,64; ЗПМ=21,64 Земляные работы, выполняемые ручным способом: НР (1210 руб.): 80% от ФОТ СП (680 руб.): 45% от ФОТ | 0,03 1/100*3 | 50413,41 50413,41 |  | 1512 | 1512 |  | 278 | 8.34
311 | ФЕРм08-02-472-02 Приказ Минстроя России от 30.12.2016 №1039/пр | Заземлитель горизонтальный из стали: полосовой сечением 160 мм2 (100 м) ИНДЕКС К ПОЗИЦИИ: ФЕРм08-02-472-02 Индекс 2 квартал 2019 г. к ФЕРм08-02-472-02 ОЗП=21,64; ЭМ=6,79; ЗПМ=21,64; МАТ=1,75 Электромонтажные работы на других объектах: НР (797 руб.): 95% от ФОТ СП (545 руб.): 65% от ФОТ | 0,24 1/100*24 | 5380,59 3376,71 | 437,62 119,45 | 1291 | 810 | 105 29 | 16.6 | 3.98
312 | ФССЦ-08.3.07.01-0042 Приказ Минстроя России от 30.12.2016 №1039/пр | Сталь полосовая: 40х4 мм, кипящая (т) ИНДЕКС К ПОЗИЦИИ: ФССЦ-08.3.07.01-0042 Индекс 2 квартал 2019 г. к ФССЦ-08.3.07.01-0042 МАТ=8,15 Материалы для монтажных работ | 0,03024 1,26/1000*24 | 50530 |  | 1528
313 | ФЕРм08-02-471-01 Приказ Минстроя России от 30.12.2016 №1039/пр | Заземлитель вертикальный из угловой стали размером: 50х50х5 мм (10 шт) ИНДЕКС К ПОЗИЦИИ: ФЕРм08-02-471-01 Индекс 2 квартал 2019 г. к ФЕРм08-02-471-01 ОЗП=21,64; ЭМ=7,01; ЗПМ=21,64; МАТ=1,78 Электромонтажные работы на других объектах: НР (1733 руб.): 95% от ФОТ СП (1186 руб.): 65% от ФОТ | 0,8 1/10*8 | 3377,41 2176,55 | 336,06 103,22 | 2702 | 1741 | 269 83 | 10.7 | 8.56
314 | ФССЦ-08.3.08.02-0052 Приказ Минстроя России от 30.12.2016 №1039/пр | Сталь угловая равнополочная, марка стали: ВСт3кп2, размером 50x50x5 мм (т) ИНДЕКС К ПОЗИЦИИ: ФССЦ-08.3.08.02-0052 Индекс 2 квартал 2019 г. к ФССЦ-08.3.08.02-0052 МАТ=7,78 Материалы для монтажных работ | 0,0754 3,77*2,5/1000*8 | 44836.14 |  | 3381
315 | ФЕР01-02-061-02 Приказ Минстроя России от 30.12.2016 №1039/пр | Засыпка вручную траншей, пазух котлованов и ям, группа грунтов: 2 (100 м3) ИНДЕКС К ПОЗИЦИИ: ФЕР01-02-061-02 Индекс 2 квартал 2019 г. к ФЕР01-02-061-02 ОЗП=21,64; ЗПМ=21,64 Земляные работы, выполняемые ручным способом: НР (378 руб.): 80% от ФОТ СП (213 руб.): 45% от ФОТ | 0,03 1/100*3 | 15775,56 15775,56 |  | 473 | 473 |  | 97.2 | 2.92
316 | ФЕР33-04-027-03 Приказ Минстроя России от 30.12.2016 №1039/пр | Установка мачтовых трансформаторных подстанций мощностью до 250 кВ·А,: установка строительных конструкций (шт) ИНДЕКС К ПОЗИЦИИ: ФЕР33-04-027-03 Индекс 2 квартал 2019 г. к ФЕР33-04-027-03 ОЗП=21,64; ЭМ=7,09; ЗПМ=21,64; МАТ=11,83 Линии электропередачи: НР (1271 руб.): 105% от ФОТ СП (726 руб.): 60% от ФОТ | 1 | 2518,55 772,76 | 1709,12 436,7 | 2519 | 773 | 1709 437 | 4.03 | 4.03
Поставка Заказчика
Стойка опоры: СВ 105-5
318 | GB000012150 | Опора железобетонная СВ-105-5, ТУ-5863-00700113557-94 (шт) Материалы для монтажных работ | 2
319 | ФССЦпг-01-01-01-003 Приказ Минстроя России от 30.12.2016 №1039/пр | Погрузо-разгрузочные работы при автомобильных перевозках: Погрузка изделий из сборного железобетона, бетона, керамзитобетона массой до 3 т (1 т груза) ИНДЕКС К ПОЗИЦИИ: ФССЦпг01-01-01-003 Индекс 4 кв. 2018 г. к ФССЦпг01-01-01-003 ЭМ=13,28 Погрузо-разгрузочные работы: НР 0% от ФОТ СП 0% от ФОТ | 2,35 1,175*2 | 142.23 | 142.23 | 334 |  | 334
320 | ФССЦпг-03-01-01-015 Приказ Минстроя России от 30.12.2016 №1039/пр | Перевозка грузов автомобилями бортовыми грузоподъемностью до 15 т на расстояние: I класс груза до 15 км (1 т груза) ИНДЕКС К ПОЗИЦИИ: ФССЦпг03-01-01-015 Индекс 2 квартал 2019 г. к ФССЦпг03-01-01-015 ЭМ=10,97 Перевозка грузов автотранспортом: НР 0% от ФОТ СП 0% от ФОТ | 2,35 1,175*2 | 153.91 | 153.91 | 362 |  | 362
321 | ФССЦпг-01-01-02-003 Приказ Минстроя России от 30.12.2016 №1039/пр | Погрузо-разгрузочные работы при автомобильных перевозках: Разгрузка изделий из сборного железобетона, бетона, керамзитобетона массой до 3 т (1 т груза) ИНДЕКС К ПОЗИЦИИ: ФССЦпг01-01-02-003 Индекс 4 кв. 2018 г. к ФССЦпг01-01-02-003 ЭМ=13,28 Погрузо-разгрузочные работы: НР 0% от ФОТ СП 0% от ФОТ | 2,35 1,175*2 | 142.23 | 142.23 | 334 |  | 334
322 | ФЕР33-04-027-04 Приказ Минстроя России от 30.12.2016 №1039/пр | Установка мачтовых трансформаторных подстанций мощностью до 250 кВ·А,: установка оборудования (шт) ИНДЕКС К ПОЗИЦИИ: ФЕР33-04-027-04 Индекс 2 квартал 2019 г. к ФЕР33-04-027-04 ОЗП=21,64; ЭМ=7,65; ЗПМ=21,64 Линии электропередачи: НР (15155 руб.): 105% от ФОТ СП (8660 руб.): 60% от ФОТ | 1 | 16278,21 13467,22 | 2810,99 965,58 | 16278 | 13467 | 2811 966 | 65.44 | 65.44
ПНР
323 | ФЕРп01-02-002-01 Приказ Минстроя России от 30.12.2016 №1039/пр | Трансформатор силовой трехфазный масляный двухобмоточный напряжением: до 11 кВ, мощностью до 0,32 МВА (шт) ИНДЕКС К ПОЗИЦИИ: ФЕРп01-02-002-01 Индекс 2 квартал 2019 г. к ФЕРп01-02-002-01 ОЗП=21,64 Пусконаладочные работы: 'вхолостую' - 80%, 'под нагрузкой' - 20%: НР (1149 руб.): 65% от ФОТ СП (707 руб.): 40% от ФОТ | 1 | 1767,12 1767,12 |  | 1767 | 1767 |  | 6.3 | 6.3
324 | ФЕРп01-03-002-05 Приказ Минстроя России от 30.12.2016 №1039/пр | Выключатель трехполюсный напряжением до 1 кВ с: электромагнитным, тепловым или комбинированным расцепителем, номинальный ток до 200 А (шт) ИНДЕКС К ПОЗИЦИИ: ФЕРп01-03-002-05 Индекс 2 квартал 2019 г. к ФЕРп01-03-002-05 ОЗП=21,64 Пусконаладочные работы: 'вхолостую' - 80%, 'под нагрузкой' - 20%: НР (357 руб.): 65% от ФОТ СП (220 руб.): 40% от ФОТ | 1 | 549,01 549,01 |  | 549 | 549 |  | 2.7 | 2.7
325 | ФЕРп01-11-010-02 Приказ Минстроя России от 30.12.2016 №1039/пр | Измерение сопротивления растеканию тока: контура с диагональю до 20 м (измерение) ИНДЕКС К ПОЗИЦИИ: ФЕРп01-11-010-02 Индекс 2 квартал 2019 г. к ФЕРп01-11-010-02 ОЗП=21,64 Пусконаладочные работы: 'вхолостую' - 80%, 'под нагрузкой' - 20%: НР (292 руб.): 65% от ФОТ СП (180 руб.): 40% от ФОТ | 1 | 449,03 449,03 |  | 449 | 449 |  | 1.62 | 1.62
326 | ФЕРп01-11-011-01 Приказ Минстроя России от 30.12.2016 №1039/пр | Проверка наличия цепи между заземлителями и заземленными элементами (100 измерений) ИНДЕКС К ПОЗИЦИИ: ФЕРп01-11-011-01 Индекс 2 квартал 2019 г. к ФЕРп01-11-011-01 ОЗП=21,64 Пусконаладочные работы: 'вхолостую' - 80%, 'под нагрузкой' - 20%: НР (117 руб.): 65% от ФОТ СП (72 руб.): 40% от ФОТ | 0.05 | 3591,16 3591,16 |  | 180 | 180 |  | 12.96 | 0.65
328 | ФЕРп01-11-027-02 Приказ Минстроя России от 30.12.2016 №1039/пр | Измерение токов утечки: ограничителя напряжения (измерение) ИНДЕКС К ПОЗИЦИИ: ФЕРп01-11-027-02 Индекс 2 квартал 2019 г. к ФЕРп01-11-027-02 ОЗП=21,64 Пусконаладочные работы: 'вхолостую' - 80%, 'под нагрузкой' - 20%: НР (1091 руб.): 65% от ФОТ СП (672 руб.): 40% от ФОТ | 3 | 559,83 559,83 |  | 1679 | 1679 |  | 2.02 | 6.06
Оборудование
Поставка Заказчика
329 О | GB | МТП-160/6/0,4 согласно опросного листа (1 шт) Оборудование | 1
Итого по разделу 13 Строительство МТП 160/6/0,4 г. Хабаровск ул. Халтурина (ПИР, СМР) | [5 empty] | 73768 |  |  |  | 113.06
ИТОГИ ПО СМЕТЕ:
Итого прямые затраты по смете в текущих ценах | [5 empty] | 975298 | 119252 | 60464 18034 |  | 570.26
Итого прямые затраты по смете с учетом коэффициентов к итогам | [5 empty] | 994183 | 121236 | 61741 18424 |  | 579.78
Накладные расходы | [5 empty] | 133234
Сметная прибыль | [5 empty] | 78610
Итоги по смете:
Итого Строительные работы | [5 empty] | 364170 |  |  |  | 421.17
Итого Монтажные работы | [5 empty] | 125988 |  |  |  | 87.11
Итого Оборудование | [5 empty] | 674224
Итого Прочие затраты | [5 empty] | 41645 |  |  |  | 71.5
Итого | [5 empty] | 1206027 |  |  |  | 579.78
В том числе:
Материалы | [5 empty] | 136982
Машины и механизмы | [5 empty] | 61741
ФОТ | [5 empty] | 139660
Оборудование | [5 empty] | 674224
Накладные расходы | [5 empty] | 133234
Сметная прибыль | [5 empty] | 78610
Итого СМР для расчета лимитированных затрат | [5 empty] | 490158
Производство работ в зимнее время ГЭСН 81-05-02-2007 п 33.1 6,71% | [5 empty] | 32890
Итого | [5 empty] | 523048
Разработка проектно-сметной документации (смета №1.1) | [5 empty] | 2456
Разработка проектно-сметной документации (смета №1.1) | [5 empty] | 31588
Разработка проектно-сметной документации (смета №1.1) | [5 empty] | 2456
Итого | [5 empty] | 559548
Итого с оборудованием (674 224) и прочими затратами (41 645) | [5 empty] | 1275417
Непредвиденные затраты 1,5% | [5 empty] | 19131
Итого с непредвиденными | [5 empty] | 1294548
НДС 20% | [5 empty] | 258909.6
ВСЕГО по смете | [5 empty] | 1553457.6 |  |  |  | 579.78