## ЛСР по форме №4
СОГЛАСОВАНО: | [7 empty] | УТВЕРЖДАЮ:
______________ | [7 empty] | ____________
" _____ " ________________ 2013 г. | [7 empty] | "______ " _______________2013 г.
(наименование стройки)
ЛОКАЛЬНЫЙ СМЕТНЫЙ РАСЧЕТ №
(локальная смета)
на | 89
(наименование работ и затрат, наименование объекта)
Основание:
| Сметная стоимость _______________________________________________________________________________________________ |  | ___________________________1282,064 |  | тыс. руб.
| строительных работ _______________________________________________________________________________________________ |  | _______________________________________________________________________________________________425,257 |  | тыс. руб.
| монтажных работ _______________________________________________________________________________________________ |  | _______________________________________________________________________________________________119,249 |  | тыс. руб.
| прочих _______________________________________________________________________________________________ |  | _______________________________________________________________________________________________20,799 |  | тыс. руб.
| оборудования _______________________________________________________________________________________________ |  | _______________________________________________________________________________________________290,361 |  | тыс. руб.
| Средства на оплату труда _______________________________________________________________________________________________ |  | ___________________________122,962 |  | тыс. руб.
| Сметная трудоемкость _______________________________________________________________________________________________ |  | _______________________________________________________________________________________________453,96 |  | чел.час
Составлен(а) в текущих (прогнозных) ценах по состоянию на ______________
№ пп | Шифр и номер позиции норматива | Наименование работ и затрат, единица измерения | Количество | Стоимость единицы, руб. |  | Общая стоимость, руб. |  |  | Затраты труда рабочих, чел.-ч, не занятых обслуживанием машин
|  |  |  | всего | эксплуата- ции машин | Всего | оплаты труда | эксплуата- ция машин
|  |  |  | оплаты труда | в т.ч. оплаты труда |  |  | в т.ч. оплаты труда | на единицу | всего
1 | 2 | 3 | 4 | 5 | 6 | 7 | 8 | 9 | 10 | 11
Раздел 1. Реконструкция Воздушные линии электропередач 0,4 кВ фидера № 10а г. Вяземский ул. Дзержинского с заменой провода АС-35 на СИП2 3х50+1х54,6 в пролетах опор №6-6/2 Ф-1 ТП-1748 протяженностью 0,090 км (Инв. №HB037209) (заявитель: Матвиевский М.В) (СМР)
1 | ФЕР33-04-040-01 Приказ Минстроя России от 30.12.2016 №1039/пр | Демонтаж 3-х проводов ВЛ 0,38 кВ с одной опоры (шт) ИНДЕКС К ПОЗИЦИИ: ФЕР33-04-040-01 Индекс 2 квартал 2019 г. к ФЕР33-04-040-01 ОЗП=21,64; ЭМ=7,33; ЗПМ=21,64 Линии электропередачи: НР (1065 руб.): 105% от ФОТ СП (608 руб.): 60% от ФОТ | 3 | 470,09 230,25 | 239,84 91,32 | 1410 | 691 | 719 274 | 1.27 | 3.81
2 | ФЕР33-04-040-02 Приказ Минстроя России от 30.12.2016 №1039/пр | Демонтаж одного дополнительного провода с одной опоры (шт) ИНДЕКС К ПОЗИЦИИ: ФЕР33-04-040-02 Индекс 2 квартал 2019 г. к ФЕР33-04-040-02 ОЗП=21,64; ЭМ=7,32; ЗПМ=21,64 Линии электропередачи: НР (147 руб.): 105% от ФОТ СП (84 руб.): 60% от ФОТ | 3 | 73,83 26,83 | 47 17,74 | 221 | 80 | 141 53 | 0.15 | 0.45
3 | ФЕР33-04-042-01 Приказ Минстроя России от 30.12.2016 №1039/пр | Демонтаж опор ВЛ 0,38-10 кВ: без приставок одностоечных (шт) ИНДЕКС К ПОЗИЦИИ: ФЕР33-04-042-01 Индекс 2 квартал 2019 г. к ФЕР33-04-042-01 ОЗП=21,64; ЭМ=7,1; ЗПМ=21,64 Линии электропередачи: НР (308 руб.): 105% от ФОТ СП (176 руб.): 60% от ФОТ | 1 | 610,54 159,05 | 451,49 120,32 | 611 | 159 | 452 120 | 0.81 | 0.81
4 | ФЕР33-04-042-02 Приказ Минстроя России от 30.12.2016 №1039/пр | Демонтаж опор ВЛ 0,38-10 кВ: без приставок одностоечных с подкосом (шт) ИНДЕКС К ПОЗИЦИИ: ФЕР33-04-042-02 Индекс 2 квартал 2019 г. к ФЕР33-04-042-02 ОЗП=21,64; ЭМ=7,18; ЗПМ=21,64 Линии электропередачи: НР (869 руб.): 105% от ФОТ СП (497 руб.): 60% от ФОТ | 1 | 1836,65 343,43 | 1493,22 446,43 | 1837 | 343 | 1494 446 | 1.75 | 1.75
5 | ФЕР33-04-041-03 Приказ Минстроя России от 30.12.2016 №1039/пр | Снятие ответвлений ВЛ 0,38 кВ к зданиям при количестве проводов в ответвлении: 4 (ответвление) ИНДЕКС К ПОЗИЦИИ: ФЕР33-04-041-03 Индекс 2 квартал 2019 г. к ФЕР33-04-041-03 ОЗП=21,64; ЭМ=7,2; ЗПМ=21,64 Линии электропередачи: НР (215 руб.): 105% от ФОТ СП (123 руб.): 60% от ФОТ | 1 | 205,9 182,21 | 23,69 12,55 | 206 | 182 | 24 13 | 1.03 | 1.03
6 | ФСЭМ-91.14.02-001 Приказ Минстроя России от 30.12.2016 №1039/пр | Автомобили бортовые, грузоподъемность: до 5 т (маш.-ч) ИНДЕКС К ПОЗИЦИИ: ФСЭМ-91.14.02-001 Индекс 2 квартал 2019 г. к ФСЭМ-91.14.02-001 ЭМ=7,21; ЗПМ=21,64 Машины: НР 0% от ФОТ СП 0% от ФОТ | 4 | 473.77 | 473,77 251,02 | 1895 |  | 1895 1004
7 | ФЕР33-04-016-02 Приказ Минстроя России от 30.12.2016 №1039/пр | Развозка конструкций и материалов опор ВЛ 0,38-10 кВ по трассе: одностоечных железобетонных опор (шт) ИНДЕКС К ПОЗИЦИИ: ФЕР33-04-016-02 Индекс 2 квартал 2019 г. к ФЕР33-04-016-02 ОЗП=21,64; ЭМ=8,24; ЗПМ=21,64 Линии электропередачи: НР (721 руб.): 105% от ФОТ СП (412 руб.): 60% от ФОТ | 3 1+1*2 | 454,67 77,69 | 376,98 140,23 | 1364 | 233 | 1131 421 | 0.44 | 1.32
8 | ФЕР33-04-016-05 Приказ Минстроя России от 30.12.2016 №1039/пр | Развозка конструкций и материалов опор ВЛ 0,38-10 кВ по трассе: материалов оснастки одностоечных опор (шт) ИНДЕКС К ПОЗИЦИИ: ФЕР33-04-016-05 Индекс 2 квартал 2019 г. к ФЕР33-04-016-05 ОЗП=21,64; ЭМ=8,68; ЗПМ=21,64 Линии электропередачи: НР (93 руб.): 105% от ФОТ СП (53 руб.): 60% от ФОТ | 1 | 139,71 44,15 | 95,56 40,9 | 140 | 44 | 96 41 | 0.25 | 0.25
9 | ФЕР33-04-016-06 Приказ Минстроя России от 30.12.2016 №1039/пр | Развозка конструкций и материалов опор ВЛ 0,38-10 кВ по трассе: материалов оснастки сложных опор (шт) ИНДЕКС К ПОЗИЦИИ: ФЕР33-04-016-06 Индекс 2 квартал 2019 г. к ФЕР33-04-016-06 ОЗП=21,64; ЭМ=8,68; ЗПМ=21,64 Линии электропередачи: НР (110 руб.): 105% от ФОТ СП (63 руб.): 60% от ФОТ | 1 | 162,21 53,02 | 109,19 46,74 | 162 | 53 | 109 47 | 0.3 | 0.3
10 | ФЕР33-04-003-01 Приказ Минстроя России от 30.12.2016 №1039/пр | Установка железобетонных опор ВЛ 0,38; 6-10 кВ с траверсами без приставок: одностоечных (шт) ИНДЕКС К ПОЗИЦИИ: ФЕР33-04-003-01 Индекс 2 квартал 2019 г. к ФЕР33-04-003-01 ОЗП=21,64; ЭМ=7,1; ЗПМ=21,64; МАТ=7,16 Линии электропередачи: НР (1071 руб.): 105% от ФОТ СП (612 руб.): 60% от ФОТ | 1 | 1911,02 728,62 | 855,83 243,45 | 1911 | 729 | 856 243 | 3.8 | 3.8
11 | ФЕР33-04-003-02 Приказ Минстроя России от 30.12.2016 №1039/пр | Установка железобетонных опор ВЛ 0,38; 6-10 кВ с траверсами без приставок: одностоечных с одним подкосом (шт) ИНДЕКС К ПОЗИЦИИ: ФЕР33-04-003-02 Индекс 2 квартал 2019 г. к ФЕР33-04-003-02 ОЗП=21,64; ЭМ=7,1; ЗПМ=21,64; МАТ=7,16 Линии электропередачи: НР (2295 руб.): 105% от ФОТ СП (1312 руб.): 60% от ФОТ | 1 | 3857,27 1514,58 | 2016,12 567,4 | 3857 | 1515 | 2016 567 | 7.9 | 7.9
Поставка Заказчика
Стойка опоры: СВ 95-3с
13 | 5927001069 | Опора железобетонная СВ-95-3, ТУ-5863-00700113557-94 (шт) Материалы для монтажных работ | 3
14 | ФССЦпг-01-01-01-003 Приказ Минстроя России от 30.12.2016 №1039/пр | Погрузо-разгрузочные работы при автомобильных перевозках: Погрузка изделий из сборного железобетона, бетона, керамзитобетона массой до 3 т (1 т груза) ИНДЕКС К ПОЗИЦИИ: ФССЦпг01-01-01-003 Индекс 4 кв. 2018 г. к ФССЦпг01-01-01-003 ЭМ=13,28 Погрузо-разгрузочные работы: НР 0% от ФОТ СП 0% от ФОТ | 2,4 0,8*3 | 142.23 | 142.23 | 341 |  | 341
15 | ФССЦпг-03-01-01-132 Приказ Минстроя России от 30.12.2016 №1039/пр | Перевозка грузов автомобилями бортовыми грузоподъемностью до 15 т на расстояние: I класс груза до 132 км (1 т груза) ИНДЕКС К ПОЗИЦИИ: ФССЦпг03-01-01-132 Индекс 2 квартал 2019 г. к ФССЦпг03-01-01-132 ЭМ=10,97 Перевозка грузов автотранспортом: НР 0% от ФОТ СП 0% от ФОТ | 2,4 0,8*3 | 507.03 | 507.03 | 1217 |  | 1217
16 | ФССЦпг-01-01-02-003 Приказ Минстроя России от 30.12.2016 №1039/пр | Погрузо-разгрузочные работы при автомобильных перевозках: Разгрузка изделий из сборного железобетона, бетона, керамзитобетона массой до 3 т (1 т груза) ИНДЕКС К ПОЗИЦИИ: ФССЦпг01-01-02-003 Индекс 4 кв. 2018 г. к ФССЦпг01-01-02-003 ЭМ=13,28 Погрузо-разгрузочные работы: НР 0% от ФОТ СП 0% от ФОТ | 2,4 0,8*3 | 142.23 | 142.23 | 341 |  | 341
17 |  | Узел крепления подкоса У-3 (шт) Материалы | 1 | 813.92 |  | 814
18 | ФЕРм08-02-144-05 Приказ Минстроя России от 30.12.2016 №1039/пр | Присоединение к зажимам жил проводов или кабелей сечением: до 70 мм2 (100 шт) ИНДЕКС К ПОЗИЦИИ: ФЕРм08-02-144-05 Индекс 2 квартал 2019 г. к ФЕРм08-02-144-05 ОЗП=21,64; ЗПМ=21,64; МАТ=21,64 Электромонтажные работы на других объектах: НР (125 руб.): 95% от ФОТ СП (86 руб.): 65% от ФОТ | 0,04 1/100*4 | 3210,51 3147,54 |  | 128 | 126 |  | 15.12 | 0.6
19 |  | Ответвительный зажим Р 70 (шт.) Материалы для монтажных работ | 4 | 253.25 |  | 1013
20 | ФЕР33-04-017-01 Приказ Минстроя России от 30.12.2016 №1039/пр | Подвеска самонесущих изолированных проводов (СИП-2А) напряжением от 0,4 кВ до 1 кВ (со снятием напряжения) при количестве 29 опор: с использованием автогидроподъемника (1000 м) ИНДЕКС К ПОЗИЦИИ: ФЕР33-04-017-01 Индекс 2 квартал 2019 г. к ФЕР33-04-017-01 ОЗП=21,64; ЭМ=7,05; ЗПМ=21,64; МАТ=3,25 Линии электропередачи: НР (2188 руб.): 105% от ФОТ СП (1250 руб.): 60% от ФОТ | 0,09 1/1000*(90) | 59376,9 13426,11 | 21784,64 8636,09 | 5344 | 1208 | 1961 777 | 65.24 | 5.87
Поставка Заказчика
СИП-2А 3х50+1х54,6-0,6/1,0
22 | GB000005691 | Провода самонесущие изолированные для воздушных линий электропередачи с алюминиевыми жилами марки: СИП-2А 3х50+1х54,6-0,6/1,0 (1000 м) Материалы для монтажных работ | 0,094 округл(90*1,045/1000;3)
23 | ФССЦпг-01-01-01-045 Приказ Минстроя России от 30.12.2016 №1039/пр | Погрузо-разгрузочные работы при автомобильных перевозках: Погрузка прочих материалов, деталей (с использованием погрузчика) (1 т груза) ИНДЕКС К ПОЗИЦИИ: ФССЦпг01-01-01-045 Индекс 4 кв. 2018 г. к ФССЦпг01-01-01-045 ЭМ=13,03 Погрузо-разгрузочные работы: НР 0% от ФОТ СП 0% от ФОТ | 0,073226 1/1000*0,779*94 | 233.89 | 233.89 | 17 |  | 17
24 | ФССЦпг-03-02-01-132 Приказ Минстроя России от 30.12.2016 №1039/пр | Перевозка грузов автомобилями бортовыми грузоподъемностью до 5 т на расстояние: I класс груза до 132 км (1 т груза) ИНДЕКС К ПОЗИЦИИ: ФССЦпг03-02-01-132 Индекс 2 квартал 2019 г. к ФССЦпг03-02-01-132 ЭМ=10,52 Перевозка грузов автотранспортом: НР 0% от ФОТ СП 0% от ФОТ | 0,073226 1/1000*0,779*94 | 1014.23 | 1014.23 | 74 |  | 74
25 | ФССЦпг-01-01-02-045 Приказ Минстроя России от 30.12.2016 №1039/пр | Погрузо-разгрузочные работы при автомобильных перевозках: Разгрузка прочих материалов, деталей (с использованием погрузчика) (1 т груза) ИНДЕКС К ПОЗИЦИИ: ФССЦпг01-01-02-045 Индекс 4 кв. 2018 г. к ФССЦпг01-01-02-045 ЭМ=11,25 Погрузо-разгрузочные работы: НР 0% от ФОТ СП 0% от ФОТ | 0,073226 1/1000*0,779*94 | 162.11 | 162.11 | 12 |  | 12
26 | ФЕРм10-06-034-18 Приказ Минстроя России от 30.12.2016 №1039/пр Применительно маркировка провода | Антивандальная маркировка провода СИП (100 м) ИНДЕКС К ПОЗИЦИИ: ФЕРм10-06-034-18 Индекс 2 квартал 2019 г. к ФЕРм10-06-034-18 ОЗП=21,64; ЭМ=8,26; ЗПМ=21,64; МАТ=3,41 Прокладка и монтаж сетей связи: НР (34 руб.): 100% от ФОТ СП (22 руб.): 65% от ФОТ | 0,047 (1/2*0,1*94) / 100 | 1241,13 624,53 | 347,99 95,43 | 58 | 29 | 16 4 | 3 | 0.14
27 | ФЕРм08-02-472-08 Приказ Минстроя России от 30.12.2016 №1039/пр | Проводник заземляющий открыто по строительным основаниям: из круглой стали диаметром 8 мм (100 м) ИНДЕКС К ПОЗИЦИИ: ФЕРм08-02-472-08 Индекс 2 квартал 2019 г. к ФЕРм08-02-472-08 ОЗП=21,64; ЭМ=6,38; ЗПМ=21,64; МАТ=4,09 Электромонтажные работы на других объектах: НР (289 руб.): 95% от ФОТ СП (198 руб.): 65% от ФОТ | 0,07 7/100*1 | 7335 4088,66 | 298,39 59,94 | 513 | 286 | 21 4 | 20.1 | 1.41
28 | ФССЦ-08.3.04.02-0091 Приказ Минстроя России от 30.12.2016 №1039/пр | Сталь круглая углеродистая обыкновенного качества марки ВСт3пс5-1 диаметром: 8 мм (т) ИНДЕКС К ПОЗИЦИИ: ФССЦ-08.3.04.02-0091 Индекс 2 квартал 2019 г. к ФССЦ-08.3.04.02-0091 МАТ=8,02 Материалы для монтажных работ | 0,002765 0,395*7/1000*1 | 41944.68 |  | 116
29 | ФССЦ-20.1.01.08-0014 Приказ Минстроя России от 30.12.2016 №1039/пр | Зажим ответвительный с прокалыванием изоляции (СИП): P 645 (100 шт) ИНДЕКС К ПОЗИЦИИ: ФЕРм08-02-472-09 Индекс 2 квартал 2019 г. к ФЕРм08-02-472-09 ОЗП=21,64; ЭМ=6,68; ЗПМ=21,64; МАТ=2,11 Материалы для монтажных работ | 0,01 1/100*1 | 7222.53 |  | 72
30 | ФЕРм08-02-471-01 Приказ Минстроя России от 30.12.2016 №1039/пр | Заземлитель вертикальный из угловой стали размером: 50х50х5 мм (10 шт) ИНДЕКС К ПОЗИЦИИ: ФЕРм08-02-471-01 Индекс 2 квартал 2019 г. к ФЕРм08-02-471-01 ОЗП=21,64; ЭМ=7,01; ЗПМ=21,64; МАТ=1,78 Электромонтажные работы на других объектах: НР (228 руб.): 95% от ФОТ СП (156 руб.): 65% от ФОТ | 0,1 0,1*1 | 3377,41 2176,55 | 336,06 103,22 | 338 | 218 | 34 10 | 10.7 | 1.07
31 | ФССЦ-08.3.08.02-0052 Приказ Минстроя России от 30.12.2016 №1039/пр | Сталь угловая равнополочная, марка стали: ВСт3кп2, размером 50x50x5 мм (т) ИНДЕКС К ПОЗИЦИИ: ФССЦ-08.3.08.02-0052 Индекс 2 квартал 2019 г. к ФССЦ-08.3.08.02-0052 МАТ=7,78 Материалы для монтажных работ | 0,01131 3,77*3/1000*1 | 44836.14 |  | 507
32 | ФЕРп01-11-010-01 Приказ Минстроя России от 30.12.2016 №1039/пр | Измерение сопротивления растеканию тока: заземлителя (измерение) ИНДЕКС К ПОЗИЦИИ: ФЕРп01-11-010-01 Индекс 2 квартал 2019 г. к ФЕРп01-11-010-01 ОЗП=21,64 Пусконаладочные работы: 'вхолостую' - 80%, 'под нагрузкой' - 20%: НР (231 руб.): 65% от ФОТ СП (142 руб.): 40% от ФОТ | 1 | 338,02 338,02 |  | 338 | 338 |  | 1.22 | 1.22
33 | ФЕР33-04-013-03 Приказ Минстроя России от 30.12.2016 №1039/пр | Устройство ответвлений от ВЛ 0,38 кВ к зданиям: с помощью механизмов при количестве проводов в ответвлении 4 (ответвление) ИНДЕКС К ПОЗИЦИИ: ФЕР33-04-013-03 Индекс 2 квартал 2019 г. к ФЕР33-04-013-03 ОЗП=21,64; ЭМ=7,33; ЗПМ=21,64; МАТ=10,73 Линии электропередачи: НР (1095 руб.): 105% от ФОТ СП (626 руб.): 60% от ФОТ | 1 | 1636,36 651,58 | 907,53 340,83 | 1636 | 652 | 908 341 | 3.32 | 3.32
34 | ФССЦ-21.2.01.01-0065 Приказ Минстроя России от 30.12.2016 №1039/пр | Провода самонесущие изолированные для воздушных линий электропередачи с алюминиевыми жилами марки: СИП-4 4х16-0,6/1,0 (1000 м) ИНДЕКС К ПОЗИЦИИ: ФССЦ-21.2.01.01-0065 Индекс 2 квартал 2019 г. к ФССЦ-21.2.01.01-0065 МАТ=6,09 Линии электропередачи | 0,012 12 / 1000 | 58006.52 |  | 696
35 | ФССЦ-20.1.01.08-0014 Приказ Минстроя России от 30.12.2016 №1039/пр | Зажим ответвительный с прокалыванием изоляции (СИП): P 645 (100 шт) ИНДЕКС К ПОЗИЦИИ: ФЕРм08-02-472-09 Индекс 2 квартал 2019 г. к ФЕРм08-02-472-09 ОЗП=21,64; ЭМ=6,68; ЗПМ=21,64; МАТ=2,11 Материалы для монтажных работ | 0,04 1*4/100*1 | 7222.53 |  | 289
36 | ФССЦ-20.1.01.01-0001 Приказ Минстроя России от 30.12.2016 №1039/пр | Зажим анкерный (СИП): DN 123 (100 шт) ИНДЕКС К ПОЗИЦИИ: ФССЦ-20.1.01.01-0001 Индекс 2 квартал 2019 г. к ФССЦ-20.1.01.01-0001 МАТ=3,63 Материалы для монтажных работ | 0,02 1*2/100*1 | 9949.83 |  | 199
37 | ФЕРм08-02-144-05 Приказ Минстроя России от 30.12.2016 №1039/пр | Присоединение к зажимам жил проводов или кабелей сечением: до 70 мм2 (100 шт) ИНДЕКС К ПОЗИЦИИ: ФЕРм08-02-144-05 Индекс 2 квартал 2019 г. к ФЕРм08-02-144-05 ОЗП=21,64; ЗПМ=21,64; МАТ=21,64 Электромонтажные работы на других объектах: НР (151 руб.): 95% от ФОТ СП (103 руб.): 65% от ФОТ | 0,08 1/100*4*2 | 1888,52 1888,52 |  | 151 | 151 |  | 9.072 | 0.73
38 | ФЕРм08-02-144-05 Приказ Минстроя России от 30.12.2016 №1039/пр | Присоединение к зажимам жил проводов или кабелей сечением: до 70 мм2 (100 шт) ИНДЕКС К ПОЗИЦИИ: ФЕРм08-02-144-05 Индекс 2 квартал 2019 г. к ФЕРм08-02-144-05 ОЗП=21,64; ЗПМ=21,64; МАТ=21,64 Электромонтажные работы на других объектах: НР (252 руб.): 95% от ФОТ СП (172 руб.): 65% от ФОТ | 0,08 1/100*4*2 | 3210,51 3147,54 |  | 257 | 252 |  | 15.12 | 1.21
Зеленые насаждения
39 | ФЕР47-01-108-01 Приказ Минстроя России от 30.12.2016 №1039/пр | Обрезка и прореживание крон деревьев: при диаметре ствола до 250 мм, количеством срезов 15-20 (шт) ИНДЕКС К ПОЗИЦИИ: ФЕР47-01-108-01 Индекс 2 квартал 2019 г. к ФЕР47-01-108-01 ОЗП=21,64; ЗПМ=21,64 Озеленение. Защитные лесонасаждения: НР (730 руб.): 115% от ФОТ СП (572 руб.): 90% от ФОТ | 3 | 201,68 201,68 |  | 605 | 605 |  | 0.84 | 2.52
40 | ФСЭМ-91.14.02-001 Приказ Минстроя России от 30.12.2016 №1039/пр | Автомобили бортовые, грузоподъемность: до 5 т (маш.-ч) ИНДЕКС К ПОЗИЦИИ: ФСЭМ-91.14.02-001 Индекс 2 квартал 2019 г. к ФСЭМ-91.14.02-001 ЭМ=7,21; ЗПМ=21,64 Машины: НР 0% от ФОТ СП 0% от ФОТ | 4 | 473.77 | 473,77 251,02 | 1895 |  | 1895 1004
Итого по разделу 1 Реконструкция Воздушные линии электропередач 0,4 кВ фидера № 10а г. Вяземский ул. Дзержинского с заменой провода АС-35 на СИП2 3х50+1х54,6 в пролетах опор №6-6/2 Ф-1 ТП-1748 протяженностью 0,090 км (Инв. №HB037209) (заявитель: Матвиевский М.В) (СМР) | [5 empty] | 51601 |  |  |  | 41.49
Раздел 2. Строительство ВЛ-0,4 кВ от проектируемой опоры Ф-1 ТП-1193 с/п Ракитненское, с. Гаровка-1 протяженностью 0,080 км (заявитель: Овсянникова Е.В.) (ПИР, СМР)
41 | ФЕР33-04-016-02 Приказ Минстроя России от 30.12.2016 №1039/пр | Развозка конструкций и материалов опор ВЛ 0,38-10 кВ по трассе: одностоечных железобетонных опор (шт) ИНДЕКС К ПОЗИЦИИ: ФЕР33-04-016-02 Индекс 2 квартал 2019 г. к ФЕР33-04-016-02 ОЗП=21,64; ЭМ=8,24; ЗПМ=21,64 Линии электропередачи: НР (700 руб.): 105% от ФОТ СП (400 руб.): 60% от ФОТ | 3 1+1*2 | 454,67 77,69 | 376,98 140,23 | 1364 | 233 | 1131 421 | 0.44 | 1.32
42 | ФЕР33-04-016-05 Приказ Минстроя России от 30.12.2016 №1039/пр | Развозка конструкций и материалов опор ВЛ 0,38-10 кВ по трассе: материалов оснастки одностоечных опор (шт) ИНДЕКС К ПОЗИЦИИ: ФЕР33-04-016-05 Индекс 2 квартал 2019 г. к ФЕР33-04-016-05 ОЗП=21,64; ЭМ=8,68; ЗПМ=21,64 Линии электропередачи: НР (91 руб.): 105% от ФОТ СП (52 руб.): 60% от ФОТ | 1 | 139,71 44,15 | 95,56 40,9 | 140 | 44 | 96 41 | 0.25 | 0.25
43 | ФЕР33-04-016-06 Приказ Минстроя России от 30.12.2016 №1039/пр | Развозка конструкций и материалов опор ВЛ 0,38-10 кВ по трассе: материалов оснастки сложных опор (шт) ИНДЕКС К ПОЗИЦИИ: ФЕР33-04-016-06 Индекс 2 квартал 2019 г. к ФЕР33-04-016-06 ОЗП=21,64; ЭМ=8,68; ЗПМ=21,64 Линии электропередачи: НР (107 руб.): 105% от ФОТ СП (61 руб.): 60% от ФОТ | 1 | 162,21 53,02 | 109,19 46,74 | 162 | 53 | 109 47 | 0.3 | 0.3
44 | ФЕР33-04-003-01 Приказ Минстроя России от 30.12.2016 №1039/пр | Установка железобетонных опор ВЛ 0,38; 6-10 кВ с траверсами без приставок: одностоечных (шт) ИНДЕКС К ПОЗИЦИИ: ФЕР33-04-003-01 Индекс 2 квартал 2019 г. к ФЕР33-04-003-01 ОЗП=21,64; ЭМ=7,1; ЗПМ=21,64; МАТ=7,16 Линии электропередачи: НР (1042 руб.): 105% от ФОТ СП (595 руб.): 60% от ФОТ | 1 | 1911,02 728,62 | 855,83 243,45 | 1911 | 729 | 856 243 | 3.8 | 3.8
45 | ФЕР33-04-003-02 Приказ Минстроя России от 30.12.2016 №1039/пр | Установка железобетонных опор ВЛ 0,38; 6-10 кВ с траверсами без приставок: одностоечных с одним подкосом (шт) ИНДЕКС К ПОЗИЦИИ: ФЕР33-04-003-02 Индекс 2 квартал 2019 г. к ФЕР33-04-003-02 ОЗП=21,64; ЭМ=7,1; ЗПМ=21,64; МАТ=7,16 Линии электропередачи: НР (2229 руб.): 105% от ФОТ СП (1274 руб.): 60% от ФОТ | 1 | 3857,27 1514,58 | 2016,12 567,4 | 3857 | 1515 | 2016 567 | 7.9 | 7.9
Поставка Заказчика
Стойка опоры: СВ 95-3с
47 | 5927001069 | Опора железобетонная СВ-95-3, ТУ-5863-00700113557-94 (шт) Материалы для монтажных работ | 3
48 | ФССЦпг-01-01-01-003 Приказ Минстроя России от 30.12.2016 №1039/пр | Погрузо-разгрузочные работы при автомобильных перевозках: Погрузка изделий из сборного железобетона, бетона, керамзитобетона массой до 3 т (1 т груза) ИНДЕКС К ПОЗИЦИИ: ФССЦпг01-01-01-003 Индекс 4 кв. 2018 г. к ФССЦпг01-01-01-003 ЭМ=13,28 Погрузо-разгрузочные работы: НР 0% от ФОТ СП 0% от ФОТ | 2,4 0,8*3 | 142.23 | 142.23 | 341 |  | 341
49 | ФССЦпг-03-01-01-013 Приказ Минстроя России от 30.12.2016 №1039/пр | Перевозка грузов автомобилями бортовыми грузоподъемностью до 15 т на расстояние: I класс груза до 13 км (1 т груза) ИНДЕКС К ПОЗИЦИИ: ФССЦпг03-01-01-013 Индекс 2 квартал 2019 г. к ФССЦпг03-01-01-013 ЭМ=10,97 Перевозка грузов автотранспортом: НР 0% от ФОТ СП 0% от ФОТ | 2,4 0,8*3 | 147.88 | 147.88 | 355 |  | 355
50 | ФССЦпг-01-01-02-003 Приказ Минстроя России от 30.12.2016 №1039/пр | Погрузо-разгрузочные работы при автомобильных перевозках: Разгрузка изделий из сборного железобетона, бетона, керамзитобетона массой до 3 т (1 т груза) ИНДЕКС К ПОЗИЦИИ: ФССЦпг01-01-02-003 Индекс 4 кв. 2018 г. к ФССЦпг01-01-02-003 ЭМ=13,28 Погрузо-разгрузочные работы: НР 0% от ФОТ СП 0% от ФОТ | 2,4 0,8*3 | 142.23 | 142.23 | 341 |  | 341
51 |  | Узел крепления подкоса У-3 (шт) Материалы | 1 | 813.92 |  | 814
52 | Справочник базовых цен на инженерно-геодезические изыскания для строительства СБЦ | Определение и закрепление мест установки опор по трассам ВЛ (1 ед.) Материалы | 1 | 6957.21 |  | 6957
53 | ФЕРм08-02-144-05 Приказ Минстроя России от 30.12.2016 №1039/пр | Присоединение к зажимам жил проводов или кабелей сечением: до 70 мм2 (100 шт) ИНДЕКС К ПОЗИЦИИ: ФЕРм08-02-144-05 Индекс 2 квартал 2019 г. к ФЕРм08-02-144-05 ОЗП=21,64; ЗПМ=21,64; МАТ=21,64 Электромонтажные работы на других объектах: НР (123 руб.): 95% от ФОТ СП (84 руб.): 65% от ФОТ | 0,04 1/100*4 | 3210,51 3147,54 |  | 128 | 126 |  | 15.12 | 0.6
54 |  | Ответвительный зажим Р 70 (шт.) Материалы для монтажных работ | 4 | 253.25 |  | 1013
55 | ФЕР33-04-017-01 Приказ Минстроя России от 30.12.2016 №1039/пр | Подвеска самонесущих изолированных проводов (СИП-2А) напряжением от 0,4 кВ до 1 кВ (со снятием напряжения) при количестве 29 опор: с использованием автогидроподъемника (1000 м) ИНДЕКС К ПОЗИЦИИ: ФЕР33-04-017-01 Индекс 2 квартал 2019 г. к ФЕР33-04-017-01 ОЗП=21,64; ЭМ=7,05; ЗПМ=21,64; МАТ=3,25 Линии электропередачи: НР (1890 руб.): 105% от ФОТ СП (1080 руб.): 60% от ФОТ | 0,08 1/1000*(80) | 59376,9 13426,11 | 21784,64 8636,09 | 4750 | 1074 | 1743 691 | 65.24 | 5.22
Поставка Заказчика
СИП-2А 3х50+1х54,6-0,6/1,0
57 | GB000005691 | Провода самонесущие изолированные для воздушных линий электропередачи с алюминиевыми жилами марки: СИП-2А 3х50+1х54,6-0,6/1,0 (1000 м) Материалы для монтажных работ | 0,084 округл(80*1,045/1000;3)
58 | ФССЦпг-01-01-01-045 Приказ Минстроя России от 30.12.2016 №1039/пр | Погрузо-разгрузочные работы при автомобильных перевозках: Погрузка прочих материалов, деталей (с использованием погрузчика) (1 т груза) ИНДЕКС К ПОЗИЦИИ: ФССЦпг01-01-01-045 Индекс 4 кв. 2018 г. к ФССЦпг01-01-01-045 ЭМ=13,03 Погрузо-разгрузочные работы: НР 0% от ФОТ СП 0% от ФОТ | 0,065436 1/1000*0,779*84 | 233.89 | 233.89 | 15 |  | 15
59 | ФССЦпг-03-02-01-013 Приказ Минстроя России от 30.12.2016 №1039/пр | Перевозка грузов автомобилями бортовыми грузоподъемностью до 5 т на расстояние: I класс груза до 13 км (1 т груза) ИНДЕКС К ПОЗИЦИИ: ФССЦпг03-02-01-013 Индекс 2 квартал 2019 г. к ФССЦпг03-02-01-013 ЭМ=10,52 Перевозка грузов автотранспортом: НР 0% от ФОТ СП 0% от ФОТ | 0,065436 1/1000*0,779*84 | 250.38 | 250.38 | 16 |  | 16
60 | ФССЦпг-01-01-02-045 Приказ Минстроя России от 30.12.2016 №1039/пр | Погрузо-разгрузочные работы при автомобильных перевозках: Разгрузка прочих материалов, деталей (с использованием погрузчика) (1 т груза) ИНДЕКС К ПОЗИЦИИ: ФССЦпг01-01-02-045 Индекс 4 кв. 2018 г. к ФССЦпг01-01-02-045 ЭМ=11,25 Погрузо-разгрузочные работы: НР 0% от ФОТ СП 0% от ФОТ | 0,065436 1/1000*0,779*84 | 162.11 | 162.11 | 11 |  | 11
61 | ФЕРм10-06-034-18 Приказ Минстроя России от 30.12.2016 №1039/пр Применительно маркировка провода | Антивандальная маркировка провода СИП (100 м) ИНДЕКС К ПОЗИЦИИ: ФЕРм10-06-034-18 Индекс 2 квартал 2019 г. к ФЕРм10-06-034-18 ОЗП=21,64; ЭМ=8,26; ЗПМ=21,64; МАТ=3,41 Прокладка и монтаж сетей связи: НР (31 руб.): 100% от ФОТ СП (20 руб.): 65% от ФОТ | 0,042 (1/2*0,1*84) / 100 | 1241,13 624,53 | 347,99 95,43 | 52 | 26 | 15 4 | 3 | 0.13
62 | ФЕРм08-02-472-08 Приказ Минстроя России от 30.12.2016 №1039/пр | Проводник заземляющий открыто по строительным основаниям: из круглой стали диаметром 8 мм (100 м) ИНДЕКС К ПОЗИЦИИ: ФЕРм08-02-472-08 Индекс 2 квартал 2019 г. к ФЕРм08-02-472-08 ОЗП=21,64; ЭМ=6,38; ЗПМ=21,64; МАТ=4,09 Электромонтажные работы на других объектах: НР (281 руб.): 95% от ФОТ СП (192 руб.): 65% от ФОТ | 0,07 7/100*1 | 7335 4088,66 | 298,39 59,94 | 513 | 286 | 21 4 | 20.1 | 1.41
63 | ФССЦ-08.3.04.02-0091 Приказ Минстроя России от 30.12.2016 №1039/пр | Сталь круглая углеродистая обыкновенного качества марки ВСт3пс5-1 диаметром: 8 мм (т) ИНДЕКС К ПОЗИЦИИ: ФССЦ-08.3.04.02-0091 Индекс 2 квартал 2019 г. к ФССЦ-08.3.04.02-0091 МАТ=8,02 Материалы для монтажных работ | 0,002765 0,395*7/1000*1 | 41944.68 |  | 116
64 | ФССЦ-20.1.01.08-0014 Приказ Минстроя России от 30.12.2016 №1039/пр | Зажим ответвительный с прокалыванием изоляции (СИП): P 645 (100 шт) ИНДЕКС К ПОЗИЦИИ: ФЕРм08-02-472-09 Индекс 2 квартал 2019 г. к ФЕРм08-02-472-09 ОЗП=21,64; ЭМ=6,68; ЗПМ=21,64; МАТ=2,11 Материалы для монтажных работ | 0,01 1/100*1 | 7222.53 |  | 72
65 | ФЕРм08-02-471-01 Приказ Минстроя России от 30.12.2016 №1039/пр | Заземлитель вертикальный из угловой стали размером: 50х50х5 мм (10 шт) ИНДЕКС К ПОЗИЦИИ: ФЕРм08-02-471-01 Индекс 2 квартал 2019 г. к ФЕРм08-02-471-01 ОЗП=21,64; ЭМ=7,01; ЗПМ=21,64; МАТ=1,78 Электромонтажные работы на других объектах: НР (220 руб.): 95% от ФОТ СП (151 руб.): 65% от ФОТ | 0,1 0,1*1 | 3377,41 2176,55 | 336,06 103,22 | 338 | 218 | 34 10 | 10.7 | 1.07
66 | ФССЦ-08.3.08.02-0052 Приказ Минстроя России от 30.12.2016 №1039/пр | Сталь угловая равнополочная, марка стали: ВСт3кп2, размером 50x50x5 мм (т) ИНДЕКС К ПОЗИЦИИ: ФССЦ-08.3.08.02-0052 Индекс 2 квартал 2019 г. к ФССЦ-08.3.08.02-0052 МАТ=7,78 Материалы для монтажных работ | 0,01131 3,77*3/1000*1 | 44836.14 |  | 507
67 | ФЕРп01-11-010-01 Приказ Минстроя России от 30.12.2016 №1039/пр | Измерение сопротивления растеканию тока: заземлителя (измерение) ИНДЕКС К ПОЗИЦИИ: ФЕРп01-11-010-01 Индекс 2 квартал 2019 г. к ФЕРп01-11-010-01 ОЗП=21,64 Пусконаладочные работы: 'вхолостую' - 80%, 'под нагрузкой' - 20%: НР (224 руб.): 65% от ФОТ СП (138 руб.): 40% от ФОТ | 1 | 338,02 338,02 |  | 338 | 338 |  | 1.22 | 1.22
Итого по разделу 2 Строительство ВЛ-0,4 кВ от проектируемой опоры Ф-1 ТП-1193 с/п Ракитненское, с. Гаровка-1 протяженностью 0,080 км (заявитель: Овсянникова Е.В.) (ПИР, СМР) | [5 empty] | 35580 |  |  |  | 23.68
Раздел 3. Реконструкция ВЛ-0,4 кВ Хутор Галкино ТП-1406 с. Галкино с установкой подкосов и заменой провода АС-35 на СИП2 3х50+1х54,6 в пролетах опор №9-9/5 Ф-4 протяженностью 0,200 км (Инв№ HB009165) (заявитель: Злобина В.Н. ) (СМР)
68 | ФЕР33-04-040-01 Приказ Минстроя России от 30.12.2016 №1039/пр | Демонтаж 3-х проводов ВЛ 0,38 кВ с одной опоры (шт) ИНДЕКС К ПОЗИЦИИ: ФЕР33-04-040-01 Индекс 2 квартал 2019 г. к ФЕР33-04-040-01 ОЗП=21,64; ЭМ=7,33; ЗПМ=21,64 Линии электропередачи: НР (1722 руб.): 105% от ФОТ СП (984 руб.): 60% от ФОТ | 5 | 470,09 230,25 | 239,84 91,32 | 2350 | 1151 | 1199 457 | 1.27 | 6.35
69 | ФЕР33-04-040-02 Приказ Минстроя России от 30.12.2016 №1039/пр | Демонтаж одного дополнительного провода с одной опоры (шт) ИНДЕКС К ПОЗИЦИИ: ФЕР33-04-040-02 Индекс 2 квартал 2019 г. к ФЕР33-04-040-02 ОЗП=21,64; ЭМ=7,32; ЗПМ=21,64 Линии электропередачи: НР (-239 руб.): 105% от ФОТ СП (-137 руб.): 60% от ФОТ | -5 | 73,83 26,83 | 47 17,74 | -369 | -134 | -235 -89 | 0.15 | -0.75
70 | ФЕРм08-02-144-05 Приказ Минстроя России от 30.12.2016 №1039/пр | Присоединение к зажимам жил проводов или кабелей сечением: до 70 мм2 (100 шт) ИНДЕКС К ПОЗИЦИИ: ФЕРм08-02-144-05 Индекс 2 квартал 2019 г. к ФЕРм08-02-144-05 ОЗП=21,64; ЗПМ=21,64; МАТ=21,64 Электромонтажные работы на других объектах: НР (109 руб.): 95% от ФОТ СП (75 руб.): 65% от ФОТ | 0,06 1/100*2*3 | 1888,52 1888,52 |  | 113 | 113 |  | 9.072 | 0.54
71 | ФЕРм08-02-144-05 Приказ Минстроя России от 30.12.2016 №1039/пр | Присоединение к зажимам жил проводов или кабелей сечением: до 70 мм2 (100 шт) ИНДЕКС К ПОЗИЦИИ: ФЕРм08-02-144-05 Индекс 2 квартал 2019 г. к ФЕРм08-02-144-05 ОЗП=21,64; ЗПМ=21,64; МАТ=21,64 Электромонтажные работы на других объектах: НР (183 руб.): 95% от ФОТ СП (125 руб.): 65% от ФОТ | 0,06 1/100*2*3 | 3210,51 3147,54 |  | 193 | 189 |  | 15.12 | 0.91
72 | ФЕР33-04-016-02 Приказ Минстроя России от 30.12.2016 №1039/пр | Развозка конструкций и материалов опор ВЛ 0,38-10 кВ по трассе: одностоечных железобетонных опор (шт) ИНДЕКС К ПОЗИЦИИ: ФЕР33-04-016-02 Индекс 2 квартал 2019 г. к ФЕР33-04-016-02 ОЗП=21,64; ЭМ=8,24; ЗПМ=21,64 Линии электропередачи: НР (700 руб.): 105% от ФОТ СП (400 руб.): 60% от ФОТ | 3 | 454,67 77,69 | 376,98 140,23 | 1364 | 233 | 1131 421 | 0.44 | 1.32
73 | ФЕР33-04-016-05 Приказ Минстроя России от 30.12.2016 №1039/пр | Развозка конструкций и материалов опор ВЛ 0,38-10 кВ по трассе: материалов оснастки одностоечных опор (шт) ИНДЕКС К ПОЗИЦИИ: ФЕР33-04-016-05 Индекс 2 квартал 2019 г. к ФЕР33-04-016-05 ОЗП=21,64; ЭМ=8,68; ЗПМ=21,64 Линии электропередачи: НР (273 руб.): 105% от ФОТ СП (156 руб.): 60% от ФОТ | 3 | 139,71 44,15 | 95,56 40,9 | 419 | 132 | 287 123 | 0.25 | 0.75
74 | ФЕР33-04-003-01 Приказ Минстроя России от 30.12.2016 №1039/пр | Установка железобетонных опор ВЛ 0,38; 6-10 кВ с траверсами без приставок: одностоечных (шт) ИНДЕКС К ПОЗИЦИИ: ФЕР33-04-003-01 Индекс 2 квартал 2019 г. к ФЕР33-04-003-01 ОЗП=21,64; ЭМ=7,1; ЗПМ=21,64; МАТ=7,16 Линии электропередачи: НР (3124 руб.): 105% от ФОТ СП (1785 руб.): 60% от ФОТ | 3 | 1911,02 728,62 | 855,83 243,45 | 5733 | 2186 | 2567 730 | 3.8 | 11.4
Поставка Заказчика
Стойка опоры: СВ 95-3с
76 | 5927001069 | Опора железобетонная СВ-95-3, ТУ-5863-00700113557-94 (шт) Материалы для монтажных работ | 3
77 | ФССЦпг-01-01-01-003 Приказ Минстроя России от 30.12.2016 №1039/пр | Погрузо-разгрузочные работы при автомобильных перевозках: Погрузка изделий из сборного железобетона, бетона, керамзитобетона массой до 3 т (1 т груза) ИНДЕКС К ПОЗИЦИИ: ФССЦпг01-01-01-003 Индекс 4 кв. 2018 г. к ФССЦпг01-01-01-003 ЭМ=13,28 Погрузо-разгрузочные работы: НР 0% от ФОТ СП 0% от ФОТ | 2,4 0,8*3 | 142.23 | 142.23 | 341 |  | 341
78 | ФССЦпг-03-01-01-027 Приказ Минстроя России от 30.12.2016 №1039/пр | Перевозка грузов автомобилями бортовыми грузоподъемностью до 15 т на расстояние: I класс груза до 27 км (1 т груза) ИНДЕКС К ПОЗИЦИИ: ФССЦпг03-01-01-027 Индекс 2 квартал 2019 г. к ФССЦпг03-01-01-027 ЭМ=10,97 Перевозка грузов автотранспортом: НР 0% от ФОТ СП 0% от ФОТ | 2,4 0,8*3 | 190.11 | 190.11 | 456 |  | 456
79 | ФССЦпг-01-01-02-003 Приказ Минстроя России от 30.12.2016 №1039/пр | Погрузо-разгрузочные работы при автомобильных перевозках: Разгрузка изделий из сборного железобетона, бетона, керамзитобетона массой до 3 т (1 т груза) ИНДЕКС К ПОЗИЦИИ: ФССЦпг01-01-02-003 Индекс 4 кв. 2018 г. к ФССЦпг01-01-02-003 ЭМ=13,28 Погрузо-разгрузочные работы: НР 0% от ФОТ СП 0% от ФОТ | 2,4 0,8*3 | 142.23 | 142.23 | 341 |  | 341
80 |  | Узел крепления подкоса У-3 (шт) Материалы | 3 | 813.92 |  | 2442
81 | ФЕРм08-02-144-05 Приказ Минстроя России от 30.12.2016 №1039/пр | Присоединение к зажимам жил проводов или кабелей сечением: до 70 мм2 (100 шт) ИНДЕКС К ПОЗИЦИИ: ФЕРм08-02-144-05 Индекс 2 квартал 2019 г. к ФЕРм08-02-144-05 ОЗП=21,64; ЗПМ=21,64; МАТ=21,64 Электромонтажные работы на других объектах: НР (123 руб.): 95% от ФОТ СП (84 руб.): 65% от ФОТ | 0,04 1/100*4 | 3210,51 3147,54 |  | 128 | 126 |  | 15.12 | 0.6
82 |  | Ответвительный зажим Р 70 (шт.) Материалы для монтажных работ | 4 | 253.25 |  | 1013
83 | ФЕР33-04-017-01 Приказ Минстроя России от 30.12.2016 №1039/пр | Подвеска самонесущих изолированных проводов (СИП-2А) напряжением от 0,4 кВ до 1 кВ (со снятием напряжения) при количестве 29 опор: с использованием автогидроподъемника (1000 м) ИНДЕКС К ПОЗИЦИИ: ФЕР33-04-017-01 Индекс 2 квартал 2019 г. к ФЕР33-04-017-01 ОЗП=21,64; ЭМ=7,05; ЗПМ=21,64; МАТ=3,25 Линии электропередачи: НР (4726 руб.): 105% от ФОТ СП (2701 руб.): 60% от ФОТ | 0,2 1/1000*(200) | 59376,9 13426,11 | 21784,64 8636,09 | 11875 | 2685 | 4357 1727 | 65.24 | 13.05
Поставка Заказчика
СИП-2А 3х50+1х54,6-0,6/1,0
85 | GB000005691 | Провода самонесущие изолированные для воздушных линий электропередачи с алюминиевыми жилами марки: СИП-2А 3х50+1х54,6-0,6/1,0 (1000 м) Материалы для монтажных работ | 0,209 округл(200*1,045/1000;3)
86 | ФССЦпг-01-01-01-045 Приказ Минстроя России от 30.12.2016 №1039/пр | Погрузо-разгрузочные работы при автомобильных перевозках: Погрузка прочих материалов, деталей (с использованием погрузчика) (1 т груза) ИНДЕКС К ПОЗИЦИИ: ФССЦпг01-01-01-045 Индекс 4 кв. 2018 г. к ФССЦпг01-01-01-045 ЭМ=13,03 Погрузо-разгрузочные работы: НР 0% от ФОТ СП 0% от ФОТ | 0,162811 1/1000*0,779*209 | 233.89 | 233.89 | 38 |  | 38
87 | ФССЦпг-03-02-01-027 Приказ Минстроя России от 30.12.2016 №1039/пр | Перевозка грузов автомобилями бортовыми грузоподъемностью до 5 т на расстояние: I класс груза до 27 км (1 т груза) ИНДЕКС К ПОЗИЦИИ: ФССЦпг03-02-01-027 Индекс 2 квартал 2019 г. к ФССЦпг03-02-01-027 ЭМ=10,52 Перевозка грузов автотранспортом: НР 0% от ФОТ СП 0% от ФОТ | 0,162811 1/1000*0,779*209 | 340.22 | 340.22 | 55 |  | 55
88 | ФССЦпг-01-01-02-045 Приказ Минстроя России от 30.12.2016 №1039/пр | Погрузо-разгрузочные работы при автомобильных перевозках: Разгрузка прочих материалов, деталей (с использованием погрузчика) (1 т груза) ИНДЕКС К ПОЗИЦИИ: ФССЦпг01-01-02-045 Индекс 4 кв. 2018 г. к ФССЦпг01-01-02-045 ЭМ=11,25 Погрузо-разгрузочные работы: НР 0% от ФОТ СП 0% от ФОТ | 0,162811 1/1000*0,779*209 | 162.11 | 162.11 | 26 |  | 26
89 | ФЕРм10-06-034-18 Приказ Минстроя России от 30.12.2016 №1039/пр Применительно маркировка провода | Антивандальная маркировка провода СИП (100 м) ИНДЕКС К ПОЗИЦИИ: ФЕРм10-06-034-18 Индекс 2 квартал 2019 г. к ФЕРм10-06-034-18 ОЗП=21,64; ЭМ=8,26; ЗПМ=21,64; МАТ=3,41 Прокладка и монтаж сетей связи: НР (76 руб.): 100% от ФОТ СП (49 руб.): 65% от ФОТ | 0,1045 (1/2*0,1*209) / 100 | 1241,13 624,53 | 347,99 95,43 | 130 | 65 | 36 10 | 3 | 0.31
90 | ФЕРм08-02-472-08 Приказ Минстроя России от 30.12.2016 №1039/пр | Проводник заземляющий открыто по строительным основаниям: из круглой стали диаметром 8 мм (100 м) ИНДЕКС К ПОЗИЦИИ: ФЕРм08-02-472-08 Индекс 2 квартал 2019 г. к ФЕРм08-02-472-08 ОЗП=21,64; ЭМ=6,38; ЗПМ=21,64; МАТ=4,09 Электромонтажные работы на других объектах: НР (561 руб.): 95% от ФОТ СП (384 руб.): 65% от ФОТ | 0,14 7/100*2 | 7335 4088,66 | 298,39 59,94 | 1027 | 572 | 42 8 | 20.1 | 2.81
91 | ФССЦ-08.3.04.02-0091 Приказ Минстроя России от 30.12.2016 №1039/пр | Сталь круглая углеродистая обыкновенного качества марки ВСт3пс5-1 диаметром: 8 мм (т) ИНДЕКС К ПОЗИЦИИ: ФССЦ-08.3.04.02-0091 Индекс 2 квартал 2019 г. к ФССЦ-08.3.04.02-0091 МАТ=8,02 Материалы для монтажных работ | 0,00553 0,395*7/1000*2 | 41944.68 |  | 232
92 | ФССЦ-20.1.01.08-0014 Приказ Минстроя России от 30.12.2016 №1039/пр | Зажим ответвительный с прокалыванием изоляции (СИП): P 645 (100 шт) ИНДЕКС К ПОЗИЦИИ: ФЕРм08-02-472-09 Индекс 2 квартал 2019 г. к ФЕРм08-02-472-09 ОЗП=21,64; ЭМ=6,68; ЗПМ=21,64; МАТ=2,11 Материалы для монтажных работ | 0,02 1/100*2 | 7222.53 |  | 144
93 | ФЕРм08-02-471-01 Приказ Минстроя России от 30.12.2016 №1039/пр | Заземлитель вертикальный из угловой стали размером: 50х50х5 мм (10 шт) ИНДЕКС К ПОЗИЦИИ: ФЕРм08-02-471-01 Индекс 2 квартал 2019 г. к ФЕРм08-02-471-01 ОЗП=21,64; ЭМ=7,01; ЗПМ=21,64; МАТ=1,78 Электромонтажные работы на других объектах: НР (442 руб.): 95% от ФОТ СП (302 руб.): 65% от ФОТ | 0,2 0,1*2 | 3377,41 2176,55 | 336,06 103,22 | 675 | 435 | 67 21 | 10.7 | 2.14
94 | ФССЦ-08.3.08.02-0052 Приказ Минстроя России от 30.12.2016 №1039/пр | Сталь угловая равнополочная, марка стали: ВСт3кп2, размером 50x50x5 мм (т) ИНДЕКС К ПОЗИЦИИ: ФССЦ-08.3.08.02-0052 Индекс 2 квартал 2019 г. к ФССЦ-08.3.08.02-0052 МАТ=7,78 Материалы для монтажных работ | 0,02262 3,77*3/1000*2 | 44836.14 |  | 1014
95 | ФЕРп01-11-010-01 Приказ Минстроя России от 30.12.2016 №1039/пр | Измерение сопротивления растеканию тока: заземлителя (измерение) ИНДЕКС К ПОЗИЦИИ: ФЕРп01-11-010-01 Индекс 2 квартал 2019 г. к ФЕРп01-11-010-01 ОЗП=21,64 Пусконаладочные работы: 'вхолостую' - 80%, 'под нагрузкой' - 20%: НР (449 руб.): 65% от ФОТ СП (276 руб.): 40% от ФОТ | 2 | 338,02 338,02 |  | 676 | 676 |  | 1.22 | 2.44
96 | ФЕРм08-02-144-05 Приказ Минстроя России от 30.12.2016 №1039/пр | Присоединение к зажимам жил проводов или кабелей сечением: до 70 мм2 (100 шт) ИНДЕКС К ПОЗИЦИИ: ФЕРм08-02-144-05 Индекс 2 квартал 2019 г. к ФЕРм08-02-144-05 ОЗП=21,64; ЗПМ=21,64; МАТ=21,64 Электромонтажные работы на других объектах: НР (123 руб.): 95% от ФОТ СП (84 руб.): 65% от ФОТ | 0,04 1/100*4 | 3210,51 3147,54 |  | 128 | 126 |  | 15.12 | 0.6
97 |  | Зажим для временного заземления РС 481 (Niled) (шт.) Материалы для монтажных работ | 4 | 677.12 |  | 2708
Итого по разделу 3 Реконструкция ВЛ-0,4 кВ Хутор Галкино ТП-1406 с. Галкино с установкой подкосов и заменой провода АС-35 на СИП2 3х50+1х54,6 в пролетах опор №9-9/5 Ф-4 протяженностью 0,200 км (Инв№ HB009165) (заявитель: Злобина В.Н. ) (СМР) | [5 empty] | 53555 |  |  |  | 43.32
Раздел 4. Строительство ВЛ-0,4кВ отпайка от опоры № 3/2 Ф-2 ТП-1455 г. Хабаровск, ул. Рельефная протяженностью 0,035 км (заявитель: Абалмасов И.А.) (ПИР, СМР)
98 | ФЕР33-04-003-02 Приказ Минстроя России от 30.12.2016 №1039/пр | Установка железобетонных опор ВЛ 0,38; 6-10 кВ с траверсами без приставок: одностоечных с одним подкосом (шт) ИНДЕКС К ПОЗИЦИИ: ФЕР33-04-003-02 Индекс 2 квартал 2019 г. к ФЕР33-04-003-02 ОЗП=21,64; ЭМ=7,1; ЗПМ=21,64; МАТ=7,16 Линии электропередачи: НР (2186 руб.): 105% от ФОТ СП (1249 руб.): 60% от ФОТ | 1 | 3857,27 1514,58 | 2016,12 567,4 | 3857 | 1515 | 2016 567 | 7.9 | 7.9
Поставка Заказчика
Стойка опоры: СВ 95-3с
100 | 5927001069 | Опора железобетонная СВ-95-3, ТУ-5863-00700113557-94 (шт) Материалы для монтажных работ | 2
101 | ФССЦпг-01-01-01-003 Приказ Минстроя России от 30.12.2016 №1039/пр | Погрузо-разгрузочные работы при автомобильных перевозках: Погрузка изделий из сборного железобетона, бетона, керамзитобетона массой до 3 т (1 т груза) ИНДЕКС К ПОЗИЦИИ: ФССЦпг01-01-01-003 Индекс 4 кв. 2018 г. к ФССЦпг01-01-01-003 ЭМ=13,28 Погрузо-разгрузочные работы: НР 0% от ФОТ СП 0% от ФОТ | 1,6 0,8*2 | 142.23 | 142.23 | 228 |  | 228
102 | ФССЦпг-03-01-01-006 Приказ Минстроя России от 30.12.2016 №1039/пр | Перевозка грузов автомобилями бортовыми грузоподъемностью до 15 т на расстояние: I класс груза до 6 км (1 т груза) ИНДЕКС К ПОЗИЦИИ: ФССЦпг03-01-01-006 Индекс 2 квартал 2019 г. к ФССЦпг03-01-01-006 ЭМ=10,97 Перевозка грузов автотранспортом: НР 0% от ФОТ СП 0% от ФОТ | 1,6 0,8*2 | 109.81 | 109.81 | 176 |  | 176
103 | ФССЦпг-01-01-02-003 Приказ Минстроя России от 30.12.2016 №1039/пр | Погрузо-разгрузочные работы при автомобильных перевозках: Разгрузка изделий из сборного железобетона, бетона, керамзитобетона массой до 3 т (1 т груза) ИНДЕКС К ПОЗИЦИИ: ФССЦпг01-01-02-003 Индекс 4 кв. 2018 г. к ФССЦпг01-01-02-003 ЭМ=13,28 Погрузо-разгрузочные работы: НР 0% от ФОТ СП 0% от ФОТ | 1,6 0,8*2 | 142.23 | 142.23 | 228 |  | 228
104 |  | Узел крепления подкоса У-3 (шт) Материалы | 1 | 813.92 |  | 814
105 | Справочник базовых цен на инженерно-геодезические изыскания для строительства СБЦ | Определение и закрепление мест установки опор по трассам ВЛ (1 ед.) Материалы | 1 | 6957.21 |  | 6957
106 | ФЕРм08-02-144-05 Приказ Минстроя России от 30.12.2016 №1039/пр | Присоединение к зажимам жил проводов или кабелей сечением: до 70 мм2 (100 шт) ИНДЕКС К ПОЗИЦИИ: ФЕРм08-02-144-05 Индекс 2 квартал 2019 г. к ФЕРм08-02-144-05 ОЗП=21,64; ЗПМ=21,64; МАТ=21,64 Электромонтажные работы на других объектах: НР (120 руб.): 95% от ФОТ СП (82 руб.): 65% от ФОТ | 0,04 1/100*4 | 3210,51 3147,54 |  | 128 | 126 |  | 15.12 | 0.6
107 |  | Ответвительный зажим Р 70 (шт.) Материалы для монтажных работ | 4 | 253.25 |  | 1013
108 | ФЕР33-04-017-01 Приказ Минстроя России от 30.12.2016 №1039/пр | Подвеска самонесущих изолированных проводов (СИП-2А) напряжением от 0,4 кВ до 1 кВ (со снятием напряжения) при количестве 29 опор: с использованием автогидроподъемника (1000 м) ИНДЕКС К ПОЗИЦИИ: ФЕР33-04-017-01 Индекс 2 квартал 2019 г. к ФЕР33-04-017-01 ОЗП=21,64; ЭМ=7,05; ЗПМ=21,64; МАТ=3,25 Линии электропередачи: НР (811 руб.): 105% от ФОТ СП (463 руб.): 60% от ФОТ | 0,035 1/1000*(35) | 59376,9 13426,11 | 21784,64 8636,09 | 2078 | 470 | 762 302 | 65.24 | 2.28
Поставка Заказчика
СИП-2А 3х50+1х54,6-0,6/1,0
110 | GB000005691 | Провода самонесущие изолированные для воздушных линий электропередачи с алюминиевыми жилами марки: СИП-2А 3х50+1х54,6-0,6/1,0 (1000 м) Материалы для монтажных работ | 0,037 округл(35*1,045/1000;3)
111 | ФССЦпг-01-01-01-045 Приказ Минстроя России от 30.12.2016 №1039/пр | Погрузо-разгрузочные работы при автомобильных перевозках: Погрузка прочих материалов, деталей (с использованием погрузчика) (1 т груза) ИНДЕКС К ПОЗИЦИИ: ФССЦпг01-01-01-045 Индекс 4 кв. 2018 г. к ФССЦпг01-01-01-045 ЭМ=13,03 Погрузо-разгрузочные работы: НР 0% от ФОТ СП 0% от ФОТ | 0,028823 1/1000*0,779*37 | 233.89 | 233.89 | 7 |  | 7
112 | ФССЦпг-03-02-01-006 Приказ Минстроя России от 30.12.2016 №1039/пр | Перевозка грузов автомобилями бортовыми грузоподъемностью до 5 т на расстояние: I класс груза до 6 км (1 т груза) ИНДЕКС К ПОЗИЦИИ: ФССЦпг03-02-01-006 Индекс 2 квартал 2019 г. к ФССЦпг03-02-01-006 ЭМ=10,52 Перевозка грузов автотранспортом: НР 0% от ФОТ СП 0% от ФОТ | 0,028823 1/1000*0,779*37 | 169.48 | 169.48 | 5 |  | 5
113 | ФССЦпг-01-01-02-045 Приказ Минстроя России от 30.12.2016 №1039/пр | Погрузо-разгрузочные работы при автомобильных перевозках: Разгрузка прочих материалов, деталей (с использованием погрузчика) (1 т груза) ИНДЕКС К ПОЗИЦИИ: ФССЦпг01-01-02-045 Индекс 4 кв. 2018 г. к ФССЦпг01-01-02-045 ЭМ=11,25 Погрузо-разгрузочные работы: НР 0% от ФОТ СП 0% от ФОТ | 0,028823 1/1000*0,779*37 | 162.11 | 162.11 | 5 |  | 5
114 | ФЕРм10-06-034-18 Приказ Минстроя России от 30.12.2016 №1039/пр Применительно маркировка провода | Антивандальная маркировка провода СИП (100 м) ИНДЕКС К ПОЗИЦИИ: ФЕРм10-06-034-18 Индекс 2 квартал 2019 г. к ФЕРм10-06-034-18 ОЗП=21,64; ЭМ=8,26; ЗПМ=21,64; МАТ=3,41 Прокладка и монтаж сетей связи: НР (14 руб.): 100% от ФОТ СП (9 руб.): 65% от ФОТ | 0,0185 (1/2*0,1*37) / 100 | 1241,13 624,53 | 347,99 95,43 | 23 | 12 | 6 2 | 3 | 0.06
115 | ФЕРм08-02-472-08 Приказ Минстроя России от 30.12.2016 №1039/пр | Проводник заземляющий открыто по строительным основаниям: из круглой стали диаметром 8 мм (100 м) ИНДЕКС К ПОЗИЦИИ: ФЕРм08-02-472-08 Индекс 2 квартал 2019 г. к ФЕРм08-02-472-08 ОЗП=21,64; ЭМ=6,38; ЗПМ=21,64; МАТ=4,09 Электромонтажные работы на других объектах: НР (276 руб.): 95% от ФОТ СП (189 руб.): 65% от ФОТ | 0,07 7/100*1 | 7335 4088,66 | 298,39 59,94 | 513 | 286 | 21 4 | 20.1 | 1.41
116 | ФССЦ-08.3.04.02-0091 Приказ Минстроя России от 30.12.2016 №1039/пр | Сталь круглая углеродистая обыкновенного качества марки ВСт3пс5-1 диаметром: 8 мм (т) ИНДЕКС К ПОЗИЦИИ: ФССЦ-08.3.04.02-0091 Индекс 2 квартал 2019 г. к ФССЦ-08.3.04.02-0091 МАТ=8,02 Материалы для монтажных работ | 0,002765 0,395*7/1000*1 | 41944.68 |  | 116
117 | ФССЦ-20.1.01.08-0014 Приказ Минстроя России от 30.12.2016 №1039/пр | Зажим ответвительный с прокалыванием изоляции (СИП): P 645 (100 шт) ИНДЕКС К ПОЗИЦИИ: ФЕРм08-02-472-09 Индекс 2 квартал 2019 г. к ФЕРм08-02-472-09 ОЗП=21,64; ЭМ=6,68; ЗПМ=21,64; МАТ=2,11 Материалы для монтажных работ | 0,01 1/100*1 | 7222.53 |  | 72
118 | ФЕРм08-02-471-01 Приказ Минстроя России от 30.12.2016 №1039/пр | Заземлитель вертикальный из угловой стали размером: 50х50х5 мм (10 шт) ИНДЕКС К ПОЗИЦИИ: ФЕРм08-02-471-01 Индекс 2 квартал 2019 г. к ФЕРм08-02-471-01 ОЗП=21,64; ЭМ=7,01; ЗПМ=21,64; МАТ=1,78 Электромонтажные работы на других объектах: НР (217 руб.): 95% от ФОТ СП (148 руб.): 65% от ФОТ | 0,1 0,1*1 | 3377,41 2176,55 | 336,06 103,22 | 338 | 218 | 34 10 | 10.7 | 1.07
119 | ФССЦ-08.3.08.02-0052 Приказ Минстроя России от 30.12.2016 №1039/пр | Сталь угловая равнополочная, марка стали: ВСт3кп2, размером 50x50x5 мм (т) ИНДЕКС К ПОЗИЦИИ: ФССЦ-08.3.08.02-0052 Индекс 2 квартал 2019 г. к ФССЦ-08.3.08.02-0052 МАТ=7,78 Материалы для монтажных работ | 0,01131 3,77*3/1000*1 | 44836.14 |  | 507
120 | ФЕРп01-11-010-01 Приказ Минстроя России от 30.12.2016 №1039/пр | Измерение сопротивления растеканию тока: заземлителя (измерение) ИНДЕКС К ПОЗИЦИИ: ФЕРп01-11-010-01 Индекс 2 квартал 2019 г. к ФЕРп01-11-010-01 ОЗП=21,64 Пусконаладочные работы: 'вхолостую' - 80%, 'под нагрузкой' - 20%: НР (220 руб.): 65% от ФОТ СП (135 руб.): 40% от ФОТ | 1 | 338,02 338,02 |  | 338 | 338 |  | 1.22 | 1.22
Итого по разделу 4 Строительство ВЛ-0,4кВ отпайка от опоры № 3/2 Ф-2 ТП-1455 г. Хабаровск, ул. Рельефная протяженностью 0,035 км (заявитель: Абалмасов И.А.) (ПИР, СМР) | [5 empty] | 23521 |  |  |  | 14.54
Раздел 5. Реконструкция КТПН-524 с.Марусино 63 Ква Ф2 с. Марусино с установкой коммутационного аппарата ВА 40А (Инв№HB011005) (заявитель: Администрация Марусинского сельского поселения МР им. Лазо Хабаровского края) (СМР)
121 | ФЕРм08-03-575-01 Приказ Минстроя России от 30.12.2016 №1039/пр | Прибор или аппарат (шт) ИНДЕКС К ПОЗИЦИИ: ФЕРм08-03-575-01 Индекс 2 квартал 2019 г. к ФЕРм08-03-575-01 ОЗП=21,64; ЗПМ=21,64; МАТ=17,55 Электромонтажные работы на других объектах: НР (239 руб.): 95% от ФОТ СП (164 руб.): 65% от ФОТ | 1 | 247,44 240,42 |  | 247 | 240 |  | 1.12 | 1.12
122 | ФЕРп01-03-002-04 Приказ Минстроя России от 30.12.2016 №1039/пр | Выключатель трехполюсный напряжением до 1 кВ с: электромагнитным, тепловым или комбинированным расцепителем, номинальный ток до 50 А (шт) ИНДЕКС К ПОЗИЦИИ: ФЕРп01-03-002-04 Индекс 2 квартал 2019 г. к ФЕРп01-03-002-04 ОЗП=21,64 Пусконаладочные работы: 'вхолостую' - 80%, 'под нагрузкой' - 20%: НР (250 руб.): 65% от ФОТ СП (154 руб.): 40% от ФОТ | 1 | 365,93 365,93 |  | 366 | 366 |  | 1.8 | 1.8
123 |  | Выключатель автоматический ВА-99 125/40А 3P 25кА EKF PROxima (шт) Линии электропередачи | 1 | 2105 |  | 2105
Итого по разделу 5 Реконструкция КТПН-524 с.Марусино 63 Ква Ф2 с. Марусино с установкой коммутационного аппарата ВА 40А (Инв№HB011005) (заявитель: Администрация Марусинского сельского поселения МР им. Лазо Хабаровского края) (СМР) | [5 empty] | 3660 |  |  |  | 3.07
Раздел 6. Реконструкция ТП-2039 Некрасовка Школа 1х630 (Инв№ HB008554) с. Некрасовка с установкой щита металлического ШМП (заявитель: КОЖД Хабаровского района) (СМР)
124 | ФЕРм08-03-573-04 Приказ Минстроя России от 30.12.2016 №1039/пр | Шкаф (пульт) управления навесной, высота, ширина и глубина: до 600х600х350 мм (шт) ИНДЕКС К ПОЗИЦИИ: ФЕРм08-03-573-04 Индекс 2 квартал 2019 г. к ФЕРм08-03-573-04 ОЗП=21,64; ЭМ=6,87; ЗПМ=21,64; МАТ=9,77 Электромонтажные работы на других объектах: НР (577 руб.): 95% от ФОТ СП (395 руб.): 65% от ФОТ | 1 | 803,59 508,76 | 265,53 85,91 | 804 | 509 | 266 86 | 2.37 | 2.37
125 | ФССЦ-20.4.04.02-0044 Приказ Минстроя России от 30.12.2016 №1039/пр | Щиты распределительные наружной установки: ЩРН-18М IP31 (265х440х120 мм) (шт) ИНДЕКС К ПОЗИЦИИ: ФССЦ-20.4.04.02-0044 Индекс 2 квартал 2019 г. к ФССЦ-20.4.04.02-0044 МАТ=6,23 Земляные работы, выполняемые по другим видам работ (подготовительным, сопутствующим, укрепительным) | 1 | 960.11 |  | 960
126 | ФЕРм08-03-526-03 Приказ Минстроя России от 30.12.2016 №1039/пр | Автомат одно-, двух-, трехполюсный, устанавливаемый на конструкции: на стене или колонне, на ток до 250 А (шт) ИНДЕКС К ПОЗИЦИИ: ФЕРм08-03-526-03 Индекс 2 квартал 2019 г. к ФЕРм08-03-526-03 ОЗП=21,64; ЭМ=6,61; ЗПМ=21,64; МАТ=8,51 Электромонтажные работы на других объектах: НР (604 руб.): 95% от ФОТ СП (413 руб.): 65% от ФОТ | 1 | 1053,29 618,25 | 20,42 5,63 | 1053 | 618 | 20 6 | 2.76 | 2.76
127 | ФССЦ-62.1.01.09-0281 Приказ Минстроя России от 30.12.2016 №1039/пр | Выключатели автоматические: ВА57Ф35-34-0010 I-250А (шт) ИНДЕКС К ПОЗИЦИИ: ФССЦ-62.1.01.09-0281 Индекс 2 квартал 2019 г. к ФССЦ-62.1.01.09-0281 МАТ=4,14 Электромонтажные работы на других объектах | 1 | 2825.43 |  | 2825
128 | ФЕРп01-03-002-05 Приказ Минстроя России от 30.12.2016 №1039/пр | Выключатель трехполюсный напряжением до 1 кВ с: электромагнитным, тепловым или комбинированным расцепителем, номинальный ток до 200 А (шт) ИНДЕКС К ПОЗИЦИИ: ФЕРп01-03-002-05 Индекс 2 квартал 2019 г. к ФЕРп01-03-002-05 ОЗП=21,64 Пусконаладочные работы: 'вхолостую' - 80%, 'под нагрузкой' - 20%: НР (364 руб.): 65% от ФОТ СП (224 руб.): 40% от ФОТ | 1 | 549,01 549,01 |  | 549 | 549 |  | 2.7 | 2.7
129 | ФЕРм08-02-472-02 Приказ Минстроя России от 30.12.2016 №1039/пр | Заземлитель горизонтальный из стали: полосовой сечением 160 мм2 (100 м) ИНДЕКС К ПОЗИЦИИ: ФЕРм08-02-472-02 Индекс 2 квартал 2019 г. к ФЕРм08-02-472-02 ОЗП=21,64; ЭМ=6,79; ЗПМ=21,64; МАТ=1,75 Электромонтажные работы на других объектах: НР (118 руб.): 95% от ФОТ СП (81 руб.): 65% от ФОТ | 0,035 1/100*(2+1,5) | 5380,59 3376,71 | 437,62 119,45 | 188 | 118 | 15 4 | 16.6 | 0.58
130 | ФССЦ-08.3.07.01-0042 Приказ Минстроя России от 30.12.2016 №1039/пр | Сталь полосовая: 40х4 мм, кипящая (т) ИНДЕКС К ПОЗИЦИИ: ФССЦ-08.3.07.01-0042 Индекс 2 квартал 2019 г. к ФССЦ-08.3.07.01-0042 МАТ=8,15 Материалы для монтажных работ | 0,00441 1,26/1000*(2+1,5) | 50530 |  | 223
131 | ФЕРм08-02-147-12 Приказ Минстроя России от 30.12.2016 №1039/пр | Кабель до 35 кВ по установленным конструкциям и лоткам с креплением по всей длине, масса 1 м кабеля: до 3 кг (100 м) ИНДЕКС К ПОЗИЦИИ: ФЕРм08-02-147-12 Индекс 2 квартал 2019 г. к ФЕРм08-02-147-12 ОЗП=21,64; ЭМ=6,96; ЗПМ=21,64; МАТ=12,34 Электромонтажные работы на других объектах: НР (432 руб.): 95% от ФОТ СП (296 руб.): 65% от ФОТ | 0,1 10/100 | 5203,31 4352,89 | 389,9 108,63 | 520 | 435 | 39 11 | 20.91 | 2.09
132 |  | ААБл-1 4х70 (м) Линии электропередачи | 10 | 322.26 |  | 3223
Итого по разделу 6 Реконструкция ТП-2039 Некрасовка Школа 1х630 (Инв№ HB008554) с. Некрасовка с установкой щита металлического ШМП (заявитель: КОЖД Хабаровского района) (СМР) | [5 empty] | 14056 |  |  |  | 10.71
Раздел 7. Строительство ВЛ-0,4кВ от выносного щита Ф-новый ТП-2039 с. Некрасовка протяженностью 0,285 км (СМР)
133 | ФЕРм08-02-144-05 Приказ Минстроя России от 30.12.2016 №1039/пр | Присоединение к зажимам жил проводов или кабелей сечением: до 70 мм2 (100 шт) ИНДЕКС К ПОЗИЦИИ: ФЕРм08-02-144-05 Индекс 2 квартал 2019 г. к ФЕРм08-02-144-05 ОЗП=21,64; ЗПМ=21,64; МАТ=21,64 Электромонтажные работы на других объектах: НР (123 руб.): 95% от ФОТ СП (84 руб.): 65% от ФОТ | 0,04 1/100*4 | 3210,51 3147,54 |  | 128 | 126 |  | 15.12 | 0.6
134 | ФЕРм08-02-411-06 Приказ Минстроя России от 30.12.2016 №1039/пр | Ввод гибкий, наружный диаметр металлорукава: до 60 мм (шт) ИНДЕКС К ПОЗИЦИИ: ФЕРм08-02-411-06 Индекс 2 квартал 2019 г. к ФЕРм08-02-411-06 ОЗП=21,64; ЗПМ=21,64; МАТ=20,05 Электромонтажные работы на других объектах: НР (162 руб.): 95% от ФОТ СП (111 руб.): 65% от ФОТ | 1 | 253,06 166,84 |  | 253 | 167 |  | 0.82 | 0.82
135 | ФССЦ-20.2.12.03-0001 Приказ Минстроя России от 30.12.2016 №1039/пр | Трубы гибкие гофрированные двустенные "DKC" диаметром: 50 мм (10 м) ИНДЕКС К ПОЗИЦИИ: ФССЦ-20.2.12.03-0001 Индекс 2 квартал 2019 г. к ФССЦ-20.2.12.03-0001 МАТ=6,01 Материалы для монтажных работ | 0,8 8/10 | 703.77 |  | 563
136 | ФЕР33-04-017-01 Приказ Минстроя России от 30.12.2016 №1039/пр | Подвеска самонесущих изолированных проводов (СИП-2А) напряжением от 0,4 кВ до 1 кВ (со снятием напряжения) при количестве 29 опор: с использованием автогидроподъемника (1000 м) ИНДЕКС К ПОЗИЦИИ: ФЕР33-04-017-01 Индекс 2 квартал 2019 г. к ФЕР33-04-017-01 ОЗП=21,64; ЭМ=7,05; ЗПМ=21,64; МАТ=3,25 Линии электропередачи: НР (6734 руб.): 105% от ФОТ СП (3848 руб.): 60% от ФОТ | 0,285 1/1000*(285) | 59376,9 13426,11 | 21784,64 8636,09 | 16922 | 3826 | 6209 2461 | 65.24 | 18.59
Поставка Заказчика
СИП-2А 3х50+1х54,6-0,6/1,0
138 | GB000005691 | Провода самонесущие изолированные для воздушных линий электропередачи с алюминиевыми жилами марки: СИП-2А 3х50+1х54,6-0,6/1,0 (1000 м) Материалы для монтажных работ | 0,298 округл(285*1,045/1000;3)
139 | ФССЦпг-01-01-01-045 Приказ Минстроя России от 30.12.2016 №1039/пр | Погрузо-разгрузочные работы при автомобильных перевозках: Погрузка прочих материалов, деталей (с использованием погрузчика) (1 т груза) ИНДЕКС К ПОЗИЦИИ: ФССЦпг01-01-01-045 Индекс 4 кв. 2018 г. к ФССЦпг01-01-01-045 ЭМ=13,03 Погрузо-разгрузочные работы: НР 0% от ФОТ СП 0% от ФОТ | 0,232142 1/1000*0,779*298 | 233.89 | 233.89 | 54 |  | 54
140 | ФССЦпг-03-02-01-027 Приказ Минстроя России от 30.12.2016 №1039/пр | Перевозка грузов автомобилями бортовыми грузоподъемностью до 5 т на расстояние: I класс груза до 27 км (1 т груза) ИНДЕКС К ПОЗИЦИИ: ФССЦпг03-02-01-027 Индекс 2 квартал 2019 г. к ФССЦпг03-02-01-027 ЭМ=10,52 Перевозка грузов автотранспортом: НР 0% от ФОТ СП 0% от ФОТ | 0,232142 1/1000*0,779*298 | 340.22 | 340.22 | 79 |  | 79
141 | ФССЦпг-01-01-02-045 Приказ Минстроя России от 30.12.2016 №1039/пр | Погрузо-разгрузочные работы при автомобильных перевозках: Разгрузка прочих материалов, деталей (с использованием погрузчика) (1 т груза) ИНДЕКС К ПОЗИЦИИ: ФССЦпг01-01-02-045 Индекс 4 кв. 2018 г. к ФССЦпг01-01-02-045 ЭМ=11,25 Погрузо-разгрузочные работы: НР 0% от ФОТ СП 0% от ФОТ | 0,232142 1/1000*0,779*298 | 162.11 | 162.11 | 38 |  | 38
142 | ФЕРм10-06-034-18 Приказ Минстроя России от 30.12.2016 №1039/пр Применительно маркировка провода | Антивандальная маркировка провода СИП (100 м) ИНДЕКС К ПОЗИЦИИ: ФЕРм10-06-034-18 Индекс 2 квартал 2019 г. к ФЕРм10-06-034-18 ОЗП=21,64; ЭМ=8,26; ЗПМ=21,64; МАТ=3,41 Прокладка и монтаж сетей связи: НР (109 руб.): 100% от ФОТ СП (71 руб.): 65% от ФОТ | 0,149 (1/2*0,1*298) / 100 | 1241,13 624,53 | 347,99 95,43 | 185 | 93 | 52 14 | 3 | 0.45
143 | ФЕРм08-02-472-08 Приказ Минстроя России от 30.12.2016 №1039/пр | Проводник заземляющий открыто по строительным основаниям: из круглой стали диаметром 8 мм (100 м) ИНДЕКС К ПОЗИЦИИ: ФЕРм08-02-472-08 Индекс 2 квартал 2019 г. к ФЕРм08-02-472-08 ОЗП=21,64; ЭМ=6,38; ЗПМ=21,64; МАТ=4,09 Электромонтажные работы на других объектах: НР (845 руб.): 95% от ФОТ СП (578 руб.): 65% от ФОТ | 0,21 7/100*3 | 7335 4088,66 | 298,39 59,94 | 1540 | 859 | 63 13 | 20.1 | 4.22
144 | ФССЦ-08.3.04.02-0091 Приказ Минстроя России от 30.12.2016 №1039/пр | Сталь круглая углеродистая обыкновенного качества марки ВСт3пс5-1 диаметром: 8 мм (т) ИНДЕКС К ПОЗИЦИИ: ФССЦ-08.3.04.02-0091 Индекс 2 квартал 2019 г. к ФССЦ-08.3.04.02-0091 МАТ=8,02 Материалы для монтажных работ | 0,008295 0,395*7/1000*3 | 41944.68 |  | 348
145 | ФССЦ-20.1.01.08-0014 Приказ Минстроя России от 30.12.2016 №1039/пр | Зажим ответвительный с прокалыванием изоляции (СИП): P 645 (100 шт) ИНДЕКС К ПОЗИЦИИ: ФЕРм08-02-472-09 Индекс 2 квартал 2019 г. к ФЕРм08-02-472-09 ОЗП=21,64; ЭМ=6,68; ЗПМ=21,64; МАТ=2,11 Материалы для монтажных работ | 0,03 1/100*3 | 7222.53 |  | 217
146 | ФЕРм08-02-471-01 Приказ Минстроя России от 30.12.2016 №1039/пр | Заземлитель вертикальный из угловой стали размером: 50х50х5 мм (10 шт) ИНДЕКС К ПОЗИЦИИ: ФЕРм08-02-471-01 Индекс 2 квартал 2019 г. к ФЕРм08-02-471-01 ОЗП=21,64; ЭМ=7,01; ЗПМ=21,64; МАТ=1,78 Электромонтажные работы на других объектах: НР (663 руб.): 95% от ФОТ СП (454 руб.): 65% от ФОТ | 0,3 0,1*3 | 3377,41 2176,55 | 336,06 103,22 | 1013 | 653 | 101 31 | 10.7 | 3.21
147 | ФССЦ-08.3.08.02-0052 Приказ Минстроя России от 30.12.2016 №1039/пр | Сталь угловая равнополочная, марка стали: ВСт3кп2, размером 50x50x5 мм (т) ИНДЕКС К ПОЗИЦИИ: ФССЦ-08.3.08.02-0052 Индекс 2 квартал 2019 г. к ФССЦ-08.3.08.02-0052 МАТ=7,78 Материалы для монтажных работ | 0,03393 3,77*3/1000*3 | 44836.14 |  | 1521
148 | ФЕРп01-11-010-01 Приказ Минстроя России от 30.12.2016 №1039/пр | Измерение сопротивления растеканию тока: заземлителя (измерение) ИНДЕКС К ПОЗИЦИИ: ФЕРп01-11-010-01 Индекс 2 квартал 2019 г. к ФЕРп01-11-010-01 ОЗП=21,64 Пусконаладочные работы: 'вхолостую' - 80%, 'под нагрузкой' - 20%: НР (672 руб.): 65% от ФОТ СП (414 руб.): 40% от ФОТ | 3 | 338,02 338,02 |  | 1014 | 1014 |  | 1.22 | 3.66
149 | ФЕРм08-02-144-05 Приказ Минстроя России от 30.12.2016 №1039/пр | Присоединение к зажимам жил проводов или кабелей сечением: до 70 мм2 (100 шт) ИНДЕКС К ПОЗИЦИИ: ФЕРм08-02-144-05 Индекс 2 квартал 2019 г. к ФЕРм08-02-144-05 ОЗП=21,64; ЗПМ=21,64; МАТ=21,64 Электромонтажные работы на других объектах: НР (244 руб.): 95% от ФОТ СП (167 руб.): 65% от ФОТ | 0,08 1/100*8 | 3210,51 3147,54 |  | 257 | 252 |  | 15.12 | 1.21
150 |  | Зажим для временного заземления РС 481 (Niled) (шт.) Материалы для монтажных работ | 8 | 677.12 |  | 5417
Итого по разделу 7 Строительство ВЛ-0,4кВ от выносного щита Ф-новый ТП-2039 с. Некрасовка протяженностью 0,285 км (СМР) | [5 empty] | 45417 |  |  |  | 33.41
Раздел 8. Реконструкция ВЛ-6 кВ ТП-383 - ПС Горький Ф.1 с/п Ракитненское, с. Гаровка-1 от опоры №121 протяженностью 0,010 км (Инв№HB008426) (заявитель: Романенко П.Н.) (СМР)
151 | ФЕРм08-02-144-05 Приказ Минстроя России от 30.12.2016 №1039/пр | Присоединение к зажимам жил проводов или кабелей сечением: до 70 мм2 (100 шт) ИНДЕКС К ПОЗИЦИИ: ФЕРм08-02-144-05 Индекс 2 квартал 2019 г. к ФЕРм08-02-144-05 ОЗП=21,64; ЗПМ=21,64; МАТ=21,64 Электромонтажные работы на других объектах: НР (96 руб.): 95% от ФОТ СП (66 руб.): 65% от ФОТ | 0,03 1/100*3 | 3367,89 3304,91 |  | 101 | 99 |  | 15.876 | 0.48
152 |  | Зажим ответвительный RP150 (шт.) Материалы для монтажных работ | 3 | 942.28 |  | 2827
153 | ФЕР33-04-009-02 Приказ Минстроя России от 30.12.2016 №1039/пр | Подвеска проводов ВЛ 6-10 кВ в ненаселенной местности сечением: свыше 35 мм2 с помощью механизмов (км) ИНДЕКС К ПОЗИЦИИ: ФЕР33-04-009-02 Индекс 2 квартал 2019 г. к ФЕР33-04-009-02 ОЗП=21,64; ЭМ=8,05; ЗПМ=21,64; МАТ=6,23 Линии электропередачи: НР (151 руб.): 105% от ФОТ СП (86 руб.): 60% от ФОТ | 0,01 1/1000*10 | 22312,88 9838,63 | 10224,79 4266,98 | 223 | 98 | 102 43 | 48.94 | 0.49
Поставка Заказчика
Провод самонесущий изолированный СИП3 1-50
155 | GB000024206 | Провод самонесущий изолированный СИП3 1-50 (1000 м) Материалы для монтажных работ | 0,03 округл(10*1,045/1000;3)*3
156 | ФССЦпг-01-01-01-045 Приказ Минстроя России от 30.12.2016 №1039/пр | Погрузо-разгрузочные работы при автомобильных перевозках: Погрузка прочих материалов, деталей (с использованием погрузчика) (1 т груза) ИНДЕКС К ПОЗИЦИИ: ФССЦпг01-01-01-045 Индекс 4 кв. 2018 г. к ФССЦпг01-01-01-045 ЭМ=13,03 Погрузо-разгрузочные работы: НР 0% от ФОТ СП 0% от ФОТ | 0,00753 1/1000*0,251*30 | 233.89 | 233.89 | 2 |  | 2
157 | ФССЦпг-03-02-01-011 Приказ Минстроя России от 30.12.2016 №1039/пр | Перевозка грузов автомобилями бортовыми грузоподъемностью до 5 т на расстояние: I класс груза до 11 км (1 т груза) ИНДЕКС К ПОЗИЦИИ: ФССЦпг03-02-01-011 Индекс 2 квартал 2019 г. к ФССЦпг03-02-01-011 ЭМ=10,52 Перевозка грузов автотранспортом: НР 0% от ФОТ СП 0% от ФОТ | 0,00753 1/1000*0,251*30 | 237.54 | 237.54 | 2 |  | 2
158 | ФССЦпг-01-01-02-045 Приказ Минстроя России от 30.12.2016 №1039/пр | Погрузо-разгрузочные работы при автомобильных перевозках: Разгрузка прочих материалов, деталей (с использованием погрузчика) (1 т груза) ИНДЕКС К ПОЗИЦИИ: ФССЦпг01-01-02-045 Индекс 4 кв. 2018 г. к ФССЦпг01-01-02-045 ЭМ=11,25 Погрузо-разгрузочные работы: НР 0% от ФОТ СП 0% от ФОТ | 0,00753 1/1000*0,251*30 | 162.11 | 162.11 | 1 |  | 1
159 |  | Изолятор полимерный ЛК-70/10-Б-4 (шт.) Материалы для монтажных работ | 3 | 653.86 |  | 1962
160 | ФССЦ-20.5.04.04-0001 Приказ Минстроя России от 30.12.2016 №1039/пр | Зажим натяжной: болтовый НБ-2-6 (шт) ИНДЕКС К ПОЗИЦИИ: ФССЦ-20.5.04.04-0001 Индекс 2 квартал 2019 г. к ФССЦ-20.5.04.04-0001 МАТ=5,78 Материалы для монтажных работ | 3 | 516.96 |  | 1551
161 | ФССЦ-20.1.02.22-0005 Приказ Минстроя России от 30.12.2016 №1039/пр | Ушко: однолапчатое У1-7-16 (шт) ИНДЕКС К ПОЗИЦИИ: ФССЦ-20.1.02.22-0005 Индекс 2 квартал 2019 г. к ФССЦ-20.1.02.22-0005 МАТ=4,87 Материалы для монтажных работ | 3 | 191.49 |  | 574
162 | ФССЦ-20.1.02.14-0007 Приказ Минстроя России от 30.12.2016 №1039/пр | Серьга СРС-7-16 (шт) ИНДЕКС К ПОЗИЦИИ: ФССЦ-20.1.02.14-0007 Индекс 2 квартал 2019 г. к ФССЦ-20.1.02.14-0007 МАТ=8,32 Материалы для монтажных работ | 3 | 83.45 |  | 250
163 | ФССЦ-01.7.15.10-0031 Приказ Минстроя России от 30.12.2016 №1039/пр | Скоба: СК-7-1А (шт) ИНДЕКС К ПОЗИЦИИ: ФССЦ-01.7.15.10-0031 Индекс 2 квартал 2019 г. к ФССЦ-01.7.15.10-0031 МАТ=4,45 Материалы для монтажных работ | 3 | 124.91 |  | 375
Итого по разделу 8 Реконструкция ВЛ-6 кВ ТП-383 - ПС Горький Ф.1 с/п Ракитненское, с. Гаровка-1 от опоры №121 протяженностью 0,010 км (Инв№HB008426) (заявитель: Романенко П.Н.) (СМР) | [5 empty] | 8424 |  |  |  | 0.99
Раздел 9. Строительство МТП 40/6/0,4 с/п Ракитненское, с. Гаровка-1 (ПИР, СМР)
164 | ФЕР01-02-027-05 Приказ Минстроя России от 30.12.2016 №1039/пр | Планировка площадей: ручным способом, группа грунтов 2 (1000 м2) ИНДЕКС К ПОЗИЦИИ: ФЕР01-02-027-05 Индекс 2 квартал 2019 г. к ФЕР01-02-027-05 ОЗП=21,64; ЗПМ=21,64 Земляные работы, выполняемые по другим видам работ (подготовительным, сопутствующим, укрепительным): НР (370 руб.): 80% от ФОТ СП (208 руб.): 45% от ФОТ | 0,02 1/1000*20 | 22704,47 22704,47 |  | 454 | 454 |  | 123 | 2.46
165 | ФЕР01-02-055-03 Приказ Минстроя России от 30.12.2016 №1039/пр | Разработка грунта вручную с креплениями в траншеях шириной до 2 м, глубиной: до 2 м, группа грунтов 3 (100 м3) ИНДЕКС К ПОЗИЦИИ: ФЕР01-02-055-03 Индекс 2 квартал 2019 г. к ФЕР01-02-055-03 ОЗП=21,64; ЗПМ=21,64 Земляные работы, выполняемые ручным способом: НР (1234 руб.): 80% от ФОТ СП (694 руб.): 45% от ФОТ | 0,03 1/100*3 | 50413,41 50413,41 |  | 1512 | 1512 |  | 278 | 8.34
166 | ФЕРм08-02-472-02 Приказ Минстроя России от 30.12.2016 №1039/пр | Заземлитель горизонтальный из стали: полосовой сечением 160 мм2 (100 м) ИНДЕКС К ПОЗИЦИИ: ФЕРм08-02-472-02 Индекс 2 квартал 2019 г. к ФЕРм08-02-472-02 ОЗП=21,64; ЭМ=6,79; ЗПМ=21,64; МАТ=1,75 Электромонтажные работы на других объектах: НР (813 руб.): 95% от ФОТ СП (556 руб.): 65% от ФОТ | 0,24 1/100*24 | 5380,59 3376,71 | 437,62 119,45 | 1291 | 810 | 105 29 | 16.6 | 3.98
167 | ФССЦ-08.3.07.01-0042 Приказ Минстроя России от 30.12.2016 №1039/пр | Сталь полосовая: 40х4 мм, кипящая (т) ИНДЕКС К ПОЗИЦИИ: ФССЦ-08.3.07.01-0042 Индекс 2 квартал 2019 г. к ФССЦ-08.3.07.01-0042 МАТ=8,15 Материалы для монтажных работ | 0,03024 1,26/1000*24 | 50530 |  | 1528
168 | ФЕРм08-02-471-01 Приказ Минстроя России от 30.12.2016 №1039/пр | Заземлитель вертикальный из угловой стали размером: 50х50х5 мм (10 шт) ИНДЕКС К ПОЗИЦИИ: ФЕРм08-02-471-01 Индекс 2 квартал 2019 г. к ФЕРм08-02-471-01 ОЗП=21,64; ЭМ=7,01; ЗПМ=21,64; МАТ=1,78 Электромонтажные работы на других объектах: НР (1768 руб.): 95% от ФОТ СП (1210 руб.): 65% от ФОТ | 0,8 1/10*8 | 3377,41 2176,55 | 336,06 103,22 | 2702 | 1741 | 269 83 | 10.7 | 8.56
169 | ФССЦ-08.3.08.02-0052 Приказ Минстроя России от 30.12.2016 №1039/пр | Сталь угловая равнополочная, марка стали: ВСт3кп2, размером 50x50x5 мм (т) ИНДЕКС К ПОЗИЦИИ: ФССЦ-08.3.08.02-0052 Индекс 2 квартал 2019 г. к ФССЦ-08.3.08.02-0052 МАТ=7,78 Материалы для монтажных работ | 0,0754 3,77*2,5/1000*8 | 44836.14 |  | 3381
170 | ФЕР01-02-061-02 Приказ Минстроя России от 30.12.2016 №1039/пр | Засыпка вручную траншей, пазух котлованов и ям, группа грунтов: 2 (100 м3) ИНДЕКС К ПОЗИЦИИ: ФЕР01-02-061-02 Индекс 2 квартал 2019 г. к ФЕР01-02-061-02 ОЗП=21,64; ЗПМ=21,64 Земляные работы, выполняемые ручным способом: НР (386 руб.): 80% от ФОТ СП (217 руб.): 45% от ФОТ | 0,03 1/100*3 | 15775,56 15775,56 |  | 473 | 473 |  | 97.2 | 2.92
171 | ФЕР33-04-027-03 Приказ Минстроя России от 30.12.2016 №1039/пр | Установка мачтовых трансформаторных подстанций мощностью до 250 кВ·А,: установка строительных конструкций (шт) ИНДЕКС К ПОЗИЦИИ: ФЕР33-04-027-03 Индекс 2 квартал 2019 г. к ФЕР33-04-027-03 ОЗП=21,64; ЭМ=7,09; ЗПМ=21,64; МАТ=11,83 Линии электропередачи: НР (1296 руб.): 105% от ФОТ СП (740 руб.): 60% от ФОТ | 1 | 2518,55 772,76 | 1709,12 436,7 | 2519 | 773 | 1709 437 | 4.03 | 4.03
172 | ФЕР33-04-003-01 Приказ Минстроя России от 30.12.2016 №1039/пр | Установка железобетонных опор ВЛ 0,38; 6-10 кВ с траверсами без приставок: одностоечных (шт) ИНДЕКС К ПОЗИЦИИ: ФЕР33-04-003-01 Индекс 2 квартал 2019 г. к ФЕР33-04-003-01 ОЗП=21,64; ЭМ=7,1; ЗПМ=21,64; МАТ=7,16 Линии электропередачи: НР (1042 руб.): 105% от ФОТ СП (595 руб.): 60% от ФОТ | 1 | 1911,02 728,62 | 855,83 243,45 | 1911 | 729 | 856 243 | 3.8 | 3.8
173 |  | Узел крепления подкоса У-3 (шт) Материалы | 1 | 813.92 |  | 814
Поставка Заказчика
Стойка опоры: СВ 105-5
175 | GB000012150 | Опора железобетонная СВ-105-5, ТУ-5863-00700113557-94 (шт) Материалы для монтажных работ | 3
176 | ФССЦпг-01-01-01-003 Приказ Минстроя России от 30.12.2016 №1039/пр | Погрузо-разгрузочные работы при автомобильных перевозках: Погрузка изделий из сборного железобетона, бетона, керамзитобетона массой до 3 т (1 т груза) ИНДЕКС К ПОЗИЦИИ: ФССЦпг01-01-01-003 Индекс 4 кв. 2018 г. к ФССЦпг01-01-01-003 ЭМ=13,28 Погрузо-разгрузочные работы: НР 0% от ФОТ СП 0% от ФОТ | 3,525 1,175*3 | 142.23 | 142.23 | 501 |  | 501
177 | ФССЦпг-03-01-01-011 Приказ Минстроя России от 30.12.2016 №1039/пр | Перевозка грузов автомобилями бортовыми грузоподъемностью до 15 т на расстояние: I класс груза до 11 км (1 т груза) ИНДЕКС К ПОЗИЦИИ: ФССЦпг03-01-01-011 Индекс 2 квартал 2019 г. к ФССЦпг03-01-01-011 ЭМ=10,97 Перевозка грузов автотранспортом: НР 0% от ФОТ СП 0% от ФОТ | 3,525 1,175*3 | 141.95 | 141.95 | 500 |  | 500
178 | ФССЦпг-01-01-02-003 Приказ Минстроя России от 30.12.2016 №1039/пр | Погрузо-разгрузочные работы при автомобильных перевозках: Разгрузка изделий из сборного железобетона, бетона, керамзитобетона массой до 3 т (1 т груза) ИНДЕКС К ПОЗИЦИИ: ФССЦпг01-01-02-003 Индекс 4 кв. 2018 г. к ФССЦпг01-01-02-003 ЭМ=13,28 Погрузо-разгрузочные работы: НР 0% от ФОТ СП 0% от ФОТ | 3,525 1,175*3 | 142.23 | 142.23 | 501 |  | 501
179 | ФЕР33-04-027-04 Приказ Минстроя России от 30.12.2016 №1039/пр | Установка мачтовых трансформаторных подстанций мощностью до 250 кВ·А,: установка оборудования (шт) ИНДЕКС К ПОЗИЦИИ: ФЕР33-04-027-04 Индекс 2 квартал 2019 г. к ФЕР33-04-027-04 ОЗП=21,64; ЭМ=7,65; ЗПМ=21,64 Линии электропередачи: НР (15458 руб.): 105% от ФОТ СП (8833 руб.): 60% от ФОТ | 1 | 16278,21 13467,22 | 2810,99 965,58 | 16278 | 13467 | 2811 966 | 65.44 | 65.44
180 | ФЕР33-04-030-03 Приказ Минстроя России от 30.12.2016 №1039/пр | Установка разъединителей: с помощью механизмов (компл.) ИНДЕКС К ПОЗИЦИИ: ФЕР33-04-030-03 Индекс 2 квартал 2019 г. к ФЕР33-04-030-03 ОЗП=21,64; ЭМ=7,74; ЗПМ=21,64; МАТ=11,03 Линии электропередачи: НР (2203 руб.): 105% от ФОТ СП (1259 руб.): 60% от ФОТ | 1 | 2566,46 1761,28 | 780,58 295,82 | 2566 | 1761 | 781 296 | 8.09 | 8.09
181 | ФССЦ-22.2.02.07-0003 Приказ Минстроя России от 30.12.2016 №1039/пр | Конструкции стальные: порталов ОРУ К-т констр.под РЛНД-10/400 (54,02кг) (РА-1,РА-2,РА-3=2шт, РА-4,РА-5=3шт;,Х-7=3шт,Х-8,ЗП-1(4,5м) (т) ИНДЕКС К ПОЗИЦИИ: ФССЦ-22.2.02.07-0003 Индекс 2 квартал 2019 г. к ФССЦ-22.2.02.07-0003 МАТ=5,49 Материалы для монтажных работ | 0,05402 (54,02)/1000*1 | 68625 |  | 3707
182 |  | Разъединитель РЛНД-1-10-400 (шт) Материалы | 1 | 7257.53 |  | 7258
183 | ФЕРм08-02-472-09 Приказ Минстроя России от 30.12.2016 №1039/пр | Проводник заземляющий открыто по строительным основаниям: из круглой стали диаметром 12 мм (100 м) ИНДЕКС К ПОЗИЦИИ: ФЕРм08-02-472-09 Индекс 2 квартал 2019 г. к ФЕРм08-02-472-09 ОЗП=21,64; ЭМ=6,68; ЗПМ=21,64; МАТ=2,11 Электромонтажные работы на других объектах: НР (601 руб.): 95% от ФОТ СП (411 руб.): 65% от ФОТ | 0,14 (6+8)/100*1 | 6024,91 4332,76 | 407,35 103,22 | 843 | 607 | 57 14 | 21.3 | 2.98
184 | ФССЦ-08.3.04.02-0092 Приказ Минстроя России от 30.12.2016 №1039/пр | Сталь круглая углеродистая обыкновенного качества марки ВСт3пс5-1 диаметром: 10 мм (т) ИНДЕКС К ПОЗИЦИИ: ФССЦ-08.3.04.02-0092 Индекс 2 квартал 2019 г. к ФССЦ-08.3.04.02-0092 МАТ=8,01 Материалы для монтажных работ | 0,008624 0,616*(6+8)/1000*1 | 41892.38 |  | 361
185 | ФССЦ-20.1.01.11-0001 Приказ Минстроя России от 30.12.2016 №1039/пр | Зажим: плашечный (шт) ИНДЕКС К ПОЗИЦИИ: ФССЦ-20.1.01.11-0001 Индекс 2 квартал 2019 г. к ФССЦ-20.1.01.11-0001 МАТ=3,72 Материалы для монтажных работ | 2 2*1 | 51.15 |  | 102
186 | ФЕРм08-02-472-02 Приказ Минстроя России от 30.12.2016 №1039/пр | Заземлитель из стали: полосовой сечением 160 мм2 (заземление РЛНД) (100 м) ИНДЕКС К ПОЗИЦИИ: ФЕРм08-02-472-02 Индекс 2 квартал 2019 г. к ФЕРм08-02-472-02 ОЗП=21,64; ЭМ=6,79; ЗПМ=21,64; МАТ=1,75 Электромонтажные работы на других объектах: НР (305 руб.): 95% от ФОТ СП (209 руб.): 65% от ФОТ | 0,09 9/100*1 | 5380,59 3376,71 | 437,62 119,45 | 484 | 304 | 39 11 | 16.6 | 1.49
187 | ФССЦ-08.3.07.01-0042 Приказ Минстроя России от 30.12.2016 №1039/пр | Сталь полосовая: 40х4 мм, кипящая (т) ИНДЕКС К ПОЗИЦИИ: ФССЦ-08.3.07.01-0042 Индекс 2 квартал 2019 г. к ФССЦ-08.3.07.01-0042 МАТ=8,15 Материалы для монтажных работ | 0,01134 1,26*9/1000*1 | 50530 |  | 573
188 | ФЕРм08-02-471-01 Приказ Минстроя России от 30.12.2016 №1039/пр | Заземлитель из угловой стали размером: 50х50х5 мм (заземление РЛНД) (10 шт) ИНДЕКС К ПОЗИЦИИ: ФЕРм08-02-471-01 Индекс 2 квартал 2019 г. к ФЕРм08-02-471-01 ОЗП=21,64; ЭМ=7,01; ЗПМ=21,64; МАТ=1,78 Электромонтажные работы на других объектах: НР (663 руб.): 95% от ФОТ СП (454 руб.): 65% от ФОТ | 0,3 3/10*1 | 3377,41 2176,55 | 336,06 103,22 | 1013 | 653 | 101 31 | 10.7 | 3.21
189 | ФССЦ-08.3.08.02-0052 Приказ Минстроя России от 30.12.2016 №1039/пр | Сталь угловая равнополочная, марка стали: ВСт3кп2, размером 50x50x5 мм (т) ИНДЕКС К ПОЗИЦИИ: ФССЦ-08.3.08.02-0052 Индекс 2 квартал 2019 г. к ФССЦ-08.3.08.02-0052 МАТ=7,78 Материалы для монтажных работ | 0,03393 3,77*3/1000*3*1 | 44836.14 |  | 1521
ПНР
190 | ФЕРп01-02-002-01 Приказ Минстроя России от 30.12.2016 №1039/пр | Трансформатор силовой трехфазный масляный двухобмоточный напряжением: до 11 кВ, мощностью до 0,32 МВА (шт) ИНДЕКС К ПОЗИЦИИ: ФЕРп01-02-002-01 Индекс 2 квартал 2019 г. к ФЕРп01-02-002-01 ОЗП=21,64 Пусконаладочные работы: 'вхолостую' - 80%, 'под нагрузкой' - 20%: НР (1171 руб.): 65% от ФОТ СП (721 руб.): 40% от ФОТ | 1 | 1767,12 1767,12 |  | 1767 | 1767 |  | 6.3 | 6.3
191 | ФЕРп01-03-002-05 Приказ Минстроя России от 30.12.2016 №1039/пр | Выключатель трехполюсный напряжением до 1 кВ с: электромагнитным, тепловым или комбинированным расцепителем, номинальный ток до 200 А (шт) ИНДЕКС К ПОЗИЦИИ: ФЕРп01-03-002-05 Индекс 2 квартал 2019 г. к ФЕРп01-03-002-05 ОЗП=21,64 Пусконаладочные работы: 'вхолостую' - 80%, 'под нагрузкой' - 20%: НР (364 руб.): 65% от ФОТ СП (224 руб.): 40% от ФОТ | 1 | 549,01 549,01 |  | 549 | 549 |  | 2.7 | 2.7
192 | ФЕРп01-11-010-02 Приказ Минстроя России от 30.12.2016 №1039/пр | Измерение сопротивления растеканию тока: контура с диагональю до 20 м (измерение) ИНДЕКС К ПОЗИЦИИ: ФЕРп01-11-010-02 Индекс 2 квартал 2019 г. к ФЕРп01-11-010-02 ОЗП=21,64 Пусконаладочные работы: 'вхолостую' - 80%, 'под нагрузкой' - 20%: НР (298 руб.): 65% от ФОТ СП (183 руб.): 40% от ФОТ | 1 | 449,03 449,03 |  | 449 | 449 |  | 1.62 | 1.62
193 | ФЕРп01-11-011-01 Приказ Минстроя России от 30.12.2016 №1039/пр | Проверка наличия цепи между заземлителями и заземленными элементами (100 измерений) ИНДЕКС К ПОЗИЦИИ: ФЕРп01-11-011-01 Индекс 2 квартал 2019 г. к ФЕРп01-11-011-01 ОЗП=21,64 Пусконаладочные работы: 'вхолостую' - 80%, 'под нагрузкой' - 20%: НР (120 руб.): 65% от ФОТ СП (74 руб.): 40% от ФОТ | 0.05 | 3591,16 3591,16 |  | 180 | 180 |  | 12.96 | 0.65
194 | ФЕРп01-11-027-02 Приказ Минстроя России от 30.12.2016 №1039/пр | Измерение токов утечки: ограничителя напряжения (измерение) ИНДЕКС К ПОЗИЦИИ: ФЕРп01-11-027-02 Индекс 2 квартал 2019 г. к ФЕРп01-11-027-02 ОЗП=21,64 Пусконаладочные работы: 'вхолостую' - 80%, 'под нагрузкой' - 20%: НР (1113 руб.): 65% от ФОТ СП (685 руб.): 40% от ФОТ | 3 | 559,83 559,83 |  | 1679 | 1679 |  | 2.02 | 6.06
Оборудование
195 О |  | МТП-40/6/0,4 согласно опросного листа (1 шт) Оборудование | 1 | 284668.37 |  | 284668
Итого по разделу 9 Строительство МТП 40/6/0,4 с/п Ракитненское, с. Гаровка-1 (ПИР, СМР) | [5 empty] | 395400 |  |  |  | 135.29
Раздел 10. Строительство ВЛ-0,4кВ от РУ-0,4кВ Ф-1 МТП 40/6/0,4 с/п Ракитненское, с. Гаровка-1 протяженностью 0,256 км (ПИР, СМР)
196 | ФЕР33-04-016-02 Приказ Минстроя России от 30.12.2016 №1039/пр | Развозка конструкций и материалов опор ВЛ 0,38-10 кВ по трассе: одностоечных железобетонных опор (шт) ИНДЕКС К ПОЗИЦИИ: ФЕР33-04-016-02 Индекс 2 квартал 2019 г. к ФЕР33-04-016-02 ОЗП=21,64; ЭМ=8,24; ЗПМ=21,64 Линии электропередачи: НР (2334 руб.): 105% от ФОТ СП (1334 руб.): 60% от ФОТ | 10 5+1*2+1*3 | 454,67 77,69 | 376,98 140,23 | 4547 | 777 | 3770 1402 | 0.44 | 4.4
197 | ФЕР33-04-016-05 Приказ Минстроя России от 30.12.2016 №1039/пр | Развозка конструкций и материалов опор ВЛ 0,38-10 кВ по трассе: материалов оснастки одностоечных опор (шт) ИНДЕКС К ПОЗИЦИИ: ФЕР33-04-016-05 Индекс 2 квартал 2019 г. к ФЕР33-04-016-05 ОЗП=21,64; ЭМ=8,68; ЗПМ=21,64 Линии электропередачи: НР (456 руб.): 105% от ФОТ СП (260 руб.): 60% от ФОТ | 5 | 139,71 44,15 | 95,56 40,9 | 699 | 221 | 478 205 | 0.25 | 1.25
198 | ФЕР33-04-016-06 Приказ Минстроя России от 30.12.2016 №1039/пр | Развозка конструкций и материалов опор ВЛ 0,38-10 кВ по трассе: материалов оснастки сложных опор (шт) ИНДЕКС К ПОЗИЦИИ: ФЕР33-04-016-06 Индекс 2 квартал 2019 г. к ФЕР33-04-016-06 ОЗП=21,64; ЭМ=8,68; ЗПМ=21,64 Линии электропередачи: НР (213 руб.): 105% от ФОТ СП (122 руб.): 60% от ФОТ | 2 1+1 | 162,21 53,02 | 109,19 46,74 | 324 | 106 | 218 93 | 0.3 | 0.6
199 | ФЕР33-04-003-01 Приказ Минстроя России от 30.12.2016 №1039/пр | Установка железобетонных опор ВЛ 0,38; 6-10 кВ с траверсами без приставок: одностоечных (шт) ИНДЕКС К ПОЗИЦИИ: ФЕР33-04-003-01 Индекс 2 квартал 2019 г. к ФЕР33-04-003-01 ОЗП=21,64; ЭМ=7,1; ЗПМ=21,64; МАТ=7,16 Линии электропередачи: НР (5205 руб.): 105% от ФОТ СП (2974 руб.): 60% от ФОТ | 5 | 1911,02 728,62 | 855,83 243,45 | 9555 | 3643 | 4279 1217 | 3.8 | 19
200 | ФЕР33-04-003-02 Приказ Минстроя России от 30.12.2016 №1039/пр | Установка железобетонных опор ВЛ 0,38; 6-10 кВ с траверсами без приставок: одностоечных с одним подкосом (шт) ИНДЕКС К ПОЗИЦИИ: ФЕР33-04-003-02 Индекс 2 квартал 2019 г. к ФЕР33-04-003-02 ОЗП=21,64; ЭМ=7,1; ЗПМ=21,64; МАТ=7,16 Линии электропередачи: НР (2229 руб.): 105% от ФОТ СП (1274 руб.): 60% от ФОТ | 1 | 3857,27 1514,58 | 2016,12 567,4 | 3857 | 1515 | 2016 567 | 7.9 | 7.9
201 | ФЕР33-04-003-03 Приказ Минстроя России от 30.12.2016 №1039/пр | Установка железобетонных опор ВЛ 0,38; 6-10 кВ с траверсами без приставок: одностоечных с двумя подкосами (шт) ИНДЕКС К ПОЗИЦИИ: ФЕР33-04-003-03 Индекс 2 квартал 2019 г. к ФЕР33-04-003-03 ОЗП=21,64; ЭМ=7,1; ЗПМ=21,64; МАТ=7,16 Линии электропередачи: НР (3460 руб.): 105% от ФОТ СП (1977 руб.): 60% от ФОТ | 1 | 5893,66 2321,76 | 3245,34 908,88 | 5894 | 2322 | 3245 909 | 12.11 | 12.11
Поставка Заказчика
Стойка опоры: СВ 95-3с
203 | 5927001069 | Опора железобетонная СВ-95-3, ТУ-5863-00700113557-94 (шт) Материалы для монтажных работ | 10
204 | ФССЦпг-01-01-01-003 Приказ Минстроя России от 30.12.2016 №1039/пр | Погрузо-разгрузочные работы при автомобильных перевозках: Погрузка изделий из сборного железобетона, бетона, керамзитобетона массой до 3 т (1 т груза) ИНДЕКС К ПОЗИЦИИ: ФССЦпг01-01-01-003 Индекс 4 кв. 2018 г. к ФССЦпг01-01-01-003 ЭМ=13,28 Погрузо-разгрузочные работы: НР 0% от ФОТ СП 0% от ФОТ | 8 0,8*10 | 142.23 | 142.23 | 1138 |  | 1138
205 | ФССЦпг-03-01-01-011 Приказ Минстроя России от 30.12.2016 №1039/пр | Перевозка грузов автомобилями бортовыми грузоподъемностью до 15 т на расстояние: I класс груза до 11 км (1 т груза) ИНДЕКС К ПОЗИЦИИ: ФССЦпг03-01-01-011 Индекс 2 квартал 2019 г. к ФССЦпг03-01-01-011 ЭМ=10,97 Перевозка грузов автотранспортом: НР 0% от ФОТ СП 0% от ФОТ | 8 0,8*10 | 141.95 | 141.95 | 1136 |  | 1136
206 | ФССЦпг-01-01-02-003 Приказ Минстроя России от 30.12.2016 №1039/пр | Погрузо-разгрузочные работы при автомобильных перевозках: Разгрузка изделий из сборного железобетона, бетона, керамзитобетона массой до 3 т (1 т груза) ИНДЕКС К ПОЗИЦИИ: ФССЦпг01-01-02-003 Индекс 4 кв. 2018 г. к ФССЦпг01-01-02-003 ЭМ=13,28 Погрузо-разгрузочные работы: НР 0% от ФОТ СП 0% от ФОТ | 8 0,8*10 | 142.23 | 142.23 | 1138 |  | 1138
207 |  | Узел крепления подкоса У-3 (шт) Материалы | 3 1+2 | 813.92 |  | 2442
208 | Справочник базовых цен на инженерно-геодезические изыскания для строительства СБЦ | Определение и закрепление мест установки опор по трассам ВЛ (1 ед.) Материалы | 2 | 6957.21 |  | 13914
209 | ФЕРм08-02-144-05 Приказ Минстроя России от 30.12.2016 №1039/пр | Присоединение к зажимам жил проводов или кабелей сечением: до 70 мм2 (100 шт) ИНДЕКС К ПОЗИЦИИ: ФЕРм08-02-144-05 Индекс 2 квартал 2019 г. к ФЕРм08-02-144-05 ОЗП=21,64; ЗПМ=21,64; МАТ=21,64 Электромонтажные работы на других объектах: НР (123 руб.): 95% от ФОТ СП (84 руб.): 65% от ФОТ | 0,04 1/100*4 | 3210,51 3147,54 |  | 128 | 126 |  | 15.12 | 0.6
210 | ФЕРм08-02-411-06 Приказ Минстроя России от 30.12.2016 №1039/пр | Ввод гибкий, наружный диаметр металлорукава: до 60 мм (шт) ИНДЕКС К ПОЗИЦИИ: ФЕРм08-02-411-06 Индекс 2 квартал 2019 г. к ФЕРм08-02-411-06 ОЗП=21,64; ЗПМ=21,64; МАТ=20,05 Электромонтажные работы на других объектах: НР (162 руб.): 95% от ФОТ СП (111 руб.): 65% от ФОТ | 1 | 253,06 166,84 |  | 253 | 167 |  | 0.82 | 0.82
211 | ФССЦ-20.2.12.03-0001 Приказ Минстроя России от 30.12.2016 №1039/пр | Трубы гибкие гофрированные двустенные "DKC" диаметром: 50 мм (10 м) ИНДЕКС К ПОЗИЦИИ: ФССЦ-20.2.12.03-0001 Индекс 2 квартал 2019 г. к ФССЦ-20.2.12.03-0001 МАТ=6,01 Материалы для монтажных работ | 0,8 8/10 | 703.77 |  | 563
212 | ФЕР33-04-017-01 Приказ Минстроя России от 30.12.2016 №1039/пр | Подвеска самонесущих изолированных проводов (СИП-2А) напряжением от 0,4 кВ до 1 кВ (со снятием напряжения) при количестве 29 опор: с использованием автогидроподъемника (1000 м) ИНДЕКС К ПОЗИЦИИ: ФЕР33-04-017-01 Индекс 2 квартал 2019 г. к ФЕР33-04-017-01 ОЗП=21,64; ЭМ=7,05; ЗПМ=21,64; МАТ=3,25 Линии электропередачи: НР (6049 руб.): 105% от ФОТ СП (3457 руб.): 60% от ФОТ | 0,256 1/1000*(256) | 59376,9 13426,11 | 21784,64 8636,09 | 15200 | 3437 | 5577 2211 | 65.24 | 16.7
Поставка Заказчика
СИП-2А 3х70+1х54,6-0,6/1,0
214 | GB0000015176 | Провода самонесущие изолированные для воздушных линий электропередачи с алюминиевыми жилами марки: СИП-2А 3х70+1х54,6-0,6/1,0 (1000 м) Материалы для монтажных работ | 0,268 округл(256*1,045/1000;3)
215 | ФССЦпг-01-01-01-045 Приказ Минстроя России от 30.12.2016 №1039/пр | Погрузо-разгрузочные работы при автомобильных перевозках: Погрузка прочих материалов, деталей (с использованием погрузчика) (1 т груза) ИНДЕКС К ПОЗИЦИИ: ФССЦпг01-01-01-045 Индекс 4 кв. 2018 г. к ФССЦпг01-01-01-045 ЭМ=13,03 Погрузо-разгрузочные работы: НР 0% от ФОТ СП 0% от ФОТ | 0,26532 1/1000*0,990*268 | 233.89 | 233.89 | 62 |  | 62
216 | ФССЦпг-03-02-01-011 Приказ Минстроя России от 30.12.2016 №1039/пр | Перевозка грузов автомобилями бортовыми грузоподъемностью до 5 т на расстояние: I класс груза до 11 км (1 т груза) ИНДЕКС К ПОЗИЦИИ: ФССЦпг03-02-01-011 Индекс 2 квартал 2019 г. к ФССЦпг03-02-01-011 ЭМ=10,52 Перевозка грузов автотранспортом: НР 0% от ФОТ СП 0% от ФОТ | 0,26532 1/1000*0,990*268 | 237.54 | 237.54 | 63 |  | 63
217 | ФССЦпг-01-01-02-045 Приказ Минстроя России от 30.12.2016 №1039/пр | Погрузо-разгрузочные работы при автомобильных перевозках: Разгрузка прочих материалов, деталей (с использованием погрузчика) (1 т груза) ИНДЕКС К ПОЗИЦИИ: ФССЦпг01-01-02-045 Индекс 4 кв. 2018 г. к ФССЦпг01-01-02-045 ЭМ=11,25 Погрузо-разгрузочные работы: НР 0% от ФОТ СП 0% от ФОТ | 0,26532 1/1000*0,990*268 | 162.11 | 162.11 | 43 |  | 43
218 | ФЕРм10-06-034-18 Приказ Минстроя России от 30.12.2016 №1039/пр Применительно маркировка провода | Антивандальная маркировка провода СИП (100 м) ИНДЕКС К ПОЗИЦИИ: ФЕРм10-06-034-18 Индекс 2 квартал 2019 г. к ФЕРм10-06-034-18 ОЗП=21,64; ЭМ=8,26; ЗПМ=21,64; МАТ=3,41 Прокладка и монтаж сетей связи: НР (99 руб.): 100% от ФОТ СП (64 руб.): 65% от ФОТ | 0,134 (1/2*0,1*268) / 100 | 1241,13 624,53 | 347,99 95,43 | 166 | 84 | 47 13 | 3 | 0.4
219 | ФЕРм08-02-472-08 Приказ Минстроя России от 30.12.2016 №1039/пр | Проводник заземляющий открыто по строительным основаниям: из круглой стали диаметром 8 мм (100 м) ИНДЕКС К ПОЗИЦИИ: ФЕРм08-02-472-08 Индекс 2 квартал 2019 г. к ФЕРм08-02-472-08 ОЗП=21,64; ЭМ=6,38; ЗПМ=21,64; МАТ=4,09 Электромонтажные работы на других объектах: НР (561 руб.): 95% от ФОТ СП (384 руб.): 65% от ФОТ | 0,14 7/100*2 | 7335 4088,66 | 298,39 59,94 | 1027 | 572 | 42 8 | 20.1 | 2.81
220 | ФССЦ-08.3.04.02-0091 Приказ Минстроя России от 30.12.2016 №1039/пр | Сталь круглая углеродистая обыкновенного качества марки ВСт3пс5-1 диаметром: 8 мм (т) ИНДЕКС К ПОЗИЦИИ: ФССЦ-08.3.04.02-0091 Индекс 2 квартал 2019 г. к ФССЦ-08.3.04.02-0091 МАТ=8,02 Материалы для монтажных работ | 0,00553 0,395*7/1000*2 | 41944.68 |  | 232
221 | ФССЦ-20.1.01.08-0014 Приказ Минстроя России от 30.12.2016 №1039/пр | Зажим ответвительный с прокалыванием изоляции (СИП): P 645 (100 шт) ИНДЕКС К ПОЗИЦИИ: ФЕРм08-02-472-09 Индекс 2 квартал 2019 г. к ФЕРм08-02-472-09 ОЗП=21,64; ЭМ=6,68; ЗПМ=21,64; МАТ=2,11 Материалы для монтажных работ | 0,02 1/100*2 | 7222.53 |  | 144
222 | ФЕРм08-02-471-01 Приказ Минстроя России от 30.12.2016 №1039/пр | Заземлитель вертикальный из угловой стали размером: 50х50х5 мм (10 шт) ИНДЕКС К ПОЗИЦИИ: ФЕРм08-02-471-01 Индекс 2 квартал 2019 г. к ФЕРм08-02-471-01 ОЗП=21,64; ЭМ=7,01; ЗПМ=21,64; МАТ=1,78 Электромонтажные работы на других объектах: НР (442 руб.): 95% от ФОТ СП (302 руб.): 65% от ФОТ | 0,2 0,1*2 | 3377,41 2176,55 | 336,06 103,22 | 675 | 435 | 67 21 | 10.7 | 2.14
223 | ФССЦ-08.3.08.02-0052 Приказ Минстроя России от 30.12.2016 №1039/пр | Сталь угловая равнополочная, марка стали: ВСт3кп2, размером 50x50x5 мм (т) ИНДЕКС К ПОЗИЦИИ: ФССЦ-08.3.08.02-0052 Индекс 2 квартал 2019 г. к ФССЦ-08.3.08.02-0052 МАТ=7,78 Материалы для монтажных работ | 0,02262 3,77*3/1000*2 | 44836.14 |  | 1014
224 | ФЕРп01-11-010-01 Приказ Минстроя России от 30.12.2016 №1039/пр | Измерение сопротивления растеканию тока: заземлителя (измерение) ИНДЕКС К ПОЗИЦИИ: ФЕРп01-11-010-01 Индекс 2 квартал 2019 г. к ФЕРп01-11-010-01 ОЗП=21,64 Пусконаладочные работы: 'вхолостую' - 80%, 'под нагрузкой' - 20%: НР (449 руб.): 65% от ФОТ СП (276 руб.): 40% от ФОТ | 2 | 338,02 338,02 |  | 676 | 676 |  | 1.22 | 2.44
225 | ФЕРм08-02-144-05 Приказ Минстроя России от 30.12.2016 №1039/пр | Присоединение к зажимам жил проводов или кабелей сечением: до 70 мм2 (100 шт) ИНДЕКС К ПОЗИЦИИ: ФЕРм08-02-144-05 Индекс 2 квартал 2019 г. к ФЕРм08-02-144-05 ОЗП=21,64; ЗПМ=21,64; МАТ=21,64 Электромонтажные работы на других объектах: НР (244 руб.): 95% от ФОТ СП (167 руб.): 65% от ФОТ | 0,08 1/100*8 | 3210,51 3147,54 |  | 257 | 252 |  | 15.12 | 1.21
226 |  | Зажим для временного заземления РС 481 (Niled) (шт.) Материалы для монтажных работ | 8 | 677.12 |  | 5417
Зеленые насаждения
227 | ФЕР01-02-119-02 Приказ Минстроя России от 30.12.2016 №1039/пр | Расчистка площадей от кустарника и мелколесья вручную: при средней поросли (100 м2) ИНДЕКС К ПОЗИЦИИ: ФЕР01-02-119-02 Индекс 2 квартал 2019 г. к ФЕР01-02-119-02 ОЗП=21,64; ЗПМ=21,64 Земляные работы, выполняемые по другим видам работ (подготовительным, сопутствующим, укрепительным): НР (100 руб.): 80% от ФОТ СП (56 руб.): 45% от ФОТ | 0.15 | 817,78 817,78 |  | 123 | 123 |  | 4.43 | 0.66
228 | ФСЭМ-91.14.02-001 Приказ Минстроя России от 30.12.2016 №1039/пр | Автомобили бортовые, грузоподъемность: до 5 т (маш.-ч) ИНДЕКС К ПОЗИЦИИ: ФСЭМ-91.14.02-001 Индекс 2 квартал 2019 г. к ФСЭМ-91.14.02-001 ЭМ=7,21; ЗПМ=21,64 Машины: НР 0% от ФОТ СП 0% от ФОТ | 4 | 473.77 | 473,77 251,02 | 1895 |  | 1895 1004
Общее заземление электроустановок разных значений и напряжений (ПУЭ п. 1.7.55)
229 | ФЕР01-02-055-03 Приказ Минстроя России от 30.12.2016 №1039/пр | Разработка грунта вручную с креплениями в траншеях шириной до 2 м, глубиной: до 2 м, группа грунтов 3 (100 м3) ИНДЕКС К ПОЗИЦИИ: ФЕР01-02-055-03 Индекс 2 квартал 2019 г. к ФЕР01-02-055-03 ОЗП=21,64; ЗПМ=21,64 Земляные работы, выполняемые ручным способом: НР (403 руб.): 80% от ФОТ СП (227 руб.): 45% от ФОТ | 0,0098 0,2*0,7/100*7 | 50413,41 50413,41 |  | 494 | 494 |  | 278 | 2.72
230 | ФЕРм08-02-472-02 Приказ Минстроя России от 30.12.2016 №1039/пр | Заземлитель горизонтальный из стали: полосовой сечением 160 мм2 (100 м) ИНДЕКС К ПОЗИЦИИ: ФЕРм08-02-472-02 Индекс 2 квартал 2019 г. к ФЕРм08-02-472-02 ОЗП=21,64; ЭМ=6,79; ЗПМ=21,64; МАТ=1,75 Электромонтажные работы на других объектах: НР (237 руб.): 95% от ФОТ СП (162 руб.): 65% от ФОТ | 0,07 1/100*7 | 5380,59 3376,71 | 437,62 119,45 | 377 | 236 | 31 8 | 16.6 | 1.16
231 | ФССЦ-08.3.07.01-0042 Приказ Минстроя России от 30.12.2016 №1039/пр | Сталь полосовая: 40х4 мм, кипящая (т) ИНДЕКС К ПОЗИЦИИ: ФССЦ-08.3.07.01-0042 Индекс 2 квартал 2019 г. к ФССЦ-08.3.07.01-0042 МАТ=8,15 Материалы для монтажных работ | 0,00882 1,26/1000*7 | 50530 |  | 446
232 | ФЕР01-02-061-02 Приказ Минстроя России от 30.12.2016 №1039/пр | Засыпка вручную траншей, пазух котлованов и ям, группа грунтов: 2 (100 м3) ИНДЕКС К ПОЗИЦИИ: ФЕР01-02-061-02 Индекс 2 квартал 2019 г. к ФЕР01-02-061-02 ОЗП=21,64; ЗПМ=21,64 Земляные работы, выполняемые ручным способом: НР (126 руб.): 80% от ФОТ СП (71 руб.): 45% от ФОТ | 0,0098 0,2*0,7/100*7 | 15775,56 15775,56 |  | 155 | 155 |  | 97.2 | 0.95
Итого по разделу 10 Строительство ВЛ-0,4кВ от РУ-0,4кВ Ф-1 МТП 40/6/0,4 с/п Ракитненское, с. Гаровка-1 протяженностью 0,256 км (ПИР, СМР) | [5 empty] | 111731 |  |  |  | 79.42
Раздел 11. Реконструкция ВЛ-0,4 кВ с. Казакевичево от опоры № 4 ф.3 ТП-3507 с. Казакевичево ул. Новожилова с заменой провода СИП4 2х16 на СИП2 3х25+1х35 протяженностью 0,020 км (Инв.№ HB008827) (заявитель: Моисеенко М.Е.) (СМР)
233 | ФЕРм08-02-144-05 Приказ Минстроя России от 30.12.2016 №1039/пр | Присоединение к зажимам жил проводов или кабелей сечением: до 70 мм2 (100 шт) ИНДЕКС К ПОЗИЦИИ: ФЕРм08-02-144-05 Индекс 2 квартал 2019 г. к ФЕРм08-02-144-05 ОЗП=21,64; ЗПМ=21,64; МАТ=21,64 Электромонтажные работы на других объектах: НР (123 руб.): 95% от ФОТ СП (84 руб.): 65% от ФОТ | 0,04 1/100*4 | 3210,51 3147,54 |  | 128 | 126 |  | 15.12 | 0.6
235 | ФЕРм08-02-411-06 Приказ Минстроя России от 30.12.2016 №1039/пр | Ввод гибкий, наружный диаметр металлорукава: до 60 мм (шт) ИНДЕКС К ПОЗИЦИИ: ФЕРм08-02-411-06 Индекс 2 квартал 2019 г. к ФЕРм08-02-411-06 ОЗП=21,64; ЗПМ=21,64; МАТ=20,05 Электромонтажные работы на других объектах: НР (162 руб.): 95% от ФОТ СП (111 руб.): 65% от ФОТ | 1 | 253,06 166,84 |  | 253 | 167 |  | 0.82 | 0.82
236 | ФССЦ-20.2.12.03-0001 Приказ Минстроя России от 30.12.2016 №1039/пр | Трубы гибкие гофрированные двустенные "DKC" диаметром: 50 мм (10 м) ИНДЕКС К ПОЗИЦИИ: ФССЦ-20.2.12.03-0001 Индекс 2 квартал 2019 г. к ФССЦ-20.2.12.03-0001 МАТ=6,01 Материалы для монтажных работ | 0,8 8/10 | 703.77 |  | 563
237 | ФЕР33-04-017-01 Приказ Минстроя России от 30.12.2016 №1039/пр | Подвеска самонесущих изолированных проводов (СИП-2А) напряжением от 0,4 кВ до 1 кВ (со снятием напряжения) при количестве 29 опор: с использованием автогидроподъемника (1000 м) ИНДЕКС К ПОЗИЦИИ: ФЕР33-04-017-01 Индекс 2 квартал 2019 г. к ФЕР33-04-017-01 ОЗП=21,64; ЭМ=7,05; ЗПМ=21,64; МАТ=3,25 Линии электропередачи: НР (2481 руб.): 105% от ФОТ СП (1418 руб.): 60% от ФОТ | 0,105 1/1000*(105) | 59376,9 13426,11 | 21784,64 8636,09 | 6235 | 1410 | 2287 907 | 65.24 | 6.85
Поставка Заказчика
СИП2А 3х35+1х54,6
239 | GB0000015176 | Провод самонесущий изолированный СИП2А 3х35+1х54,6 (1000 м) Материалы для монтажных работ | 0,11 округл(105*1,045/1000;3)
240 | ФССЦпг-01-01-01-045 Приказ Минстроя России от 30.12.2016 №1039/пр | Погрузо-разгрузочные работы при автомобильных перевозках: Погрузка прочих материалов, деталей (с использованием погрузчика) (1 т груза) ИНДЕКС К ПОЗИЦИИ: ФССЦпг01-01-01-045 Индекс 4 кв. 2018 г. к ФССЦпг01-01-01-045 ЭМ=13,03 Погрузо-разгрузочные работы: НР 0% от ФОТ СП 0% от ФОТ | 0,0682 1/1000*0,620*110 | 233.89 | 233.89 | 16 |  | 16
241 | ФССЦпг-03-02-01-048 Приказ Минстроя России от 30.12.2016 №1039/пр | Перевозка грузов автомобилями бортовыми грузоподъемностью до 5 т на расстояние: I класс груза до 48 км (1 т груза) ИНДЕКС К ПОЗИЦИИ: ФССЦпг03-02-01-048 Индекс 2 квартал 2019 г. к ФССЦпг03-02-01-048 ЭМ=10,52 Перевозка грузов автотранспортом: НР 0% от ФОТ СП 0% от ФОТ | 0,0682 1/1000*0,620*110 | 474.98 | 474.98 | 32 |  | 32
242 | ФССЦпг-01-01-02-045 Приказ Минстроя России от 30.12.2016 №1039/пр | Погрузо-разгрузочные работы при автомобильных перевозках: Разгрузка прочих материалов, деталей (с использованием погрузчика) (1 т груза) ИНДЕКС К ПОЗИЦИИ: ФССЦпг01-01-02-045 Индекс 4 кв. 2018 г. к ФССЦпг01-01-02-045 ЭМ=11,25 Погрузо-разгрузочные работы: НР 0% от ФОТ СП 0% от ФОТ | 0,0682 1/1000*0,620*110 | 162.11 | 162.11 | 11 |  | 11
243 | ФЕРм10-06-034-18 Приказ Минстроя России от 30.12.2016 №1039/пр Применительно маркировка провода | Антивандальная маркировка провода СИП (100 м) ИНДЕКС К ПОЗИЦИИ: ФЕРм10-06-034-18 Индекс 2 квартал 2019 г. к ФЕРм10-06-034-18 ОЗП=21,64; ЭМ=8,26; ЗПМ=21,64; МАТ=3,41 Прокладка и монтаж сетей связи: НР (40 руб.): 100% от ФОТ СП (26 руб.): 65% от ФОТ | 0,055 (1/2*0,1*110) / 100 | 1241,13 624,53 | 347,99 95,43 | 68 | 34 | 19 5 | 3 | 0.17
244 | ФЕРм08-02-472-08 Приказ Минстроя России от 30.12.2016 №1039/пр | Проводник заземляющий открыто по строительным основаниям: из круглой стали диаметром 8 мм (100 м) ИНДЕКС К ПОЗИЦИИ: ФЕРм08-02-472-08 Индекс 2 квартал 2019 г. к ФЕРм08-02-472-08 ОЗП=21,64; ЭМ=6,38; ЗПМ=21,64; МАТ=4,09 Электромонтажные работы на других объектах: НР (281 руб.): 95% от ФОТ СП (192 руб.): 65% от ФОТ | 0,07 7/100*1 | 7335 4088,66 | 298,39 59,94 | 513 | 286 | 21 4 | 20.1 | 1.41
245 | ФССЦ-08.3.04.02-0091 Приказ Минстроя России от 30.12.2016 №1039/пр | Сталь круглая углеродистая обыкновенного качества марки ВСт3пс5-1 диаметром: 8 мм (т) ИНДЕКС К ПОЗИЦИИ: ФССЦ-08.3.04.02-0091 Индекс 2 квартал 2019 г. к ФССЦ-08.3.04.02-0091 МАТ=8,02 Материалы для монтажных работ | 0,002765 0,395*7/1000*1 | 41944.68 |  | 116
246 | ФССЦ-20.1.01.08-0014 Приказ Минстроя России от 30.12.2016 №1039/пр | Зажим ответвительный с прокалыванием изоляции (СИП): P 645 (100 шт) ИНДЕКС К ПОЗИЦИИ: ФЕРм08-02-472-09 Индекс 2 квартал 2019 г. к ФЕРм08-02-472-09 ОЗП=21,64; ЭМ=6,68; ЗПМ=21,64; МАТ=2,11 Материалы для монтажных работ | 0,01 1/100*1 | 7222.53 |  | 72
247 | ФЕРм08-02-471-01 Приказ Минстроя России от 30.12.2016 №1039/пр | Заземлитель вертикальный из угловой стали размером: 50х50х5 мм (10 шт) ИНДЕКС К ПОЗИЦИИ: ФЕРм08-02-471-01 Индекс 2 квартал 2019 г. к ФЕРм08-02-471-01 ОЗП=21,64; ЭМ=7,01; ЗПМ=21,64; МАТ=1,78 Электромонтажные работы на других объектах: НР (220 руб.): 95% от ФОТ СП (151 руб.): 65% от ФОТ | 0,1 0,1*1 | 3377,41 2176,55 | 336,06 103,22 | 338 | 218 | 34 10 | 10.7 | 1.07
248 | ФССЦ-08.3.08.02-0052 Приказ Минстроя России от 30.12.2016 №1039/пр | Сталь угловая равнополочная, марка стали: ВСт3кп2, размером 50x50x5 мм (т) ИНДЕКС К ПОЗИЦИИ: ФССЦ-08.3.08.02-0052 Индекс 2 квартал 2019 г. к ФССЦ-08.3.08.02-0052 МАТ=7,78 Материалы для монтажных работ | 0,01131 3,77*3/1000*1 | 44836.14 |  | 507
249 | ФЕРп01-11-010-01 Приказ Минстроя России от 30.12.2016 №1039/пр | Измерение сопротивления растеканию тока: заземлителя (измерение) ИНДЕКС К ПОЗИЦИИ: ФЕРп01-11-010-01 Индекс 2 квартал 2019 г. к ФЕРп01-11-010-01 ОЗП=21,64 Пусконаладочные работы: 'вхолостую' - 80%, 'под нагрузкой' - 20%: НР (224 руб.): 65% от ФОТ СП (138 руб.): 40% от ФОТ | 1 | 338,02 338,02 |  | 338 | 338 |  | 1.22 | 1.22
250 | ФЕРм08-02-144-05 Приказ Минстроя России от 30.12.2016 №1039/пр | Присоединение к зажимам жил проводов или кабелей сечением: до 70 мм2 (100 шт) ИНДЕКС К ПОЗИЦИИ: ФЕРм08-02-144-05 Индекс 2 квартал 2019 г. к ФЕРм08-02-144-05 ОЗП=21,64; ЗПМ=21,64; МАТ=21,64 Электромонтажные работы на других объектах: НР (244 руб.): 95% от ФОТ СП (167 руб.): 65% от ФОТ | 0,08 1/100*8 | 3210,51 3147,54 |  | 257 | 252 |  | 15.12 | 1.21
251 |  | Зажим для временного заземления РС 481 (Niled) (шт.) Материалы для монтажных работ | 8 | 677.12 |  | 5417
Итого по разделу 11 Реконструкция ВЛ-0,4 кВ с. Казакевичево от опоры № 4 ф.3 ТП-3507 с. Казакевичево ул. Новожилова с заменой провода СИП4 2х16 на СИП2 3х25+1х35 протяженностью 0,020 км (Инв.№ HB008827) (заявитель: Моисеенко М.Е.) (СМР) | [5 empty] | 21225 |  |  |  | 13.61
Раздел 12. Строительство ВЛ-0,4 кВ от установленной опоры в пролете опор №6-5 Ф-1 ТП-1343 с. Князе-Волконское протяженностью 0,040 км (заявитель: Кузнецова Т.А.) (ПИР, СМР)
252 | ФЕР33-04-016-02 Приказ Минстроя России от 30.12.2016 №1039/пр | Развозка конструкций и материалов опор ВЛ 0,38-10 кВ по трассе: одностоечных железобетонных опор (шт) ИНДЕКС К ПОЗИЦИИ: ФЕР33-04-016-02 Индекс 2 квартал 2019 г. к ФЕР33-04-016-02 ОЗП=21,64; ЭМ=8,24; ЗПМ=21,64 Линии электропередачи: НР (933 руб.): 105% от ФОТ СП (533 руб.): 60% от ФОТ | 4 2*2 | 454,67 77,69 | 376,98 140,23 | 1819 | 311 | 1508 561 | 0.44 | 1.76
253 | ФЕР33-04-016-06 Приказ Минстроя России от 30.12.2016 №1039/пр | Развозка конструкций и материалов опор ВЛ 0,38-10 кВ по трассе: материалов оснастки сложных опор (шт) ИНДЕКС К ПОЗИЦИИ: ФЕР33-04-016-06 Индекс 2 квартал 2019 г. к ФЕР33-04-016-06 ОЗП=21,64; ЭМ=8,68; ЗПМ=21,64 Линии электропередачи: НР (213 руб.): 105% от ФОТ СП (122 руб.): 60% от ФОТ | 2 | 162,21 53,02 | 109,19 46,74 | 324 | 106 | 218 93 | 0.3 | 0.6
254 | ФЕР33-04-003-02 Приказ Минстроя России от 30.12.2016 №1039/пр | Установка железобетонных опор ВЛ 0,38; 6-10 кВ с траверсами без приставок: одностоечных с одним подкосом (шт) ИНДЕКС К ПОЗИЦИИ: ФЕР33-04-003-02 Индекс 2 квартал 2019 г. к ФЕР33-04-003-02 ОЗП=21,64; ЭМ=7,1; ЗПМ=21,64; МАТ=7,16 Линии электропередачи: НР (4460 руб.): 105% от ФОТ СП (2549 руб.): 60% от ФОТ | 2 | 3857,27 1514,58 | 2016,12 567,4 | 7715 | 3029 | 4032 1135 | 7.9 | 15.8
Поставка Заказчика
Стойка опоры: СВ 95-3с
256 | 5927001069 | Опора железобетонная СВ-95-3, ТУ-5863-00700113557-94 (шт) Материалы для монтажных работ | 4
257 | ФССЦпг-01-01-01-003 Приказ Минстроя России от 30.12.2016 №1039/пр | Погрузо-разгрузочные работы при автомобильных перевозках: Погрузка изделий из сборного железобетона, бетона, керамзитобетона массой до 3 т (1 т груза) ИНДЕКС К ПОЗИЦИИ: ФССЦпг01-01-01-003 Индекс 4 кв. 2018 г. к ФССЦпг01-01-01-003 ЭМ=13,28 Погрузо-разгрузочные работы: НР 0% от ФОТ СП 0% от ФОТ | 3,2 0,8*4 | 142.23 | 142.23 | 455 |  | 455
258 | ФССЦпг-03-01-01-029 Приказ Минстроя России от 30.12.2016 №1039/пр | Перевозка грузов автомобилями бортовыми грузоподъемностью до 15 т на расстояние: I класс груза до 29 км (1 т груза) ИНДЕКС К ПОЗИЦИИ: ФССЦпг03-01-01-029 Индекс 2 квартал 2019 г. к ФССЦпг03-01-01-029 ЭМ=10,97 Перевозка грузов автотранспортом: НР 0% от ФОТ СП 0% от ФОТ | 3,2 0,8*4 | 196.25 | 196.25 | 628 |  | 628
259 | ФССЦпг-01-01-02-003 Приказ Минстроя России от 30.12.2016 №1039/пр | Погрузо-разгрузочные работы при автомобильных перевозках: Разгрузка изделий из сборного железобетона, бетона, керамзитобетона массой до 3 т (1 т груза) ИНДЕКС К ПОЗИЦИИ: ФССЦпг01-01-02-003 Индекс 4 кв. 2018 г. к ФССЦпг01-01-02-003 ЭМ=13,28 Погрузо-разгрузочные работы: НР 0% от ФОТ СП 0% от ФОТ | 3,2 0,8*4 | 142.23 | 142.23 | 455 |  | 455
260 |  | Узел крепления подкоса У-3 (шт) Материалы | 2 | 813.92 |  | 1628
261 | Справочник базовых цен на инженерно-геодезические изыскания для строительства СБЦ | Определение и закрепление мест установки опор по трассам ВЛ (1 ед.) Материалы | 2 | 6957.21 |  | 13914
262 | ФЕРм08-02-144-05 Приказ Минстроя России от 30.12.2016 №1039/пр | Присоединение к зажимам жил проводов или кабелей сечением: до 70 мм2 (100 шт) ИНДЕКС К ПОЗИЦИИ: ФЕРм08-02-144-05 Индекс 2 квартал 2019 г. к ФЕРм08-02-144-05 ОЗП=21,64; ЗПМ=21,64; МАТ=21,64 Электромонтажные работы на других объектах: НР (123 руб.): 95% от ФОТ СП (84 руб.): 65% от ФОТ | 0,04 1/100*4 | 3210,51 3147,54 |  | 128 | 126 |  | 15.12 | 0.6
263 |  | Ответвительный зажим Р 70 (шт.) Материалы для монтажных работ | 4 | 253.25 |  | 1013
264 | ФЕР33-04-017-01 Приказ Минстроя России от 30.12.2016 №1039/пр | Подвеска самонесущих изолированных проводов (СИП-2А) напряжением от 0,4 кВ до 1 кВ (со снятием напряжения) при количестве 29 опор: с использованием автогидроподъемника (1000 м) ИНДЕКС К ПОЗИЦИИ: ФЕР33-04-017-01 Индекс 2 квартал 2019 г. к ФЕР33-04-017-01 ОЗП=21,64; ЭМ=7,05; ЗПМ=21,64; МАТ=3,25 Линии электропередачи: НР (945 руб.): 105% от ФОТ СП (540 руб.): 60% от ФОТ | 0,04 1/1000*(40) | 59376,9 13426,11 | 21784,64 8636,09 | 2375 | 537 | 871 345 | 65.24 | 2.61
Поставка Заказчика
СИП2А 3х35+1х54,6
266 | GB0000015176 | Провод самонесущий изолированный СИП2А 3х35+1х54,6 (1000 м) Материалы для монтажных работ | 0,042 округл(40*1,045/1000;3)
267 | ФССЦпг-01-01-01-045 Приказ Минстроя России от 30.12.2016 №1039/пр | Погрузо-разгрузочные работы при автомобильных перевозках: Погрузка прочих материалов, деталей (с использованием погрузчика) (1 т груза) ИНДЕКС К ПОЗИЦИИ: ФССЦпг01-01-01-045 Индекс 4 кв. 2018 г. к ФССЦпг01-01-01-045 ЭМ=13,03 Погрузо-разгрузочные работы: НР 0% от ФОТ СП 0% от ФОТ | 0,02604 1/1000*0,620*42 | 233.89 | 233.89 | 6 |  | 6
268 | ФССЦпг-03-02-01-029 Приказ Минстроя России от 30.12.2016 №1039/пр | Перевозка грузов автомобилями бортовыми грузоподъемностью до 5 т на расстояние: I класс груза до 29 км (1 т груза) ИНДЕКС К ПОЗИЦИИ: ФССЦпг03-02-01-029 Индекс 2 квартал 2019 г. к ФССЦпг03-02-01-029 ЭМ=10,52 Перевозка грузов автотранспортом: НР 0% от ФОТ СП 0% от ФОТ | 0,02604 1/1000*0,620*42 | 353.05 | 353.05 | 9 |  | 9
269 | ФССЦпг-01-01-02-045 Приказ Минстроя России от 30.12.2016 №1039/пр | Погрузо-разгрузочные работы при автомобильных перевозках: Разгрузка прочих материалов, деталей (с использованием погрузчика) (1 т груза) ИНДЕКС К ПОЗИЦИИ: ФССЦпг01-01-02-045 Индекс 4 кв. 2018 г. к ФССЦпг01-01-02-045 ЭМ=11,25 Погрузо-разгрузочные работы: НР 0% от ФОТ СП 0% от ФОТ | 0,02604 1/1000*0,620*42 | 162.11 | 162.11 | 4 |  | 4
270 | ФЕРм10-06-034-18 Приказ Минстроя России от 30.12.2016 №1039/пр Применительно маркировка провода | Антивандальная маркировка провода СИП (100 м) ИНДЕКС К ПОЗИЦИИ: ФЕРм10-06-034-18 Индекс 2 квартал 2019 г. к ФЕРм10-06-034-18 ОЗП=21,64; ЭМ=8,26; ЗПМ=21,64; МАТ=3,41 Прокладка и монтаж сетей связи: НР (15 руб.): 100% от ФОТ СП (10 руб.): 65% от ФОТ | 0,021 (1/2*0,1*42) / 100 | 1241,13 624,53 | 347,99 95,43 | 26 | 13 | 7 2 | 3 | 0.06
271 | ФЕРм08-02-472-08 Приказ Минстроя России от 30.12.2016 №1039/пр | Проводник заземляющий открыто по строительным основаниям: из круглой стали диаметром 8 мм (100 м) ИНДЕКС К ПОЗИЦИИ: ФЕРм08-02-472-08 Индекс 2 квартал 2019 г. к ФЕРм08-02-472-08 ОЗП=21,64; ЭМ=6,38; ЗПМ=21,64; МАТ=4,09 Электромонтажные работы на других объектах: НР (281 руб.): 95% от ФОТ СП (192 руб.): 65% от ФОТ | 0,07 7/100*1 | 7335 4088,66 | 298,39 59,94 | 513 | 286 | 21 4 | 20.1 | 1.41
272 | ФССЦ-08.3.04.02-0091 Приказ Минстроя России от 30.12.2016 №1039/пр | Сталь круглая углеродистая обыкновенного качества марки ВСт3пс5-1 диаметром: 8 мм (т) ИНДЕКС К ПОЗИЦИИ: ФССЦ-08.3.04.02-0091 Индекс 2 квартал 2019 г. к ФССЦ-08.3.04.02-0091 МАТ=8,02 Материалы для монтажных работ | 0,002765 0,395*7/1000*1 | 41944.68 |  | 116
273 | ФССЦ-20.1.01.08-0014 Приказ Минстроя России от 30.12.2016 №1039/пр | Зажим ответвительный с прокалыванием изоляции (СИП): P 645 (100 шт) ИНДЕКС К ПОЗИЦИИ: ФЕРм08-02-472-09 Индекс 2 квартал 2019 г. к ФЕРм08-02-472-09 ОЗП=21,64; ЭМ=6,68; ЗПМ=21,64; МАТ=2,11 Материалы для монтажных работ | 0,01 1/100*1 | 7222.53 |  | 72
274 | ФЕРм08-02-471-01 Приказ Минстроя России от 30.12.2016 №1039/пр | Заземлитель вертикальный из угловой стали размером: 50х50х5 мм (10 шт) ИНДЕКС К ПОЗИЦИИ: ФЕРм08-02-471-01 Индекс 2 квартал 2019 г. к ФЕРм08-02-471-01 ОЗП=21,64; ЭМ=7,01; ЗПМ=21,64; МАТ=1,78 Электромонтажные работы на других объектах: НР (220 руб.): 95% от ФОТ СП (151 руб.): 65% от ФОТ | 0,1 0,1*1 | 3377,41 2176,55 | 336,06 103,22 | 338 | 218 | 34 10 | 10.7 | 1.07
275 | ФССЦ-08.3.08.02-0052 Приказ Минстроя России от 30.12.2016 №1039/пр | Сталь угловая равнополочная, марка стали: ВСт3кп2, размером 50x50x5 мм (т) ИНДЕКС К ПОЗИЦИИ: ФССЦ-08.3.08.02-0052 Индекс 2 квартал 2019 г. к ФССЦ-08.3.08.02-0052 МАТ=7,78 Материалы для монтажных работ | 0,01131 3,77*3/1000*1 | 44836.14 |  | 507
276 | ФЕРп01-11-010-01 Приказ Минстроя России от 30.12.2016 №1039/пр | Измерение сопротивления растеканию тока: заземлителя (измерение) ИНДЕКС К ПОЗИЦИИ: ФЕРп01-11-010-01 Индекс 2 квартал 2019 г. к ФЕРп01-11-010-01 ОЗП=21,64 Пусконаладочные работы: 'вхолостую' - 80%, 'под нагрузкой' - 20%: НР (224 руб.): 65% от ФОТ СП (138 руб.): 40% от ФОТ | 1 | 338,02 338,02 |  | 338 | 338 |  | 1.22 | 1.22
277 | ФЕРм08-02-144-05 Приказ Минстроя России от 30.12.2016 №1039/пр | Присоединение к зажимам жил проводов или кабелей сечением: до 70 мм2 (100 шт) ИНДЕКС К ПОЗИЦИИ: ФЕРм08-02-144-05 Индекс 2 квартал 2019 г. к ФЕРм08-02-144-05 ОЗП=21,64; ЗПМ=21,64; МАТ=21,64 Электромонтажные работы на других объектах: НР (123 руб.): 95% от ФОТ СП (84 руб.): 65% от ФОТ | 0,04 1/100*4 | 3210,51 3147,54 |  | 128 | 126 |  | 15.12 | 0.6
278 |  | Зажим для временного заземления РС 481 (Niled) (шт.) Материалы для монтажных работ | 4 | 677.12 |  | 2708
Итого по разделу 12 Строительство ВЛ-0,4 кВ от установленной опоры в пролете опор №6-5 Ф-1 ТП-1343 с. Князе-Волконское протяженностью 0,040 км (заявитель: Кузнецова Т.А.) (ПИР, СМР) | [5 empty] | 47863 |  |  |  | 26.24
Раздел 13. Реконструкция ВЛ-0,4 кВ с.Константиновка от опоры № 13/2 ф. 1 ТП-1464 с. Константиновка установка коса (Инв№ HB009371) (заявитель: Игнатов Ю.А.) (ПИР, СМР)
279 | ФЕР33-04-016-02 Приказ Минстроя России от 30.12.2016 №1039/пр | Развозка конструкций и материалов опор ВЛ 0,38-10 кВ по трассе: одностоечных железобетонных опор (шт) ИНДЕКС К ПОЗИЦИИ: ФЕР33-04-016-02 Индекс 2 квартал 2019 г. к ФЕР33-04-016-02 ОЗП=21,64; ЭМ=8,24; ЗПМ=21,64 Линии электропередачи: НР (700 руб.): 105% от ФОТ СП (400 руб.): 60% от ФОТ | 3 1+1*2 | 454,67 77,69 | 376,98 140,23 | 1364 | 233 | 1131 421 | 0.44 | 1.32
280 | ФЕР33-04-016-05 Приказ Минстроя России от 30.12.2016 №1039/пр | Развозка конструкций и материалов опор ВЛ 0,38-10 кВ по трассе: материалов оснастки одностоечных опор (шт) ИНДЕКС К ПОЗИЦИИ: ФЕР33-04-016-05 Индекс 2 квартал 2019 г. к ФЕР33-04-016-05 ОЗП=21,64; ЭМ=8,68; ЗПМ=21,64 Линии электропередачи: НР (91 руб.): 105% от ФОТ СП (52 руб.): 60% от ФОТ | 1 | 139,71 44,15 | 95,56 40,9 | 140 | 44 | 96 41 | 0.25 | 0.25
281 | ФЕР33-04-016-06 Приказ Минстроя России от 30.12.2016 №1039/пр | Развозка конструкций и материалов опор ВЛ 0,38-10 кВ по трассе: материалов оснастки сложных опор (шт) ИНДЕКС К ПОЗИЦИИ: ФЕР33-04-016-06 Индекс 2 квартал 2019 г. к ФЕР33-04-016-06 ОЗП=21,64; ЭМ=8,68; ЗПМ=21,64 Линии электропередачи: НР (107 руб.): 105% от ФОТ СП (61 руб.): 60% от ФОТ | 1 | 162,21 53,02 | 109,19 46,74 | 162 | 53 | 109 47 | 0.3 | 0.3
282 | ФЕР33-04-003-01 Приказ Минстроя России от 30.12.2016 №1039/пр | Установка железобетонных опор ВЛ 0,38; 6-10 кВ с траверсами без приставок: одностоечных (шт) ИНДЕКС К ПОЗИЦИИ: ФЕР33-04-003-01 Индекс 2 квартал 2019 г. к ФЕР33-04-003-01 ОЗП=21,64; ЭМ=7,1; ЗПМ=21,64; МАТ=7,16 Линии электропередачи: НР (1042 руб.): 105% от ФОТ СП (595 руб.): 60% от ФОТ | 1 | 1911,02 728,62 | 855,83 243,45 | 1911 | 729 | 856 243 | 3.8 | 3.8
283 | ФЕР33-04-003-02 Приказ Минстроя России от 30.12.2016 №1039/пр | Установка железобетонных опор ВЛ 0,38; 6-10 кВ с траверсами без приставок: одностоечных с одним подкосом (шт) ИНДЕКС К ПОЗИЦИИ: ФЕР33-04-003-02 Индекс 2 квартал 2019 г. к ФЕР33-04-003-02 ОЗП=21,64; ЭМ=7,1; ЗПМ=21,64; МАТ=7,16 Линии электропередачи: НР (2229 руб.): 105% от ФОТ СП (1274 руб.): 60% от ФОТ | 1 | 3857,27 1514,58 | 2016,12 567,4 | 3857 | 1515 | 2016 567 | 7.9 | 7.9
Поставка Заказчика
Стойка опоры: СВ 95-3с
285 | 5927001069 | Опора железобетонная СВ-95-3, ТУ-5863-00700113557-94 (шт) Материалы для монтажных работ | 3
286 | ФССЦпг-01-01-01-003 Приказ Минстроя России от 30.12.2016 №1039/пр | Погрузо-разгрузочные работы при автомобильных перевозках: Погрузка изделий из сборного железобетона, бетона, керамзитобетона массой до 3 т (1 т груза) ИНДЕКС К ПОЗИЦИИ: ФССЦпг01-01-01-003 Индекс 4 кв. 2018 г. к ФССЦпг01-01-01-003 ЭМ=13,28 Погрузо-разгрузочные работы: НР 0% от ФОТ СП 0% от ФОТ | 2,4 0,8*3 | 142.23 | 142.23 | 341 |  | 341
287 | ФССЦпг-03-01-01-033 Приказ Минстроя России от 30.12.2016 №1039/пр | Перевозка грузов автомобилями бортовыми грузоподъемностью до 15 т на расстояние: I класс груза до 33 км (1 т груза) ИНДЕКС К ПОЗИЦИИ: ФССЦпг03-01-01-033 Индекс 2 квартал 2019 г. к ФССЦпг03-01-01-033 ЭМ=10,97 Перевозка грузов автотранспортом: НР 0% от ФОТ СП 0% от ФОТ | 2,4 0,8*3 | 208.32 | 208.32 | 500 |  | 500
288 | ФССЦпг-01-01-02-003 Приказ Минстроя России от 30.12.2016 №1039/пр | Погрузо-разгрузочные работы при автомобильных перевозках: Разгрузка изделий из сборного железобетона, бетона, керамзитобетона массой до 3 т (1 т груза) ИНДЕКС К ПОЗИЦИИ: ФССЦпг01-01-02-003 Индекс 4 кв. 2018 г. к ФССЦпг01-01-02-003 ЭМ=13,28 Погрузо-разгрузочные работы: НР 0% от ФОТ СП 0% от ФОТ | 2,4 0,8*3 | 142.23 | 142.23 | 341 |  | 341
289 |  | Узел крепления подкоса У-3 (шт) Материалы | 1 | 813.92 |  | 814
290 | Справочник базовых цен на инженерно-геодезические изыскания для строительства СБЦ | Определение и закрепление мест установки опор по трассам ВЛ (1 ед.) Материалы | 1 | 6957.21 |  | 6957
291 | ФЕРм08-02-144-05 Приказ Минстроя России от 30.12.2016 №1039/пр | Присоединение к зажимам жил проводов или кабелей сечением: до 70 мм2 (100 шт) ИНДЕКС К ПОЗИЦИИ: ФЕРм08-02-144-05 Индекс 2 квартал 2019 г. к ФЕРм08-02-144-05 ОЗП=21,64; ЗПМ=21,64; МАТ=21,64 Электромонтажные работы на других объектах: НР (123 руб.): 95% от ФОТ СП (84 руб.): 65% от ФОТ | 0,04 1/100*4 | 3210,51 3147,54 |  | 128 | 126 |  | 15.12 | 0.6
292 |  | Ответвительный зажим Р 70 (шт.) Материалы для монтажных работ | 4 | 253.25 |  | 1013
293 | ФЕР33-04-017-01 Приказ Минстроя России от 30.12.2016 №1039/пр | Подвеска самонесущих изолированных проводов (СИП-2А) напряжением от 0,4 кВ до 1 кВ (со снятием напряжения) при количестве 29 опор: с использованием автогидроподъемника (1000 м) ИНДЕКС К ПОЗИЦИИ: ФЕР33-04-017-01 Индекс 2 квартал 2019 г. к ФЕР33-04-017-01 ОЗП=21,64; ЭМ=7,05; ЗПМ=21,64; МАТ=3,25 Линии электропередачи: НР (1890 руб.): 105% от ФОТ СП (1080 руб.): 60% от ФОТ | 0,08 1/1000*(80) | 59376,9 13426,11 | 21784,64 8636,09 | 4750 | 1074 | 1743 691 | 65.24 | 5.22
Поставка Заказчика
СИП2А 3х25+1х35
295 | GB0000015176 | Провод самонесущий изолированный СИП2А 3х25+1х35 (1000 м) Материалы для монтажных работ | 0,084 округл(80*1,045/1000;3)
296 | ФССЦпг-01-01-01-045 Приказ Минстроя России от 30.12.2016 №1039/пр | Погрузо-разгрузочные работы при автомобильных перевозках: Погрузка прочих материалов, деталей (с использованием погрузчика) (1 т груза) ИНДЕКС К ПОЗИЦИИ: ФССЦпг01-01-01-045 Индекс 4 кв. 2018 г. к ФССЦпг01-01-01-045 ЭМ=13,03 Погрузо-разгрузочные работы: НР 0% от ФОТ СП 0% от ФОТ | 0,035784 1/1000*0,426*84 | 233.89 | 233.89 | 8 |  | 8
297 | ФССЦпг-03-02-01-033 Приказ Минстроя России от 30.12.2016 №1039/пр | Перевозка грузов автомобилями бортовыми грузоподъемностью до 5 т на расстояние: I класс груза до 33 км (1 т груза) ИНДЕКС К ПОЗИЦИИ: ФССЦпг03-02-01-033 Индекс 2 квартал 2019 г. к ФССЦпг03-02-01-033 ЭМ=10,52 Перевозка грузов автотранспортом: НР 0% от ФОТ СП 0% от ФОТ | 0,035784 1/1000*0,426*84 | 378.72 | 378.72 | 14 |  | 14
298 | ФССЦпг-01-01-02-045 Приказ Минстроя России от 30.12.2016 №1039/пр | Погрузо-разгрузочные работы при автомобильных перевозках: Разгрузка прочих материалов, деталей (с использованием погрузчика) (1 т груза) ИНДЕКС К ПОЗИЦИИ: ФССЦпг01-01-02-045 Индекс 4 кв. 2018 г. к ФССЦпг01-01-02-045 ЭМ=11,25 Погрузо-разгрузочные работы: НР 0% от ФОТ СП 0% от ФОТ | 0,035784 1/1000*0,426*84 | 162.11 | 162.11 | 6 |  | 6
299 | ФЕРм10-06-034-18 Приказ Минстроя России от 30.12.2016 №1039/пр Применительно маркировка провода | Антивандальная маркировка провода СИП (100 м) ИНДЕКС К ПОЗИЦИИ: ФЕРм10-06-034-18 Индекс 2 квартал 2019 г. к ФЕРм10-06-034-18 ОЗП=21,64; ЭМ=8,26; ЗПМ=21,64; МАТ=3,41 Прокладка и монтаж сетей связи: НР (31 руб.): 100% от ФОТ СП (20 руб.): 65% от ФОТ | 0,042 (1/2*0,1*84) / 100 | 1241,13 624,53 | 347,99 95,43 | 52 | 26 | 15 4 | 3 | 0.13
300 | ФЕРм08-02-472-08 Приказ Минстроя России от 30.12.2016 №1039/пр | Проводник заземляющий открыто по строительным основаниям: из круглой стали диаметром 8 мм (100 м) ИНДЕКС К ПОЗИЦИИ: ФЕРм08-02-472-08 Индекс 2 квартал 2019 г. к ФЕРм08-02-472-08 ОЗП=21,64; ЭМ=6,38; ЗПМ=21,64; МАТ=4,09 Электромонтажные работы на других объектах: НР (281 руб.): 95% от ФОТ СП (192 руб.): 65% от ФОТ | 0,07 7/100*1 | 7335 4088,66 | 298,39 59,94 | 513 | 286 | 21 4 | 20.1 | 1.41
301 | ФССЦ-08.3.04.02-0091 Приказ Минстроя России от 30.12.2016 №1039/пр | Сталь круглая углеродистая обыкновенного качества марки ВСт3пс5-1 диаметром: 8 мм (т) ИНДЕКС К ПОЗИЦИИ: ФССЦ-08.3.04.02-0091 Индекс 2 квартал 2019 г. к ФССЦ-08.3.04.02-0091 МАТ=8,02 Материалы для монтажных работ | 0,002765 0,395*7/1000*1 | 41944.68 |  | 116
302 | ФССЦ-20.1.01.08-0014 Приказ Минстроя России от 30.12.2016 №1039/пр | Зажим ответвительный с прокалыванием изоляции (СИП): P 645 (100 шт) ИНДЕКС К ПОЗИЦИИ: ФЕРм08-02-472-09 Индекс 2 квартал 2019 г. к ФЕРм08-02-472-09 ОЗП=21,64; ЭМ=6,68; ЗПМ=21,64; МАТ=2,11 Материалы для монтажных работ | 0,01 1/100*1 | 7222.53 |  | 72
303 | ФЕРм08-02-471-01 Приказ Минстроя России от 30.12.2016 №1039/пр | Заземлитель вертикальный из угловой стали размером: 50х50х5 мм (10 шт) ИНДЕКС К ПОЗИЦИИ: ФЕРм08-02-471-01 Индекс 2 квартал 2019 г. к ФЕРм08-02-471-01 ОЗП=21,64; ЭМ=7,01; ЗПМ=21,64; МАТ=1,78 Электромонтажные работы на других объектах: НР (220 руб.): 95% от ФОТ СП (151 руб.): 65% от ФОТ | 0,1 0,1*1 | 3377,41 2176,55 | 336,06 103,22 | 338 | 218 | 34 10 | 10.7 | 1.07
304 | ФССЦ-08.3.08.02-0052 Приказ Минстроя России от 30.12.2016 №1039/пр | Сталь угловая равнополочная, марка стали: ВСт3кп2, размером 50x50x5 мм (т) ИНДЕКС К ПОЗИЦИИ: ФССЦ-08.3.08.02-0052 Индекс 2 квартал 2019 г. к ФССЦ-08.3.08.02-0052 МАТ=7,78 Материалы для монтажных работ | 0,01131 3,77*3/1000*1 | 44836.14 |  | 507
305 | ФЕРп01-11-010-01 Приказ Минстроя России от 30.12.2016 №1039/пр | Измерение сопротивления растеканию тока: заземлителя (измерение) ИНДЕКС К ПОЗИЦИИ: ФЕРп01-11-010-01 Индекс 2 квартал 2019 г. к ФЕРп01-11-010-01 ОЗП=21,64 Пусконаладочные работы: 'вхолостую' - 80%, 'под нагрузкой' - 20%: НР (224 руб.): 65% от ФОТ СП (138 руб.): 40% от ФОТ | 1 | 338,02 338,02 |  | 338 | 338 |  | 1.22 | 1.22
306 | ФЕРм08-02-144-05 Приказ Минстроя России от 30.12.2016 №1039/пр | Присоединение к зажимам жил проводов или кабелей сечением: до 70 мм2 (100 шт) ИНДЕКС К ПОЗИЦИИ: ФЕРм08-02-144-05 Индекс 2 квартал 2019 г. к ФЕРм08-02-144-05 ОЗП=21,64; ЗПМ=21,64; МАТ=21,64 Электромонтажные работы на других объектах: НР (123 руб.): 95% от ФОТ СП (84 руб.): 65% от ФОТ | 0,04 1/100*4 | 3210,51 3147,54 |  | 128 | 126 |  | 15.12 | 0.6
307 |  | Зажим для временного заземления РС 481 (Niled) (шт.) Материалы для монтажных работ | 4 | 677.12 |  | 2708
Итого по разделу 13 Реконструкция ВЛ-0,4 кВ с.Константиновка от опоры № 13/2 ф. 1 ТП-1464 с. Константиновка установка коса (Инв№ HB009371) (заявитель: Игнатов Ю.А.) (ПИР, СМР) | [5 empty] | 38811 |  |  |  | 24.29
Раздел 14. Строительство ВЛ-0,4кВ отпайка от опоры № 13/2 ф. 1 ТП-1464 с. Константиновка протяженностью 0,080 км (СМР)
308 | ФЕР33-04-003-01 Приказ Минстроя России от 30.12.2016 №1039/пр | Установка железобетонных опор ВЛ 0,38; 6-10 кВ с траверсами без приставок: одностоечных (шт) ИНДЕКС К ПОЗИЦИИ: ФЕР33-04-003-01 Индекс 2 квартал 2019 г. к ФЕР33-04-003-01 ОЗП=21,64; ЭМ=7,1; ЗПМ=21,64; МАТ=7,16 Линии электропередачи: НР (1042 руб.): 105% от ФОТ СП (595 руб.): 60% от ФОТ | 1 | 1911,02 728,62 | 855,83 243,45 | 1911 | 729 | 856 243 | 3.8 | 3.8
Поставка Заказчика
Стойка опоры: СВ 95-3с
310 | 5927001069 | Опора железобетонная СВ-95-3, ТУ-5863-00700113557-94 (шт) Материалы для монтажных работ | 1
311 | ФССЦпг-01-01-01-003 Приказ Минстроя России от 30.12.2016 №1039/пр | Погрузо-разгрузочные работы при автомобильных перевозках: Погрузка изделий из сборного железобетона, бетона, керамзитобетона массой до 3 т (1 т груза) ИНДЕКС К ПОЗИЦИИ: ФССЦпг01-01-01-003 Индекс 4 кв. 2018 г. к ФССЦпг01-01-01-003 ЭМ=13,28 Погрузо-разгрузочные работы: НР 0% от ФОТ СП 0% от ФОТ | 0,8 0,8*1 | 142.23 | 142.23 | 114 |  | 114
312 | ФССЦпг-03-01-01-033 Приказ Минстроя России от 30.12.2016 №1039/пр | Перевозка грузов автомобилями бортовыми грузоподъемностью до 15 т на расстояние: I класс груза до 33 км (1 т груза) ИНДЕКС К ПОЗИЦИИ: ФССЦпг03-01-01-033 Индекс 2 квартал 2019 г. к ФССЦпг03-01-01-033 ЭМ=10,97 Перевозка грузов автотранспортом: НР 0% от ФОТ СП 0% от ФОТ | 0,8 0,8*1 | 208.32 | 208.32 | 167 |  | 167
313 | ФССЦпг-01-01-02-003 Приказ Минстроя России от 30.12.2016 №1039/пр | Погрузо-разгрузочные работы при автомобильных перевозках: Разгрузка изделий из сборного железобетона, бетона, керамзитобетона массой до 3 т (1 т груза) ИНДЕКС К ПОЗИЦИИ: ФССЦпг01-01-02-003 Индекс 4 кв. 2018 г. к ФССЦпг01-01-02-003 ЭМ=13,28 Погрузо-разгрузочные работы: НР 0% от ФОТ СП 0% от ФОТ | 0,8 0,8*1 | 142.23 | 142.23 | 114 |  | 114
314 |  | Узел крепления подкоса У-3 (шт) Материалы | 1 | 813.92 |  | 814
Итого по разделу 14 Строительство ВЛ-0,4кВ отпайка от опоры № 13/2 ф. 1 ТП-1464 с. Константиновка протяженностью 0,080 км (СМР) | [5 empty] | 4819 |  |  |  | 3.88
ИТОГИ ПО СМЕТЕ:
Итого прямые затраты по смете в текущих ценах | [5 empty] | 652251 | 90745 | 96734 29474 |  | 444.09
Итого прямые затраты по смете с учетом коэффициентов к итогам | [5 empty] | 665951 | 92756 | 99074 30206 |  | 453.96
Накладные расходы | [5 empty] | 119263
Сметная прибыль | [5 empty] | 70452
Итоги по смете:
Итого Строительные работы | [5 empty] | 425257 |  |  |  | 332.17
Итого Монтажные работы | [5 empty] | 119249 |  |  |  | 83.28
Итого Оборудование | [5 empty] | 290361
Итого Прочие затраты | [5 empty] | 20799 |  |  |  | 38.51
Итого | [5 empty] | 855666 |  |  |  | 453.96
В том числе:
Материалы | [5 empty] | 183760
Машины и механизмы | [5 empty] | 99074
ФОТ | [5 empty] | 122962
Оборудование | [5 empty] | 290361
Накладные расходы | [5 empty] | 119263
Сметная прибыль | [5 empty] | 70452
Итого СМР для расчета лимитированных затрат | [5 empty] | 544506
Производство работ в зимнее время ГЭСН 81-05-02-2007 п 33.1 6,71% | [5 empty] | 36536
Итого | [5 empty] | 581042
Разработка проектно-сметной документации (смета №1.1) | [5 empty] | 31588
Разработка проектно-сметной документации (смета №1.1) | [5 empty] | 31588
Разработка проектно-сметной документации (смета №1.1) | [5 empty] | 2456
Разработка проектно-сметной документации (смета №1.1) | [5 empty] | 31588
Разработка проектно-сметной документации (смета №1.1) | [5 empty] | 31588
Разработка проектно-сметной документации (смета №1.1) | [5 empty] | 31588
Итого | [5 empty] | 741438
Итого с оборудованием (290 361) и прочими затратами (20 799) | [5 empty] | 1052598
Непредвиденные затраты 1,5% | [5 empty] | 15789
Итого с непредвиденными | [5 empty] | 1068387
НДС 20% | [5 empty] | 213677.4
ВСЕГО по смете | [5 empty] | 1282064.4 |  |  |  | 453.96