## ЛСР 17 граф с оборудованием
СОГЛАСОВАНО: | [11 empty] | УТВЕРЖДАЮ:
_________________ | [11 empty] | _________________
" _____ " ________________ 2019 г. | [11 empty] | "______ " _______________2019 г.
(наименование стройки)
ЛОКАЛЬНЫЙ СМЕТНЫЙ РАСЧЕТ №
(локальная смета)
|  | на | Ячейки ЦЭС
(наименование работ и затрат, наименование объекта)
Основание:
|  |  | Сметная стоимость _______________________________________________________________________________________________ | [5 empty] | ___________________________9702,434 |  | тыс. руб.
|  |  | строительных работ _______________________________________________________________________________________________ | [5 empty] | _______________________________________________________________________________________________48,014 |  | тыс. руб.
|  |  | монтажных работ _______________________________________________________________________________________________ | [5 empty] | _______________________________________________________________________________________________913,776 |  | тыс. руб.
|  |  | прочих _______________________________________________________________________________________________ | [5 empty] | _______________________________________________________________________________________________683,835 |  | тыс. руб.
|  |  | оборудования _______________________________________________________________________________________________ | [5 empty] | _______________________________________________________________________________________________5933,386 |  | тыс. руб.
|  |  | Средства на оплату труда _______________________________________________________________________________________________ | [5 empty] | ___________________________650,056 |  | тыс. руб.
|  |  | Сметная трудоемкость _______________________________________________________________________________________________ | [5 empty] | _______________________________________________________________________________________________1609,72 |  | чел.час
Составлен(а) в текущих (прогнозных) ценах по состоянию на ______________
№ пп | Обосно- вание | Наименование | Ед. изм. | Кол. | Стоимость единицы, руб. |  |  |  | Общая стоимость, руб. |  |  |  |  | Т/з осн. раб.на ед. | Т/з осн. раб. Всего | Общая масса обору-дования, т
[5 empty] | Всего | В том числе |  |  | Обору- дование | Всего | В том числе
[6 empty] | Осн.З/п | Эк.Маш | З/пМех |  |  | Осн.З/п | Эк.Маш | З/пМех
1 | 2 | 3 | 4 | 5 | 6 | 7 | 8 | 9 | 10 | 11 | 12 | 13 | 14 | 15 | 16 | 17
Раздел 1. Монтаж ячейки К –104 КФ У3 ПС 110/6 кВ «Здоровье» (Инв.№ HB036335 Оборудование ПС 110/6 кВ ПС "Здоровье")
1 | ФЕРм08-01-085-01 Приказ Минстроя России от 30.12.2016 №1039/пр | Шкаф комплектных распределительных устройств с выключателем напряжением 6-10 кВ, на ток до 3200 А (Приказ от 9.02.2017 № 81/пр Прил.2, Табл.2, п.6 Производство работ осуществляется внутри работающих трансформаторных и распределительных подстанций, электропомещениях (щитовые, пультовые, подстанции, реакторные, РУ и пункты, кабельные шахты, тоннели и каналы, кабельные полуэтажи) с действующим электрооборудованием или кабельными линиями под напряжением. ОЗП=1,35; ЭМ=1,35 к расх.; ЗПМ=1,35; ТЗ=1,35; ТЗМ=1,35) ИНДЕКС К ПОЗИЦИИ(справочно): ФЕРм08-01-085-01 Индекс 4 квартал 2019 г. к ФЕРм08-01-085-01 ОЗП=32,76; ЭМ=6,49; ЗПМ=32,76; МАТ=6,55 НР (25393,99 руб.): 95% от ФОТ (26730,52 руб.) СП (17374,84 руб.): 65% от ФОТ (26730,52 руб.) | шт | 1 | 4519.52 | 425.98 | 3961.44 | 389.97 |  | 4519.52 | 425.98 | 3961.44 | 389.97 | 44.28 | 44.28
2 | ФЕРм08-02-472-02 Приказ Минстроя России от 30.12.2016 №1039/пр | Заземлитель горизонтальный из стали: полосовой сечением 160 мм2 (Приказ от 9.02.2017 № 81/пр Прил.2, Табл.2, п.6 Производство работ осуществляется внутри работающих трансформаторных и распределительных подстанций, электропомещениях (щитовые, пультовые, подстанции, реакторные, РУ и пункты, кабельные шахты, тоннели и каналы, кабельные полуэтажи) с действующим электрооборудованием или кабельными линиями под напряжением. ОЗП=1,35; ЭМ=1,35 к расх.; ЗПМ=1,35; ТЗ=1,35; ТЗМ=1,35) ИНДЕКС К ПОЗИЦИИ(справочно): ФЕРм08-02-472-02 Индекс 4 квартал 2019 г. к ФЕРм08-02-472-02 ОЗП=32,76; ЭМ=8; ЗПМ=32,76; МАТ=1,79 НР (67,84 руб.): 95% от ФОТ (71,41 руб.) СП (46,42 руб.): 65% от ФОТ (71,41 руб.) | 100 м | 0,01 1 / 100 | 1192.67 | 210.65 | 87.01 | 7.45 |  | 11.93 | 2.11 | 0.87 | 0.07 | 22.41 | 0.22
3 | ФССЦ-08.3.07.01-0042 Приказ Минстроя России №1039/пр от 30.12.2016 | Сталь полосовая: 40х4 мм, кипящая (Приказ от 9.02.2017 № 81/пр Прил.2, Табл.2, п.6 Производство работ осуществляется внутри работающих трансформаторных и распределительных подстанций, электропомещениях (щитовые, пультовые, подстанции, реакторные, РУ и пункты, кабельные шахты, тоннели и каналы, кабельные полуэтажи) с действующим электрооборудованием или кабельными линиями под напряжением. ОЗП=1,35; ЭМ=1,35 к расх.; ЗПМ=1,35; ТЗ=1,35; ТЗМ=1,35) ИНДЕКС К ПОЗИЦИИ(справочно): ФССЦ-08.3.07.01-0042 Индекс 4 квартал 2019 г. к ФССЦ-08.3.07.01-0042 МАТ=8,45 | т | 0,00126 1,26/1000*1 | 6200 |  |  |  |  | 7.81
4 О | КП ДЭТК от 22.11.2019 | Ячейка К-104 КФ У3 (МДС 81-35.2004 п.4.60 Транспортные расходы ПЗ=1,03; МДС 81-35.2004 п.4.64 Заготовительно-складские расходы ПЗ=1,012; Приказ от 9.02.2017 № 81/пр Прил.2, Табл.2, п.6 Производство работ осуществляется внутри работающих трансформаторных и распределительных подстанций, электропомещениях (щитовые, пультовые, подстанции, реакторные, РУ и пункты, кабельные шахты, тоннели и каналы, кабельные полуэтажи) с действующим электрооборудованием или кабельными линиями под напряжением. ОЗП=1,35; ЭМ=1,35 к расх.; ЗПМ=1,35; ТЗ=1,35; ТЗМ=1,35) | шт | 1 | 1129223,33 1300000/1,2 |  |  |  | 1129223.33 | 1129223.33
5 | ФЕРм08-01-087-03 Приказ Минстроя России от 30.12.2016 №1039/пр | Металлические конструкции (Приказ от 9.02.2017 № 81/пр Прил.2, Табл.2, п.6 Производство работ осуществляется внутри работающих трансформаторных и распределительных подстанций, электропомещениях (щитовые, пультовые, подстанции, реакторные, РУ и пункты, кабельные шахты, тоннели и каналы, кабельные полуэтажи) с действующим электрооборудованием или кабельными линиями под напряжением. ОЗП=1,35; ЭМ=1,35 к расх.; ЗПМ=1,35; ТЗ=1,35; ТЗМ=1,35) ИНДЕКС К ПОЗИЦИИ(справочно): ФЕРм08-01-087-03 Индекс 4 квартал 2019 г. к ФЕРм08-01-087-03 ОЗП=32,76; ЭМ=8,4; ЗПМ=32,76; МАТ=8,09 НР (539,66 руб.): 95% от ФОТ (568,06 руб.) СП (369,24 руб.): 65% от ФОТ (568,06 руб.) | т | 0,02 20/1000 | 13374.16 | 807.79 | 582.54 | 58.95 |  | 267.48 | 16.16 | 11.65 | 1.18 | 83.97 | 1.68
6 | ФЕРм10-01-053-01 Приказ Минстроя России от 30.12.2016 №1039/пр | Прокладка кабеля или провода питания на провододержателях сечением: 6 мм2 (Приказ от 9.02.2017 № 81/пр Прил.2, Табл.2, п.6 Производство работ осуществляется внутри работающих трансформаторных и распределительных подстанций, электропомещениях (щитовые, пультовые, подстанции, реакторные, РУ и пункты, кабельные шахты, тоннели и каналы, кабельные полуэтажи) с действующим электрооборудованием или кабельными линиями под напряжением. ОЗП=1,35; ЭМ=1,35 к расх.; ЗПМ=1,35; ТЗ=1,35; ТЗМ=1,35) ИНДЕКС К ПОЗИЦИИ(справочно): ФЕРм10-01-053-01 Индекс 4 квартал 2019 г. к ФЕРм10-01-053-01 ОЗП=32,76; ЭМ=9,65; ЗПМ=32,76; МАТ=22,86 НР (25513,49 руб.): 80% от ФОТ (31891,86 руб.) СП (19135,12 руб.): 60% от ФОТ (31891,86 руб.) | 100 м | 5,85 (140+165+140+140) / 100 | 222.82 | 159.75 | 59.54 | 6.66 |  | 1303.5 | 934.54 | 348.31 | 38.96 | 16.605 | 97.14
7 О | ФССЦ-21.1.08.03-0591 Приказ Минстроя России от 30.12.2016 №1039/пр | Кабели контрольные с медными жилами с поливинилхлоридной изоляцией и оболочкой, с экраном, не распространяющие горение, с низким дымо- и газовыделением, напряжением 0,66 кВ, марки: КВВГЭнг(А)-LS 14х1,5 (Приказ от 9.02.2017 № 81/пр Прил.2, Табл.2, п.6 Производство работ осуществляется внутри работающих трансформаторных и распределительных подстанций, электропомещениях (щитовые, пультовые, подстанции, реакторные, РУ и пункты, кабельные шахты, тоннели и каналы, кабельные полуэтажи) с действующим электрооборудованием или кабельными линиями под напряжением. ОЗП=1,35; ЭМ=1,35 к расх.; ЗПМ=1,35; ТЗ=1,35; ТЗМ=1,35) ИНДЕКС К ПОЗИЦИИ(справочно): ФССЦ-21.1.08.03-0586 Индекс 4 квартал 2019 г. к ФССЦ-21.1.08.03-0586 МАТ=2,09 | 1000 м | 0,14 140 / 1000 | 63775.02 |  |  |  | 8928.5 | 8928.5
8 О | ФССЦ-21.1.08.03-0587 Приказ Минстроя России от 30.12.2016 №1039/пр | Кабели контрольные с медными жилами с поливинилхлоридной изоляцией и оболочкой, с экраном, не распространяющие горение, с низким дымо- и газовыделением, напряжением 0,66 кВ, марки: КВВГЭнг(А)-LS 10х2,5 (Приказ от 9.02.2017 № 81/пр Прил.2, Табл.2, п.6 Производство работ осуществляется внутри работающих трансформаторных и распределительных подстанций, электропомещениях (щитовые, пультовые, подстанции, реакторные, РУ и пункты, кабельные шахты, тоннели и каналы, кабельные полуэтажи) с действующим электрооборудованием или кабельными линиями под напряжением. ОЗП=1,35; ЭМ=1,35 к расх.; ЗПМ=1,35; ТЗ=1,35; ТЗМ=1,35) ИНДЕКС К ПОЗИЦИИ(справочно): ФССЦ-21.1.08.03-0586 Индекс 4 квартал 2019 г. к ФССЦ-21.1.08.03-0586 МАТ=2,09 | 1000 м | 0,165 165 / 1000 | 67943.29 |  |  |  | 11210.64 | 11210.64
9 О | ФССЦ-21.1.08.03-0581 Приказ Минстроя России от 30.12.2016 №1039/пр | Кабели контрольные с медными жилами с поливинилхлоридной изоляцией и оболочкой, с экраном, не распространяющие горение, с низким дымо- и газовыделением, напряжением 0,66 кВ, марки: КВВГЭнг(А)-LS 7х1,5 (Приказ от 9.02.2017 № 81/пр Прил.2, Табл.2, п.6 Производство работ осуществляется внутри работающих трансформаторных и распределительных подстанций, электропомещениях (щитовые, пультовые, подстанции, реакторные, РУ и пункты, кабельные шахты, тоннели и каналы, кабельные полуэтажи) с действующим электрооборудованием или кабельными линиями под напряжением. ОЗП=1,35; ЭМ=1,35 к расх.; ЗПМ=1,35; ТЗ=1,35; ТЗМ=1,35) ИНДЕКС К ПОЗИЦИИ(справочно): ФССЦ-21.1.08.03-0586 Индекс 4 квартал 2019 г. к ФССЦ-21.1.08.03-0586 МАТ=2,09 | 1000 м | 0,14 140 / 1000 | 37014.5 |  |  |  | 5182.03 | 5182.03
10 | КП Кабельмаркет от 12.11.19 | КИПЭВ 2х2х0,6 (Приказ от 9.02.2017 № 81/пр Прил.2, Табл.2, п.6 Производство работ осуществляется внутри работающих трансформаторных и распределительных подстанций, электропомещениях (щитовые, пультовые, подстанции, реакторные, РУ и пункты, кабельные шахты, тоннели и каналы, кабельные полуэтажи) с действующим электрооборудованием или кабельными линиями под напряжением. ОЗП=1,35; ЭМ=1,35 к расх.; ЗПМ=1,35; ТЗ=1,35; ТЗМ=1,35) | км | 0.14 | 27950 33540,00/1,2 |  |  |  |  | 3913
ПНР
11 | ФЕРп01-02-017-02 Приказ Минстроя России от 30.12.2016 №1039/пр | Трансформатор тока измерительный выносной напряжением: до 11 кВ, с твердой изоляцией (Приказ от 9.02.2017 № 81/пр Прил.2, Табл.2, п.6 Производство работ осуществляется внутри работающих трансформаторных и распределительных подстанций, электропомещениях (щитовые, пультовые, подстанции, реакторные, РУ и пункты, кабельные шахты, тоннели и каналы, кабельные полуэтажи) с действующим электрооборудованием или кабельными линиями под напряжением. ОЗП=1,35; ЭМ=1,35 к расх.; ЗПМ=1,35; ТЗ=1,35; ТЗМ=1,35) ИНДЕКС К ПОЗИЦИИ(справочно): ФЕРп01-02-017-02 Индекс 4 квартал 2019 г. к ФЕРп01-02-017-02 ОЗП=32,76 НР (4704,27 руб.): 65% от ФОТ (7237,34 руб.) СП (2894,94 руб.): 40% от ФОТ (7237,34 руб.) | шт | 3 | 73.64 | 73.64 |  |  |  | 220.92 | 220.92 |  |  | 6.075 | 18.23
12 | ФЕРп01-02-018-01 Приказ Минстроя России от 30.12.2016 №1039/пр | Трансформатор тока измерительный нулевой последовательности: без подмагничивания (Приказ от 9.02.2017 № 81/пр Прил.2, Табл.2, п.6 Производство работ осуществляется внутри работающих трансформаторных и распределительных подстанций, электропомещениях (щитовые, пультовые, подстанции, реакторные, РУ и пункты, кабельные шахты, тоннели и каналы, кабельные полуэтажи) с действующим электрооборудованием или кабельными линиями под напряжением. ОЗП=1,35; ЭМ=1,35 к расх.; ЗПМ=1,35; ТЗ=1,35; ТЗМ=1,35) ИНДЕКС К ПОЗИЦИИ(справочно): ФЕРп01-02-018-01 Индекс 4 квартал 2019 г. к ФЕРп01-02-018-01 ОЗП=32,76 НР (627,32 руб.): 65% от ФОТ (965,11 руб.) СП (386,04 руб.): 40% от ФОТ (965,11 руб.) | шт | 1 | 29.46 | 29.46 |  |  |  | 29.46 | 29.46 |  |  | 2.43 | 2.43
13 | ФЕРп01-02-016-02 Приказ Минстроя России от 30.12.2016 №1039/пр | Трансформатор напряжения измерительный трехфазный напряжением: до 11 кВ (Приказ от 9.02.2017 № 81/пр Прил.2, Табл.2, п.6 Производство работ осуществляется внутри работающих трансформаторных и распределительных подстанций, электропомещениях (щитовые, пультовые, подстанции, реакторные, РУ и пункты, кабельные шахты, тоннели и каналы, кабельные полуэтажи) с действующим электрооборудованием или кабельными линиями под напряжением. ОЗП=1,35; ЭМ=1,35 к расх.; ЗПМ=1,35; ТЗ=1,35; ТЗМ=1,35) ИНДЕКС К ПОЗИЦИИ(справочно): ФЕРп01-02-016-02 Индекс 4 квартал 2019 г. к ФЕРп01-02-016-02 ОЗП=32,76 НР (5018,14 руб.): 65% от ФОТ (7720,22 руб.) СП (3088,09 руб.): 40% от ФОТ (7720,22 руб.) | шт | 1 | 235.66 | 235.66 |  |  |  | 235.66 | 235.66 |  |  | 19.44 | 19.44
14 | ФЕРп01-03-008-05 Приказ Минстроя России от 30.12.2016 №1039/пр | Выключатель: автоматический с электромагнитным дутьем или вакуумный и элегазовый напряжением до 11 кВ (Приказ от 9.02.2017 № 81/пр Прил.2, Табл.2, п.6 Производство работ осуществляется внутри работающих трансформаторных и распределительных подстанций, электропомещениях (щитовые, пультовые, подстанции, реакторные, РУ и пункты, кабельные шахты, тоннели и каналы, кабельные полуэтажи) с действующим электрооборудованием или кабельными линиями под напряжением. ОЗП=1,35; ЭМ=1,35 к расх.; ЗПМ=1,35; ТЗ=1,35; ТЗМ=1,35) ИНДЕКС К ПОЗИЦИИ(справочно): ФЕРп01-03-008-05 Индекс 4 квартал 2019 г. к ФЕРп01-03-008-05 ОЗП=32,76 НР (7582,8 руб.): 65% от ФОТ (11665,84 руб.) СП (4666,34 руб.): 40% от ФОТ (11665,84 руб.) | шт | 1 | 356.1 | 356.1 |  |  |  | 356.1 | 356.1 |  |  | 29.16 | 29.16
15 | ФЕРп01-04-006-03 Приказ Минстроя России от 30.12.2016 №1039/пр | Максимальная токовая защита от замыканий на «землю» с работой на сигнал (Приказ от 9.02.2017 № 81/пр Прил.2, Табл.2, п.6 Производство работ осуществляется внутри работающих трансформаторных и распределительных подстанций, электропомещениях (щитовые, пультовые, подстанции, реакторные, РУ и пункты, кабельные шахты, тоннели и каналы, кабельные полуэтажи) с действующим электрооборудованием или кабельными линиями под напряжением. ОЗП=1,35; ЭМ=1,35 к расх.; ЗПМ=1,35; ТЗ=1,35; ТЗМ=1,35) ИНДЕКС К ПОЗИЦИИ(справочно): ФЕРп01-04-006-03 Индекс 4 квартал 2019 г. к ФЕРп01-04-006-03 ОЗП=32,76 НР (782,98 руб.): 65% от ФОТ (1204,59 руб.) СП (481,84 руб.): 40% от ФОТ (1204,59 руб.) | компл. | 1 | 36.77 | 36.77 |  |  |  | 36.77 | 36.77 |  |  | 2.916 | 2.92
16 | ФЕРп01-04-004-02 Приказ Минстроя России от 30.12.2016 №1039/пр | МТЗ на постоянном и переменном оперативном токе с: двумя реле РТ-40, РСТ (Приказ от 9.02.2017 № 81/пр Прил.2, Табл.2, п.6 Производство работ осуществляется внутри работающих трансформаторных и распределительных подстанций, электропомещениях (щитовые, пультовые, подстанции, реакторные, РУ и пункты, кабельные шахты, тоннели и каналы, кабельные полуэтажи) с действующим электрооборудованием или кабельными линиями под напряжением. ОЗП=1,35; ЭМ=1,35 к расх.; ЗПМ=1,35; ТЗ=1,35; ТЗМ=1,35) ИНДЕКС К ПОЗИЦИИ(справочно): ФЕРп01-04-004-02 Индекс 4 квартал 2019 г. к ФЕРп01-04-004-02 ОЗП=32,76 НР (2101,08 руб.): 65% от ФОТ (3232,43 руб.) СП (1292,97 руб.): 40% от ФОТ (3232,43 руб.) | компл. | 1 | 98.67 | 98.67 |  |  |  | 98.67 | 98.67 |  |  | 7.776 | 7.78
17 | ФЕРп01-11-026-02 Приказ Минстроя России от 30.12.2016 №1039/пр | Снятие, обработка и анализ: векторных диаграмм (Приказ от 9.02.2017 № 81/пр Прил.2, Табл.2, п.6 Производство работ осуществляется внутри работающих трансформаторных и распределительных подстанций, электропомещениях (щитовые, пультовые, подстанции, реакторные, РУ и пункты, кабельные шахты, тоннели и каналы, кабельные полуэтажи) с действующим электрооборудованием или кабельными линиями под напряжением. ОЗП=1,35; ЭМ=1,35 к расх.; ЗПМ=1,35; ТЗ=1,35; ТЗМ=1,35) ИНДЕКС К ПОЗИЦИИ(справочно): ФЕРп01-11-026-02 Индекс 4 квартал 2019 г. к ФЕРп01-11-026-02 ОЗП=32,76 НР (596,45 руб.): 65% от ФОТ (917,61 руб.) СП (367,04 руб.): 40% от ФОТ (917,61 руб.) | шт | 1 | 28.01 | 28.01 |  |  |  | 28.01 | 28.01 |  |  | 2.187 | 2.19
18 | ФЕРп01-12-020-01 Приказ Минстроя России от 30.12.2016 №1039/пр | Испытание сборных и соединительных шин напряжением: до 11 кВ (Приказ от 9.02.2017 № 81/пр Прил.2, Табл.2, п.6 Производство работ осуществляется внутри работающих трансформаторных и распределительных подстанций, электропомещениях (щитовые, пультовые, подстанции, реакторные, РУ и пункты, кабельные шахты, тоннели и каналы, кабельные полуэтажи) с действующим электрооборудованием или кабельными линиями под напряжением. ОЗП=1,35; ЭМ=1,35 к расх.; ЗПМ=1,35; ТЗ=1,35; ТЗМ=1,35) ИНДЕКС К ПОЗИЦИИ(справочно): ФЕРп01-12-020-01 Индекс 4 квартал 2019 г. к ФЕРп01-12-020-01 ОЗП=32,76 НР (2401,75 руб.): 65% от ФОТ (3695 руб.) СП (1478 руб.): 40% от ФОТ (3695 руб.) | испытание | 1 | 112.79 | 112.79 |  |  |  | 112.79 | 112.79 |  |  | 9.8415 | 9.84
19 | ФЕРп01-12-021-02 Приказ Минстроя России от 30.12.2016 №1039/пр | Испытание аппарата коммутационного напряжением: до 35 кВ (Приказ от 9.02.2017 № 81/пр Прил.2, Табл.2, п.6 Производство работ осуществляется внутри работающих трансформаторных и распределительных подстанций, электропомещениях (щитовые, пультовые, подстанции, реакторные, РУ и пункты, кабельные шахты, тоннели и каналы, кабельные полуэтажи) с действующим электрооборудованием или кабельными линиями под напряжением. ОЗП=1,35; ЭМ=1,35 к расх.; ЗПМ=1,35; ТЗ=1,35; ТЗМ=1,35) ИНДЕКС К ПОЗИЦИИ(справочно): ФЕРп01-12-021-02 Индекс 4 квартал 2019 г. к ФЕРп01-12-021-02 ОЗП=32,76 НР (986,34 руб.): 65% от ФОТ (1517,44 руб.) СП (606,98 руб.): 40% от ФОТ (1517,44 руб.) | испытание | 1 | 46.32 | 46.32 |  |  |  | 46.32 | 46.32 |  |  | 3.8205 | 3.82
20 | ФЕРп01-04-063-01 Приказ Минстроя России от 30.12.2016 №1039/пр | Дуговая защита секций: комплектных распределительных устройств (КРУ) (Приказ от 9.02.2017 № 81/пр Прил.2, Табл.2, п.6 Производство работ осуществляется внутри работающих трансформаторных и распределительных подстанций, электропомещениях (щитовые, пультовые, подстанции, реакторные, РУ и пункты, кабельные шахты, тоннели и каналы, кабельные полуэтажи) с действующим электрооборудованием или кабельными линиями под напряжением. ОЗП=1,35; ЭМ=1,35 к расх.; ЗПМ=1,35; ТЗ=1,35; ТЗМ=1,35) ИНДЕКС К ПОЗИЦИИ(справочно): ФЕРп01-04-063-01 Индекс 4 квартал 2019 г. к ФЕРп01-04-063-01 ОЗП=32,76 НР (15404,51 руб.): 65% от ФОТ (23699,24 руб.) СП (9479,7 руб.): 40% от ФОТ (23699,24 руб.) | компл. | 1 | 723.42 | 723.42 |  |  |  | 723.42 | 723.42 |  |  | 57.348 | 57.35
Итого прямые затраты по разделу с учетом индексов, в текущих ценах | [9 empty] | 1325615.57 | 107023.97 | 29175.76 | 14092.7 |  | 296.48
Накладные расходы | [9 empty] | 91720.61
Сметная прибыль | [9 empty] | 61667.54
Итого по разделу 1 Монтаж ячейки К –104 КФ У3 ПС 110/6 кВ «Здоровье» (Инв.№ HB036335 Оборудование ПС 110/6 кВ ПС "Здоровье") | [9 empty] | 1479003.72 |  |  |  |  | 296.48
Раздел 2. Монтаж ячеек К-104-КФ-У3 ПС 110/6 кВ Городская (Инв.№ HB038863 Оборудование ПС 110/6 кВ "Городская")
21 | ФЕРм08-01-085-01 Приказ Минстроя России от 30.12.2016 №1039/пр | Шкаф комплектных распределительных устройств с выключателем напряжением 6-10 кВ, на ток до 3200 А (Приказ от 9.02.2017 № 81/пр Прил.2, Табл.2, п.6 Производство работ осуществляется внутри работающих трансформаторных и распределительных подстанций, электропомещениях (щитовые, пультовые, подстанции, реакторные, РУ и пункты, кабельные шахты, тоннели и каналы, кабельные полуэтажи) с действующим электрооборудованием или кабельными линиями под напряжением. ОЗП=1,35; ЭМ=1,35 к расх.; ЗПМ=1,35; ТЗ=1,35; ТЗМ=1,35) ИНДЕКС К ПОЗИЦИИ(справочно): ФЕРм08-01-085-01 Индекс 4 квартал 2019 г. к ФЕРм08-01-085-01 ОЗП=32,76; ЭМ=6,49; ЗПМ=32,76; МАТ=6,55 НР (50787,99 руб.): 95% от ФОТ (53461,04 руб.) СП (34749,68 руб.): 65% от ФОТ (53461,04 руб.) | шт | 2 1*2 | 4519.52 | 425.98 | 3961.44 | 389.97 |  | 9039.04 | 851.96 | 7922.88 | 779.94 | 44.28 | 88.56
22 | ФЕРм08-02-472-02 Приказ Минстроя России от 30.12.2016 №1039/пр | Заземлитель горизонтальный из стали: полосовой сечением 160 мм2 (Приказ от 9.02.2017 № 81/пр Прил.2, Табл.2, п.6 Производство работ осуществляется внутри работающих трансформаторных и распределительных подстанций, электропомещениях (щитовые, пультовые, подстанции, реакторные, РУ и пункты, кабельные шахты, тоннели и каналы, кабельные полуэтажи) с действующим электрооборудованием или кабельными линиями под напряжением. ОЗП=1,35; ЭМ=1,35 к расх.; ЗПМ=1,35; ТЗ=1,35; ТЗМ=1,35) ИНДЕКС К ПОЗИЦИИ(справочно): ФЕРм08-02-472-02 Индекс 4 квартал 2019 г. к ФЕРм08-02-472-02 ОЗП=32,76; ЭМ=8; ЗПМ=32,76; МАТ=1,79 НР (135,69 руб.): 95% от ФОТ (142,83 руб.) СП (92,84 руб.): 65% от ФОТ (142,83 руб.) | 100 м | 0,02 (1*2) / 100 | 1192.67 | 210.65 | 87.01 | 7.45 |  | 23.85 | 4.21 | 1.74 | 0.15 | 22.41 | 0.45
23 | ФССЦ-08.3.07.01-0042 Приказ Минстроя России №1039/пр от 30.12.2016 | Сталь полосовая: 40х4 мм, кипящая (Приказ от 9.02.2017 № 81/пр Прил.2, Табл.2, п.6 Производство работ осуществляется внутри работающих трансформаторных и распределительных подстанций, электропомещениях (щитовые, пультовые, подстанции, реакторные, РУ и пункты, кабельные шахты, тоннели и каналы, кабельные полуэтажи) с действующим электрооборудованием или кабельными линиями под напряжением. ОЗП=1,35; ЭМ=1,35 к расх.; ЗПМ=1,35; ТЗ=1,35; ТЗМ=1,35) ИНДЕКС К ПОЗИЦИИ(справочно): ФССЦ-08.3.07.01-0042 Индекс 4 квартал 2019 г. к ФССЦ-08.3.07.01-0042 МАТ=8,45 | т | 0,00252 1,26/1000*1*2 | 6200 |  |  |  |  | 15.62
24 О | КП ДЭТК от 22.11.2019 | Ячейка К-104 КФ У3 (МДС 81-35.2004 п.4.60 Транспортные расходы ПЗ=1,03; МДС 81-35.2004 п.4.64 Заготовительно-складские расходы ПЗ=1,012; Приказ от 9.02.2017 № 81/пр Прил.2, Табл.2, п.6 Производство работ осуществляется внутри работающих трансформаторных и распределительных подстанций, электропомещениях (щитовые, пультовые, подстанции, реакторные, РУ и пункты, кабельные шахты, тоннели и каналы, кабельные полуэтажи) с действующим электрооборудованием или кабельными линиями под напряжением. ОЗП=1,35; ЭМ=1,35 к расх.; ЗПМ=1,35; ТЗ=1,35; ТЗМ=1,35) | шт | 2 1*2 | 1129223,33 1300000/1,2 |  |  |  | 2258446.66 | 2258446.66
25 | ФЕРм08-01-087-03 Приказ Минстроя России от 30.12.2016 №1039/пр | Металлические конструкции (Приказ от 9.02.2017 № 81/пр Прил.2, Табл.2, п.6 Производство работ осуществляется внутри работающих трансформаторных и распределительных подстанций, электропомещениях (щитовые, пультовые, подстанции, реакторные, РУ и пункты, кабельные шахты, тоннели и каналы, кабельные полуэтажи) с действующим электрооборудованием или кабельными линиями под напряжением. ОЗП=1,35; ЭМ=1,35 к расх.; ЗПМ=1,35; ТЗ=1,35; ТЗМ=1,35) ИНДЕКС К ПОЗИЦИИ(справочно): ФЕРм08-01-087-03 Индекс 4 квартал 2019 г. к ФЕРм08-01-087-03 ОЗП=32,76; ЭМ=8,4; ЗПМ=32,76; МАТ=8,09 НР (539,66 руб.): 95% от ФОТ (568,06 руб.) СП (369,24 руб.): 65% от ФОТ (568,06 руб.) | т | 0,02 20/1000 | 13374.16 | 807.79 | 582.54 | 58.95 |  | 267.48 | 16.16 | 11.65 | 1.18 | 83.97 | 1.68
26 | ФЕРм10-01-053-01 Приказ Минстроя России от 30.12.2016 №1039/пр | Прокладка кабеля или провода питания на провододержателях сечением: 6 мм2 (Приказ от 9.02.2017 № 81/пр Прил.2, Табл.2, п.6 Производство работ осуществляется внутри работающих трансформаторных и распределительных подстанций, электропомещениях (щитовые, пультовые, подстанции, реакторные, РУ и пункты, кабельные шахты, тоннели и каналы, кабельные полуэтажи) с действующим электрооборудованием или кабельными линиями под напряжением. ОЗП=1,35; ЭМ=1,35 к расх.; ЗПМ=1,35; ТЗ=1,35; ТЗМ=1,35) ИНДЕКС К ПОЗИЦИИ(справочно): ФЕРм10-01-053-01 Индекс 4 квартал 2019 г. к ФЕРм10-01-053-01 ОЗП=32,76; ЭМ=9,65; ЗПМ=32,76; МАТ=22,86 НР (50154,78 руб.): 80% от ФОТ (62693,47 руб.) СП (37616,08 руб.): 60% от ФОТ (62693,47 руб.) | 100 м | 11,5 (360+320+360+90+20) / 100 | 222.82 | 159.75 | 59.54 | 6.66 |  | 2562.43 | 1837.13 | 684.71 | 76.59 | 16.605 | 190.96
27 О | ФССЦ-21.1.08.03-0592 Приказ Минстроя России от 30.12.2016 №1039/пр | Кабели контрольные с медными жилами с поливинилхлоридной изоляцией и оболочкой, с экраном, не распространяющие горение, с низким дымо- и газовыделением, напряжением 0,66 кВ, марки: КВВГЭнг(А)-LS 14х2,5 (Приказ от 9.02.2017 № 81/пр Прил.2, Табл.2, п.6 Производство работ осуществляется внутри работающих трансформаторных и распределительных подстанций, электропомещениях (щитовые, пультовые, подстанции, реакторные, РУ и пункты, кабельные шахты, тоннели и каналы, кабельные полуэтажи) с действующим электрооборудованием или кабельными линиями под напряжением. ОЗП=1,35; ЭМ=1,35 к расх.; ЗПМ=1,35; ТЗ=1,35; ТЗМ=1,35) ИНДЕКС К ПОЗИЦИИ(справочно): ФССЦ-21.1.08.03-0586 Индекс 4 квартал 2019 г. к ФССЦ-21.1.08.03-0586 МАТ=2,09 | 1000 м | 0,36 360 / 1000 | 88914.58 |  |  |  | 32009.25 | 32009.25
28 О | ФССЦ-21.1.08.03-0591 Приказ Минстроя России от 30.12.2016 №1039/пр | Кабели контрольные с медными жилами с поливинилхлоридной изоляцией и оболочкой, с экраном, не распространяющие горение, с низким дымо- и газовыделением, напряжением 0,66 кВ, марки: КВВГЭнг(А)-LS 14х1,5 (Приказ от 9.02.2017 № 81/пр Прил.2, Табл.2, п.6 Производство работ осуществляется внутри работающих трансформаторных и распределительных подстанций, электропомещениях (щитовые, пультовые, подстанции, реакторные, РУ и пункты, кабельные шахты, тоннели и каналы, кабельные полуэтажи) с действующим электрооборудованием или кабельными линиями под напряжением. ОЗП=1,35; ЭМ=1,35 к расх.; ЗПМ=1,35; ТЗ=1,35; ТЗМ=1,35) ИНДЕКС К ПОЗИЦИИ(справочно): ФССЦ-21.1.08.03-0586 Индекс 4 квартал 2019 г. к ФССЦ-21.1.08.03-0586 МАТ=2,09 | 1000 м | 0,32 320 / 1000 | 63775.02 |  |  |  | 20408.01 | 20408.01
29 О | ФССЦ-21.1.08.03-0587 Приказ Минстроя России от 30.12.2016 №1039/пр | Кабели контрольные с медными жилами с поливинилхлоридной изоляцией и оболочкой, с экраном, не распространяющие горение, с низким дымо- и газовыделением, напряжением 0,66 кВ, марки: КВВГЭнг(А)-LS 10х2,5 (Приказ от 9.02.2017 № 81/пр Прил.2, Табл.2, п.6 Производство работ осуществляется внутри работающих трансформаторных и распределительных подстанций, электропомещениях (щитовые, пультовые, подстанции, реакторные, РУ и пункты, кабельные шахты, тоннели и каналы, кабельные полуэтажи) с действующим электрооборудованием или кабельными линиями под напряжением. ОЗП=1,35; ЭМ=1,35 к расх.; ЗПМ=1,35; ТЗ=1,35; ТЗМ=1,35) ИНДЕКС К ПОЗИЦИИ(справочно): ФССЦ-21.1.08.03-0586 Индекс 4 квартал 2019 г. к ФССЦ-21.1.08.03-0586 МАТ=2,09 | 1000 м | 0,36 360 / 1000 | 67943.29 |  |  |  | 24459.58 | 24459.58
30 О | ФССЦ-21.1.08.03-0581 Приказ Минстроя России от 30.12.2016 №1039/пр | Кабели контрольные с медными жилами с поливинилхлоридной изоляцией и оболочкой, с экраном, не распространяющие горение, с низким дымо- и газовыделением, напряжением 0,66 кВ, марки: КВВГЭнг(А)-LS 7х1,5 (Приказ от 9.02.2017 № 81/пр Прил.2, Табл.2, п.6 Производство работ осуществляется внутри работающих трансформаторных и распределительных подстанций, электропомещениях (щитовые, пультовые, подстанции, реакторные, РУ и пункты, кабельные шахты, тоннели и каналы, кабельные полуэтажи) с действующим электрооборудованием или кабельными линиями под напряжением. ОЗП=1,35; ЭМ=1,35 к расх.; ЗПМ=1,35; ТЗ=1,35; ТЗМ=1,35) ИНДЕКС К ПОЗИЦИИ(справочно): ФССЦ-21.1.08.03-0586 Индекс 4 квартал 2019 г. к ФССЦ-21.1.08.03-0586 МАТ=2,09 | 1000 м | 0,09 90 / 1000 | 37014.5 |  |  |  | 3331.31 | 3331.31
31 | КП Кабельмаркет от 12.11.19 | КИПЭВ 2х2х0,6 (Приказ от 9.02.2017 № 81/пр Прил.2, Табл.2, п.6 Производство работ осуществляется внутри работающих трансформаторных и распределительных подстанций, электропомещениях (щитовые, пультовые, подстанции, реакторные, РУ и пункты, кабельные шахты, тоннели и каналы, кабельные полуэтажи) с действующим электрооборудованием или кабельными линиями под напряжением. ОЗП=1,35; ЭМ=1,35 к расх.; ЗПМ=1,35; ТЗ=1,35; ТЗМ=1,35) | км | 0,02 20/1000 | 27950,42 33540,5/1,2 |  |  |  |  | 559.01
Перенос шкафов ввода оперативных цепей РЗА
32 | ФЕРм08-01-102-01 Приказ Минстроя России от 30.12.2016 №1039/пр | Демонтаж шкафа ввода оперативных цепей РЗА (Приказ от 9.02.2017 № 81/пр Табл.3, п.2 Демонтаж оборудования, пригодного для дальнейшего использования, со снятием с места установки, необходимой (частичной) разборкой без надобности хранения (перемещается на другое место установки и т.п.) ОЗП=0,6; ЭМ=0,6 к расх.; ЗПМ=0,6; МАТ=0 к расх.; ТЗ=0,6; ТЗМ=0,6; Приказ от 9.02.2017 № 81/пр Прил.2, Табл.2, п.6 Производство работ осуществляется внутри работающих трансформаторных и распределительных подстанций, электропомещениях (щитовые, пультовые, подстанции, реакторные, РУ и пункты, кабельные шахты, тоннели и каналы, кабельные полуэтажи) с действующим электрооборудованием или кабельными линиями под напряжением. ОЗП=1,35; ЭМ=1,35 к расх.; ЗПМ=1,35; ТЗ=1,35; ТЗМ=1,35) ИНДЕКС К ПОЗИЦИИ(справочно): ФЕРм08-01-102-01 Индекс 4 квартал 2019 г. к ФЕРм08-01-102-01 ОЗП=32,76; ЭМ=9,42; ЗПМ=32,76; МАТ=4,92 НР (8092,97 руб.): 95% от ФОТ (8518,92 руб.) СП (5537,3 руб.): 65% от ФОТ (8518,92 руб.) | шкаф | 2 | 228.91 | 113.76 | 115.15 | 16.26 |  | 457.82 | 227.52 | 230.3 | 32.52 | 11.826 | 23.65
33 | ФЕРм08-01-102-01 Приказ Минстроя России от 30.12.2016 №1039/пр | Шкаф ввода оперативных цепей РЗА (Приказ от 9.02.2017 № 81/пр Прил.2, Табл.2, п.6 Производство работ осуществляется внутри работающих трансформаторных и распределительных подстанций, электропомещениях (щитовые, пультовые, подстанции, реакторные, РУ и пункты, кабельные шахты, тоннели и каналы, кабельные полуэтажи) с действующим электрооборудованием или кабельными линиями под напряжением. ОЗП=1,35; ЭМ=1,35 к расх.; ЗПМ=1,35; ТЗ=1,35; ТЗМ=1,35) ИНДЕКС К ПОЗИЦИИ(справочно): ФЕРм08-01-102-01 Индекс 4 квартал 2019 г. к ФЕРм08-01-102-01 ОЗП=32,76; ЭМ=9,42; ЗПМ=32,76; МАТ=4,92 НР (13489,53 руб.): 95% от ФОТ (14199,5 руб.) СП (9229,68 руб.): 65% от ФОТ (14199,5 руб.) | шкаф | 2 | 477.75 | 189.61 | 191.92 | 27.11 |  | 955.5 | 379.22 | 383.84 | 54.22 | 19.71 | 39.42
34 | ФЕРм08-02-396-02 Приказ Минстроя России от 30.12.2016 №1039/пр | Короб металлический на конструкциях, кронштейнах, по фермам и колоннам, длина: 3 м (Приказ от 9.02.2017 № 81/пр Прил.2, Табл.2, п.6 Производство работ осуществляется внутри работающих трансформаторных и распределительных подстанций, электропомещениях (щитовые, пультовые, подстанции, реакторные, РУ и пункты, кабельные шахты, тоннели и каналы, кабельные полуэтажи) с действующим электрооборудованием или кабельными линиями под напряжением. ОЗП=1,35; ЭМ=1,35 к расх.; ЗПМ=1,35; ТЗ=1,35; ТЗМ=1,35) ИНДЕКС К ПОЗИЦИИ(справочно): ФЕРм08-02-396-02 Индекс 4 квартал 2019 г. к ФЕРм08-02-396-02 ОЗП=32,76; ЭМ=12,22; ЗПМ=32,76; МАТ=5,1 НР (4554,08 руб.): 95% от ФОТ (4793,77 руб.) СП (3115,95 руб.): 65% от ФОТ (4793,77 руб.) | 100 м | 0,35 35 / 100 | 833.46 | 321.81 | 325.08 | 96.28 |  | 291.71 | 112.63 | 113.78 | 33.7 | 34.236 | 11.98
35 | ФССЦ-20.2.07.05-0004 Приказ Минстроя России от 30.12.2016 №1039/пр | Лоток кабельный оцинкованный: перфорированный PNK 300-300х50 мм, длина 2,5 м (Приказ от 9.02.2017 № 81/пр Прил.2, Табл.2, п.6 Производство работ осуществляется внутри работающих трансформаторных и распределительных подстанций, электропомещениях (щитовые, пультовые, подстанции, реакторные, РУ и пункты, кабельные шахты, тоннели и каналы, кабельные полуэтажи) с действующим электрооборудованием или кабельными линиями под напряжением. ОЗП=1,35; ЭМ=1,35 к расх.; ЗПМ=1,35; ТЗ=1,35; ТЗМ=1,35) ИНДЕКС К ПОЗИЦИИ(справочно): ФССЦ-20.2.07.05-0004 Индекс 4 квартал 2019 г. к ФССЦ-20.2.07.05-0004 МАТ=34,31 | шт | 14 35/2,5 | 61.57 |  |  |  |  | 861.98
36 | ФЕРм08-02-398-02 Приказ Минстроя России от 30.12.2016 №1039/пр | Провод в лотках, сечением: до 35 мм2 (Приказ от 9.02.2017 № 81/пр Прил.2, Табл.2, п.6 Производство работ осуществляется внутри работающих трансформаторных и распределительных подстанций, электропомещениях (щитовые, пультовые, подстанции, реакторные, РУ и пункты, кабельные шахты, тоннели и каналы, кабельные полуэтажи) с действующим электрооборудованием или кабельными линиями под напряжением. ОЗП=1,35; ЭМ=1,35 к расх.; ЗПМ=1,35; ТЗ=1,35; ТЗМ=1,35) ИНДЕКС К ПОЗИЦИИ(справочно): ФЕРм08-02-398-02 Индекс 4 квартал 2019 г. к ФЕРм08-02-398-02 ОЗП=32,76; ЭМ=9,44; ЗПМ=32,76; МАТ=7,44 НР (14815,93 руб.): 95% от ФОТ (15595,72 руб.) СП (10137,22 руб.): 65% от ФОТ (15595,72 руб.) | 100 м | 17,75 (455+260+750+190+120) / 100 | 44.21 | 26.14 | 4.79 | 0.68 |  | 784.73 | 463.99 | 85.02 | 12.07 | 2.781 | 49.36
37 О | ФССЦ-21.1.06.09-0109 Приказ Минстроя России от 30.12.2016 №1039/пр | Кабель силовой с медными жилами с поливинилхлоридной изоляцией и оболочкой, не распространяющий горение марки: ВВГнг, напряжением 0,66 кВ, с числом жил - 4 и сечением 2,5 мм2 (Приказ от 9.02.2017 № 81/пр Прил.2, Табл.2, п.6 Производство работ осуществляется внутри работающих трансформаторных и распределительных подстанций, электропомещениях (щитовые, пультовые, подстанции, реакторные, РУ и пункты, кабельные шахты, тоннели и каналы, кабельные полуэтажи) с действующим электрооборудованием или кабельными линиями под напряжением. ОЗП=1,35; ЭМ=1,35 к расх.; ЗПМ=1,35; ТЗ=1,35; ТЗМ=1,35) ИНДЕКС К ПОЗИЦИИ(справочно): ФССЦ-21.1.06.09-0109 Индекс 4 квартал 2019 г. к ФССЦ-21.1.06.09-0109 МАТ=6,05 | 1000 м | 0,455 455 / 1000 | 6316.23 |  |  |  | 2873.88 | 2873.88
38 О | ФССЦ-21.1.06.09-0151 Приказ Минстроя России от 30.12.2016 №1039/пр | Кабель силовой с медными жилами с поливинилхлоридной изоляцией и оболочкой, не распространяющий горение, с низким дымо- и газовыделением марки: ВВГнг-LS, с числом жил - 3 и сечением 1,5 мм2 (Приказ от 9.02.2017 № 81/пр Прил.2, Табл.2, п.6 Производство работ осуществляется внутри работающих трансформаторных и распределительных подстанций, электропомещениях (щитовые, пультовые, подстанции, реакторные, РУ и пункты, кабельные шахты, тоннели и каналы, кабельные полуэтажи) с действующим электрооборудованием или кабельными линиями под напряжением. ОЗП=1,35; ЭМ=1,35 к расх.; ЗПМ=1,35; ТЗ=1,35; ТЗМ=1,35) ИНДЕКС К ПОЗИЦИИ(справочно): ФССЦ-21.1.06.09-0151 Индекс 4 квартал 2019 г. к ФССЦ-21.1.06.09-0151 МАТ=5,44 | 1000 м | 0,26 260 / 1000 | 4832.12 |  |  |  | 1256.35 | 1256.35
39 О | ФССЦ-21.1.06.09-0100 Приказ Минстроя России от 30.12.2016 №1039/пр | Кабель силовой с медными жилами с поливинилхлоридной изоляцией и оболочкой, не распространяющий горение марки: ВВГнг, напряжением 0,66 кВ, с числом жил - 3 и сечением 2,5 мм2 (Приказ от 9.02.2017 № 81/пр Прил.2, Табл.2, п.6 Производство работ осуществляется внутри работающих трансформаторных и распределительных подстанций, электропомещениях (щитовые, пультовые, подстанции, реакторные, РУ и пункты, кабельные шахты, тоннели и каналы, кабельные полуэтажи) с действующим электрооборудованием или кабельными линиями под напряжением. ОЗП=1,35; ЭМ=1,35 к расх.; ЗПМ=1,35; ТЗ=1,35; ТЗМ=1,35) ИНДЕКС К ПОЗИЦИИ(справочно): ФССЦ-21.1.06.09-0100 Индекс 4 квартал 2019 г. к ФССЦ-21.1.06.09-0100 МАТ=6,37 | 1000 м | 0,75 750 / 1000 | 4814.02 |  |  |  | 3610.52 | 3610.52
40 О | ФССЦ-21.1.08.03-0521 Приказ Минстроя России от 30.12.2016 №1039/пр | Кабели контрольные с медными жилами с поливинилхлоридной изоляцией и оболочкой, не распространяющие горение, с низким дымо- и газовыделением (ГОСТ Р 53769-2010), марки: КВВГнг(A)-LS, напряжением 0,66 кВ, с числом жил - 7 и сечением 2,5 мм2 (Приказ от 9.02.2017 № 81/пр Прил.2, Табл.2, п.6 Производство работ осуществляется внутри работающих трансформаторных и распределительных подстанций, электропомещениях (щитовые, пультовые, подстанции, реакторные, РУ и пункты, кабельные шахты, тоннели и каналы, кабельные полуэтажи) с действующим электрооборудованием или кабельными линиями под напряжением. ОЗП=1,35; ЭМ=1,35 к расх.; ЗПМ=1,35; ТЗ=1,35; ТЗМ=1,35) ИНДЕКС К ПОЗИЦИИ(справочно): ФССЦ-21.1.08.03-0521 Индекс 4 квартал 2019 г. к ФССЦ-21.1.08.03-0521 МАТ=4,81 | 1000 м | 0,19 190 / 1000 | 20950.79 |  |  |  | 3980.65 | 3980.65
41 О | ФССЦ-21.1.08.03-0461 Приказ Минстроя России от 30.12.2016 №1039/пр | Кабели контрольные с медными жилами с поливинилхлоридной изоляцией и оболочкой, не распространяющие горение марки: КВВГнг, с числом жил - 14 и сечением 2,5 мм2 (Приказ от 9.02.2017 № 81/пр Прил.2, Табл.2, п.6 Производство работ осуществляется внутри работающих трансформаторных и распределительных подстанций, электропомещениях (щитовые, пультовые, подстанции, реакторные, РУ и пункты, кабельные шахты, тоннели и каналы, кабельные полуэтажи) с действующим электрооборудованием или кабельными линиями под напряжением. ОЗП=1,35; ЭМ=1,35 к расх.; ЗПМ=1,35; ТЗ=1,35; ТЗМ=1,35) ИНДЕКС К ПОЗИЦИИ(справочно): ФССЦ-21.1.08.03-0461 Индекс 4 квартал 2019 г. к ФССЦ-21.1.08.03-0461 МАТ=4,3 | 1000 м | 0,12 120 / 1000 | 38553.5 |  |  |  | 4626.42 | 4626.42
ПНР
42 | ФЕРп01-02-017-02 Приказ Минстроя России от 30.12.2016 №1039/пр | Трансформатор тока измерительный выносной напряжением: до 11 кВ, с твердой изоляцией (Приказ от 9.02.2017 № 81/пр Прил.2, Табл.2, п.6 Производство работ осуществляется внутри работающих трансформаторных и распределительных подстанций, электропомещениях (щитовые, пультовые, подстанции, реакторные, РУ и пункты, кабельные шахты, тоннели и каналы, кабельные полуэтажи) с действующим электрооборудованием или кабельными линиями под напряжением. ОЗП=1,35; ЭМ=1,35 к расх.; ЗПМ=1,35; ТЗ=1,35; ТЗМ=1,35) ИНДЕКС К ПОЗИЦИИ(справочно): ФЕРп01-02-017-02 Индекс 4 квартал 2019 г. к ФЕРп01-02-017-02 ОЗП=32,76 НР (9408,54 руб.): 65% от ФОТ (14474,68 руб.) СП (5789,87 руб.): 40% от ФОТ (14474,68 руб.) | шт | 6 3*2 | 73.64 | 73.64 |  |  |  | 441.84 | 441.84 |  |  | 6.075 | 36.45
43 | ФЕРп01-02-018-01 Приказ Минстроя России от 30.12.2016 №1039/пр | Трансформатор тока измерительный нулевой последовательности: без подмагничивания (Приказ от 9.02.2017 № 81/пр Прил.2, Табл.2, п.6 Производство работ осуществляется внутри работающих трансформаторных и распределительных подстанций, электропомещениях (щитовые, пультовые, подстанции, реакторные, РУ и пункты, кабельные шахты, тоннели и каналы, кабельные полуэтажи) с действующим электрооборудованием или кабельными линиями под напряжением. ОЗП=1,35; ЭМ=1,35 к расх.; ЗПМ=1,35; ТЗ=1,35; ТЗМ=1,35) ИНДЕКС К ПОЗИЦИИ(справочно): ФЕРп01-02-018-01 Индекс 4 квартал 2019 г. к ФЕРп01-02-018-01 ОЗП=32,76 НР (1254,64 руб.): 65% от ФОТ (1930,22 руб.) СП (772,09 руб.): 40% от ФОТ (1930,22 руб.) | шт | 2 1*2 | 29.46 | 29.46 |  |  |  | 58.92 | 58.92 |  |  | 2.43 | 4.86
44 | ФЕРп01-02-016-02 Приказ Минстроя России от 30.12.2016 №1039/пр | Трансформатор напряжения измерительный трехфазный напряжением: до 11 кВ (Приказ от 9.02.2017 № 81/пр Прил.2, Табл.2, п.6 Производство работ осуществляется внутри работающих трансформаторных и распределительных подстанций, электропомещениях (щитовые, пультовые, подстанции, реакторные, РУ и пункты, кабельные шахты, тоннели и каналы, кабельные полуэтажи) с действующим электрооборудованием или кабельными линиями под напряжением. ОЗП=1,35; ЭМ=1,35 к расх.; ЗПМ=1,35; ТЗ=1,35; ТЗМ=1,35) ИНДЕКС К ПОЗИЦИИ(справочно): ФЕРп01-02-016-02 Индекс 4 квартал 2019 г. к ФЕРп01-02-016-02 ОЗП=32,76 НР (10036,29 руб.): 65% от ФОТ (15440,44 руб.) СП (6176,18 руб.): 40% от ФОТ (15440,44 руб.) | шт | 2 1*2 | 235.66 | 235.66 |  |  |  | 471.32 | 471.32 |  |  | 19.44 | 38.88
45 | ФЕРп01-03-008-05 Приказ Минстроя России от 30.12.2016 №1039/пр | Выключатель: автоматический с электромагнитным дутьем или вакуумный и элегазовый напряжением до 11 кВ (Приказ от 9.02.2017 № 81/пр Прил.2, Табл.2, п.6 Производство работ осуществляется внутри работающих трансформаторных и распределительных подстанций, электропомещениях (щитовые, пультовые, подстанции, реакторные, РУ и пункты, кабельные шахты, тоннели и каналы, кабельные полуэтажи) с действующим электрооборудованием или кабельными линиями под напряжением. ОЗП=1,35; ЭМ=1,35 к расх.; ЗПМ=1,35; ТЗ=1,35; ТЗМ=1,35) ИНДЕКС К ПОЗИЦИИ(справочно): ФЕРп01-03-008-05 Индекс 4 квартал 2019 г. к ФЕРп01-03-008-05 ОЗП=32,76 НР (15165,59 руб.): 65% от ФОТ (23331,67 руб.) СП (9332,67 руб.): 40% от ФОТ (23331,67 руб.) | шт | 2 1*2 | 356.1 | 356.1 |  |  |  | 712.2 | 712.2 |  |  | 29.16 | 58.32
46 | ФЕРп01-04-006-03 Приказ Минстроя России от 30.12.2016 №1039/пр | Максимальная токовая защита от замыканий на «землю» с работой на сигнал (Приказ от 9.02.2017 № 81/пр Прил.2, Табл.2, п.6 Производство работ осуществляется внутри работающих трансформаторных и распределительных подстанций, электропомещениях (щитовые, пультовые, подстанции, реакторные, РУ и пункты, кабельные шахты, тоннели и каналы, кабельные полуэтажи) с действующим электрооборудованием или кабельными линиями под напряжением. ОЗП=1,35; ЭМ=1,35 к расх.; ЗПМ=1,35; ТЗ=1,35; ТЗМ=1,35) ИНДЕКС К ПОЗИЦИИ(справочно): ФЕРп01-04-006-03 Индекс 4 квартал 2019 г. к ФЕРп01-04-006-03 ОЗП=32,76 НР (1565,96 руб.): 65% от ФОТ (2409,17 руб.) СП (963,67 руб.): 40% от ФОТ (2409,17 руб.) | компл. | 2 1*2 | 36.77 | 36.77 |  |  |  | 73.54 | 73.54 |  |  | 2.916 | 5.83
47 | ФЕРп01-04-004-02 Приказ Минстроя России от 30.12.2016 №1039/пр | МТЗ на постоянном и переменном оперативном токе с: двумя реле РТ-40, РСТ (Приказ от 9.02.2017 № 81/пр Прил.2, Табл.2, п.6 Производство работ осуществляется внутри работающих трансформаторных и распределительных подстанций, электропомещениях (щитовые, пультовые, подстанции, реакторные, РУ и пункты, кабельные шахты, тоннели и каналы, кабельные полуэтажи) с действующим электрооборудованием или кабельными линиями под напряжением. ОЗП=1,35; ЭМ=1,35 к расх.; ЗПМ=1,35; ТЗ=1,35; ТЗМ=1,35) ИНДЕКС К ПОЗИЦИИ(справочно): ФЕРп01-04-004-02 Индекс 4 квартал 2019 г. к ФЕРп01-04-004-02 ОЗП=32,76 НР (4202,16 руб.): 65% от ФОТ (6464,86 руб.) СП (2585,94 руб.): 40% от ФОТ (6464,86 руб.) | компл. | 2 1*2 | 98.67 | 98.67 |  |  |  | 197.34 | 197.34 |  |  | 7.776 | 15.55
48 | ФЕРп01-11-026-02 Приказ Минстроя России от 30.12.2016 №1039/пр | Снятие, обработка и анализ: векторных диаграмм (Приказ от 9.02.2017 № 81/пр Прил.2, Табл.2, п.6 Производство работ осуществляется внутри работающих трансформаторных и распределительных подстанций, электропомещениях (щитовые, пультовые, подстанции, реакторные, РУ и пункты, кабельные шахты, тоннели и каналы, кабельные полуэтажи) с действующим электрооборудованием или кабельными линиями под напряжением. ОЗП=1,35; ЭМ=1,35 к расх.; ЗПМ=1,35; ТЗ=1,35; ТЗМ=1,35) ИНДЕКС К ПОЗИЦИИ(справочно): ФЕРп01-11-026-02 Индекс 4 квартал 2019 г. к ФЕРп01-11-026-02 ОЗП=32,76 НР (1192,89 руб.): 65% от ФОТ (1835,22 руб.) СП (734,09 руб.): 40% от ФОТ (1835,22 руб.) | шт | 2 1*2 | 28.01 | 28.01 |  |  |  | 56.02 | 56.02 |  |  | 2.187 | 4.37
49 | ФЕРп01-12-020-01 Приказ Минстроя России от 30.12.2016 №1039/пр | Испытание сборных и соединительных шин напряжением: до 11 кВ (Приказ от 9.02.2017 № 81/пр Прил.2, Табл.2, п.6 Производство работ осуществляется внутри работающих трансформаторных и распределительных подстанций, электропомещениях (щитовые, пультовые, подстанции, реакторные, РУ и пункты, кабельные шахты, тоннели и каналы, кабельные полуэтажи) с действующим электрооборудованием или кабельными линиями под напряжением. ОЗП=1,35; ЭМ=1,35 к расх.; ЗПМ=1,35; ТЗ=1,35; ТЗМ=1,35) ИНДЕКС К ПОЗИЦИИ(справочно): ФЕРп01-12-020-01 Индекс 4 квартал 2019 г. к ФЕРп01-12-020-01 ОЗП=32,76 НР (4803,5 руб.): 65% от ФОТ (7390 руб.) СП (2956 руб.): 40% от ФОТ (7390 руб.) | испытание | 2 1*2 | 112.79 | 112.79 |  |  |  | 225.58 | 225.58 |  |  | 9.8415 | 19.68
50 | ФЕРп01-12-021-02 Приказ Минстроя России от 30.12.2016 №1039/пр | Испытание аппарата коммутационного напряжением: до 35 кВ (Приказ от 9.02.2017 № 81/пр Прил.2, Табл.2, п.6 Производство работ осуществляется внутри работающих трансформаторных и распределительных подстанций, электропомещениях (щитовые, пультовые, подстанции, реакторные, РУ и пункты, кабельные шахты, тоннели и каналы, кабельные полуэтажи) с действующим электрооборудованием или кабельными линиями под напряжением. ОЗП=1,35; ЭМ=1,35 к расх.; ЗПМ=1,35; ТЗ=1,35; ТЗМ=1,35) ИНДЕКС К ПОЗИЦИИ(справочно): ФЕРп01-12-021-02 Индекс 4 квартал 2019 г. к ФЕРп01-12-021-02 ОЗП=32,76 НР (1972,68 руб.): 65% от ФОТ (3034,89 руб.) СП (1213,96 руб.): 40% от ФОТ (3034,89 руб.) | испытание | 2 1*2 | 46.32 | 46.32 |  |  |  | 92.64 | 92.64 |  |  | 3.8205 | 7.64
51 | ФЕРп01-04-063-01 Приказ Минстроя России от 30.12.2016 №1039/пр | Дуговая защита секций: комплектных распределительных устройств (КРУ) (Приказ от 9.02.2017 № 81/пр Прил.2, Табл.2, п.6 Производство работ осуществляется внутри работающих трансформаторных и распределительных подстанций, электропомещениях (щитовые, пультовые, подстанции, реакторные, РУ и пункты, кабельные шахты, тоннели и каналы, кабельные полуэтажи) с действующим электрооборудованием или кабельными линиями под напряжением. ОЗП=1,35; ЭМ=1,35 к расх.; ЗПМ=1,35; ТЗ=1,35; ТЗМ=1,35) ИНДЕКС К ПОЗИЦИИ(справочно): ФЕРп01-04-063-01 Индекс 4 квартал 2019 г. к ФЕРп01-04-063-01 ОЗП=32,76 НР (30809,01 руб.): 65% от ФОТ (47398,48 руб.) СП (18959,39 руб.): 40% от ФОТ (47398,48 руб.) | компл. | 2 1*2 | 723.42 | 723.42 |  |  |  | 1446.84 | 1446.84 |  |  | 57.348 | 114.7
Итого прямые затраты по разделу с учетом индексов, в текущих ценах | [9 empty] | 2867626.55 | 251238.41 | 66116.9 | 32444.51 |  | 712.34
Накладные расходы | [9 empty] | 222981.87
Сметная прибыль | [9 empty] | 150331.81
Итого по разделу 2 Монтаж ячеек К-104-КФ-У3 ПС 110/6 кВ Городская (Инв.№ HB038863 Оборудование ПС 110/6 кВ "Городская") | [9 empty] | 3240940.23 |  |  |  |  | 712.34
Раздел 3. Монтаж ячейки К-104М ПС 35/6 кВ «СДВ» (Инв.№ HB010473 Ячейки КРУ-6 кВ на ПС "СДВ")
52 | ФЕРм08-01-085-01 Приказ Минстроя России от 30.12.2016 №1039/пр | Шкаф комплектных распределительных устройств с выключателем напряжением 6-10 кВ, на ток до 3200 А (Приказ от 9.02.2017 № 81/пр Прил.2, Табл.2, п.6 Производство работ осуществляется внутри работающих трансформаторных и распределительных подстанций, электропомещениях (щитовые, пультовые, подстанции, реакторные, РУ и пункты, кабельные шахты, тоннели и каналы, кабельные полуэтажи) с действующим электрооборудованием или кабельными линиями под напряжением. ОЗП=1,35; ЭМ=1,35 к расх.; ЗПМ=1,35; ТЗ=1,35; ТЗМ=1,35) ИНДЕКС К ПОЗИЦИИ(справочно): ФЕРм08-01-085-01 Индекс 4 квартал 2019 г. к ФЕРм08-01-085-01 ОЗП=32,76; ЭМ=6,49; ЗПМ=32,76; МАТ=6,55 НР (25393,99 руб.): 95% от ФОТ (26730,52 руб.) СП (17374,84 руб.): 65% от ФОТ (26730,52 руб.) | шт | 1 | 4519.52 | 425.98 | 3961.44 | 389.97 |  | 4519.52 | 425.98 | 3961.44 | 389.97 | 44.28 | 44.28
53 | ФЕРм08-02-472-02 Приказ Минстроя России от 30.12.2016 №1039/пр | Заземлитель горизонтальный из стали: полосовой сечением 160 мм2 (Приказ от 9.02.2017 № 81/пр Прил.2, Табл.2, п.6 Производство работ осуществляется внутри работающих трансформаторных и распределительных подстанций, электропомещениях (щитовые, пультовые, подстанции, реакторные, РУ и пункты, кабельные шахты, тоннели и каналы, кабельные полуэтажи) с действующим электрооборудованием или кабельными линиями под напряжением. ОЗП=1,35; ЭМ=1,35 к расх.; ЗПМ=1,35; ТЗ=1,35; ТЗМ=1,35) ИНДЕКС К ПОЗИЦИИ(справочно): ФЕРм08-02-472-02 Индекс 4 квартал 2019 г. к ФЕРм08-02-472-02 ОЗП=32,76; ЭМ=8; ЗПМ=32,76; МАТ=1,79 НР (67,84 руб.): 95% от ФОТ (71,41 руб.) СП (46,42 руб.): 65% от ФОТ (71,41 руб.) | 100 м | 0,01 1 / 100 | 1192.67 | 210.65 | 87.01 | 7.45 |  | 11.93 | 2.11 | 0.87 | 0.07 | 22.41 | 0.22
54 | ФССЦ-08.3.07.01-0042 Приказ Минстроя России №1039/пр от 30.12.2016 | Сталь полосовая: 40х4 мм, кипящая (Приказ от 9.02.2017 № 81/пр Прил.2, Табл.2, п.6 Производство работ осуществляется внутри работающих трансформаторных и распределительных подстанций, электропомещениях (щитовые, пультовые, подстанции, реакторные, РУ и пункты, кабельные шахты, тоннели и каналы, кабельные полуэтажи) с действующим электрооборудованием или кабельными линиями под напряжением. ОЗП=1,35; ЭМ=1,35 к расх.; ЗПМ=1,35; ТЗ=1,35; ТЗМ=1,35) ИНДЕКС К ПОЗИЦИИ(справочно): ФССЦ-08.3.07.01-0042 Индекс 4 квартал 2019 г. к ФССЦ-08.3.07.01-0042 МАТ=8,45 | т | 0,00126 1,26/1000*1 | 6200 |  |  |  |  | 7.81
55 О | КП ДЭТК от 22.11.2019 | Ячейка К-104М (МДС 81-35.2004 п.4.60 Транспортные расходы ПЗ=1,03; МДС 81-35.2004 п.4.64 Заготовительно-складские расходы ПЗ=1,012; Приказ от 9.02.2017 № 81/пр Прил.2, Табл.2, п.6 Производство работ осуществляется внутри работающих трансформаторных и распределительных подстанций, электропомещениях (щитовые, пультовые, подстанции, реакторные, РУ и пункты, кабельные шахты, тоннели и каналы, кабельные полуэтажи) с действующим электрооборудованием или кабельными линиями под напряжением. ОЗП=1,35; ЭМ=1,35 к расх.; ЗПМ=1,35; ТЗ=1,35; ТЗМ=1,35) | шт | 1 | 1129223,33 1300000/1,2 |  |  |  | 1129223.33 | 1129223.33
56 | ФЕРм08-01-087-03 Приказ Минстроя России от 30.12.2016 №1039/пр | Металлические конструкции (Приказ от 9.02.2017 № 81/пр Прил.2, Табл.2, п.6 Производство работ осуществляется внутри работающих трансформаторных и распределительных подстанций, электропомещениях (щитовые, пультовые, подстанции, реакторные, РУ и пункты, кабельные шахты, тоннели и каналы, кабельные полуэтажи) с действующим электрооборудованием или кабельными линиями под напряжением. ОЗП=1,35; ЭМ=1,35 к расх.; ЗПМ=1,35; ТЗ=1,35; ТЗМ=1,35) ИНДЕКС К ПОЗИЦИИ(справочно): ФЕРм08-01-087-03 Индекс 4 квартал 2019 г. к ФЕРм08-01-087-03 ОЗП=32,76; ЭМ=8,4; ЗПМ=32,76; МАТ=8,09 НР (539,66 руб.): 95% от ФОТ (568,06 руб.) СП (369,24 руб.): 65% от ФОТ (568,06 руб.) | т | 0,02 20/1000 | 13374.16 | 807.79 | 582.54 | 58.95 |  | 267.48 | 16.16 | 11.65 | 1.18 | 83.97 | 1.68
57 | ФЕРм10-01-053-01 Приказ Минстроя России от 30.12.2016 №1039/пр | Прокладка кабеля или провода питания на провододержателях сечением: 6 мм2 (Приказ от 9.02.2017 № 81/пр Прил.2, Табл.2, п.6 Производство работ осуществляется внутри работающих трансформаторных и распределительных подстанций, электропомещениях (щитовые, пультовые, подстанции, реакторные, РУ и пункты, кабельные шахты, тоннели и каналы, кабельные полуэтажи) с действующим электрооборудованием или кабельными линиями под напряжением. ОЗП=1,35; ЭМ=1,35 к расх.; ЗПМ=1,35; ТЗ=1,35; ТЗМ=1,35) ИНДЕКС К ПОЗИЦИИ(справочно): ФЕРм10-01-053-01 Индекс 4 квартал 2019 г. к ФЕРм10-01-053-01 ОЗП=32,76; ЭМ=9,65; ЗПМ=32,76; МАТ=22,86 НР (20061,97 руб.): 80% от ФОТ (25077,46 руб.) СП (15046,48 руб.): 60% от ФОТ (25077,46 руб.) | 100 м | 4,6 (160+180+120) / 100 | 222.82 | 159.75 | 59.54 | 6.66 |  | 1024.97 | 734.85 | 273.88 | 30.64 | 16.605 | 76.38
58 О | ФССЦ-21.1.08.03-0591 Приказ Минстроя России от 30.12.2016 №1039/пр | Кабели контрольные с медными жилами с поливинилхлоридной изоляцией и оболочкой, с экраном, не распространяющие горение, с низким дымо- и газовыделением, напряжением 0,66 кВ, марки: КВВГЭнг(А)-LS 14х1,5 (Приказ от 9.02.2017 № 81/пр Прил.2, Табл.2, п.6 Производство работ осуществляется внутри работающих трансформаторных и распределительных подстанций, электропомещениях (щитовые, пультовые, подстанции, реакторные, РУ и пункты, кабельные шахты, тоннели и каналы, кабельные полуэтажи) с действующим электрооборудованием или кабельными линиями под напряжением. ОЗП=1,35; ЭМ=1,35 к расх.; ЗПМ=1,35; ТЗ=1,35; ТЗМ=1,35) ИНДЕКС К ПОЗИЦИИ(справочно): ФССЦ-21.1.08.03-0586 Индекс 4 квартал 2019 г. к ФССЦ-21.1.08.03-0586 МАТ=2,09 | 1000 м | 0,16 160 / 1000 | 63775.02 |  |  |  | 10204 | 10204
59 О | ФССЦ-21.1.08.03-0574 Приказ Минстроя России от 30.12.2016 №1039/пр | Кабели контрольные с медными жилами с поливинилхлоридной изоляцией и оболочкой, с экраном, не распространяющие горение, с низким дымо- и газовыделением, напряжением 0,66 кВ, марки: КВВГЭнг(А)-LS 4х2,5 (Приказ от 9.02.2017 № 81/пр Прил.2, Табл.2, п.6 Производство работ осуществляется внутри работающих трансформаторных и распределительных подстанций, электропомещениях (щитовые, пультовые, подстанции, реакторные, РУ и пункты, кабельные шахты, тоннели и каналы, кабельные полуэтажи) с действующим электрооборудованием или кабельными линиями под напряжением. ОЗП=1,35; ЭМ=1,35 к расх.; ЗПМ=1,35; ТЗ=1,35; ТЗМ=1,35) ИНДЕКС К ПОЗИЦИИ(справочно): ФССЦ-21.1.08.03-0586 Индекс 4 квартал 2019 г. к ФССЦ-21.1.08.03-0586 МАТ=2,09 | 1000 м | 0,18 180 / 1000 | 32828.83 |  |  |  | 5909.19 | 5909.19
60 О | ФССЦ-21.1.08.03-0581 Приказ Минстроя России от 30.12.2016 №1039/пр | Кабели контрольные с медными жилами с поливинилхлоридной изоляцией и оболочкой, с экраном, не распространяющие горение, с низким дымо- и газовыделением, напряжением 0,66 кВ, марки: КВВГЭнг(А)-LS 7х1,5 (Приказ от 9.02.2017 № 81/пр Прил.2, Табл.2, п.6 Производство работ осуществляется внутри работающих трансформаторных и распределительных подстанций, электропомещениях (щитовые, пультовые, подстанции, реакторные, РУ и пункты, кабельные шахты, тоннели и каналы, кабельные полуэтажи) с действующим электрооборудованием или кабельными линиями под напряжением. ОЗП=1,35; ЭМ=1,35 к расх.; ЗПМ=1,35; ТЗ=1,35; ТЗМ=1,35) ИНДЕКС К ПОЗИЦИИ(справочно): ФССЦ-21.1.08.03-0586 Индекс 4 квартал 2019 г. к ФССЦ-21.1.08.03-0586 МАТ=2,09 | 1000 м | 0,12 120 / 1000 | 37014.5 |  |  |  | 4441.74 | 4441.74
ПНР
61 | ФЕРп01-02-017-02 Приказ Минстроя России от 30.12.2016 №1039/пр | Трансформатор тока измерительный выносной напряжением: до 11 кВ, с твердой изоляцией (Приказ от 9.02.2017 № 81/пр Прил.2, Табл.2, п.6 Производство работ осуществляется внутри работающих трансформаторных и распределительных подстанций, электропомещениях (щитовые, пультовые, подстанции, реакторные, РУ и пункты, кабельные шахты, тоннели и каналы, кабельные полуэтажи) с действующим электрооборудованием или кабельными линиями под напряжением. ОЗП=1,35; ЭМ=1,35 к расх.; ЗПМ=1,35; ТЗ=1,35; ТЗМ=1,35) ИНДЕКС К ПОЗИЦИИ(справочно): ФЕРп01-02-017-02 Индекс 4 квартал 2019 г. к ФЕРп01-02-017-02 ОЗП=32,76 НР (4704,27 руб.): 65% от ФОТ (7237,34 руб.) СП (2894,94 руб.): 40% от ФОТ (7237,34 руб.) | шт | 3 | 73.64 | 73.64 |  |  |  | 220.92 | 220.92 |  |  | 6.075 | 18.23
62 | ФЕРп01-02-018-01 Приказ Минстроя России от 30.12.2016 №1039/пр | Трансформатор тока измерительный нулевой последовательности: без подмагничивания (Приказ от 9.02.2017 № 81/пр Прил.2, Табл.2, п.6 Производство работ осуществляется внутри работающих трансформаторных и распределительных подстанций, электропомещениях (щитовые, пультовые, подстанции, реакторные, РУ и пункты, кабельные шахты, тоннели и каналы, кабельные полуэтажи) с действующим электрооборудованием или кабельными линиями под напряжением. ОЗП=1,35; ЭМ=1,35 к расх.; ЗПМ=1,35; ТЗ=1,35; ТЗМ=1,35) ИНДЕКС К ПОЗИЦИИ(справочно): ФЕРп01-02-018-01 Индекс 4 квартал 2019 г. к ФЕРп01-02-018-01 ОЗП=32,76 НР (627,32 руб.): 65% от ФОТ (965,11 руб.) СП (386,04 руб.): 40% от ФОТ (965,11 руб.) | шт | 1 | 29.46 | 29.46 |  |  |  | 29.46 | 29.46 |  |  | 2.43 | 2.43
63 | ФЕРп01-02-016-02 Приказ Минстроя России от 30.12.2016 №1039/пр | Трансформатор напряжения измерительный трехфазный напряжением: до 11 кВ (Приказ от 9.02.2017 № 81/пр Прил.2, Табл.2, п.6 Производство работ осуществляется внутри работающих трансформаторных и распределительных подстанций, электропомещениях (щитовые, пультовые, подстанции, реакторные, РУ и пункты, кабельные шахты, тоннели и каналы, кабельные полуэтажи) с действующим электрооборудованием или кабельными линиями под напряжением. ОЗП=1,35; ЭМ=1,35 к расх.; ЗПМ=1,35; ТЗ=1,35; ТЗМ=1,35) ИНДЕКС К ПОЗИЦИИ(справочно): ФЕРп01-02-016-02 Индекс 4 квартал 2019 г. к ФЕРп01-02-016-02 ОЗП=32,76 НР (5018,14 руб.): 65% от ФОТ (7720,22 руб.) СП (3088,09 руб.): 40% от ФОТ (7720,22 руб.) | шт | 1 | 235.66 | 235.66 |  |  |  | 235.66 | 235.66 |  |  | 19.44 | 19.44
64 | ФЕРп01-03-008-05 Приказ Минстроя России от 30.12.2016 №1039/пр | Выключатель: автоматический с электромагнитным дутьем или вакуумный и элегазовый напряжением до 11 кВ (Приказ от 9.02.2017 № 81/пр Прил.2, Табл.2, п.6 Производство работ осуществляется внутри работающих трансформаторных и распределительных подстанций, электропомещениях (щитовые, пультовые, подстанции, реакторные, РУ и пункты, кабельные шахты, тоннели и каналы, кабельные полуэтажи) с действующим электрооборудованием или кабельными линиями под напряжением. ОЗП=1,35; ЭМ=1,35 к расх.; ЗПМ=1,35; ТЗ=1,35; ТЗМ=1,35) ИНДЕКС К ПОЗИЦИИ(справочно): ФЕРп01-03-008-05 Индекс 4 квартал 2019 г. к ФЕРп01-03-008-05 ОЗП=32,76 НР (7582,8 руб.): 65% от ФОТ (11665,84 руб.) СП (4666,34 руб.): 40% от ФОТ (11665,84 руб.) | шт | 1 | 356.1 | 356.1 |  |  |  | 356.1 | 356.1 |  |  | 29.16 | 29.16
65 | ФЕРп01-04-006-03 Приказ Минстроя России от 30.12.2016 №1039/пр | Максимальная токовая защита от замыканий на «землю» с работой на сигнал (Приказ от 9.02.2017 № 81/пр Прил.2, Табл.2, п.6 Производство работ осуществляется внутри работающих трансформаторных и распределительных подстанций, электропомещениях (щитовые, пультовые, подстанции, реакторные, РУ и пункты, кабельные шахты, тоннели и каналы, кабельные полуэтажи) с действующим электрооборудованием или кабельными линиями под напряжением. ОЗП=1,35; ЭМ=1,35 к расх.; ЗПМ=1,35; ТЗ=1,35; ТЗМ=1,35) ИНДЕКС К ПОЗИЦИИ(справочно): ФЕРп01-04-006-03 Индекс 4 квартал 2019 г. к ФЕРп01-04-006-03 ОЗП=32,76 НР (782,98 руб.): 65% от ФОТ (1204,59 руб.) СП (481,84 руб.): 40% от ФОТ (1204,59 руб.) | компл. | 1 | 36.77 | 36.77 |  |  |  | 36.77 | 36.77 |  |  | 2.916 | 2.92
66 | ФЕРп01-04-004-02 Приказ Минстроя России от 30.12.2016 №1039/пр | МТЗ на постоянном и переменном оперативном токе с: двумя реле РТ-40, РСТ (Приказ от 9.02.2017 № 81/пр Прил.2, Табл.2, п.6 Производство работ осуществляется внутри работающих трансформаторных и распределительных подстанций, электропомещениях (щитовые, пультовые, подстанции, реакторные, РУ и пункты, кабельные шахты, тоннели и каналы, кабельные полуэтажи) с действующим электрооборудованием или кабельными линиями под напряжением. ОЗП=1,35; ЭМ=1,35 к расх.; ЗПМ=1,35; ТЗ=1,35; ТЗМ=1,35) ИНДЕКС К ПОЗИЦИИ(справочно): ФЕРп01-04-004-02 Индекс 4 квартал 2019 г. к ФЕРп01-04-004-02 ОЗП=32,76 НР (2101,08 руб.): 65% от ФОТ (3232,43 руб.) СП (1292,97 руб.): 40% от ФОТ (3232,43 руб.) | компл. | 1 | 98.67 | 98.67 |  |  |  | 98.67 | 98.67 |  |  | 7.776 | 7.78
67 | ФЕРп01-11-026-02 Приказ Минстроя России от 30.12.2016 №1039/пр | Снятие, обработка и анализ: векторных диаграмм (Приказ от 9.02.2017 № 81/пр Прил.2, Табл.2, п.6 Производство работ осуществляется внутри работающих трансформаторных и распределительных подстанций, электропомещениях (щитовые, пультовые, подстанции, реакторные, РУ и пункты, кабельные шахты, тоннели и каналы, кабельные полуэтажи) с действующим электрооборудованием или кабельными линиями под напряжением. ОЗП=1,35; ЭМ=1,35 к расх.; ЗПМ=1,35; ТЗ=1,35; ТЗМ=1,35) ИНДЕКС К ПОЗИЦИИ(справочно): ФЕРп01-11-026-02 Индекс 4 квартал 2019 г. к ФЕРп01-11-026-02 ОЗП=32,76 НР (596,45 руб.): 65% от ФОТ (917,61 руб.) СП (367,04 руб.): 40% от ФОТ (917,61 руб.) | шт | 1 | 28.01 | 28.01 |  |  |  | 28.01 | 28.01 |  |  | 2.187 | 2.19
68 | ФЕРп01-12-020-01 Приказ Минстроя России от 30.12.2016 №1039/пр | Испытание сборных и соединительных шин напряжением: до 11 кВ (Приказ от 9.02.2017 № 81/пр Прил.2, Табл.2, п.6 Производство работ осуществляется внутри работающих трансформаторных и распределительных подстанций, электропомещениях (щитовые, пультовые, подстанции, реакторные, РУ и пункты, кабельные шахты, тоннели и каналы, кабельные полуэтажи) с действующим электрооборудованием или кабельными линиями под напряжением. ОЗП=1,35; ЭМ=1,35 к расх.; ЗПМ=1,35; ТЗ=1,35; ТЗМ=1,35) ИНДЕКС К ПОЗИЦИИ(справочно): ФЕРп01-12-020-01 Индекс 4 квартал 2019 г. к ФЕРп01-12-020-01 ОЗП=32,76 НР (2401,75 руб.): 65% от ФОТ (3695 руб.) СП (1478 руб.): 40% от ФОТ (3695 руб.) | испытание | 1 | 112.79 | 112.79 |  |  |  | 112.79 | 112.79 |  |  | 9.8415 | 9.84
69 | ФЕРп01-12-021-02 Приказ Минстроя России от 30.12.2016 №1039/пр | Испытание аппарата коммутационного напряжением: до 35 кВ (Приказ от 9.02.2017 № 81/пр Прил.2, Табл.2, п.6 Производство работ осуществляется внутри работающих трансформаторных и распределительных подстанций, электропомещениях (щитовые, пультовые, подстанции, реакторные, РУ и пункты, кабельные шахты, тоннели и каналы, кабельные полуэтажи) с действующим электрооборудованием или кабельными линиями под напряжением. ОЗП=1,35; ЭМ=1,35 к расх.; ЗПМ=1,35; ТЗ=1,35; ТЗМ=1,35) ИНДЕКС К ПОЗИЦИИ(справочно): ФЕРп01-12-021-02 Индекс 4 квартал 2019 г. к ФЕРп01-12-021-02 ОЗП=32,76 НР (986,34 руб.): 65% от ФОТ (1517,44 руб.) СП (606,98 руб.): 40% от ФОТ (1517,44 руб.) | испытание | 1 | 46.32 | 46.32 |  |  |  | 46.32 | 46.32 |  |  | 3.8205 | 3.82
70 | ФЕРп01-04-063-01 Приказ Минстроя России от 30.12.2016 №1039/пр | Дуговая защита секций: комплектных распределительных устройств (КРУ) (Приказ от 9.02.2017 № 81/пр Прил.2, Табл.2, п.6 Производство работ осуществляется внутри работающих трансформаторных и распределительных подстанций, электропомещениях (щитовые, пультовые, подстанции, реакторные, РУ и пункты, кабельные шахты, тоннели и каналы, кабельные полуэтажи) с действующим электрооборудованием или кабельными линиями под напряжением. ОЗП=1,35; ЭМ=1,35 к расх.; ЗПМ=1,35; ТЗ=1,35; ТЗМ=1,35) ИНДЕКС К ПОЗИЦИИ(справочно): ФЕРп01-04-063-01 Индекс 4 квартал 2019 г. к ФЕРп01-04-063-01 ОЗП=32,76 НР (15404,51 руб.): 65% от ФОТ (23699,24 руб.) СП (9479,7 руб.): 40% от ФОТ (23699,24 руб.) | компл. | 1 | 723.42 | 723.42 |  |  |  | 723.42 | 723.42 |  |  | 57.348 | 57.35
Итого прямые затраты по разделу с учетом индексов, в текущих ценах | [9 empty] | 1304380.22 | 100482.13 | 28457.51 | 13820.14 |  | 275.72
Накладные расходы | [9 empty] | 86269.09
Сметная прибыль | [9 empty] | 57578.9
Итого по разделу 3 Монтаж ячейки К-104М ПС 35/6 кВ «СДВ» (Инв.№ HB010473 Ячейки КРУ-6 кВ на ПС "СДВ") | [9 empty] | 1448228.21 |  |  |  |  | 275.72
Раздел 4. Монтаж ячейки КРУ-10У1 ПС 35/6 кВ «Тепличный комбинат» (Инв.№ HB009328 ТП-35/6 кВ Тепличный комбинат 6300Х2)
71 | ФЕРм08-01-085-01 Приказ Минстроя России от 30.12.2016 №1039/пр | Шкаф комплектных распределительных устройств с выключателем напряжением 6-10 кВ, на ток до 3200 А (Приказ от 9.02.2017 № 81/пр Прил.2, Табл.2, п.6 Производство работ осуществляется внутри работающих трансформаторных и распределительных подстанций, электропомещениях (щитовые, пультовые, подстанции, реакторные, РУ и пункты, кабельные шахты, тоннели и каналы, кабельные полуэтажи) с действующим электрооборудованием или кабельными линиями под напряжением. ОЗП=1,35; ЭМ=1,35 к расх.; ЗПМ=1,35; ТЗ=1,35; ТЗМ=1,35) ИНДЕКС К ПОЗИЦИИ(справочно): ФЕРм08-01-085-01 Индекс 4 квартал 2019 г. к ФЕРм08-01-085-01 ОЗП=32,76; ЭМ=6,49; ЗПМ=32,76; МАТ=6,55 НР (25393,99 руб.): 95% от ФОТ (26730,52 руб.) СП (17374,84 руб.): 65% от ФОТ (26730,52 руб.) | шт | 1 | 4519.52 | 425.98 | 3961.44 | 389.97 |  | 4519.52 | 425.98 | 3961.44 | 389.97 | 44.28 | 44.28
72 | ФЕРм08-02-472-02 Приказ Минстроя России от 30.12.2016 №1039/пр | Заземлитель горизонтальный из стали: полосовой сечением 160 мм2 (Приказ от 9.02.2017 № 81/пр Прил.2, Табл.2, п.6 Производство работ осуществляется внутри работающих трансформаторных и распределительных подстанций, электропомещениях (щитовые, пультовые, подстанции, реакторные, РУ и пункты, кабельные шахты, тоннели и каналы, кабельные полуэтажи) с действующим электрооборудованием или кабельными линиями под напряжением. ОЗП=1,35; ЭМ=1,35 к расх.; ЗПМ=1,35; ТЗ=1,35; ТЗМ=1,35) ИНДЕКС К ПОЗИЦИИ(справочно): ФЕРм08-02-472-02 Индекс 4 квартал 2019 г. к ФЕРм08-02-472-02 ОЗП=32,76; ЭМ=8; ЗПМ=32,76; МАТ=1,79 НР (67,84 руб.): 95% от ФОТ (71,41 руб.) СП (46,42 руб.): 65% от ФОТ (71,41 руб.) | 100 м | 0,01 1 / 100 | 1192.67 | 210.65 | 87.01 | 7.45 |  | 11.93 | 2.11 | 0.87 | 0.07 | 22.41 | 0.22
73 | ФССЦ-08.3.07.01-0042 Приказ Минстроя России №1039/пр от 30.12.2016 | Сталь полосовая: 40х4 мм, кипящая (Приказ от 9.02.2017 № 81/пр Прил.2, Табл.2, п.6 Производство работ осуществляется внутри работающих трансформаторных и распределительных подстанций, электропомещениях (щитовые, пультовые, подстанции, реакторные, РУ и пункты, кабельные шахты, тоннели и каналы, кабельные полуэтажи) с действующим электрооборудованием или кабельными линиями под напряжением. ОЗП=1,35; ЭМ=1,35 к расх.; ЗПМ=1,35; ТЗ=1,35; ТЗМ=1,35) ИНДЕКС К ПОЗИЦИИ(справочно): ФССЦ-08.3.07.01-0042 Индекс 4 квартал 2019 г. к ФССЦ-08.3.07.01-0042 МАТ=8,45 | т | 0,00126 1,26/1000*1 | 6200 |  |  |  |  | 7.81
74 О | КП ДЭТК от 22.11.2019 | Ячейка КРН-10 УХЛ1 (МДС 81-35.2004 п.4.60 Транспортные расходы ПЗ=1,03; МДС 81-35.2004 п.4.64 Заготовительно-складские расходы ПЗ=1,012; Приказ от 9.02.2017 № 81/пр Прил.2, Табл.2, п.6 Производство работ осуществляется внутри работающих трансформаторных и распределительных подстанций, электропомещениях (щитовые, пультовые, подстанции, реакторные, РУ и пункты, кабельные шахты, тоннели и каналы, кабельные полуэтажи) с действующим электрооборудованием или кабельными линиями под напряжением. ОЗП=1,35; ЭМ=1,35 к расх.; ЗПМ=1,35; ТЗ=1,35; ТЗМ=1,35) | шт | 1 | 1005703,67 1157800,00/1,2 |  |  |  | 1005703.67 | 1005703.67
75 | ФЕРм08-01-087-03 Приказ Минстроя России от 30.12.2016 №1039/пр | Металлические конструкции (Приказ от 9.02.2017 № 81/пр Прил.2, Табл.2, п.6 Производство работ осуществляется внутри работающих трансформаторных и распределительных подстанций, электропомещениях (щитовые, пультовые, подстанции, реакторные, РУ и пункты, кабельные шахты, тоннели и каналы, кабельные полуэтажи) с действующим электрооборудованием или кабельными линиями под напряжением. ОЗП=1,35; ЭМ=1,35 к расх.; ЗПМ=1,35; ТЗ=1,35; ТЗМ=1,35) ИНДЕКС К ПОЗИЦИИ(справочно): ФЕРм08-01-087-03 Индекс 4 квартал 2019 г. к ФЕРм08-01-087-03 ОЗП=32,76; ЭМ=8,4; ЗПМ=32,76; МАТ=8,09 НР (539,66 руб.): 95% от ФОТ (568,06 руб.) СП (369,24 руб.): 65% от ФОТ (568,06 руб.) | т | 0,02 20/1000 | 13374.16 | 807.79 | 582.54 | 58.95 |  | 267.48 | 16.16 | 11.65 | 1.18 | 83.97 | 1.68
76 | ФЕРм10-01-053-01 Приказ Минстроя России от 30.12.2016 №1039/пр | Прокладка кабеля или провода питания на провододержателях сечением: 6 мм2 (Приказ от 9.02.2017 № 81/пр Прил.2, Табл.2, п.6 Производство работ осуществляется внутри работающих трансформаторных и распределительных подстанций, электропомещениях (щитовые, пультовые, подстанции, реакторные, РУ и пункты, кабельные шахты, тоннели и каналы, кабельные полуэтажи) с действующим электрооборудованием или кабельными линиями под напряжением. ОЗП=1,35; ЭМ=1,35 к расх.; ЗПМ=1,35; ТЗ=1,35; ТЗМ=1,35) ИНДЕКС К ПОЗИЦИИ(справочно): ФЕРм10-01-053-01 Индекс 4 квартал 2019 г. к ФЕРм10-01-053-01 ОЗП=32,76; ЭМ=9,65; ЗПМ=32,76; МАТ=22,86 НР (1221,02 руб.): 80% от ФОТ (1526,28 руб.) СП (915,77 руб.): 60% от ФОТ (1526,28 руб.) | 100 м | 0,28 (20+8) / 100 | 222.82 | 159.75 | 59.54 | 6.66 |  | 62.39 | 44.73 | 16.67 | 1.86 | 16.605 | 4.65
77 О | ФССЦ-21.1.08.03-0587 Приказ Минстроя России от 30.12.2016 №1039/пр | Кабели контрольные с медными жилами с поливинилхлоридной изоляцией и оболочкой, с экраном, не распространяющие горение, с низким дымо- и газовыделением, напряжением 0,66 кВ, марки: КВВГЭнг(А)-LS 10х2,5 (Приказ от 9.02.2017 № 81/пр Прил.2, Табл.2, п.6 Производство работ осуществляется внутри работающих трансформаторных и распределительных подстанций, электропомещениях (щитовые, пультовые, подстанции, реакторные, РУ и пункты, кабельные шахты, тоннели и каналы, кабельные полуэтажи) с действующим электрооборудованием или кабельными линиями под напряжением. ОЗП=1,35; ЭМ=1,35 к расх.; ЗПМ=1,35; ТЗ=1,35; ТЗМ=1,35) ИНДЕКС К ПОЗИЦИИ(справочно): ФССЦ-21.1.08.03-0586 Индекс 4 квартал 2019 г. к ФССЦ-21.1.08.03-0586 МАТ=2,09 | 1000 м | 0,02 20 / 1000 | 67943.29 |  |  |  | 1358.87 | 1358.87
78 О | ФССЦ-21.1.08.03-0586 Приказ Минстроя России от 30.12.2016 №1039/пр | Кабели контрольные с медными жилами с поливинилхлоридной изоляцией и оболочкой, с экраном, не распространяющие горение, с низким дымо- и газовыделением, напряжением 0,66 кВ, марки: КВВГЭнг(А)-LS 10х1,5 (Приказ от 9.02.2017 № 81/пр Прил.2, Табл.2, п.6 Производство работ осуществляется внутри работающих трансформаторных и распределительных подстанций, электропомещениях (щитовые, пультовые, подстанции, реакторные, РУ и пункты, кабельные шахты, тоннели и каналы, кабельные полуэтажи) с действующим электрооборудованием или кабельными линиями под напряжением. ОЗП=1,35; ЭМ=1,35 к расх.; ЗПМ=1,35; ТЗ=1,35; ТЗМ=1,35) ИНДЕКС К ПОЗИЦИИ(справочно): ФССЦ-21.1.08.03-0586 Индекс 4 квартал 2019 г. к ФССЦ-21.1.08.03-0586 МАТ=2,09 | 1000 м | 0,008 8 / 1000 | 50351.14 |  |  |  | 402.81 | 402.81
Устройство фундамента
79 | ФЕР08-01-002-02 Приказ Минстроя России от 30.12.2016 №1039/пр | Устройство основания под фундаменты: щебеночного (Приказ от 9.02.2017 № 81/пр Прил.2, Табл.2, п.6 Производство работ осуществляется внутри работающих трансформаторных и распределительных подстанций, электропомещениях (щитовые, пультовые, подстанции, реакторные, РУ и пункты, кабельные шахты, тоннели и каналы, кабельные полуэтажи) с действующим электрооборудованием или кабельными линиями под напряжением. ОЗП=1,35; ЭМ=1,35 к расх.; ЗПМ=1,35; ТЗ=1,35; ТЗМ=1,35) ИНДЕКС К ПОЗИЦИИ(справочно): ФЕР08-01-002-02 Индекс 2 квартал 2019 г. к ФЕР08-01-002-02 ОЗП=21,64; ЭМ=7,73; ЗПМ=21,64; МАТ=14,11 НР (5520,67 руб.): 122% от ФОТ (4525,14 руб.) СП (3620,11 руб.): 80% от ФОТ (4525,14 руб.) | м3 | 6,153846 8/1,3 | 93.18 | 26.47 | 66.34 | 7.51 |  | 573.42 | 162.89 | 408.25 | 46.22 | 3.24 | 19.94
80 | ФССЦ-02.2.05.04-0072 Приказ Минстроя России от 30.12.2016 №1039/пр | Щебень из природного камня для строительных работ марка: 200, фракция 10-20 мм (Приказ от 9.02.2017 № 81/пр Прил.2, Табл.2, п.6 Производство работ осуществляется внутри работающих трансформаторных и распределительных подстанций, электропомещениях (щитовые, пультовые, подстанции, реакторные, РУ и пункты, кабельные шахты, тоннели и каналы, кабельные полуэтажи) с действующим электрооборудованием или кабельными линиями под напряжением. ОЗП=1,35; ЭМ=1,35 к расх.; ЗПМ=1,35; ТЗ=1,35; ТЗМ=1,35) ИНДЕКС К ПОЗИЦИИ(справочно): ФССЦ-02.2.05.04-0072 Индекс 2 квартал 2019 г. к ФССЦ-02.2.05.04-0072 МАТ=11,48 | м3 | 8 | 106.3 |  |  |  |  | 850.4
81 | ФЕР07-05-001-02 Приказ Минстроя России от 30.12.2016 №1039/пр | Установка блоков стен подвалов массой: до 1 т (Приказ от 9.02.2017 № 81/пр Прил.2, Табл.2, п.6 Производство работ осуществляется внутри работающих трансформаторных и распределительных подстанций, электропомещениях (щитовые, пультовые, подстанции, реакторные, РУ и пункты, кабельные шахты, тоннели и каналы, кабельные полуэтажи) с действующим электрооборудованием или кабельными линиями под напряжением. ОЗП=1,35; ЭМ=1,35 к расх.; ЗПМ=1,35; ТЗ=1,35; ТЗМ=1,35) ИНДЕКС К ПОЗИЦИИ(справочно): ФЕР07-05-001-02 Индекс 2 квартал 2019 г. к ФЕР07-05-001-02 ОЗП=21,64; ЭМ=7,52; ЗПМ=21,64; МАТ=7,93 НР (1418,82 руб.): 155% от ФОТ (915,37 руб.) СП (915,37 руб.): 100% от ФОТ (915,37 руб.) | 100 шт | 0,03 3 / 100 | 5513.44 | 874.89 | 3780.88 | 535.1 |  | 165.4 | 26.25 | 113.43 | 16.05 | 100.1025 | 3
82 | ФССЦ-05.2.02.01-0051 Приказ Минстроя России от 30.12.2016 №1039/пр | Блоки бетонные стен подвалов сплошные (ГОСТ13579-78): ФБС24-3-6-Т /бетон В7,5 (М100), объем 0,406 м3, расход арматуры 0,97 кг/ (Приказ от 9.02.2017 № 81/пр Прил.2, Табл.2, п.6 Производство работ осуществляется внутри работающих трансформаторных и распределительных подстанций, электропомещениях (щитовые, пультовые, подстанции, реакторные, РУ и пункты, кабельные шахты, тоннели и каналы, кабельные полуэтажи) с действующим электрооборудованием или кабельными линиями под напряжением. ОЗП=1,35; ЭМ=1,35 к расх.; ЗПМ=1,35; ТЗ=1,35; ТЗМ=1,35) ИНДЕКС К ПОЗИЦИИ(справочно): ФССЦ-05.2.02.01-0051 Индекс 2 квартал 2019 г. к ФССЦ-05.2.02.01-0051 МАТ=13,39 | шт | 3 | 243.6 |  |  |  |  | 730.8
83 | ФЕРм08-01-087-03 Приказ Минстроя России от 30.12.2016 №1039/пр | Металлические конструкции (Приказ от 9.02.2017 № 81/пр Прил.2, Табл.2, п.6 Производство работ осуществляется внутри работающих трансформаторных и распределительных подстанций, электропомещениях (щитовые, пультовые, подстанции, реакторные, РУ и пункты, кабельные шахты, тоннели и каналы, кабельные полуэтажи) с действующим электрооборудованием или кабельными линиями под напряжением. ОЗП=1,35; ЭМ=1,35 к расх.; ЗПМ=1,35; ТЗ=1,35; ТЗМ=1,35) ИНДЕКС К ПОЗИЦИИ(справочно): ФЕРм08-01-087-03 Индекс 4 квартал 2019 г. к ФЕРм08-01-087-03 ОЗП=32,76; ЭМ=8,4; ЗПМ=32,76; МАТ=8,09 НР (1618,66 руб.): 95% от ФОТ (1703,85 руб.) СП (1107,5 руб.): 65% от ФОТ (1703,85 руб.) | т | 0,06 60/1000 | 13374.16 | 807.79 | 582.54 | 58.95 |  | 802.45 | 48.47 | 34.95 | 3.54 | 83.97 | 5.04
ПНР
84 | ФЕРп01-02-017-02 Приказ Минстроя России от 30.12.2016 №1039/пр | Трансформатор тока измерительный выносной напряжением: до 11 кВ, с твердой изоляцией (Приказ от 9.02.2017 № 81/пр Прил.2, Табл.2, п.6 Производство работ осуществляется внутри работающих трансформаторных и распределительных подстанций, электропомещениях (щитовые, пультовые, подстанции, реакторные, РУ и пункты, кабельные шахты, тоннели и каналы, кабельные полуэтажи) с действующим электрооборудованием или кабельными линиями под напряжением. ОЗП=1,35; ЭМ=1,35 к расх.; ЗПМ=1,35; ТЗ=1,35; ТЗМ=1,35) ИНДЕКС К ПОЗИЦИИ(справочно): ФЕРп01-02-017-02 Индекс 4 квартал 2019 г. к ФЕРп01-02-017-02 ОЗП=32,76 НР (4704,27 руб.): 65% от ФОТ (7237,34 руб.) СП (2894,94 руб.): 40% от ФОТ (7237,34 руб.) | шт | 3 | 73.64 | 73.64 |  |  |  | 220.92 | 220.92 |  |  | 6.075 | 18.23
85 | ФЕРп01-02-018-01 Приказ Минстроя России от 30.12.2016 №1039/пр | Трансформатор тока измерительный нулевой последовательности: без подмагничивания (Приказ от 9.02.2017 № 81/пр Прил.2, Табл.2, п.6 Производство работ осуществляется внутри работающих трансформаторных и распределительных подстанций, электропомещениях (щитовые, пультовые, подстанции, реакторные, РУ и пункты, кабельные шахты, тоннели и каналы, кабельные полуэтажи) с действующим электрооборудованием или кабельными линиями под напряжением. ОЗП=1,35; ЭМ=1,35 к расх.; ЗПМ=1,35; ТЗ=1,35; ТЗМ=1,35) ИНДЕКС К ПОЗИЦИИ(справочно): ФЕРп01-02-018-01 Индекс 4 квартал 2019 г. к ФЕРп01-02-018-01 ОЗП=32,76 НР (627,32 руб.): 65% от ФОТ (965,11 руб.) СП (386,04 руб.): 40% от ФОТ (965,11 руб.) | шт | 1 | 29.46 | 29.46 |  |  |  | 29.46 | 29.46 |  |  | 2.43 | 2.43
86 | ФЕРп01-02-016-02 Приказ Минстроя России от 30.12.2016 №1039/пр | Трансформатор напряжения измерительный трехфазный напряжением: до 11 кВ (Приказ от 9.02.2017 № 81/пр Прил.2, Табл.2, п.6 Производство работ осуществляется внутри работающих трансформаторных и распределительных подстанций, электропомещениях (щитовые, пультовые, подстанции, реакторные, РУ и пункты, кабельные шахты, тоннели и каналы, кабельные полуэтажи) с действующим электрооборудованием или кабельными линиями под напряжением. ОЗП=1,35; ЭМ=1,35 к расх.; ЗПМ=1,35; ТЗ=1,35; ТЗМ=1,35) ИНДЕКС К ПОЗИЦИИ(справочно): ФЕРп01-02-016-02 Индекс 4 квартал 2019 г. к ФЕРп01-02-016-02 ОЗП=32,76 НР (5018,14 руб.): 65% от ФОТ (7720,22 руб.) СП (3088,09 руб.): 40% от ФОТ (7720,22 руб.) | шт | 1 | 235.66 | 235.66 |  |  |  | 235.66 | 235.66 |  |  | 19.44 | 19.44
87 | ФЕРп01-03-008-05 Приказ Минстроя России от 30.12.2016 №1039/пр | Выключатель: автоматический с электромагнитным дутьем или вакуумный и элегазовый напряжением до 11 кВ (Приказ от 9.02.2017 № 81/пр Прил.2, Табл.2, п.6 Производство работ осуществляется внутри работающих трансформаторных и распределительных подстанций, электропомещениях (щитовые, пультовые, подстанции, реакторные, РУ и пункты, кабельные шахты, тоннели и каналы, кабельные полуэтажи) с действующим электрооборудованием или кабельными линиями под напряжением. ОЗП=1,35; ЭМ=1,35 к расх.; ЗПМ=1,35; ТЗ=1,35; ТЗМ=1,35) ИНДЕКС К ПОЗИЦИИ(справочно): ФЕРп01-03-008-05 Индекс 4 квартал 2019 г. к ФЕРп01-03-008-05 ОЗП=32,76 НР (7582,8 руб.): 65% от ФОТ (11665,84 руб.) СП (4666,34 руб.): 40% от ФОТ (11665,84 руб.) | шт | 1 | 356.1 | 356.1 |  |  |  | 356.1 | 356.1 |  |  | 29.16 | 29.16
88 | ФЕРп01-04-006-03 Приказ Минстроя России от 30.12.2016 №1039/пр | Максимальная токовая защита от замыканий на «землю» с работой на сигнал (Приказ от 9.02.2017 № 81/пр Прил.2, Табл.2, п.6 Производство работ осуществляется внутри работающих трансформаторных и распределительных подстанций, электропомещениях (щитовые, пультовые, подстанции, реакторные, РУ и пункты, кабельные шахты, тоннели и каналы, кабельные полуэтажи) с действующим электрооборудованием или кабельными линиями под напряжением. ОЗП=1,35; ЭМ=1,35 к расх.; ЗПМ=1,35; ТЗ=1,35; ТЗМ=1,35) ИНДЕКС К ПОЗИЦИИ(справочно): ФЕРп01-04-006-03 Индекс 4 квартал 2019 г. к ФЕРп01-04-006-03 ОЗП=32,76 НР (782,98 руб.): 65% от ФОТ (1204,59 руб.) СП (481,84 руб.): 40% от ФОТ (1204,59 руб.) | компл. | 1 | 36.77 | 36.77 |  |  |  | 36.77 | 36.77 |  |  | 2.916 | 2.92
89 | ФЕРп01-04-004-02 Приказ Минстроя России от 30.12.2016 №1039/пр | МТЗ на постоянном и переменном оперативном токе с: двумя реле РТ-40, РСТ (Приказ от 9.02.2017 № 81/пр Прил.2, Табл.2, п.6 Производство работ осуществляется внутри работающих трансформаторных и распределительных подстанций, электропомещениях (щитовые, пультовые, подстанции, реакторные, РУ и пункты, кабельные шахты, тоннели и каналы, кабельные полуэтажи) с действующим электрооборудованием или кабельными линиями под напряжением. ОЗП=1,35; ЭМ=1,35 к расх.; ЗПМ=1,35; ТЗ=1,35; ТЗМ=1,35) ИНДЕКС К ПОЗИЦИИ(справочно): ФЕРп01-04-004-02 Индекс 4 квартал 2019 г. к ФЕРп01-04-004-02 ОЗП=32,76 НР (2101,08 руб.): 65% от ФОТ (3232,43 руб.) СП (1292,97 руб.): 40% от ФОТ (3232,43 руб.) | компл. | 1 | 98.67 | 98.67 |  |  |  | 98.67 | 98.67 |  |  | 7.776 | 7.78
90 | ФЕРп01-11-026-02 Приказ Минстроя России от 30.12.2016 №1039/пр | Снятие, обработка и анализ: векторных диаграмм (Приказ от 9.02.2017 № 81/пр Прил.2, Табл.2, п.6 Производство работ осуществляется внутри работающих трансформаторных и распределительных подстанций, электропомещениях (щитовые, пультовые, подстанции, реакторные, РУ и пункты, кабельные шахты, тоннели и каналы, кабельные полуэтажи) с действующим электрооборудованием или кабельными линиями под напряжением. ОЗП=1,35; ЭМ=1,35 к расх.; ЗПМ=1,35; ТЗ=1,35; ТЗМ=1,35) ИНДЕКС К ПОЗИЦИИ(справочно): ФЕРп01-11-026-02 Индекс 4 квартал 2019 г. к ФЕРп01-11-026-02 ОЗП=32,76 НР (596,45 руб.): 65% от ФОТ (917,61 руб.) СП (367,04 руб.): 40% от ФОТ (917,61 руб.) | шт | 1 | 28.01 | 28.01 |  |  |  | 28.01 | 28.01 |  |  | 2.187 | 2.19
91 | ФЕРп01-12-020-01 Приказ Минстроя России от 30.12.2016 №1039/пр | Испытание сборных и соединительных шин напряжением: до 11 кВ (Приказ от 9.02.2017 № 81/пр Прил.2, Табл.2, п.6 Производство работ осуществляется внутри работающих трансформаторных и распределительных подстанций, электропомещениях (щитовые, пультовые, подстанции, реакторные, РУ и пункты, кабельные шахты, тоннели и каналы, кабельные полуэтажи) с действующим электрооборудованием или кабельными линиями под напряжением. ОЗП=1,35; ЭМ=1,35 к расх.; ЗПМ=1,35; ТЗ=1,35; ТЗМ=1,35) ИНДЕКС К ПОЗИЦИИ(справочно): ФЕРп01-12-020-01 Индекс 4 квартал 2019 г. к ФЕРп01-12-020-01 ОЗП=32,76 НР (2401,75 руб.): 65% от ФОТ (3695 руб.) СП (1478 руб.): 40% от ФОТ (3695 руб.) | испытание | 1 | 112.79 | 112.79 |  |  |  | 112.79 | 112.79 |  |  | 9.8415 | 9.84
92 | ФЕРп01-12-021-02 Приказ Минстроя России от 30.12.2016 №1039/пр | Испытание аппарата коммутационного напряжением: до 35 кВ (Приказ от 9.02.2017 № 81/пр Прил.2, Табл.2, п.6 Производство работ осуществляется внутри работающих трансформаторных и распределительных подстанций, электропомещениях (щитовые, пультовые, подстанции, реакторные, РУ и пункты, кабельные шахты, тоннели и каналы, кабельные полуэтажи) с действующим электрооборудованием или кабельными линиями под напряжением. ОЗП=1,35; ЭМ=1,35 к расх.; ЗПМ=1,35; ТЗ=1,35; ТЗМ=1,35) ИНДЕКС К ПОЗИЦИИ(справочно): ФЕРп01-12-021-02 Индекс 4 квартал 2019 г. к ФЕРп01-12-021-02 ОЗП=32,76 НР (986,34 руб.): 65% от ФОТ (1517,44 руб.) СП (606,98 руб.): 40% от ФОТ (1517,44 руб.) | испытание | 1 | 46.32 | 46.32 |  |  |  | 46.32 | 46.32 |  |  | 3.8205 | 3.82
93 | ФЕРп01-04-063-01 Приказ Минстроя России от 30.12.2016 №1039/пр | Дуговая защита секций: комплектных распределительных устройств (КРУ) (Приказ от 9.02.2017 № 81/пр Прил.2, Табл.2, п.6 Производство работ осуществляется внутри работающих трансформаторных и распределительных подстанций, электропомещениях (щитовые, пультовые, подстанции, реакторные, РУ и пункты, кабельные шахты, тоннели и каналы, кабельные полуэтажи) с действующим электрооборудованием или кабельными линиями под напряжением. ОЗП=1,35; ЭМ=1,35 к расх.; ЗПМ=1,35; ТЗ=1,35; ТЗМ=1,35) ИНДЕКС К ПОЗИЦИИ(справочно): ФЕРп01-04-063-01 Индекс 4 квартал 2019 г. к ФЕРп01-04-063-01 ОЗП=32,76 НР (15404,51 руб.): 65% от ФОТ (23699,24 руб.) СП (9479,7 руб.): 40% от ФОТ (23699,24 руб.) | компл. | 1 | 723.42 | 723.42 |  |  |  | 723.42 | 723.42 |  |  | 57.348 | 57.35
Итого прямые затраты по разделу с учетом индексов, в текущих ценах | [9 empty] | 1151727.93 | 83554.66 | 30277.78 | 14340.79 |  | 231.97
Накладные расходы | [9 empty] | 75986.29
Сметная прибыль | [9 empty] | 49091.18
Итого по разделу 4 Монтаж ячейки КРУ-10У1 ПС 35/6 кВ «Тепличный комбинат» (Инв.№ HB009328 ТП-35/6 кВ Тепличный комбинат 6300Х2) | [9 empty] | 1276805.4 |  |  |  |  | 231.97
Раздел 5. Реконструкция линейных ячеек 6 кВ №10 и №16 РУ 6 кВ ПС 35/6 кВ Парк Гайдара с установкой коммерческого учета (Инв.№ HB032822 Закрытая подстанция 35/6 кВ "Парк Гайдара").
94 | ФЕРм08-03-600-02 Приказ Минстроя России от 30.12.2016 №1039/пр | Демонтаж счетчики, устанавливаемые на готовом основании: трехфазные (Приказ от 9.02.2017 № 81/пр Табл.3, п.1 Демонтаж оборудования, пригодного для дальнейшего использования, со снятием с места установки, необходимой (частичной) разборкой и консервированием с целью длительного или кратковременного хранения ОЗП=0,7; ЭМ=0,7 к расх.; ЗПМ=0,7; МАТ=0 к расх.; ТЗ=0,7; ТЗМ=0,7; Приказ от 9.02.2017 № 81/пр Прил.2, Табл.2, п.6 Производство работ осуществляется внутри работающих трансформаторных и распределительных подстанций, электропомещениях (щитовые, пультовые, подстанции, реакторные, РУ и пункты, кабельные шахты, тоннели и каналы, кабельные полуэтажи) с действующим электрооборудованием или кабельными линиями под напряжением. ОЗП=1,35; ЭМ=1,35 к расх.; ЗПМ=1,35; ТЗ=1,35; ТЗМ=1,35) ИНДЕКС К ПОЗИЦИИ(справочно): ФЕРм08-03-600-02 Индекс 4 квартал 2019 г. к ФЕРм08-03-600-02 ОЗП=32,76; ЭМ=9,4; ЗПМ=32,76; МАТ=15,65 НР (423,88 руб.): 95% от ФОТ (446,19 руб.) СП (290,02 руб.): 65% от ФОТ (446,19 руб.) | шт | 2 | 8.24 | 6.56 | 1.68 | 0.25 |  | 16.48 | 13.12 | 3.36 | 0.5 | 0.6615 | 1.32
95 | ФЕРм10-04-066-04 Приказ Минстроя России от 30.12.2016 №1039/пр | Коробка кабельная соединительная или разветвительная (Приказ от 9.02.2017 № 81/пр Прил.2, Табл.2, п.6 Производство работ осуществляется внутри работающих трансформаторных и распределительных подстанций, электропомещениях (щитовые, пультовые, подстанции, реакторные, РУ и пункты, кабельные шахты, тоннели и каналы, кабельные полуэтажи) с действующим электрооборудованием или кабельными линиями под напряжением. ОЗП=1,35; ЭМ=1,35 к расх.; ЗПМ=1,35; ТЗ=1,35; ТЗМ=1,35) ИНДЕКС К ПОЗИЦИИ(справочно): ФЕРм10-04-066-04 Индекс 4 квартал 2019 г. к ФЕРм10-04-066-04 ОЗП=32,76; ЗПМ=32,76; МАТ=8,23 НР (2776,42 руб.): 92% от ФОТ (3017,85 руб.) СП (1961,6 руб.): 65% от ФОТ (3017,85 руб.) | шт | 2 | 54.01 | 46.06 |  |  |  | 108.02 | 92.12 |  |  | 5.4 | 10.8 | 0.002
96 | КП ДЭТК от 22.11.2019 | Испытательная коробка КИП-IP20 (Приказ от 9.02.2017 № 81/пр Прил.2, Табл.2, п.6 Производство работ осуществляется внутри работающих трансформаторных и распределительных подстанций, электропомещениях (щитовые, пультовые, подстанции, реакторные, РУ и пункты, кабельные шахты, тоннели и каналы, кабельные полуэтажи) с действующим электрооборудованием или кабельными линиями под напряжением. ОЗП=1,35; ЭМ=1,35 к расх.; ЗПМ=1,35; ТЗ=1,35; ТЗМ=1,35) | шт | 2 | 221,2 265,44/1,2 |  |  |  |  | 442.4
97 | ФЕРм08-03-600-02 Приказ Минстроя России от 30.12.2016 №1039/пр | Счетчики, устанавливаемые на готовом основании: трехфазные (Приказ от 9.02.2017 № 81/пр Прил.2, Табл.2, п.6 Производство работ осуществляется внутри работающих трансформаторных и распределительных подстанций, электропомещениях (щитовые, пультовые, подстанции, реакторные, РУ и пункты, кабельные шахты, тоннели и каналы, кабельные полуэтажи) с действующим электрооборудованием или кабельными линиями под напряжением. ОЗП=1,35; ЭМ=1,35 к расх.; ЗПМ=1,35; ТЗ=1,35; ТЗМ=1,35) ИНДЕКС К ПОЗИЦИИ(справочно): ФЕРм08-03-600-02 Индекс 4 квартал 2019 г. к ФЕРм08-03-600-02 ОЗП=32,76; ЭМ=9,4; ЗПМ=32,76; МАТ=15,65 НР (605,01 руб.): 95% от ФОТ (636,85 руб.) СП (413,95 руб.): 65% от ФОТ (636,85 руб.) | шт | 2 | 12.28 | 9.37 | 2.4 | 0.35 |  | 24.56 | 18.74 | 4.8 | 0.7 | 0.945 | 1.89
98 О | КП ДЭТК от 22.11.2019 | СЭТ-4ТМ.03М.01 (МДС 81-35.2004 п.4.60 Транспортные расходы ПЗ=1,03; МДС 81-35.2004 п.4.64 Заготовительно-складские расходы ПЗ=1,012; Приказ от 9.02.2017 № 81/пр Прил.2, Табл.2, п.6 Производство работ осуществляется внутри работающих трансформаторных и распределительных подстанций, электропомещениях (щитовые, пультовые, подстанции, реакторные, РУ и пункты, кабельные шахты, тоннели и каналы, кабельные полуэтажи) с действующим электрооборудованием или кабельными линиями под напряжением. ОЗП=1,35; ЭМ=1,35 к расх.; ЗПМ=1,35; ТЗ=1,35; ТЗМ=1,35) | шт | 2 | 28664,9 33000/1,2 |  |  |  | 57329.8 | 57329.8
99 | ФЕРм10-04-066-04 Приказ Минстроя России от 30.12.2016 №1039/пр | Монтаж разветвителей интерфеса ПР-3 (Приказ от 9.02.2017 № 81/пр Прил.2, Табл.2, п.6 Производство работ осуществляется внутри работающих трансформаторных и распределительных подстанций, электропомещениях (щитовые, пультовые, подстанции, реакторные, РУ и пункты, кабельные шахты, тоннели и каналы, кабельные полуэтажи) с действующим электрооборудованием или кабельными линиями под напряжением. ОЗП=1,35; ЭМ=1,35 к расх.; ЗПМ=1,35; ТЗ=1,35; ТЗМ=1,35) ИНДЕКС К ПОЗИЦИИ(справочно): ФЕРм10-04-066-04 Индекс 4 квартал 2019 г. к ФЕРм10-04-066-04 ОЗП=32,76; ЗПМ=32,76; МАТ=8,23 НР (2776,42 руб.): 92% от ФОТ (3017,85 руб.) СП (1961,6 руб.): 65% от ФОТ (3017,85 руб.) | шт | 2 | 54.01 | 46.06 |  |  |  | 108.02 | 92.12 |  |  | 5.4 | 10.8 | 0.002
100 | КП ДЭТК от 22.11.2019 | Разветвитель интерфеса ПР-3 (Приказ от 9.02.2017 № 81/пр Прил.2, Табл.2, п.6 Производство работ осуществляется внутри работающих трансформаторных и распределительных подстанций, электропомещениях (щитовые, пультовые, подстанции, реакторные, РУ и пункты, кабельные шахты, тоннели и каналы, кабельные полуэтажи) с действующим электрооборудованием или кабельными линиями под напряжением. ОЗП=1,35; ЭМ=1,35 к расх.; ЗПМ=1,35; ТЗ=1,35; ТЗМ=1,35) | шт | 2 | 533,33 640,00/1,2 |  |  |  |  | 1066.66
101 | ФЕРм10-01-053-01 Приказ Минстроя России от 30.12.2016 №1039/пр | Прокладка кабеля или провода питания на провододержателях сечением: 6 мм2 (Приказ от 9.02.2017 № 81/пр Прил.2, Табл.2, п.6 Производство работ осуществляется внутри работающих трансформаторных и распределительных подстанций, электропомещениях (щитовые, пультовые, подстанции, реакторные, РУ и пункты, кабельные шахты, тоннели и каналы, кабельные полуэтажи) с действующим электрооборудованием или кабельными линиями под напряжением. ОЗП=1,35; ЭМ=1,35 к расх.; ЗПМ=1,35; ТЗ=1,35; ТЗМ=1,35) ИНДЕКС К ПОЗИЦИИ(справочно): ФЕРм10-01-053-01 Индекс 4 квартал 2019 г. к ФЕРм10-01-053-01 ОЗП=32,76; ЭМ=9,65; ЗПМ=32,76; МАТ=22,86 НР (1308,57 руб.): 80% от ФОТ (1635,71 руб.) СП (981,43 руб.): 60% от ФОТ (1635,71 руб.) | 100 м | 0,3 30 / 100 | 222.82 | 159.75 | 59.54 | 6.66 |  | 66.85 | 47.93 | 17.86 | 2 | 16.605 | 4.98
102 | ФССЦ-21.1.06.09-0162 Приказ Минстроя России от 30.12.2016 №1039/пр | Кабель силовой с медными жилами с поливинилхлоридной изоляцией и оболочкой, не распространяющий горение, с низким дымо- и газовыделением марки: ВВГнг-LS, с числом жил - 4 и сечением 4 мм2 (Приказ от 9.02.2017 № 81/пр Прил.2, Табл.2, п.6 Производство работ осуществляется внутри работающих трансформаторных и распределительных подстанций, электропомещениях (щитовые, пультовые, подстанции, реакторные, РУ и пункты, кабельные шахты, тоннели и каналы, кабельные полуэтажи) с действующим электрооборудованием или кабельными линиями под напряжением. ОЗП=1,35; ЭМ=1,35 к расх.; ЗПМ=1,35; ТЗ=1,35; ТЗМ=1,35) ИНДЕКС К ПОЗИЦИИ(справочно): ФССЦ-21.1.06.09-0162 Индекс 4 квартал 2019 г. к ФССЦ-21.1.06.09-0162 МАТ=6,15 | 1000 м | 0,03 30 / 1000 | 14484.63 |  |  |  |  | 434.54
ПНР
103 | ФЕРп01-10-002-01 Приказ Минстроя России от 30.12.2016 №1039/пр | Схема образования участка сигнализации (центральной, технологической, местной, аварийной, предупредительной и др.) (Приказ от 9.02.2017 № 81/пр Прил.2, Табл.2, п.6 Производство работ осуществляется внутри работающих трансформаторных и распределительных подстанций, электропомещениях (щитовые, пультовые, подстанции, реакторные, РУ и пункты, кабельные шахты, тоннели и каналы, кабельные полуэтажи) с действующим электрооборудованием или кабельными линиями под напряжением. ОЗП=1,35; ЭМ=1,35 к расх.; ЗПМ=1,35; ТЗ=1,35; ТЗМ=1,35) ИНДЕКС К ПОЗИЦИИ(справочно): ФЕРп01-10-002-01 Индекс 4 квартал 2019 г. к ФЕРп01-10-002-01 ОЗП=32,76 НР (15797,59 руб.): 65% от ФОТ (24303,99 руб.) СП (9721,6 руб.): 40% от ФОТ (24303,99 руб.) | участок | 2 | 370.94 | 370.94 |  |  |  | 741.88 | 741.88 |  |  | 31.7115 | 63.42
Итого прямые затраты по разделу с учетом индексов, в текущих ценах | [9 empty] | 95015.84 | 32953.61 | 249.05 | 104.83 |  | 93.21
Накладные расходы | [9 empty] | 23687.89
Сметная прибыль | [9 empty] | 15330.22
Итого по разделу 5 Реконструкция линейных ячеек 6 кВ №10 и №16 РУ 6 кВ ПС 35/6 кВ Парк Гайдара с установкой коммерческого учета (Инв.№ HB032822 Закрытая подстанция 35/6 кВ "Парк Гайдара"). | [9 empty] | 134033.95 |  |  |  |  | 93.21
ИТОГИ ПО СМЕТЕ:
Итого прямые затраты по смете с учетом индексов, в текущих ценах | [9 empty] | 6744366.11 | 575252.79 | 154276.99 | 74802.97 |  | 1609.72
Накладные расходы | [9 empty] | 500645.77
Сметная прибыль | [9 empty] | 333999.65
Итоги по смете:
Итого Строительные работы | [9 empty] | 48014.34 |  |  |  |  | 22.94
Итого Монтажные работы | [9 empty] | 913776.3 |  |  |  |  | 757.6
Итого Оборудование | [9 empty] | 5933385.84
Итого Прочие затраты | [9 empty] | 683835.05 |  |  |  |  | 829.18
Итого | [9 empty] | 7579011.53 |  |  |  |  | 1609.72
В том числе:
Материалы | [9 empty] | 81450.49
Машины и механизмы | [9 empty] | 154276.99
ФОТ | [9 empty] | 650055.76
Оборудование | [9 empty] | 5933385.84
Накладные расходы | [9 empty] | 500645.77
Сметная прибыль | [9 empty] | 333999.65
Итого СМР для расчета лимитированных затрат | [9 empty] | 961790.64
Разработка проекта монтажа ячейки ПС Здоровье | [9 empty] | 73688
Разработка проекта монтажа ячейки ПС Городская (2 ячейки) 73688,00*2 | [9 empty] | 147376
Разработка проекта монтажа ячейки ПС СДВ | [9 empty] | 73688
Разработка проекта монтажа ячейки ПС Тепличный комбинат | [9 empty] | 73688
Разработка проекта в части монтажа учета ПС Парк Гайдара | [9 empty] | 18422
Итого | [9 empty] | 1348652.64
Итого с оборудованием (5 933 385,84) и прочими затратами (683 835,05) | [9 empty] | 7965873.53
Непредвиденные затраты 1,5% | [9 empty] | 119488.1
Итого с непредвиденными | [9 empty] | 8085361.63
НДС 20% | [9 empty] | 1617072.33
ВСЕГО по смете | [9 empty] | 9702433.96 |  |  |  |  | 1609.72