## Альбом
Приложение № 2
Утверждено приказом № 421 от 4 августа 2020 г. Минстроя РФ
СОГЛАСОВАНО: | [9 empty] | УТВЕРЖДАЮ:
"_____" ________________ 2022 года | [12 empty] | "_____" ________________ 2022 года
Наименование редакции сметных нормативов |  |  | Изменения в сметные нормы, федеральные единичные расценки и отдельные составляющие к ним, включенные в федеральный реестр сметных нормативов приказами Минстроя России от 26 декабря 2019 г. № 871/пр, 872/пр, 873/пр, 874/пр, 875/пр, 876/пр (в ред. приказов от 30.03.2020 № 171/пр, 172/пр, от 01.06.2020 № 294/пр, 295/пр, от 30.06.2020 № 352/пр, 353/пр, от 20.10.2020 № 635/пр, 636/пр, от 09.02.2021 № 50/пр, 51/пр, от 24.05.2021 № 320/пр, 321/пр, от 24.06.2021 № 407/пр, 408/пр, от 14.10.2021 № 745/пр, 746/пр) | [10 empty] | Изменения в сметные нормы, федеральные единичные расценки и отдельные составляющие к ним, включенные в федеральный реестр сметных нормативов приказами Минстроя России от 26 декабря 2019 г. № 871/пр, 872/пр, 873/пр, 874/пр, 875/пр, 876/пр (в ред. приказов от 30.03.2020 № 171/пр, 172/пр, от 01.06.2020 № 294/пр, 295/пр, от 30.06.2020 № 352/пр, 353/пр, от 20.10.2020 № 635/пр, 636/пр, от 09.02.2021 № 50/пр, 51/пр, от 24.05.2021 № 320/пр, 321/пр, от 24.06.2021 № 407/пр, 408/пр, от 14.10.2021 № 745/пр, 746/пр)
Наименование программного продукта |  |  | "ГРАНД-Смета 2021"
(наименование стройки)
(наименование объекта капитального строительства)
ЛОКАЛЬНЫЙ СМЕТНЫЙ РАСЧЕТ (СМЕТА)
Оснащение ПС 110 кВ Михайловка оборудованием телемеханики и связи | [14 empty] | Локальная смета1
(наименование конструктивного решения)
Составлен | базисно-индексным | методом
Основание
(проектная и (или) иная техническая документация)
Составлен(а) в текущем (базисном) уровне цен
Сметная стоимость |  | 13811.51 | (1713,5) | тыс.руб.
в том числе:
| строительных работ | 53.96 | (2,1) | тыс.руб. |  | Средства на оплату труда рабочих |  |  |  |  | 167.43 | (4,27) | тыс.руб.
| монтажных работ | 2106.48 | (222,03) | тыс.руб. |  | Нормативные затраты труда рабочих | [5 empty] | 424.37 | чел.час.
| оборудования | 10757.7 | (1353,17) | тыс.руб. |  | Нормативные затраты труда машинистов | [5 empty] | 38.93 | чел.час.
| прочих затрат | 0 | (0) | тыс.руб. |  | Расчетный измеритель конструктивного решения
№ п/п | Обоснование | Наименование работ и затрат |  |  | Единица измерения | Количество |  |  | Сметная стоимость в базисном уровне цен (в текущем уровне цен (гр. 8) для ресурсов, отсутствующих в СНБ), руб. |  |  | Индексы | Сметная стоимость в текущем уровне цен, руб.
[6 empty] | на единицу | коэффициенты | всего с учетом коэффициентов | на единицу | коэффициенты | всего
1 | 2 | 3 |  |  | 4 | 5 | 6 | 7 | 8 | 9 | 10 | 11 | 12
Раздел 1. 3041-136-ТМ.С2 | [15 empty] | Раздел 1. 3041-136-ТМ.С2
АРМ дежурного ПС | [16 empty] | АРМ дежурного ПС
1.1 | ФЕРм11-04-002-01 | Аппарат настольный, масса: до 0,015 т |  |  | 4: шт; 7: 3 |  |  |  |  | Аппарат настольный, масса: до 0,015 т
|  | Объем=1+2 | [16 empty] | Объем=1+2
| Приказ от 04.08.2020 № 421/пр прил.10 табл.2 п.6 | Производство работ осуществляется внутри работающих трансформаторных и распределительных подстанций, электропомещениях (щитовые, пультовые, подстанции, реакторные, РУ и пункты, кабельные шахты, тоннели и каналы, кабельные полуэтажи) с действующим электрооборудованием или кабельными линиями под напряжением ОЗП=1,35; ЭМ=1,35 к расх.; ЗПМ=1,35; ТЗ=1,35; ТЗМ=1,35 | [17 empty] | Производство работ осуществляется внутри работающих трансформаторных и распределительных подстанций, электропомещениях (щитовые, пультовые, подстанции, реакторные, РУ и пункты, кабельные шахты, тоннели и каналы, кабельные полуэтажи) с действующим электрооборудованием или кабельными линиями под напряжением ОЗП=1,35; ЭМ=1,35 к расх.; ЗПМ=1,35; ТЗ=1,35; ТЗМ=1,35
|  | Кзоны ПЗ=4% (ОЗП=4%; ЭМ=4%; МАТ=4%) | [18 empty] | ОТ
| 1 | ОТ |  |  | 8: 8.79; 9: 1,4; 10: 36.92; 11: 39,19; 12: 1447 | [7 empty] | ЭМ
| 2 | ЭМ |  |  | 8: 10.51; 9: 1,4; 10: 44.14; 11: 12,38; 12: 546 | [7 empty] | в т.ч. ОТм
| 3 | в т.ч. ОТм |  |  | 8: 1.86; 9: 1,4; 10: 7.81; 11: 39,19; 12: 306 | [7 empty] | М
| 4 | М |  |  | 8: 0.18; 9: 1,04; 10: 0.56; 11: 7,95; 12: 4 | [8 empty] | ЗТ
|  | ЗТ |  |  | 4: чел.-ч; 5: 1,03; 6: 1,35; 7: 4,1715 | [8 empty] | ЗТм
|  | ЗТм |  |  | 4: чел.-ч; 5: 0,16; 6: 1,35; 7: 0,648 | [9 empty] | Итого по расценке
|  | Итого по расценке |  |  | 8: 19.48; 10: 81.62 | [8 empty] | ФОТ
|  | ФОТ |  |  | 10: 44.73; 12: 1753 | [8 empty] | НР Монтаж радиотелевизионного и электронного оборудования
| Приказ № 812/пр от 21.12.2020 Прил. п.51.2 | НР Монтаж радиотелевизионного и электронного оборудования |  |  | 4: %; 5: 95; 7: 95; 10: 42.49; 12: 1665 | [8 empty] | СП Монтаж радиотелевизионного и электронного оборудования
| Приказ № 774/пр от 11.12.2020 Прил. п.51.2 | СП Монтаж радиотелевизионного и электронного оборудования |  |  | 4: %; 5: 53; 7: 53; 10: 23.71; 12: 929 | [10 empty] | Всего по позиции
|  | Всего по позиции |  |  | 10: 147.82; 12: 4591 |  |  |  |  | Системный блок Intel Core i7 10700 HP Pavilion TG01-1010ur
1.2 О | ТЦ_77.3.02.00_25_2540167061_16.12.2021_02 | Системный блок Intel Core i7 10700 HP Pavilion TG01-1010ur |  |  | шт |  |  | 1 | 94749.19 |  | 11918.11 | 7,95 | 94749
|  | (Оборудование) | [22 empty] | Цена=89165,83*1,07
|  | Цена=89165,83*1,0626177 | [15 empty] | Монитор 24" HP EliteDisplay E243i
1.3 О | ТЦ_61.3.05.02_50_7743553167_16.12.2021_02 | Монитор 24" HP EliteDisplay E243i |  |  | шт |  |  | 2 | 16904.47 |  | 4252.7 | 7,95 | 33809
|  | (Оборудование) | [22 empty] | Цена=15908,33*1,07
|  | Цена=15908,33*1,0626177 | [15 empty] | Клавиатура беспроводнаяLogitech K270
1.4 О | ТЦ_61.3.05.00_50_7707548740_16.12.2021_02 | Клавиатура беспроводнаяLogitech K270 |  |  | шт |  |  | 1 | 1673.62 |  | 210.57 | 7,95 | 1674
|  | (Инженерное оборудование) | [22 empty] | Цена=1575,00*1,07
|  | Цена=1575,00*1,0626177 | [15 empty] | Мышь беспроводная Logitech M190
1.5 О | ТЦ_61.3.05.00_25_2540167061_16.12.2021_02 | Мышь беспроводная Logitech M190 |  |  | шт |  |  | 1 | 796.08 |  | 100.13 | 7,95 | 796
|  | (Инженерное оборудование) | [22 empty] | Цена=749,17*1,07
|  | Цена=749,17*1,0626177 | [15 empty] | Сетевой фильтр APC PM5-RS
1.6 О | ТЦ_62.9.03.01_50_7718979307_16.12.2021_02 | Сетевой фильтр APC PM5-RS |  |  | шт |  |  | 1 | 1549.65 |  | 194.97 | 7,95 | 1550
|  | (Инженерное оборудование) | [22 empty] | Цена=1458,33*1,07
|  | Цена=1458,33*1,0626177 | [15 empty] | Отдельно устанавливаемый: преобразователь или блок питания
1.7 | ФЕРм10-02-016-06 | Отдельно устанавливаемый: преобразователь или блок питания | [17 empty] | Производство работ осуществляется внутри работающих трансформаторных и распределительных подстанций, электропомещениях (щитовые, пультовые, подстанции, реакторные, РУ и пункты, кабельные шахты, тоннели и каналы, кабельные полуэтажи) с действующим электрооборудованием или кабельными линиями под напряжением ОЗП=1,35; ЭМ=1,35 к расх.; ЗПМ=1,35; ТЗ=1,35; ТЗМ=1,35 | bar: 4; 7
| Приказ от 04.08.2020 № 421/пр прил.10 табл.2 п.6 | Производство работ осуществляется внутри работающих трансформаторных и распределительных подстанций, электропомещениях (щитовые, пультовые, подстанции, реакторные, РУ и пункты, кабельные шахты, тоннели и каналы, кабельные полуэтажи) с действующим электрооборудованием или кабельными линиями под напряжением ОЗП=1,35; ЭМ=1,35 к расх.; ЗПМ=1,35; ТЗ=1,35; ТЗМ=1,35 | [18 empty] | ОТ
|  | Кзоны ПЗ=4% (ОЗП=4%; ЭМ=4%; МАТ=4%) | [18 empty] | ЭМ
| 1 | ОТ |  |  | 8: 103.14; 9: 1,4; 10: 144.4; 11: 39,19; 12: 5659 | [7 empty] | в т.ч. ОТм
| 2 | ЭМ |  |  | 8: 36; 9: 1,4; 10: 50.4; 11: 12,38; 12: 624 | [7 empty] | М
| 3 | в т.ч. ОТм |  |  | 8: 4.02; 9: 1,4; 10: 5.63; 11: 39,19; 12: 221 | [8 empty] | ЗТ
| 4 | М |  |  | 8: 48.16; 9: 1,04; 10: 50.09; 11: 7,95; 12: 398 | [8 empty] | ЗТм
|  | ЗТ |  |  | 4: чел.-ч; 5: 9,3; 6: 1,35; 7: 12,555 | [9 empty] | Итого по расценке
|  | ЗТм |  |  | 4: чел.-ч; 5: 0,4; 6: 1,35; 7: 0,54 | [8 empty] | ФОТ
|  | Итого по расценке |  |  | 8: 187.3; 10: 244.89 | [8 empty] | НР Прокладка и монтаж сетей связи
|  | ФОТ |  |  | 10: 150.03; 12: 5880 | [8 empty] | СП Прокладка и монтаж сетей связи
| Приказ № 812/пр от 21.12.2020 Прил. п.51.1 | НР Прокладка и монтаж сетей связи |  |  | 4: %; 5: 90; 7: 90; 10: 135.03; 12: 5292 | [10 empty] | Всего по позиции
| Приказ № 774/пр от 11.12.2020 Прил. п.51.1 | СП Прокладка и монтаж сетей связи |  |  | 4: %; 5: 46; 7: 46; 10: 69.01; 12: 2705 |  |  |  |  | APC Back-UPS RS 1100VA
|  | Всего по позиции |  |  | 10: 448.93; 12: 14678
1.8 О | ТЦ_62.4.02.01_25_2540167061_16.12.2021_02 | APC Back-UPS RS 1100VA |  |  | шт |  |  | 1 | 11510.81 |  | 1447.92 | 7,95 | 11511 | [11 empty] | Цена=10832,50*1,07
|  | (Оборудование) | [14 empty] | АРМ дежурного ТМ
|  | Цена=10832,50*1,0626177 | [15 empty] | Аппарат настольный, масса: до 0,015 т
АРМ дежурного ТМ | [18 empty] | Объем=1+2
1.9 | ФЕРм11-04-002-01 | Аппарат настольный, масса: до 0,015 т |  |  | 4: шт; 7: 3 | [6 empty] | Производство работ осуществляется внутри работающих трансформаторных и распределительных подстанций, электропомещениях (щитовые, пультовые, подстанции, реакторные, РУ и пункты, кабельные шахты, тоннели и каналы, кабельные полуэтажи) с действующим электрооборудованием или кабельными линиями под напряжением ОЗП=1,35; ЭМ=1,35 к расх.; ЗПМ=1,35; ТЗ=1,35; ТЗМ=1,35
|  | Объем=1+2 | [18 empty] | ОТ
| Приказ от 04.08.2020 № 421/пр прил.10 табл.2 п.6 | Производство работ осуществляется внутри работающих трансформаторных и распределительных подстанций, электропомещениях (щитовые, пультовые, подстанции, реакторные, РУ и пункты, кабельные шахты, тоннели и каналы, кабельные полуэтажи) с действующим электрооборудованием или кабельными линиями под напряжением ОЗП=1,35; ЭМ=1,35 к расх.; ЗПМ=1,35; ТЗ=1,35; ТЗМ=1,35 | [18 empty] | ЭМ
|  | Кзоны ПЗ=4% (ОЗП=4%; ЭМ=4%; МАТ=4%) | [18 empty] | в т.ч. ОТм
| 1 | ОТ |  |  | 8: 8.79; 9: 1,4; 10: 36.92; 11: 39,19; 12: 1447 | [7 empty] | М
| 2 | ЭМ |  |  | 8: 10.51; 9: 1,4; 10: 44.14; 11: 12,38; 12: 546 | [8 empty] | ЗТ
| 3 | в т.ч. ОТм |  |  | 8: 1.86; 9: 1,4; 10: 7.81; 11: 39,19; 12: 306 | [8 empty] | ЗТм
| 4 | М |  |  | 8: 0.18; 9: 1,04; 10: 0.56; 11: 7,95; 12: 4 | [9 empty] | Итого по расценке
|  | ЗТ |  |  | 4: чел.-ч; 5: 1,03; 6: 1,35; 7: 4,1715 | [8 empty] | ФОТ
|  | ЗТм |  |  | 4: чел.-ч; 5: 0,16; 6: 1,35; 7: 0,648 | [8 empty] | НР Монтаж радиотелевизионного и электронного оборудования
|  | Итого по расценке |  |  | 8: 19.48; 10: 81.62 | [8 empty] | СП Монтаж радиотелевизионного и электронного оборудования
|  | ФОТ |  |  | 10: 44.73; 12: 1753 | [10 empty] | Всего по позиции
| Приказ № 812/пр от 21.12.2020 Прил. п.51.2 | НР Монтаж радиотелевизионного и электронного оборудования |  |  | 4: %; 5: 95; 7: 95; 10: 42.49; 12: 1665 |  |  |  |  | Системный блок Intel Core i7 10700 HP Pavilion TG01-1010ur
| Приказ № 774/пр от 11.12.2020 Прил. п.51.2 | СП Монтаж радиотелевизионного и электронного оборудования |  |  | 4: %; 5: 53; 7: 53; 10: 23.71; 12: 929
|  | Всего по позиции |  |  | 10: 147.82; 12: 4591 | [11 empty] | Цена=89165,83*1,07
1.10 О | ТЦ_77.3.02.00_25_2540167061_16.12.2021_02 | Системный блок Intel Core i7 10700 HP Pavilion TG01-1010ur |  |  | шт |  |  | 1 | 94749.19 |  | 11918.11 | 7,95 | 94749 |  |  |  |  | Монитор 24" HP EliteDisplay E243i
(Оборудование)
|  | Цена=89165,83*1,0626177 | [22 empty] | Цена=15908,33*1,07
1.11 О | ТЦ_61.3.05.02_50_7743553167_16.12.2021_02 | Монитор 24" HP EliteDisplay E243i |  |  | шт |  |  | 2 | 16904.47 |  | 4252.7 | 7,95 | 33809 |  |  |  |  | Клавиатура беспроводнаяLogitech K270
(Оборудование)
|  | Цена=15908,33*1,0626177 | [22 empty] | Цена=1575,00*1,07
1.12 О | ТЦ_61.3.05.00_50_7707548740_16.12.2021_02 | Клавиатура беспроводнаяLogitech K270 |  |  | шт |  |  | 1 | 1673.62 |  | 210.57 | 7,95 | 1674 |  |  |  |  | Мышь беспроводная Logitech M190
(Инженерное оборудование)
|  | Цена=1575,00*1,0626177 | [22 empty] | Цена=749,17*1,07
1.13 О | ТЦ_61.3.05.00_25_2540167061_16.12.2021_02 | Мышь беспроводная Logitech M190 |  |  | шт |  |  | 1 | 796.08 |  | 100.13 | 7,95 | 796 |  |  |  |  | Сетевой фильтр APC PM5-RS
(Инженерное оборудование)
|  | Цена=749,17*1,0626177 | [22 empty] | Цена=1458,33*1,07
1.14 О | ТЦ_62.9.03.01_50_7718979307_16.12.2021_02 | Сетевой фильтр APC PM5-RS |  |  | шт |  |  | 1 | 1549.65 |  | 194.97 | 7,95 | 1550 |  |  |  |  | Отдельно устанавливаемый: преобразователь или блок питания
|  | (Инженерное оборудование) | [17 empty] | Производство работ осуществляется внутри работающих трансформаторных и распределительных подстанций, электропомещениях (щитовые, пультовые, подстанции, реакторные, РУ и пункты, кабельные шахты, тоннели и каналы, кабельные полуэтажи) с действующим электрооборудованием или кабельными линиями под напряжением ОЗП=1,35; ЭМ=1,35 к расх.; ЗПМ=1,35; ТЗ=1,35; ТЗМ=1,35
|  | Цена=1458,33*1,0626177 | [18 empty] | ОТ
1.15 | ФЕРм10-02-016-06 | Отдельно устанавливаемый: преобразователь или блок питания | [18 empty] | ЭМ | bar: 4; 7
| Приказ от 04.08.2020 № 421/пр прил.10 табл.2 п.6 | Производство работ осуществляется внутри работающих трансформаторных и распределительных подстанций, электропомещениях (щитовые, пультовые, подстанции, реакторные, РУ и пункты, кабельные шахты, тоннели и каналы, кабельные полуэтажи) с действующим электрооборудованием или кабельными линиями под напряжением ОЗП=1,35; ЭМ=1,35 к расх.; ЗПМ=1,35; ТЗ=1,35; ТЗМ=1,35 | [18 empty] | в т.ч. ОТм
|  | Кзоны ПЗ=4% (ОЗП=4%; ЭМ=4%; МАТ=4%) | [18 empty] | М
| 1 | ОТ |  |  | 8: 103.14; 9: 1,4; 10: 144.4; 11: 39,19; 12: 5659 | [8 empty] | ЗТ
| 2 | ЭМ |  |  | 8: 36; 9: 1,4; 10: 50.4; 11: 12,38; 12: 624 | [8 empty] | ЗТм
| 3 | в т.ч. ОТм |  |  | 8: 4.02; 9: 1,4; 10: 5.63; 11: 39,19; 12: 221 | [9 empty] | Итого по расценке
| 4 | М |  |  | 8: 48.16; 9: 1,04; 10: 50.09; 11: 7,95; 12: 398 | [8 empty] | ФОТ
|  | ЗТ |  |  | 4: чел.-ч; 5: 9,3; 6: 1,35; 7: 12,555 | [8 empty] | НР Прокладка и монтаж сетей связи
|  | ЗТм |  |  | 4: чел.-ч; 5: 0,4; 6: 1,35; 7: 0,54 | [8 empty] | СП Прокладка и монтаж сетей связи
|  | Итого по расценке |  |  | 8: 187.3; 10: 244.89 | [10 empty] | Всего по позиции
|  | ФОТ |  |  | 10: 150.03; 12: 5880 |  |  |  |  | APC Back-UPS RS 1100VA
| Приказ № 812/пр от 21.12.2020 Прил. п.51.1 | НР Прокладка и монтаж сетей связи |  |  | 4: %; 5: 90; 7: 90; 10: 135.03; 12: 5292
| Приказ № 774/пр от 11.12.2020 Прил. п.51.1 | СП Прокладка и монтаж сетей связи |  |  | 4: %; 5: 46; 7: 46; 10: 69.01; 12: 2705 | [11 empty] | Цена=10832,50*1,07
|  | Всего по позиции |  |  | 10: 448.93; 12: 14678 |  |  |  | Прокладка кабеля
1.16 О | ТЦ_62.4.02.01_25_2540167061_16.12.2021_02 | APC Back-UPS RS 1100VA |  |  | шт |  |  | 1 | 11510.81 |  | 1447.92 | 7,95 | 11511 |  |  |  |  | Кабель контрольный КВВГЭнг(A)-LS 19х1,5
(Оборудование)
|  | Цена=10832,50*1,0626177 | [15 empty] | Кабель контрольный КВВГЭнг(A)-LS 4х1,5
Прокладка кабеля
1.17 | ФССЦ-21.1.08.03-0594 | Кабель контрольный КВВГЭнг(A)-LS 19х1,5 |  |  | 1000 м |  |  | 1,15 | 83256.13 | 1,04 | 99574.33 | 7,95 | 791616 |  |  |  |  | Кабель силовой с медными жилами ВВГнг(A)-LS 3х1,5-660
(Материалы для монтажных работ)
|  | Кзоны ПЗ=4% (ОЗП=4%; ЭМ=4%; МАТ=4%) | [15 empty] | Кабель контрольный КВВГЭнг(A)-LS 7х1,5
1.18 | ФССЦ-21.1.08.03-0573 | Кабель контрольный КВВГЭнг(A)-LS 4х1,5 |  |  | 1000 м |  |  | 1,075 | 25034.13 | 1,04 | 27988.16 | 7,95 | 222506
|  | (Материалы для монтажных работ) | [15 empty] | Кабель КИПЭВнг(А)-LS 2х2х0,6
Кзоны ПЗ=4% (ОЗП=4%; ЭМ=4%; МАТ=4%)
1.19 | ФССЦ-21.1.06.09-0151 | Кабель силовой с медными жилами ВВГнг(A)-LS 3х1,5-660 |  |  | 1000 м |  |  | 0,325 | 4832.12 | 1,04 | 1633.26 | 7,95 | 12984 | [11 empty] | Цена=168,21*1,07
|  | (Материалы для монтажных работ) | [17 empty] | зск МАТ=2%
|  | Кзоны ПЗ=4% (ОЗП=4%; ЭМ=4%; МАТ=4%) | [15 empty] | Кабель экранированный FUTP4-C5E-S24-IN-PVC-GY-305
1.20 | ФССЦ-21.1.08.03-0581 | Кабель контрольный КВВГЭнг(A)-LS 7х1,5 |  |  | 1000 м |  |  | 0,04 | 37014.5 | 1,04 | 1539.8 | 7,95 | 12241
|  | (Материалы для монтажных работ) | [22 empty] | Цена=7367/500/1,2*1,07
|  | Кзоны ПЗ=4% (ОЗП=4%; ЭМ=4%; МАТ=4%) | [17 empty] | зск МАТ=2%
1.21 | ТЦ_21.0.00.00_27_2723095424_16.12.2021_02 | Кабель КИПЭВнг(А)-LS 2х2х0,6 |  |  | м |  |  | 1470 | 178.74 | 1,06 | 35033.08 | 7,95 | 278513 |  |  |  |  | Присоединение к зажимам жил проводов или кабелей сечением: до 2,5 мм2
|  | (Материалы для монтажных работ) | [16 empty] | Объем=500 / 100
|  | Цена=168,21*1,0626177 | [17 empty] | Производство работ осуществляется внутри работающих трансформаторных и распределительных подстанций, электропомещениях (щитовые, пультовые, подстанции, реакторные, РУ и пункты, кабельные шахты, тоннели и каналы, кабельные полуэтажи) с действующим электрооборудованием или кабельными линиями под напряжением ОЗП=1,35; ЭМ=1,35 к расх.; ЗПМ=1,35; ТЗ=1,35; ТЗМ=1,35
|  | зск МАТ=2% | [18 empty] | ОТ
|  | Кзоны ПЗ=4% (ОЗП=4%; ЭМ=4%; МАТ=4%) | [18 empty] | М
1.22 | ТЦ_21.0.00.00_50_7731262780_16.12.2021_02 | Кабель экранированный FUTP4-C5E-S24-IN-PVC-GY-305 |  |  | м |  |  | 640 | 13.05 | 1,06 | 1113.58 | 7,95 | 8853 | [8 empty] | ЗТ
|  | (Материалы для монтажных работ) | [20 empty] | Итого по расценке
|  | Цена=7367/500/1,2*1,0626177 | [19 empty] | ФОТ
|  | зск МАТ=2% | [19 empty] | НР Электротехнические установки на других объектах
|  | Кзоны ПЗ=4% (ОЗП=4%; ЭМ=4%; МАТ=4%) | [19 empty] | СП Электротехнические установки на других объектах
1.23 | ФЕРм08-02-472-10 | Проводник заземляющий из медного изолированного провода сечением 25 мм2 открыто по строительным основаниям |  |  | 4: 100 м; 7: 1,3 | [10 empty] | Всего по позиции
|  | Объем=130 / 100 | [15 empty] | Проводник заземляющий из медного изолированного провода сечением 25 мм2 открыто по строительным основаниям
| Приказ от 04.08.2020 № 421/пр прил.10 табл.2 п.6 | Производство работ осуществляется внутри работающих трансформаторных и распределительных подстанций, электропомещениях (щитовые, пультовые, подстанции, реакторные, РУ и пункты, кабельные шахты, тоннели и каналы, кабельные полуэтажи) с действующим электрооборудованием или кабельными линиями под напряжением ОЗП=1,35; ЭМ=1,35 к расх.; ЗПМ=1,35; ТЗ=1,35; ТЗМ=1,35 | [16 empty] | Объем=130 / 100
|  | Кзоны ПЗ=4% (ОЗП=4%; ЭМ=4%; МАТ=4%) | [17 empty] | Производство работ осуществляется внутри работающих трансформаторных и распределительных подстанций, электропомещениях (щитовые, пультовые, подстанции, реакторные, РУ и пункты, кабельные шахты, тоннели и каналы, кабельные полуэтажи) с действующим электрооборудованием или кабельными линиями под напряжением ОЗП=1,35; ЭМ=1,35 к расх.; ЗПМ=1,35; ТЗ=1,35; ТЗМ=1,35
| 1 | ОТ |  |  | 8: 302.3; 9: 1,4; 10: 550.19; 11: 39,19; 12: 21562 | [7 empty] | ОТ
| 2 | ЭМ |  |  | 8: 5.43; 9: 1,4; 10: 9.88; 11: 12,38; 12: 122 | [7 empty] | ЭМ
| 3 | в т.ч. ОТм |  |  | 8: 0.76; 9: 1,4; 10: 1.38; 11: 39,19; 12: 54 | [7 empty] | в т.ч. ОТм
| 4 | М |  |  | 8: 185.57; 9: 1,04; 10: 250.89; 11: 7,95; 12: 1995 | [7 empty] | М
|  | ЗТ |  |  | 4: чел.-ч; 5: 32,16; 6: 1,35; 7: 56,4408 | [8 empty] | ЗТ
|  | ЗТм |  |  | 4: чел.-ч; 5: 0,06; 6: 1,35; 7: 0,1053 | [8 empty] | ЗТм
|  | Итого по расценке |  |  | 8: 493.3; 10: 810.96 | [9 empty] | Итого по расценке
|  | ФОТ |  |  | 10: 551.57; 12: 21616 | [8 empty] | ФОТ
| Приказ № 812/пр от 21.12.2020 Прил. п.49.3 | НР Электротехнические установки на других объектах |  |  | 4: %; 5: 97; 7: 97; 10: 535.02; 12: 20968 | [8 empty] | НР Электротехнические установки на других объектах
| Приказ № 774/пр от 11.12.2020 Прил. п.49.3 | СП Электротехнические установки на других объектах |  |  | 4: %; 5: 51; 7: 51; 10: 281.3; 12: 11024 | [8 empty] | СП Электротехнические установки на других объектах
|  | Всего по позиции |  |  | 10: 1627.28; 12: 55671 | [10 empty] | Всего по позиции
1.24 | ФССЦ-21.2.03.05-0070 | Провод силовой установочный с медными жилами ПВ3 6-450 |  |  | 1000 м |  |  | 0,13 | 4999.13 | 1,04 | 675.88 | 7,95 | 5373 |  |  |  |  | Провод силовой установочный с медными жилами ПВ3 6-450
(Материалы для монтажных работ)
|  | Объем=130/1000 | [16 empty] | Объем=130/1000
|  | Кзоны ПЗ=4% (ОЗП=4%; ЭМ=4%; МАТ=4%) | [15 empty] | Наконечник НИ 6,0-6
1.25 | ТЦ_20.1.02.07_38_3808052100_16.12.2021_02 | Наконечник НИ 6,0-6 |  |  | шт |  |  | 130 | 6.06 | 1,06 | 105.03 | 7,95 | 835
|  | (Материалы для монтажных работ) | [22 empty] | Цена=5,70*1,07
|  | Цена=5,70*1,0626177 | [17 empty] | зск МАТ=2%
|  | зск МАТ=2% | [15 empty] | Включение в аппаратуру разъемов штепсельных, количество контактов в разъеме: до 14 шт.
|  | Кзоны ПЗ=4% (ОЗП=4%; ЭМ=4%; МАТ=4%) | [16 empty] | Объем=9+2+22
1.26 | ФЕРм11-04-028-01 | Включение в аппаратуру разъемов штепсельных, количество контактов в разъеме: до 14 шт. |  |  | 4: шт; 7: 22 | [6 empty] | Производство работ осуществляется внутри работающих трансформаторных и распределительных подстанций, электропомещениях (щитовые, пультовые, подстанции, реакторные, РУ и пункты, кабельные шахты, тоннели и каналы, кабельные полуэтажи) с действующим электрооборудованием или кабельными линиями под напряжением ОЗП=1,35; ЭМ=1,35 к расх.; ЗПМ=1,35; ТЗ=1,35; ТЗМ=1,35
| Приказ от 04.08.2020 № 421/пр прил.10 табл.2 п.6 | Производство работ осуществляется внутри работающих трансформаторных и распределительных подстанций, электропомещениях (щитовые, пультовые, подстанции, реакторные, РУ и пункты, кабельные шахты, тоннели и каналы, кабельные полуэтажи) с действующим электрооборудованием или кабельными линиями под напряжением ОЗП=1,35; ЭМ=1,35 к расх.; ЗПМ=1,35; ТЗ=1,35; ТЗМ=1,35 | [18 empty] | ОТ
|  | Кзоны ПЗ=4% (ОЗП=4%; ЭМ=4%; МАТ=4%) | [18 empty] | М
| 1 | ОТ |  |  | 8: 2.07; 9: 1,4; 10: 63.76; 11: 39,19; 12: 2499 | [8 empty] | ЗТ
| 4 | М |  |  | 8: 0.04; 9: 1,04; 10: 0.92; 11: 7,95; 12: 7 | [9 empty] | Итого по расценке
|  | ЗТ |  |  | 4: чел.-ч; 5: 0,22; 6: 1,35; 7: 6,534 | [8 empty] | ФОТ
|  | Итого по расценке |  |  | 8: 2.11; 10: 64.68 | [8 empty] | НР Монтаж радиотелевизионного и электронного оборудования
|  | ФОТ |  |  | 10: 63.76; 12: 2499 | [8 empty] | СП Монтаж радиотелевизионного и электронного оборудования
| Приказ № 812/пр от 21.12.2020 Прил. п.51.2 | НР Монтаж радиотелевизионного и электронного оборудования |  |  | 4: %; 5: 95; 7: 95; 10: 60.57; 12: 2374 | [10 empty] | Всего по позиции
| Приказ № 774/пр от 11.12.2020 Прил. п.51.2 | СП Монтаж радиотелевизионного и электронного оборудования |  |  | 4: %; 5: 53; 7: 53; 10: 33.79; 12: 1324 |  |  |  |  | Коннектор (джек) RJ-45 8P-8C CAT6 (со вставкой) REXANT
|  | Всего по позиции |  |  | 10: 159.04; 12: 6204
1.27 | ФССЦ-22.1.02.04-0003 | Коннектор (джек) RJ-45 8P-8C CAT6 (со вставкой) REXANT |  |  | 100 шт |  |  | 0,22 | 343.28 | 1,04 | 78.54 | 7,95 | 624 | [5 empty] | Объем=22/100
|  | (Материалы для монтажных работ) | [15 empty] | Колпачок на вилку RJ-45
Объем=22/100
|  | Кзоны ПЗ=4% (ОЗП=4%; ЭМ=4%; МАТ=4%) | [16 empty] | Объем=22/100
1.28 | ФССЦ-20.2.02.04-0013 | Колпачок на вилку RJ-45 |  |  | 100 шт |  |  | 0,22 | 103 | 1,04 | 23.57 | 7,95 | 187 |  |  |  |  | Патч-корд категория 5е, 10 метров PC-LPM-UTP-RJ45- RJ45-C5e-10M-LSZH-GY
(Материалы для монтажных работ)
|  | Объем=22/100 | [22 empty] | Цена=602,50*1,07
|  | Кзоны ПЗ=4% (ОЗП=4%; ЭМ=4%; МАТ=4%) | [14 empty] | ДП СП ВЭС АО "ДРСК"
1.29 О | ТЦ_21.1.04.07_50_7723005557_16.12.2021_02 | Патч-корд категория 5е, 10 метров PC-LPM-UTP-RJ45- RJ45-C5e-10M-LSZH-GY |  |  | шт |  |  | 11 | 640.23 |  | 885.91 | 7,95 | 7043 |  |  |  |  | Съемные и выдвижные блоки (модули, ячейки, ТЭЗ), масса: до 5 кг
|  | (Инженерное оборудование) | [16 empty] | Объем=1+2
|  | Цена=602,50*1,0626177 | [17 empty] | Производство работ осуществляется внутри работающих трансформаторных и распределительных подстанций, электропомещениях (щитовые, пультовые, подстанции, реакторные, РУ и пункты, кабельные шахты, тоннели и каналы, кабельные полуэтажи) с действующим электрооборудованием или кабельными линиями под напряжением ОЗП=1,35; ЭМ=1,35 к расх.; ЗПМ=1,35; ТЗ=1,35; ТЗМ=1,35
ДП СП ВЭС АО "ДРСК" | [20 empty] | ОТ
1.30 О | ТЦ_61.1.03.03_25_2540167061_16.12.2021_02 | Коммутатор CRS354-48G-4S+2Q+RM |  |  | шт |  |  | 1 | 33648.67 |  | 4232.58 | 7,95 | 33649 | [7 empty] | ЭМ
|  | (Инженерное оборудование) | [18 empty] | в т.ч. ОТм
|  | Цена=31665,83*1,0626177 | [18 empty] | М
1.31 О | ТЦ_61.3.05.04_50_7718979307_16.12.2021_02 | Сервер Supermicro 5028R-WR |  |  | шт |  |  | 2 | 78314.92 |  | 19701.89 | 7,95 | 156630 | [8 empty] | ЗТ
|  | (Инженерное оборудование) | [19 empty] | ЗТм
|  | Цена=73700,00*1,0626177 | [20 empty] | Итого по расценке
1.32 О | ТЦ_21.1.04.07_50_7723005557_16.12.2021_02 | Патч-корд категория 5е, 10 метров PC-LPM-UTP-RJ45- RJ45-C5e-10M-LSZH-GY |  |  | шт |  |  | 9 | 640.23 |  | 724.78 | 7,95 | 5762 | [8 empty] | ФОТ
|  | (Инженерное оборудование) | [19 empty] | НР Монтаж радиотелевизионного и электронного оборудования
|  | Цена=602,50*1,0626177 | [19 empty] | СП Монтаж радиотелевизионного и электронного оборудования
Всего по позиции
|  | Итоги по разделу 1 3041-136-ТМ.С2 : | [15 empty] | Коммутатор CRS354-48G-4S+2Q+RM
|  | Итого прямые затраты (справочно) |  |  | 10: 169293.89
|  | в том числе: | [22 empty] | Цена=31665,83*1,07
|  | Оплата труда рабочих |  |  | 10: 976.59 |  |  |  |  | Сервер Supermicro 5028R-WR
|  | Эксплуатация машин |  |  | 10: 198.96
|  | в том числе оплата труда машинистов (Отм) |  |  | 10: 28.26 | [11 empty] | Цена=73700,00*1,07
|  | Материалы |  |  | 10: 168118.34 |  |  |  |  | Включение в аппаратуру разъемов штепсельных, количество контактов в разъеме: до 14 шт.
|  | Монтажные работы |  |  | 10: 170745.05 | [6 empty] | Производство работ осуществляется внутри работающих трансформаторных и распределительных подстанций, электропомещениях (щитовые, пультовые, подстанции, реакторные, РУ и пункты, кабельные шахты, тоннели и каналы, кабельные полуэтажи) с действующим электрооборудованием или кабельными линиями под напряжением ОЗП=1,35; ЭМ=1,35 к расх.; ЗПМ=1,35; ТЗ=1,35; ТЗМ=1,35
|  | в том числе: | [18 empty] | ОТ
|  | оплата труда |  |  | 10: 976.59 | [7 empty] | М
|  | эксплуатация машин и механизмов |  |  | 10: 198.96 | [8 empty] | ЗТ
|  | в том числе оплата труда машинистов (ОТм) |  |  | 10: 28.26 | [9 empty] | Итого по расценке
|  | материалы |  |  | 10: 168118.34 | [8 empty] | ФОТ
|  | накладные расходы |  |  | 10: 950.63 | [8 empty] | НР Монтаж радиотелевизионного и электронного оборудования
|  | сметная прибыль |  |  | 10: 500.53 | [8 empty] | СП Монтаж радиотелевизионного и электронного оборудования
|  | Оборудование |  |  | 10: 61793.96 | [10 empty] | Всего по позиции
|  | Оборудование |  |  | 10: 35237.46 |  |  |  |  | Патч-корд категория 5е, 10 метров PC-LPM-UTP-RJ45- RJ45-C5e-10M-LSZH-GY
|  | Инженерное оборудование |  |  | 10: 26556.5
|  | Итого ФОТ (справочно) |  |  | 10: 1004.85 | [11 empty] | Цена=602,50*1,07
|  | Итого накладные расходы (справочно) |  |  | 10: 950.63
|  | Итого сметная прибыль (справочно) |  |  | 10: 500.53 | [12 empty] | Итоги по разделу 1 3041-136-ТМ.С2 :
|  | Итого по разделу 1 3041-136-ТМ.С2 |  |  | 10: 232539.01 | [13 empty] | Итого прямые затраты (справочно)
|  | в том числе: | [24 empty] | в том числе:
|  | материалы, изделия и конструкции отсутствующие в СНБ |  |  | 12: 288201 | [13 empty] | Оплата труда рабочих
|  | оборудование отсутствующее в СНБ |  |  | 12: 491262 | [13 empty] | Эксплуатация машин
Раздел 2. 3041-136-СС.С2 | [26 empty] | в том числе оплата труда машинистов (Отм)
Оборудование | [26 empty] | Материалы
2.1 | ФЕРм08-03-571-04 | Щит заводского изготовления однорядный или двухрядный: шкафного исполнения, глубина до 600 мм |  |  | 4: м; 7: 1,8 | [13 empty] | Монтажные работы
|  | Объем=0,6*2+0,6 | [24 empty] | в том числе:
| Приказ от 04.08.2020 № 421/пр прил.10 табл.2 п.6 | Производство работ осуществляется внутри работающих трансформаторных и распределительных подстанций, электропомещениях (щитовые, пультовые, подстанции, реакторные, РУ и пункты, кабельные шахты, тоннели и каналы, кабельные полуэтажи) с действующим электрооборудованием или кабельными линиями под напряжением ОЗП=1,35; ЭМ=1,35 к расх.; ЗПМ=1,35; ТЗ=1,35; ТЗМ=1,35 | [24 empty] | оплата труда
|  | Кзоны ПЗ=4% (ОЗП=4%; ЭМ=4%; МАТ=4%) | [24 empty] | эксплуатация машин и механизмов
| 1 | ОТ |  |  | 8: 51.09; 9: 1,4; 10: 128.75; 11: 39,19; 12: 5046 | [13 empty] | в том числе оплата труда машинистов (ОТм)
| 2 | ЭМ |  |  | 8: 154.85; 9: 1,4; 10: 390.22; 11: 12,38; 12: 4831 | [13 empty] | материалы
| 3 | в т.ч. ОТм |  |  | 8: 19.33; 9: 1,4; 10: 48.71; 11: 39,19; 12: 1909 | [13 empty] | накладные расходы
| 4 | М |  |  | 8: 17.41; 9: 1,04; 10: 32.59; 11: 7,95; 12: 259 | [13 empty] | сметная прибыль
|  | ЗТ |  |  | 4: чел.-ч; 5: 5,15; 6: 1,35; 7: 12,5145 | [13 empty] | Оборудование
|  | ЗТм |  |  | 4: чел.-ч; 5: 1,54; 6: 1,35; 7: 3,7422 | [13 empty] | Оборудование
|  | Итого по расценке |  |  | 8: 223.35; 10: 551.56 | [13 empty] | Инженерное оборудование
|  | ФОТ |  |  | 10: 177.46; 12: 6955 | [13 empty] | Итого ФОТ (справочно)
| Приказ № 812/пр от 21.12.2020 Прил. п.49.3 | НР Электротехнические установки на других объектах |  |  | 4: %; 5: 97; 7: 97; 10: 172.14; 12: 6746 | [13 empty] | Итого накладные расходы (справочно)
| Приказ № 774/пр от 11.12.2020 Прил. п.49.3 | СП Электротехнические установки на других объектах |  |  | 4: %; 5: 51; 7: 51; 10: 90.5; 12: 3547 | [13 empty] | Итого сметная прибыль (справочно)
|  | Всего по позиции |  |  | 10: 814.2; 12: 20429 | [14 empty] | Итого по разделу 1 3041-136-ТМ.С2
2.2 О | ТЦ_61.1.04.08_38_3810070192_16.12.2021_02 | Шкаф связи и сервера ССПИ №1,2 |  |  | шт |  |  | 2 | 4339776.38 |  | 1091767.67 | 7,95 | 8679553 | [13 empty] | в том числе:
|  | (Оборудование) | [24 empty] | материалы, изделия и конструкции отсутствующие в СНБ
|  | Цена=4084043,00*1,0626177 | [24 empty] | оборудование отсутствующее в СНБ
2.3 | ФССЦ-20.2.10.04-0003 | Наконечники кабельные медные луженные ТМЛ-10 |  |  | 100 шт |  |  | 0,04 | 231 | 1,04 | 9.61 | 7,95 | 76 |  |  | Раздел 2. 3041-136-СС.С2
|  | (Материалы для монтажных работ) | [14 empty] | Оборудование
|  | Объем=4 / 100 | [15 empty] | Щит заводского изготовления однорядный или двухрядный: шкафного исполнения, глубина до 600 мм
|  | Кзоны ПЗ=4% (ОЗП=4%; ЭМ=4%; МАТ=4%) | [16 empty] | Объем=0,6*2+0,6
2.4 | ФЕРм10-02-030-01 | Аппарат телефонный системы ЦБ или АТС: настольный | [17 empty] | Производство работ осуществляется внутри работающих трансформаторных и распределительных подстанций, электропомещениях (щитовые, пультовые, подстанции, реакторные, РУ и пункты, кабельные шахты, тоннели и каналы, кабельные полуэтажи) с действующим электрооборудованием или кабельными линиями под напряжением ОЗП=1,35; ЭМ=1,35 к расх.; ЗПМ=1,35; ТЗ=1,35; ТЗМ=1,35 | bar: 4; 7
| Приказ от 04.08.2020 № 421/пр прил.10 табл.2 п.6 | Производство работ осуществляется внутри работающих трансформаторных и распределительных подстанций, электропомещениях (щитовые, пультовые, подстанции, реакторные, РУ и пункты, кабельные шахты, тоннели и каналы, кабельные полуэтажи) с действующим электрооборудованием или кабельными линиями под напряжением ОЗП=1,35; ЭМ=1,35 к расх.; ЗПМ=1,35; ТЗ=1,35; ТЗМ=1,35 | [18 empty] | ОТ
|  | Кзоны ПЗ=4% (ОЗП=4%; ЭМ=4%; МАТ=4%) | [18 empty] | ЭМ
| 1 | ОТ |  |  | 8: 6.93; 9: 1,4; 10: 9.7; 11: 39,19; 12: 380 | [7 empty] | в т.ч. ОТм
| 4 | М |  |  | 8: 10.64; 9: 1,04; 10: 11.07; 11: 7,95; 12: 88 | [7 empty] | М
|  | ЗТ |  |  | 4: чел.-ч; 5: 0,72; 6: 1,35; 7: 0,972 | [8 empty] | ЗТ
|  | Итого по расценке |  |  | 8: 17.57; 10: 20.77 | [8 empty] | ЗТм
|  | ФОТ |  |  | 10: 9.7; 12: 380 | [9 empty] | Итого по расценке
| Приказ № 812/пр от 21.12.2020 Прил. п.51.1 | НР Прокладка и монтаж сетей связи |  |  | 4: %; 5: 90; 7: 90; 10: 8.73; 12: 342 | [8 empty] | ФОТ
| Приказ № 774/пр от 11.12.2020 Прил. п.51.1 | СП Прокладка и монтаж сетей связи |  |  | 4: %; 5: 46; 7: 46; 10: 4.46; 12: 175 | [8 empty] | НР Электротехнические установки на других объектах
|  | Всего по позиции |  |  | 10: 33.96; 12: 985 | [8 empty] | СП Электротехнические установки на других объектах
2.5 О | ТЦ_61.1.02.01_50_7733678135_16.12.2021_02 | IP-телефон Yealink SIP-T23 |  |  | шт |  |  | 1 | 5504.36 |  | 692.33 | 7,95 | 5504 | [10 empty] | Всего по позиции
|  | (Инженерное оборудование) | [15 empty] | Шкаф связи и сервера ССПИ №1
Цена=5180,00*1,0626177
2.6 | ФЕРм11-04-028-01 | Включение в аппаратуру разъемов штепсельных, количество контактов в разъеме: до 14 шт. |  |  | 4: шт; 7: 10 | [11 empty] | Цена=4075700,00*1,07
| Приказ от 04.08.2020 № 421/пр прил.10 табл.2 п.6 | Производство работ осуществляется внутри работающих трансформаторных и распределительных подстанций, электропомещениях (щитовые, пультовые, подстанции, реакторные, РУ и пункты, кабельные шахты, тоннели и каналы, кабельные полуэтажи) с действующим электрооборудованием или кабельными линиями под напряжением ОЗП=1,35; ЭМ=1,35 к расх.; ЗПМ=1,35; ТЗ=1,35; ТЗМ=1,35 | [15 empty] | Наконечники кабельные медные луженные ТМЛ-10
Кзоны ПЗ=4% (ОЗП=4%; ЭМ=4%; МАТ=4%)
| 1 | ОТ |  |  | 8: 2.07; 9: 1,4; 10: 28.98; 11: 39,19; 12: 1136 | [5 empty] | Объем=4 / 100
| 4 | М |  |  | 8: 0.04; 9: 1,04; 10: 0.42; 11: 7,95; 12: 3 |  |  |  |  | Аппарат телефонный системы ЦБ или АТС: настольный
|  | ЗТ |  |  | 4: чел.-ч; 5: 0,22; 6: 1,35; 7: 2,97 | [6 empty] | Производство работ осуществляется внутри работающих трансформаторных и распределительных подстанций, электропомещениях (щитовые, пультовые, подстанции, реакторные, РУ и пункты, кабельные шахты, тоннели и каналы, кабельные полуэтажи) с действующим электрооборудованием или кабельными линиями под напряжением ОЗП=1,35; ЭМ=1,35 к расх.; ЗПМ=1,35; ТЗ=1,35; ТЗМ=1,35
|  | Итого по расценке |  |  | 8: 2.11; 10: 29.4 | [7 empty] | ОТ
|  | ФОТ |  |  | 10: 28.98; 12: 1136 | [7 empty] | М
| Приказ № 812/пр от 21.12.2020 Прил. п.51.2 | НР Монтаж радиотелевизионного и электронного оборудования |  |  | 4: %; 5: 95; 7: 95; 10: 27.53; 12: 1079 | [8 empty] | ЗТ
| Приказ № 774/пр от 11.12.2020 Прил. п.51.2 | СП Монтаж радиотелевизионного и электронного оборудования |  |  | 4: %; 5: 53; 7: 53; 10: 15.36; 12: 602 | [9 empty] | Итого по расценке
|  | Всего по позиции |  |  | 10: 72.29; 12: 2820 | [8 empty] | ФОТ
2.7 | ФССЦ-22.1.02.04-0003 | Коннектор (джек) RJ-45 8P-8C CAT6 (со вставкой) REXANT |  |  | 100 шт |  |  | 0,1 | 343.28 | 1,04 | 35.7 | 7,95 | 284 | [8 empty] | НР Прокладка и монтаж сетей связи
|  | (Материалы для монтажных работ) | [19 empty] | СП Прокладка и монтаж сетей связи
|  | Объем=10 / 100 | [21 empty] | Всего по позиции
|  | Кзоны ПЗ=4% (ОЗП=4%; ЭМ=4%; МАТ=4%) | [15 empty] | IP-телефон Yealink SIP-T23
Прокладка кабеля
2.8 | ФЕРм08-02-147-01 | Кабель до 35 кВ по установленным конструкциям и лоткам с креплением на поворотах и в конце трассы, масса 1 м кабеля: до 1 кг |  |  | 4: 100 м; 7: 4,95098 | [11 empty] | Цена=5180,00*1,07
|  | Объем=(505/1,02) / 100 | [15 empty] | Включение в аппаратуру разъемов штепсельных, количество контактов в разъеме: до 14 шт.
| Приказ от 04.08.2020 № 421/пр прил.10 табл.2 п.6 | Производство работ осуществляется внутри работающих трансформаторных и распределительных подстанций, электропомещениях (щитовые, пультовые, подстанции, реакторные, РУ и пункты, кабельные шахты, тоннели и каналы, кабельные полуэтажи) с действующим электрооборудованием или кабельными линиями под напряжением ОЗП=1,35; ЭМ=1,35 к расх.; ЗПМ=1,35; ТЗ=1,35; ТЗМ=1,35 | [17 empty] | Производство работ осуществляется внутри работающих трансформаторных и распределительных подстанций, электропомещениях (щитовые, пультовые, подстанции, реакторные, РУ и пункты, кабельные шахты, тоннели и каналы, кабельные полуэтажи) с действующим электрооборудованием или кабельными линиями под напряжением ОЗП=1,35; ЭМ=1,35 к расх.; ЗПМ=1,35; ТЗ=1,35; ТЗМ=1,35
|  | Кзоны ПЗ=4% (ОЗП=4%; ЭМ=4%; МАТ=4%) | [18 empty] | ОТ
| 1 | ОТ |  |  | 8: 87.23; 9: 1,4; 10: 604.62; 11: 39,19; 12: 23695 | [7 empty] | М
| 2 | ЭМ |  |  | 8: 45.42; 9: 1,4; 10: 314.82; 11: 12,38; 12: 3897 | [8 empty] | ЗТ
| 3 | в т.ч. ОТм |  |  | 8: 5.02; 9: 1,4; 10: 34.8; 11: 39,19; 12: 1364 | [9 empty] | Итого по расценке
| 4 | М |  |  | 8: 28.13; 9: 1,04; 10: 144.84; 11: 7,95; 12: 1151 | [8 empty] | ФОТ
|  | ЗТ |  |  | 4: чел.-ч; 5: 9,28; 6: 1,35; 7: 62,0258774 | [8 empty] | НР Монтаж радиотелевизионного и электронного оборудования
|  | ЗТм |  |  | 4: чел.-ч; 5: 0,4; 6: 1,35; 7: 2,6735292 | [8 empty] | СП Монтаж радиотелевизионного и электронного оборудования
|  | Итого по расценке |  |  | 8: 160.78; 10: 1064.28 | [10 empty] | Всего по позиции
|  | ФОТ |  |  | 10: 639.42; 12: 25059 |  |  |  |  | Коннектор (джек) RJ-45 8P-8C CAT6 (со вставкой) REXANT
| Приказ № 812/пр от 21.12.2020 Прил. п.49.3 | НР Электротехнические установки на других объектах |  |  | 4: %; 5: 97; 7: 97; 10: 620.24; 12: 24307
| Приказ № 774/пр от 11.12.2020 Прил. п.49.3 | СП Электротехнические установки на других объектах |  |  | 4: %; 5: 51; 7: 51; 10: 326.1; 12: 12780 | [5 empty] | Объем=10 / 100
|  | Всего по позиции |  |  | 10: 2010.62; 12: 65830 |  |  |  | Прокладка кабеля
2.9 | ТЦ_21.0.00.00_50_7723005557_16.12.2021_02 | Кабель витая пара FUTP4-C5E-S24-IN-PVC-GY-305 |  |  | м |  |  | 505 | 35.42 | 1,06 | 2384.91 | 7,95 | 18960 |  |  |  |  | Кабель до 35 кВ по установленным конструкциям и лоткам с креплением на поворотах и в конце трассы, масса 1 м кабеля: до 1 кг
|  | (Материалы для монтажных работ) | [16 empty] | Объем=(505/1,02) / 100
|  | Цена=33,33*1,0626177 | [17 empty] | Производство работ осуществляется внутри работающих трансформаторных и распределительных подстанций, электропомещениях (щитовые, пультовые, подстанции, реакторные, РУ и пункты, кабельные шахты, тоннели и каналы, кабельные полуэтажи) с действующим электрооборудованием или кабельными линиями под напряжением ОЗП=1,35; ЭМ=1,35 к расх.; ЗПМ=1,35; ТЗ=1,35; ТЗМ=1,35
|  | зск МАТ=2% | [18 empty] | ОТ
|  | Кзоны ПЗ=4% (ОЗП=4%; ЭМ=4%; МАТ=4%) | [18 empty] | ЭМ
2.10 | ФЕРм08-02-405-01 | Провод по установленным стальным конструкциям и панелям, сечение: до 16 мм2 |  |  | 4: 100 м; 7: 0,882353 | [7 empty] | в т.ч. ОТм
|  | Объем=(90/1,02) / 100 | [18 empty] | М
| Приказ от 04.08.2020 № 421/пр прил.10 табл.2 п.6 | Производство работ осуществляется внутри работающих трансформаторных и распределительных подстанций, электропомещениях (щитовые, пультовые, подстанции, реакторные, РУ и пункты, кабельные шахты, тоннели и каналы, кабельные полуэтажи) с действующим электрооборудованием или кабельными линиями под напряжением ОЗП=1,35; ЭМ=1,35 к расх.; ЗПМ=1,35; ТЗ=1,35; ТЗМ=1,35 | [19 empty] | ЗТ
|  | Кзоны ПЗ=4% (ОЗП=4%; ЭМ=4%; МАТ=4%) | [19 empty] | ЗТм
| 1 | ОТ |  |  | 8: 288.02; 9: 1,4; 10: 355.79; 11: 39,19; 12: 13943 | [9 empty] | Итого по расценке
| 2 | ЭМ |  |  | 8: 68.98; 9: 1,4; 10: 85.21; 11: 12,38; 12: 1055 | [8 empty] | ФОТ
| 3 | в т.ч. ОТм |  |  | 8: 4.02; 9: 1,4; 10: 4.97; 11: 39,19; 12: 195 | [8 empty] | НР Электротехнические установки на других объектах
| 4 | М |  |  | 8: 73.7; 9: 1,04; 10: 67.63; 11: 7,95; 12: 538 | [8 empty] | СП Электротехнические установки на других объектах
|  | ЗТ |  |  | 4: чел.-ч; 5: 30,64; 6: 1,35; 7: 36,4976495 | [10 empty] | Всего по позиции
|  | ЗТм |  |  | 4: чел.-ч; 5: 0,32; 6: 1,35; 7: 0,3811765 |  |  |  |  | Кабель витая пара FUTP4-C5E-S24-IN-PVC-GY-305
|  | Итого по расценке |  |  | 8: 430.7; 10: 508.63
|  | ФОТ |  |  | 10: 360.76; 12: 14138 | [11 empty] | Цена=33,33*1,07
| Приказ № 812/пр от 21.12.2020 Прил. п.49.3 | НР Электротехнические установки на других объектах |  |  | 4: %; 5: 97; 7: 97; 10: 349.94; 12: 13714 | [6 empty] | зск МАТ=2%
| Приказ № 774/пр от 11.12.2020 Прил. п.49.3 | СП Электротехнические установки на других объектах |  |  | 4: %; 5: 51; 7: 51; 10: 183.99; 12: 7210 |  |  |  |  | Провод по установленным стальным конструкциям и панелям, сечение: до 16 мм2
|  | Всего по позиции |  |  | 10: 1042.56; 12: 36460 | [5 empty] | Объем=(90/1,02) / 100
2.11 | ТЦ_21.0.00.00_27_2723095424_16.12.2021_02 | Кабель ПуГВнг(А)-LS 3х2,5 |  |  | м |  |  | 90 | 17.46 | 1,06 | 209.56 | 7,95 | 1666 | [6 empty] | Производство работ осуществляется внутри работающих трансформаторных и распределительных подстанций, электропомещениях (щитовые, пультовые, подстанции, реакторные, РУ и пункты, кабельные шахты, тоннели и каналы, кабельные полуэтажи) с действующим электрооборудованием или кабельными линиями под напряжением ОЗП=1,35; ЭМ=1,35 к расх.; ЗПМ=1,35; ТЗ=1,35; ТЗМ=1,35
|  | (Материалы для монтажных работ) | [18 empty] | ОТ
|  | Цена=16,43*1,0626177 | [18 empty] | ЭМ
|  | зск МАТ=2% | [18 empty] | в т.ч. ОТм
|  | Кзоны ПЗ=4% (ОЗП=4%; ЭМ=4%; МАТ=4%) | [18 empty] | М
2.12 | ФЕРм08-02-472-10 | Проводник заземляющий из медного изолированного провода сечением 25 мм2 открыто по строительным основаниям |  |  | 4: 100 м; 7: 0,1 | [8 empty] | ЗТ
|  | Объем=10 / 100 | [19 empty] | ЗТм
| Приказ от 04.08.2020 № 421/пр прил.10 табл.2 п.6 | Производство работ осуществляется внутри работающих трансформаторных и распределительных подстанций, электропомещениях (щитовые, пультовые, подстанции, реакторные, РУ и пункты, кабельные шахты, тоннели и каналы, кабельные полуэтажи) с действующим электрооборудованием или кабельными линиями под напряжением ОЗП=1,35; ЭМ=1,35 к расх.; ЗПМ=1,35; ТЗ=1,35; ТЗМ=1,35 | [20 empty] | Итого по расценке
|  | Кзоны ПЗ=4% (ОЗП=4%; ЭМ=4%; МАТ=4%) | [19 empty] | ФОТ
| 1 | ОТ |  |  | 8: 302.3; 9: 1,4; 10: 42.32; 11: 39,19; 12: 1659 | [8 empty] | НР Электротехнические установки на других объектах
| 2 | ЭМ |  |  | 8: 5.43; 9: 1,4; 10: 0.76; 11: 12,38; 12: 9 | [8 empty] | СП Электротехнические установки на других объектах
| 3 | в т.ч. ОТм |  |  | 8: 0.76; 9: 1,4; 10: 0.11; 11: 39,19; 12: 4 | [10 empty] | Всего по позиции
| 4 | М |  |  | 8: 185.57; 9: 1,04; 10: 19.3; 11: 7,95; 12: 153 |  |  |  |  | Кабель ПуГВнг(А)-LS 3х2,5
|  | ЗТ |  |  | 4: чел.-ч; 5: 32,16; 6: 1,35; 7: 4,3416
|  | ЗТм |  |  | 4: чел.-ч; 5: 0,06; 6: 1,35; 7: 0,0081 | [11 empty] | Цена=16,43*1,07
|  | Итого по расценке |  |  | 8: 493.3; 10: 62.38 | [6 empty] | зск МАТ=2%
|  | ФОТ |  |  | 10: 42.43; 12: 1663 |  |  |  |  | Проводник заземляющий из медного изолированного провода сечением 25 мм2 открыто по строительным основаниям
| Приказ № 812/пр от 21.12.2020 Прил. п.49.3 | НР Электротехнические установки на других объектах |  |  | 4: %; 5: 97; 7: 97; 10: 41.16; 12: 1613 | [5 empty] | Объем=10 / 100
| Приказ № 774/пр от 11.12.2020 Прил. п.49.3 | СП Электротехнические установки на других объектах |  |  | 4: %; 5: 51; 7: 51; 10: 21.64; 12: 848 | [6 empty] | Производство работ осуществляется внутри работающих трансформаторных и распределительных подстанций, электропомещениях (щитовые, пультовые, подстанции, реакторные, РУ и пункты, кабельные шахты, тоннели и каналы, кабельные полуэтажи) с действующим электрооборудованием или кабельными линиями под напряжением ОЗП=1,35; ЭМ=1,35 к расх.; ЗПМ=1,35; ТЗ=1,35; ТЗМ=1,35
|  | Всего по позиции |  |  | 10: 125.18; 12: 4282 | [7 empty] | ОТ
2.13 | ФССЦ-21.2.03.05-0072 | Провод силовой установочный с медными жилами ПуГВ 1х10-450 |  |  | 1000 м |  |  | 0,01 | 7991.46 | 1,04 | 83.11 | 7,95 | 661 | [7 empty] | ЭМ
|  | (Материалы для монтажных работ) | [18 empty] | в т.ч. ОТм
|  | Объем=10/1000 | [18 empty] | М
|  | Кзоны ПЗ=4% (ОЗП=4%; ЭМ=4%; МАТ=4%) | [19 empty] | ЗТ
ДП СП ВЭС АО "ДРСК" | [21 empty] | ЗТм
2.14 О | ТЦ_61.1.03.03_50_7709983258_16.12.2021_02 | Коммутатор Jupiner Ex2300 |  |  | шт |  |  | 2 | 122930.7 |  | 30925.91 | 7,95 | 245861 | [9 empty] | Итого по расценке
|  | (Инженерное оборудование) | [19 empty] | ФОТ
|  | Цена=115686,67*1,0626177 | [19 empty] | НР Электротехнические установки на других объектах
2.15 О | ТЦ_20.2.08.09_66_6659099112_16.12.2021_02 | Шасси для оптических модулей SNR-MDM-CHASSIS |  |  | шт |  |  | 1 | 4516.13 |  | 568.05 | 7,95 | 4516 | [8 empty] | СП Электротехнические установки на других объектах
|  | (Инженерное оборудование) | [21 empty] | Всего по позиции
|  | Цена=4250,00*1,0626177 | [15 empty] | Провод силовой установочный с медными жилами ПуГВ 1х10-450
2.16 О | ТЦ_20.2.08.09_74_7447215866_16.12.2021_02 | Шасси конвертерной платформы SNR-CVT-CHASSIS-W |  |  | шт |  |  | 1 | 7302.84 |  | 918.62 | 7,95 | 7303
|  | (Инженерное оборудование) | [16 empty] | Объем=10/1000
|  | Цена=6872,50*1,0626177 | [15 empty] | Присоединение к зажимам жил проводов или кабелей сечением: до 2,5 мм2
2.17 О | ТЦ_61.1.04.00_66_6659099112_16.12.2021_02 | Мультиплексор CWDM SNR-CWDM-MDM-8/M-MON-UPG |  |  | шт |  |  | 1 | 33786.81 |  | 4249.94 | 7,95 | 33787 | [5 empty] | Объем=354 / 100
|  | (Инженерное оборудование) | [18 empty] | ОТ
|  | Цена=31795,83*1,0626177 | [18 empty] | М
2.18 О | ТЦ_61.1.04.00_50_7714948322_16.12.2021_02 | Маршрутизатор Mikrotik CCR1016-12S-1S+ |  |  | шт |  |  | 2 | 47828.42 |  | 12032.33 | 7,95 | 95657 | [8 empty] | ЗТ
|  | (Инженерное оборудование) | [20 empty] | Итого по расценке
|  | Цена=45010,00*1,0626177 | [19 empty] | ФОТ
2.19 О | ТЦ_61.1.04.03_78_7825678350_16.12.2021_02 | Модуль SFP 100M, RJ45, до 100м |  |  | шт |  |  | 14 | 1927.77 |  | 3394.84 | 7,95 | 26989 | [8 empty] | НР Электротехнические установки на других объектах
|  | (Инженерное оборудование) | [19 empty] | СП Электротехнические установки на других объектах
|  | Цена=1814,17*1,0626177 | [21 empty] | Всего по позиции
2.20 О | ТЦ_61.1.04.03_70_7017330440_16.12.2021_02 | SFP модуль BiDi WDM, 1.25G, 120km, LC, DDM, комплект |  |  | шт |  |  | 6 | 10049.85 |  | 7584.78 | 7,95 | 60299 |  |  |  | ДП СП ВЭС АО "ДРСК"
|  | (Инженерное оборудование) | [15 empty] | Съемные и выдвижные блоки (модули, ячейки, ТЭЗ), масса: до 5 кг
|  | Цена=9457,63*1,0626177 | [16 empty] | Объем=2+14+6+2+2+1+1+1
2.21 О | ТЦ_61.1.04.03_27_2722042155_16.12.2021_02 | SFP модуль BiDi WDM, 1.25G, 80km, LC, DDM, комплект |  |  | шт |  |  | 2 | 4888.04 |  | 1229.69 | 7,95 | 9776 | [6 empty] | Производство работ осуществляется внутри работающих трансформаторных и распределительных подстанций, электропомещениях (щитовые, пультовые, подстанции, реакторные, РУ и пункты, кабельные шахты, тоннели и каналы, кабельные полуэтажи) с действующим электрооборудованием или кабельными линиями под напряжением ОЗП=1,35; ЭМ=1,35 к расх.; ЗПМ=1,35; ТЗ=1,35; ТЗМ=1,35
|  | (Инженерное оборудование) | [18 empty] | ОТ
|  | Цена=4600,00*1,0626177 | [18 empty] | ЭМ
2.22 О | ТЦ_61.1.04.03_78_7825678350_16.12.2021_02 | Медиаконвертерная плата SNR-CVT-SFP+UTP-V2 |  |  | шт |  |  | 2 | 23291.7 |  | 5859.5 | 7,95 | 46583 | [7 empty] | в т.ч. ОТм
|  | (Инженерное оборудование) | [18 empty] | М
|  | Цена=21919,17*1,0626177 | [19 empty] | ЗТ
2.23 О | ТЦ_61.1.04.03_16_1655262545_16.12.2021_02 | Патч-корд оптический SNR-PC-LC/UPC-FC/UPC-1m |  |  | шт |  |  | 15 | 77.04 |  | 145.41 | 7,95 | 1156 | [8 empty] | ЗТм
|  | (Инженерное оборудование) | [20 empty] | Итого по расценке
|  | Цена=72,50*1,0626177 | [19 empty] | ФОТ
2.24 О | ТЦ_61.1.04.03_52_5256143825_16.12.2021_02 | Патч-корд оптический SNR-PC-LC/UPC-FC/UPC-2m |  |  | шт |  |  | 15 | 79.59 |  | 150.19 | 7,95 | 1194 | [8 empty] | НР Монтаж радиотелевизионного и электронного оборудования
|  | (Инженерное оборудование) | [19 empty] | СП Монтаж радиотелевизионного и электронного оборудования
|  | Цена=74,90*1,0626177 | [21 empty] | Всего по позиции
2.25 О | ТЦ_61.1.04.03_66_6659099112_16.12.2021_02 | Патч-корд оптический SNR-PC-LC/UPC-FC/UPC-10m |  |  | шт |  |  | 6 | 110.69 |  | 83.52 | 7,95 | 664 |  |  |  |  | Коммутатор Jupiner Ex2300
(Инженерное оборудование)
|  | Цена=104,17*1,0626177 | [22 empty] | Цена=115686,67*1,07
ПС 110 кВ Поярково | [17 empty] | Шасси для оптических модулей SNR-MDM-CHASSIS
2.26 О | ТЦ_61.1.04.03_50_7714948322_16.12.2021_02 | Маршрутизатор Mikrotik CCR1016-12S-1S+ |  |  | шт |  |  | 1 | 47828.42 |  | 6016.1 | 7,95 | 47828
|  | (Инженерное оборудование) | [22 empty] | Цена=4250,00*1,07
|  | Цена=45010,00*1,0626177 | [15 empty] | Шасси конвертерной платформы SNR-CVT-CHASSIS-W
2.27 О | ТЦ_61.1.04.03_77_9703037025_16.12.2021_02 | Коммутатор Mikrotik CCR328-24Р-4S+RM |  |  | шт |  |  | 1 | 26192.64 |  | 3294.72 | 7,95 | 26193
|  | (Инженерное оборудование) | [22 empty] | Цена=6872,50*1,07
|  | Цена=24649,17*1,0626177 | [15 empty] | Мультиплексор CWDM SNR-CWDM-MDM-8/M-MON-UPG
Демонтажные работы
2.28 | ФЕРм08-03-571-04 | Демонтаж шкафа телекоммуниционного |  |  | 4: м; 7: 0,6 | [11 empty] | Цена=31795,83*1,07
| Приказ от 04.09.2019 № 507/пр табл.3 п.2 | Демонтаж оборудования, пригодного для дальнейшего использования, со снятием с места установки, необходимой (частичной) разборкой без надобности хранения (перемещается на другое место установки и т.п.) ОЗП=0,6; ЭМ=0,6 к расх.; ЗПМ=0,6; МАТ=0 к расх.; ТЗ=0,6; ТЗМ=0,6 | [15 empty] | Маршрутизатор Mikrotik CCR1016-12S-1S+
| Приказ от 04.08.2020 № 421/пр прил.10 табл.2 п.6 | Производство работ осуществляется внутри работающих трансформаторных и распределительных подстанций, электропомещениях (щитовые, пультовые, подстанции, реакторные, РУ и пункты, кабельные шахты, тоннели и каналы, кабельные полуэтажи) с действующим электрооборудованием или кабельными линиями под напряжением ОЗП=1,35; ЭМ=1,35 к расх.; ЗПМ=1,35; ТЗ=1,35; ТЗМ=1,35
|  | Кзоны ПЗ=4% (ОЗП=4%; ЭМ=4%; МАТ=4%) | [22 empty] | Цена=45010,00*1,07
| 1 | ОТ |  |  | 8: 51.09; 9: 0,84; 10: 25.75; 11: 39,19; 12: 1009 |  |  |  |  | Модуль SFP 100M, RJ45, до 100м
| 2 | ЭМ |  |  | 8: 154.85; 9: 0,84; 10: 78.04; 11: 12,38; 12: 966
| 3 | в т.ч. ОТм |  |  | 8: 19.33; 9: 0,84; 10: 9.74; 11: 39,19; 12: 382 | [11 empty] | Цена=1814,17*1,07
| 4 | М |  |  | 8: 17.41; 9: 0; 10: 0; 11: 7,95 |  |  |  |  | SFP модуль BiDi WDM, 1.25G, 120km, LC, DDM, комплект
|  | ЗТ |  |  | 4: чел.-ч; 5: 5,15; 6: 0,81; 7: 2,5029
|  | ЗТм |  |  | 4: чел.-ч; 5: 1,54; 6: 0,81; 7: 0,74844 | [11 empty] | Цена=9457,63*1,07
|  | Итого по расценке |  |  | 8: 223.35; 10: 103.79 |  |  |  |  | SFP модуль BiDi WDM, 1.25G, 80km, LC, DDM, комплект
|  | ФОТ |  |  | 10: 35.49; 12: 1391
| Приказ № 812/пр от 21.12.2020 Прил. п.49.3 | НР Электротехнические установки на других объектах |  |  | 4: %; 5: 97; 7: 97; 10: 34.43; 12: 1349 | [11 empty] | Цена=4600,00*1,07
| Приказ № 774/пр от 11.12.2020 Прил. п.49.3 | СП Электротехнические установки на других объектах |  |  | 4: %; 5: 51; 7: 51; 10: 18.1; 12: 709 |  |  |  |  | Электрическая проверка и регулировка: плат разных
|  | Всего по позиции |  |  | 10: 156.32; 12: 4033 | [6 empty] | Производство работ осуществляется внутри работающих трансформаторных и распределительных подстанций, электропомещениях (щитовые, пультовые, подстанции, реакторные, РУ и пункты, кабельные шахты, тоннели и каналы, кабельные полуэтажи) с действующим электрооборудованием или кабельными линиями под напряжением ОЗП=1,35; ЭМ=1,35 к расх.; ЗПМ=1,35; ТЗ=1,35; ТЗМ=1,35
ОТ
|  | Итоги по разделу 2 3041-136-СС.С2 : | [18 empty] | М
|  | Итого прямые затраты (справочно) |  |  | 10: 5063.7 | [8 empty] | ЗТ
|  | в том числе: | [20 empty] | Итого по расценке
|  | Оплата труда рабочих |  |  | 10: 1195.91 | [8 empty] | ФОТ
|  | Эксплуатация машин |  |  | 10: 869.05 | [8 empty] | НР Прокладка и монтаж сетей связи
|  | в том числе оплата труда машинистов (Отм) |  |  | 10: 98.33 | [8 empty] | СП Прокладка и монтаж сетей связи
|  | Материалы |  |  | 10: 2998.74 | [10 empty] | Всего по позиции
|  | Монтажные работы |  |  | 10: 6978.02 |  |  |  |  | Медиаконвертерная плата SNR-CVT-SFP+UTP-V2
в том числе:
|  | оплата труда |  |  | 10: 1195.91 | [11 empty] | Цена=21919,17*1,07
|  | эксплуатация машин и механизмов |  |  | 10: 869.05 |  |  |  |  | Включение в аппаратуру разъемов штепсельных, количество контактов в разъеме: до 14 шт.
|  | в том числе оплата труда машинистов (ОТм) |  |  | 10: 98.33 | [5 empty] | Объем=15+15+6
|  | материалы |  |  | 10: 2998.74 | [6 empty] | Производство работ осуществляется внутри работающих трансформаторных и распределительных подстанций, электропомещениях (щитовые, пультовые, подстанции, реакторные, РУ и пункты, кабельные шахты, тоннели и каналы, кабельные полуэтажи) с действующим электрооборудованием или кабельными линиями под напряжением ОЗП=1,35; ЭМ=1,35 к расх.; ЗПМ=1,35; ТЗ=1,35; ТЗМ=1,35
|  | накладные расходы |  |  | 10: 1254.17 | [7 empty] | ОТ
|  | сметная прибыль |  |  | 10: 660.15 | [7 empty] | М
|  | Оборудование |  |  | 10: 1168913.6 | [8 empty] | ЗТ
|  | Оборудование |  |  | 10: 1091767.67 | [9 empty] | Итого по расценке
|  | Инженерное оборудование |  |  | 10: 77145.93 | [8 empty] | ФОТ
|  | Итого ФОТ (справочно) |  |  | 10: 1294.24 | [8 empty] | НР Монтаж радиотелевизионного и электронного оборудования
|  | Итого накладные расходы (справочно) |  |  | 10: 1254.17 | [8 empty] | СП Монтаж радиотелевизионного и электронного оборудования
|  | Итого сметная прибыль (справочно) |  |  | 10: 660.15 | [10 empty] | Всего по позиции
|  | Итого по разделу 2 3041-136-СС.С2 |  |  | 10: 1175891.62 |  |  |  |  | Патч-корд оптический SNR-PC-LC/UPC-FC/UPC-1m
в том числе:
|  | материалы, изделия и конструкции отсутствующие в СНБ |  |  | 12: 20626 | [11 empty] | Цена=72,50*1,07
|  | оборудование отсутствующее в СНБ |  |  | 12: 9292863 |  |  |  |  | Патч-корд оптический SNR-PC-LC/UPC-FC/UPC-2m
Раздел 3. 3041-136-СС.С3
Прокладка кабеля | [24 empty] | Цена=74,90*1,07
3.1 | ФЕРм10-06-060-02 | Монтаж оптического кросса с учетом измерений на волоконно-оптическом кабеле с числом волокон: 8 |  |  | 4: шт; 7: 2 |  |  |  |  | Патч-корд оптический SNR-PC-LC/UPC-FC/UPC-10m
| Приказ от 04.08.2020 № 421/пр прил.10 табл.2 п.6 | Производство работ осуществляется внутри работающих трансформаторных и распределительных подстанций, электропомещениях (щитовые, пультовые, подстанции, реакторные, РУ и пункты, кабельные шахты, тоннели и каналы, кабельные полуэтажи) с действующим электрооборудованием или кабельными линиями под напряжением ОЗП=1,35; ЭМ=1,35 к расх.; ЗПМ=1,35; ТЗ=1,35; ТЗМ=1,35
|  | Кзоны ПЗ=4% (ОЗП=4%; ЭМ=4%; МАТ=4%) | [22 empty] | Цена=104,17*1,07
| 1 | ОТ |  |  | 8: 32.04; 9: 1,4; 10: 89.71; 11: 39,19; 12: 3516 |  |  |  | ПС 110 кВ Поярково
| 2 | ЭМ |  |  | 8: 12.99; 9: 1,4; 10: 36.37; 11: 12,38; 12: 450 |  |  |  |  | Съемные и выдвижные блоки (модули, ячейки, ТЭЗ), масса: до 5 кг
| 4 | М |  |  | 8: 2.58; 9: 1,04; 10: 5.37; 11: 7,95; 12: 43 | [5 empty] | Объем=1+1
|  | ЗТ |  |  | 4: чел.-ч; 5: 2,48; 6: 1,35; 7: 6,696 | [6 empty] | Производство работ осуществляется внутри работающих трансформаторных и распределительных подстанций, электропомещениях (щитовые, пультовые, подстанции, реакторные, РУ и пункты, кабельные шахты, тоннели и каналы, кабельные полуэтажи) с действующим электрооборудованием или кабельными линиями под напряжением ОЗП=1,35; ЭМ=1,35 к расх.; ЗПМ=1,35; ТЗ=1,35; ТЗМ=1,35
|  | Итого по расценке |  |  | 8: 47.61; 10: 131.45 | [7 empty] | ОТ
|  | ФОТ |  |  | 10: 89.71; 12: 3516 | [7 empty] | ЭМ
| Приказ № 812/пр от 21.12.2020 Прил. п.51.1 | НР Прокладка и монтаж сетей связи |  |  | 4: %; 5: 90; 7: 90; 10: 80.74; 12: 3164 | [7 empty] | в т.ч. ОТм
| Приказ № 774/пр от 11.12.2020 Прил. п.51.1 | СП Прокладка и монтаж сетей связи |  |  | 4: %; 5: 46; 7: 46; 10: 41.27; 12: 1617 | [7 empty] | М
|  | Всего по позиции |  |  | 10: 253.46; 12: 8790 | [8 empty] | ЗТ
3.2 | ФЕРм08-02-412-02 | Затягивание провода в проложенные трубы и металлические рукава первого одножильного или многожильного в общей оплетке, суммарное сечение: до 6 мм2 |  |  | 4: 100 м; 7: 0,196078 | [8 empty] | ЗТм
|  | Объем=(20/1,02) / 100 | [20 empty] | Итого по расценке
| Приказ от 04.08.2020 № 421/пр прил.10 табл.2 п.6 | Производство работ осуществляется внутри работающих трансформаторных и распределительных подстанций, электропомещениях (щитовые, пультовые, подстанции, реакторные, РУ и пункты, кабельные шахты, тоннели и каналы, кабельные полуэтажи) с действующим электрооборудованием или кабельными линиями под напряжением ОЗП=1,35; ЭМ=1,35 к расх.; ЗПМ=1,35; ТЗ=1,35; ТЗМ=1,35 | [19 empty] | ФОТ
|  | Кзоны ПЗ=4% (ОЗП=4%; ЭМ=4%; МАТ=4%) | [19 empty] | НР Монтаж радиотелевизионного и электронного оборудования
| 1 | ОТ |  |  | 8: 50.67; 9: 1,4; 10: 13.91; 11: 39,19; 12: 545 | [8 empty] | СП Монтаж радиотелевизионного и электронного оборудования
| 2 | ЭМ |  |  | 8: 3.62; 9: 1,4; 10: 0.99; 11: 12,38; 12: 12 | [10 empty] | Всего по позиции
| 3 | в т.ч. ОТм |  |  | 8: 0.5; 9: 1,4; 10: 0.14; 11: 39,19; 12: 5 |  |  |  |  | Маршрутизатор Mikrotik CCR1016-12S-1S+
| 4 | М |  |  | 8: 14.48; 9: 1,04; 10: 2.95; 11: 7,95; 12: 23
|  | ЗТ |  |  | 4: чел.-ч; 5: 5,39; 6: 1,35; 7: 1,4267616 | [11 empty] | Цена=45010,00*1,07
|  | ЗТм |  |  | 4: чел.-ч; 5: 0,04; 6: 1,35; 7: 0,0105882 |  |  |  |  | Коммутатор Mikrotik CCR328-24Р-4S+RM
|  | Итого по расценке |  |  | 8: 68.77; 10: 17.85
|  | ФОТ |  |  | 10: 14.05; 12: 550 | [11 empty] | Цена=24649,17*1,07
| Приказ № 812/пр от 21.12.2020 Прил. п.49.3 | НР Электротехнические установки на других объектах |  |  | 4: %; 5: 97; 7: 97; 10: 13.63; 12: 534 |  |  |  | Демонтажные работы
| Приказ № 774/пр от 11.12.2020 Прил. п.49.3 | СП Электротехнические установки на других объектах |  |  | 4: %; 5: 51; 7: 51; 10: 7.17; 12: 281 |  |  |  |  | Демонтаж шкафа телекоммуниционного
|  | Всего по позиции |  |  | 10: 38.65; 12: 1395 | [6 empty] | Демонтаж оборудования, пригодного для дальнейшего использования, со снятием с места установки, необходимой (частичной) разборкой без надобности хранения (перемещается на другое место установки и т.п.) ОЗП=0,6; ЭМ=0,6 к расх.; ЗПМ=0,6; МАТ=0 к расх.; ТЗ=0,6; ТЗМ=0,6
3.3 | ФЕРм08-02-147-01 | Кабель до 35 кВ по установленным конструкциям и лоткам с креплением на поворотах и в конце трассы, масса 1 м кабеля: до 1 кг |  |  | 4: 100 м; 7: 2,058824 | [6 empty] | Производство работ осуществляется внутри работающих трансформаторных и распределительных подстанций, электропомещениях (щитовые, пультовые, подстанции, реакторные, РУ и пункты, кабельные шахты, тоннели и каналы, кабельные полуэтажи) с действующим электрооборудованием или кабельными линиями под напряжением ОЗП=1,35; ЭМ=1,35 к расх.; ЗПМ=1,35; ТЗ=1,35; ТЗМ=1,35
|  | Объем=((190+20)/1,02) / 100 | [18 empty] | ОТ
| Приказ от 04.08.2020 № 421/пр прил.10 табл.2 п.6 | Производство работ осуществляется внутри работающих трансформаторных и распределительных подстанций, электропомещениях (щитовые, пультовые, подстанции, реакторные, РУ и пункты, кабельные шахты, тоннели и каналы, кабельные полуэтажи) с действующим электрооборудованием или кабельными линиями под напряжением ОЗП=1,35; ЭМ=1,35 к расх.; ЗПМ=1,35; ТЗ=1,35; ТЗМ=1,35 | [18 empty] | ЭМ
|  | Кзоны ПЗ=4% (ОЗП=4%; ЭМ=4%; МАТ=4%) | [18 empty] | в т.ч. ОТм
| 1 | ОТ |  |  | 8: 87.23; 9: 1,4; 10: 251.43; 11: 39,19; 12: 9854 | [7 empty] | М
| 2 | ЭМ |  |  | 8: 45.42; 9: 1,4; 10: 130.92; 11: 12,38; 12: 1621 | [8 empty] | ЗТ
| 3 | в т.ч. ОТм |  |  | 8: 5.02; 9: 1,4; 10: 14.47; 11: 39,19; 12: 567 | [8 empty] | ЗТм
| 4 | М |  |  | 8: 28.13; 9: 1,04; 10: 60.23; 11: 7,95; 12: 479 | [9 empty] | Итого по расценке
|  | ЗТ |  |  | 4: чел.-ч; 5: 9,28; 6: 1,35; 7: 25,7929471 | [8 empty] | ФОТ
|  | ЗТм |  |  | 4: чел.-ч; 5: 0,4; 6: 1,35; 7: 1,111765 | [8 empty] | НР Электротехнические установки на других объектах
|  | Итого по расценке |  |  | 8: 160.78; 10: 442.58 | [8 empty] | СП Электротехнические установки на других объектах
|  | ФОТ |  |  | 10: 265.9; 12: 10421 | [10 empty] | Всего по позиции
| Приказ № 812/пр от 21.12.2020 Прил. п.49.3 | НР Электротехнические установки на других объектах |  |  | 4: %; 5: 97; 7: 97; 10: 257.92; 12: 10108
| Приказ № 774/пр от 11.12.2020 Прил. п.49.3 | СП Электротехнические установки на других объектах |  |  | 4: %; 5: 51; 7: 51; 10: 135.61; 12: 5315 | [12 empty] | Итоги по разделу 2 3041-136-СС.С2 :
|  | Всего по позиции |  |  | 10: 836.11; 12: 27377 | [13 empty] | Итого прямые затраты (справочно)
3.4 | ФЕРм08-02-149-01 | Кабель до 35 кВ, подвешиваемый на тросе, масса 1 м кабеля: до 1 кг |  |  | 4: 100 м; 7: 1,666667 | [13 empty] | в том числе:
|  | Объем=(170/1,02) / 100 | [24 empty] | Оплата труда рабочих
| Приказ от 04.08.2020 № 421/пр прил.10 табл.2 п.6 | Производство работ осуществляется внутри работающих трансформаторных и распределительных подстанций, электропомещениях (щитовые, пультовые, подстанции, реакторные, РУ и пункты, кабельные шахты, тоннели и каналы, кабельные полуэтажи) с действующим электрооборудованием или кабельными линиями под напряжением ОЗП=1,35; ЭМ=1,35 к расх.; ЗПМ=1,35; ТЗ=1,35; ТЗМ=1,35 | [24 empty] | Эксплуатация машин
|  | Кзоны ПЗ=4% (ОЗП=4%; ЭМ=4%; МАТ=4%) | [24 empty] | в том числе оплата труда машинистов (Отм)
| 1 | ОТ |  |  | 8: 128.59; 9: 1,4; 10: 300.04; 11: 39,19; 12: 11759 | [13 empty] | Материалы
| 2 | ЭМ |  |  | 8: 1563.75; 9: 1,4; 10: 3648.75; 11: 12,38; 12: 45172 | [13 empty] | Монтажные работы
| 3 | в т.ч. ОТм |  |  | 8: 148.66; 9: 1,4; 10: 346.87; 11: 39,19; 12: 13594 | [13 empty] | в том числе:
| 4 | М |  |  | 8: 470.87; 9: 1,04; 10: 816.17; 11: 7,95; 12: 6489 | [13 empty] | оплата труда
|  | ЗТ |  |  | 4: чел.-ч; 5: 13,68; 6: 1,35; 7: 30,7800062 | [13 empty] | эксплуатация машин и механизмов
|  | ЗТм |  |  | 4: чел.-ч; 5: 11,04; 6: 1,35; 7: 24,840005 | [13 empty] | в том числе оплата труда машинистов (ОТм)
|  | Итого по расценке |  |  | 8: 2163.21; 10: 4764.96 | [13 empty] | материалы
|  | ФОТ |  |  | 10: 646.91; 12: 25353 | [13 empty] | накладные расходы
| Приказ № 812/пр от 21.12.2020 Прил. п.49.3 | НР Электротехнические установки на других объектах |  |  | 4: %; 5: 97; 7: 97; 10: 627.5; 12: 24592 | [13 empty] | сметная прибыль
| Приказ № 774/пр от 11.12.2020 Прил. п.49.3 | СП Электротехнические установки на других объектах |  |  | 4: %; 5: 51; 7: 51; 10: 329.92; 12: 12930 | [13 empty] | Оборудование
|  | Всего по позиции |  |  | 10: 5722.38; 12: 100942 | [13 empty] | Оборудование
3.5 | ТЦ_25.3.16.01_77_7723005557_16.12.2021_02 | Кабель оптический ДПД-нг(А)-HF-16У (4х4)-30кН |  |  | м |  |  | 400 | 500.35 | 1,06 | 26685.28 | 7,95 | 212148 | [13 empty] | Инженерное оборудование
|  | (Материалы для монтажных работ) | [24 empty] | Итого ФОТ (справочно)
|  | Цена=470,87*1,0626177 | [24 empty] | Итого накладные расходы (справочно)
|  | зск МАТ=2% | [24 empty] | Итого сметная прибыль (справочно)
|  | Кзоны ПЗ=4% (ОЗП=4%; ЭМ=4%; МАТ=4%) | [25 empty] | Итого по разделу 2 3041-136-СС.С2
3.6 | ТЦ_20.1.01.15_27_2724050521_16.12.2021_02 | Зажим натяжной спиральный НСО-12,6/14,2П-14(12) |  |  | шт |  |  | 2 | 63.23 | 1,06 | 16.86 | 7,95 | 134 | [13 empty] | в том числе:
|  | (Материалы для монтажных работ) | [24 empty] | материалы, изделия и конструкции отсутствующие в СНБ
|  | Цена=59,50*1,0626177 | [24 empty] | оборудование отсутствующее в СНБ
|  | зск МАТ=2% | [13 empty] | Раздел 3. 3041-136-СС.С3
|  | Кзоны ПЗ=4% (ОЗП=4%; ЭМ=4%; МАТ=4%) | [14 empty] | Прокладка кабеля
3.7 | ТЦ_20.1.01.15_77_7723005557_16.12.2021_02 | Зажим шлейфовый 3КШ 2-11/14-4 |  |  | шт |  |  | 20 | 228.46 | 1,06 | 609.18 | 7,95 | 4843 |  |  |  |  | Монтаж оптического кросса с учетом измерений на волоконно-оптическом кабеле с числом волокон: 8
|  | (Материалы для монтажных работ) | [17 empty] | Производство работ осуществляется внутри работающих трансформаторных и распределительных подстанций, электропомещениях (щитовые, пультовые, подстанции, реакторные, РУ и пункты, кабельные шахты, тоннели и каналы, кабельные полуэтажи) с действующим электрооборудованием или кабельными линиями под напряжением ОЗП=1,35; ЭМ=1,35 к расх.; ЗПМ=1,35; ТЗ=1,35; ТЗМ=1,35
|  | Цена=215,00*1,0626177 | [18 empty] | ОТ
|  | зск МАТ=2% | [18 empty] | ЭМ
|  | Кзоны ПЗ=4% (ОЗП=4%; ЭМ=4%; МАТ=4%) | [18 empty] | М
3.8 | ФССЦ-20.1.02.21-0064 | Узел крепления УК-У-01 |  |  | шт |  |  | 2 | 77.88 | 1,04 | 161.99 | 7,95 | 1288 | [8 empty] | ЗТ
|  | (Материалы для монтажных работ) | [20 empty] | Итого по расценке
|  | Кзоны ПЗ=4% (ОЗП=4%; ЭМ=4%; МАТ=4%) | [19 empty] | ФОТ
3.9 | ФССЦ-24.3.03.01-0218 | Трубка термоусаживаемая |  |  | м |  |  | 4,3 | 12.5 | 1,04 | 55.9 | 7,95 | 444 | [8 empty] | НР Прокладка и монтаж сетей связи
|  | (Материалы для монтажных работ) | [19 empty] | СП Прокладка и монтаж сетей связи
|  | Объем=0,3*4+0,3+0,7*4 | [21 empty] | Всего по позиции
|  | Кзоны ПЗ=4% (ОЗП=4%; ЭМ=4%; МАТ=4%) | [15 empty] | Затягивание провода в проложенные трубы и металлические рукава первого одножильного или многожильного в общей оплетке, суммарное сечение: до 6 мм2
3.10 | ФССЦ-20.1.02.18-0003 | Стяжка нейлоновая неоткрывающаяся 3,6x250 мм |  |  | 100 шт |  |  | 5 | 14.46 | 1,04 | 75.19 | 7,95 | 598 | [5 empty] | Объем=(20/1,02) / 100
|  | (Материалы для монтажных работ) | [17 empty] | Производство работ осуществляется внутри работающих трансформаторных и распределительных подстанций, электропомещениях (щитовые, пультовые, подстанции, реакторные, РУ и пункты, кабельные шахты, тоннели и каналы, кабельные полуэтажи) с действующим электрооборудованием или кабельными линиями под напряжением ОЗП=1,35; ЭМ=1,35 к расх.; ЗПМ=1,35; ТЗ=1,35; ТЗМ=1,35
|  | Кзоны ПЗ=4% (ОЗП=4%; ЭМ=4%; МАТ=4%) | [18 empty] | ОТ
3.11 | ТЦ_20.1.02.18_27_2722066036_16.12.2021_02 | Стяжка стальная СКС 7,9*500 |  |  | шт |  |  | 12 | 14.26 | 1,06 | 22.77 | 7,95 | 181 | [7 empty] | ЭМ
|  | (Материалы для монтажных работ) | [18 empty] | в т.ч. ОТм
|  | Цена=13,42*1,0626177 | [18 empty] | М
|  | зск МАТ=2% | [19 empty] | ЗТ
|  | Кзоны ПЗ=4% (ОЗП=4%; ЭМ=4%; МАТ=4%) | [19 empty] | ЗТм
Итого по расценке
|  | Итоги по разделу 3 3041-136-СС.С3 : | [19 empty] | ФОТ
|  | Итого прямые затраты (справочно) |  |  | 10: 32984.01 | [8 empty] | НР Электротехнические установки на других объектах
|  | в том числе: | [19 empty] | СП Электротехнические установки на других объектах
|  | Оплата труда рабочих |  |  | 10: 655.09 | [10 empty] | Всего по позиции
|  | Эксплуатация машин |  |  | 10: 3817.03 |  |  |  |  | Кабель до 35 кВ по установленным конструкциям и лоткам с креплением на поворотах и в конце трассы, масса 1 м кабеля: до 1 кг
|  | в том числе оплата труда машинистов (Отм) |  |  | 10: 361.48 | [5 empty] | Объем=((190+20)/1,02) / 100
|  | Материалы |  |  | 10: 28511.89 | [6 empty] | Производство работ осуществляется внутри работающих трансформаторных и распределительных подстанций, электропомещениях (щитовые, пультовые, подстанции, реакторные, РУ и пункты, кабельные шахты, тоннели и каналы, кабельные полуэтажи) с действующим электрооборудованием или кабельными линиями под напряжением ОЗП=1,35; ЭМ=1,35 к расх.; ЗПМ=1,35; ТЗ=1,35; ТЗМ=1,35
|  | Монтажные работы |  |  | 10: 34477.77 | [7 empty] | ОТ
|  | в том числе: | [18 empty] | ЭМ
|  | оплата труда |  |  | 10: 655.09 | [7 empty] | в т.ч. ОТм
|  | эксплуатация машин и механизмов |  |  | 10: 3817.03 | [7 empty] | М
|  | в том числе оплата труда машинистов (ОТм) |  |  | 10: 361.48 | [8 empty] | ЗТ
|  | материалы |  |  | 10: 28511.89 | [8 empty] | ЗТм
|  | накладные расходы |  |  | 10: 979.79 | [9 empty] | Итого по расценке
|  | сметная прибыль |  |  | 10: 513.97 | [8 empty] | ФОТ
|  | Итого ФОТ (справочно) |  |  | 10: 1016.57 | [8 empty] | НР Электротехнические установки на других объектах
|  | Итого накладные расходы (справочно) |  |  | 10: 979.79 | [8 empty] | СП Электротехнические установки на других объектах
|  | Итого сметная прибыль (справочно) |  |  | 10: 513.97 | [10 empty] | Всего по позиции
|  | Итого по разделу 3 3041-136-СС.С3 |  |  | 10: 34477.77 |  |  |  |  | Кабель до 35 кВ, подвешиваемый на тросе, масса 1 м кабеля: до 1 кг
|  | в том числе: | [16 empty] | Объем=(170/1,02) / 100
|  | материалы, изделия и конструкции отсутствующие в СНБ |  |  | 12: 217306 | [6 empty] | Производство работ осуществляется внутри работающих трансформаторных и распределительных подстанций, электропомещениях (щитовые, пультовые, подстанции, реакторные, РУ и пункты, кабельные шахты, тоннели и каналы, кабельные полуэтажи) с действующим электрооборудованием или кабельными линиями под напряжением ОЗП=1,35; ЭМ=1,35 к расх.; ЗПМ=1,35; ТЗ=1,35; ТЗМ=1,35
Раздел 4. 3041-136-ТМ.С3 | [20 empty] | ОТ
Прокладка кабеля | [20 empty] | ЭМ
4.1 | ФЕРм08-02-472-10 | Проводник заземляющий из медного изолированного провода сечением 25 мм2 открыто по строительным основаниям |  |  | 4: 100 м; 7: 1 | [7 empty] | в т.ч. ОТм
|  | Объем=100 / 100 | [18 empty] | М
| Приказ от 04.08.2020 № 421/пр прил.10 табл.2 п.6 | Производство работ осуществляется внутри работающих трансформаторных и распределительных подстанций, электропомещениях (щитовые, пультовые, подстанции, реакторные, РУ и пункты, кабельные шахты, тоннели и каналы, кабельные полуэтажи) с действующим электрооборудованием или кабельными линиями под напряжением ОЗП=1,35; ЭМ=1,35 к расх.; ЗПМ=1,35; ТЗ=1,35; ТЗМ=1,35 | [19 empty] | ЗТ
|  | Кзоны ПЗ=4% (ОЗП=4%; ЭМ=4%; МАТ=4%) | [19 empty] | ЗТм
| 1 | ОТ |  |  | 8: 302.3; 9: 1,4; 10: 423.22; 11: 39,19; 12: 16586 | [9 empty] | Итого по расценке
| 2 | ЭМ |  |  | 8: 5.43; 9: 1,4; 10: 7.6; 11: 12,38; 12: 94 | [8 empty] | ФОТ
| 3 | в т.ч. ОТм |  |  | 8: 0.76; 9: 1,4; 10: 1.06; 11: 39,19; 12: 42 | [8 empty] | НР Электротехнические установки на других объектах
| 4 | М |  |  | 8: 185.57; 9: 1,04; 10: 192.99; 11: 7,95; 12: 1534 | [8 empty] | СП Электротехнические установки на других объектах
|  | ЗТ |  |  | 4: чел.-ч; 5: 32,16; 6: 1,35; 7: 43,416 | [10 empty] | Всего по позиции
|  | ЗТм |  |  | 4: чел.-ч; 5: 0,06; 6: 1,35; 7: 0,081 |  |  |  |  | Кабель оптический ДПД-нг(А)-HF-16У (4х4)-30кН
|  | Итого по расценке |  |  | 8: 493.3; 10: 623.81
|  | ФОТ |  |  | 10: 424.28; 12: 16628 | [11 empty] | Цена=470,87*1,07
| Приказ № 812/пр от 21.12.2020 Прил. п.49.3 | НР Электротехнические установки на других объектах |  |  | 4: %; 5: 97; 7: 97; 10: 411.55; 12: 16129 | [6 empty] | зск МАТ=2%
| Приказ № 774/пр от 11.12.2020 Прил. п.49.3 | СП Электротехнические установки на других объектах |  |  | 4: %; 5: 51; 7: 51; 10: 216.38; 12: 8480 |  |  |  |  | Зажим натяжной спиральный НСО-12,6/14,2П-14(12)
|  | Всего по позиции |  |  | 10: 1251.74; 12: 42823
4.2 | ФССЦ-21.2.03.05-0070 | Провод силовой установочный с медными жилами ПВ3 6-450 |  |  | 1000 м |  |  | 0,1 | 4999.13 | 1,04 | 519.91 | 7,95 | 4133 | [11 empty] | Цена=59,50*1,07
|  | (Материалы для монтажных работ) | [17 empty] | зск МАТ=2%
|  | Объем=100/1000 | [15 empty] | Зажим шлейфовый 3КШ 2-11/14-4
Кзоны ПЗ=4% (ОЗП=4%; ЭМ=4%; МАТ=4%)
4.3 | ТЦ_20.1.02.07_38_3808052100_16.12.2021_02 | Наконечник НИ 6,0-6 |  |  | шт |  |  | 105 | 6.11 | 1,06 | 85.53 | 7,95 | 680 | [11 empty] | Цена=215,00*1,07
|  | (Материалы для монтажных работ) | [17 empty] | зск МАТ=2%
|  | Цена=5,75*1,0626177 | [15 empty] | Узел крепления УК-У-01
зск МАТ=2%
|  | Кзоны ПЗ=4% (ОЗП=4%; ЭМ=4%; МАТ=4%) | [15 empty] | Трубка термоусаживаемая
|  | Итоги по разделу 4 3041-136-ТМ.С3 : | [16 empty] | Объем=0,3*4+0,3+0,7*4
|  | Итого прямые затраты (справочно) |  |  | 10: 1229.25 |  |  |  |  | Стяжка нейлоновая неоткрывающаяся 3,6x250 мм
в том числе:
|  | Оплата труда рабочих |  |  | 10: 423.22 |  |  |  |  | Стяжка стальная СКС 7,9*500
|  | Эксплуатация машин |  |  | 10: 7.6
|  | в том числе оплата труда машинистов (Отм) |  |  | 10: 1.06 | [11 empty] | Цена=13,42*1,07
|  | Материалы |  |  | 10: 798.43 | [6 empty] | зск МАТ=2%
|  | Монтажные работы |  |  | 10: 1857.18
|  | в том числе: | [23 empty] | Итоги по разделу 3 3041-136-СС.С3 :
|  | оплата труда |  |  | 10: 423.22 | [13 empty] | Итого прямые затраты (справочно)
|  | эксплуатация машин и механизмов |  |  | 10: 7.6 | [13 empty] | в том числе:
|  | в том числе оплата труда машинистов (ОТм) |  |  | 10: 1.06 | [13 empty] | Оплата труда рабочих
|  | материалы |  |  | 10: 798.43 | [13 empty] | Эксплуатация машин
|  | накладные расходы |  |  | 10: 411.55 | [13 empty] | в том числе оплата труда машинистов (Отм)
|  | сметная прибыль |  |  | 10: 216.38 | [13 empty] | Материалы
|  | Итого ФОТ (справочно) |  |  | 10: 424.28 | [13 empty] | Монтажные работы
|  | Итого накладные расходы (справочно) |  |  | 10: 411.55 | [13 empty] | в том числе:
|  | Итого сметная прибыль (справочно) |  |  | 10: 216.38 | [13 empty] | оплата труда
|  | Итого по разделу 4 3041-136-ТМ.С3 |  |  | 10: 1857.18 | [13 empty] | эксплуатация машин и механизмов
|  | в том числе: | [24 empty] | в том числе оплата труда машинистов (ОТм)
|  | материалы, изделия и конструкции отсутствующие в СНБ |  |  | 12: 680 | [13 empty] | материалы
Раздел 5. Кондиционирование | [26 empty] | накладные расходы
5.1 | ФЕР20-06-018-04 | Установка сплит-систем с внутренним блоком настенного типа мощностью: до 8 кВт |  |  | 4: компл; 7: 4 | [13 empty] | сметная прибыль
|  | Объем=2+2 | [24 empty] | Итого ФОТ (справочно)
| Приказ от 04.08.2020 № 421/пр прил.10 табл.2 п.6 | Производство работ осуществляется внутри работающих трансформаторных и распределительных подстанций, электропомещениях (щитовые, пультовые, подстанции, реакторные, РУ и пункты, кабельные шахты, тоннели и каналы, кабельные полуэтажи) с действующим электрооборудованием или кабельными линиями под напряжением ОЗП=1,35; ЭМ=1,35 к расх.; ЗПМ=1,35; ТЗ=1,35; ТЗМ=1,35 | [24 empty] | Итого накладные расходы (справочно)
|  | Кзоны ПЗ=4% (ОЗП=4%; ЭМ=4%; МАТ=4%) | [24 empty] | Итого сметная прибыль (справочно)
| 1 | ОТ |  |  | 8: 48.35; 9: 1,4; 10: 270.76; 11: 39,19; 12: 10611 | [14 empty] | Итого по разделу 3 3041-136-СС.С3
| 4 | М |  |  | 8: 93.31; 9: 1,04; 10: 388.17; 11: 7,95; 12: 3086 | [13 empty] | в том числе:
| 01.7.06.03-0024 | Лента полиэтиленовая с липким слоем, толщина 0,1 мм |  |  | 4: кг; 5: 0; 7: 0 | [13 empty] | материалы, изделия и конструкции отсутствующие в СНБ
| 12.2.07.04 | Трубки из вспененного каучука, полиэтилена |  |  | 4: м; 5: 0; 7: 0 |  |  | Раздел 4. 3041-136-ТМ.С3
| 14.5.01.10-0003 | Пена монтажная |  |  | 4: л; 5: 0; 7: 0 |  |  |  | Прокладка кабеля
| 19.3.02.08-0032 | Трубки дренажные (шланги) гофрированные для систем кондиционирования, диаметр 20 мм |  |  | 4: 10 м; 5: 0; 7: 0 |  |  |  |  | Присоединение к зажимам жил проводов или кабелей сечением: до 2,5 мм2
| 21.1.05.04 | Кабель для систем кондиционирования |  |  | 4: 1000 м; 5: 0; 7: 0 | [5 empty] | Объем=446 / 100
| 23.2.02.05 | Трубы медные для систем кондиционирования |  |  | 4: м; 5: 0; 7: 0 | [6 empty] | Производство работ осуществляется внутри работающих трансформаторных и распределительных подстанций, электропомещениях (щитовые, пультовые, подстанции, реакторные, РУ и пункты, кабельные шахты, тоннели и каналы, кабельные полуэтажи) с действующим электрооборудованием или кабельными линиями под напряжением ОЗП=1,35; ЭМ=1,35 к расх.; ЗПМ=1,35; ТЗ=1,35; ТЗМ=1,35
|  | ЗТ |  |  | 4: чел.-ч; 5: 4,36; 6: 1,35; 7: 23,544 | [7 empty] | ОТ
|  | Итого по расценке |  |  | 8: 141.66; 10: 658.93 | [7 empty] | М
|  | ФОТ |  |  | 10: 270.76; 12: 10611 | [8 empty] | ЗТ
| Приказ № 812/пр от 21.12.2020 Прил. п.16 | НР Сантехнические работы - внутренние (трубопроводы, водопровод, канализация, отопление, газоснабжение, вентиляция и кондиционирование воздуха) |  |  | 4: %; 5: 121; 7: 121; 10: 327.62; 12: 12839 | [9 empty] | Итого по расценке
| Приказ № 774/пр от 11.12.2020 Прил. п.16 | СП Сантехнические работы - внутренние (трубопроводы, водопровод, канализация, отопление, газоснабжение, вентиляция и кондиционирование воздуха) |  |  | 4: %; 5: 72; 7: 72; 10: 194.95; 12: 7640 | [8 empty] | ФОТ
|  | Всего по позиции |  |  | 10: 1181.5; 12: 34176 | [8 empty] | НР Электротехнические установки на других объектах
5.2 | ФССЦ-01.7.06.03-0024 | Лента полиэтиленовая с липким слоем, толщина 0,1 мм |  |  | кг |  |  | 2,3 | 81.75 | 1,04 | 195.55 | 7,95 | 1555 | [8 empty] | СП Электротехнические установки на других объектах
|  | (Материалы для монтажных работ) | [21 empty] | Всего по позиции
|  | Объем=0,05*46 | [15 empty] | Проводник заземляющий из медного изолированного провода сечением 25 мм2 открыто по строительным основаниям
|  | Кзоны ПЗ=4% (ОЗП=4%; ЭМ=4%; МАТ=4%) | [16 empty] | Объем=100 / 100
5.3 | ФССЦ-19.3.02.08-0032 | Трубки дренажные (шланги) гофрированные для систем кондиционирования, диаметр 20 мм |  |  | 10 м |  |  | 1 | 96.2 | 1,04 | 100.05 | 7,95 | 795 | [6 empty] | Производство работ осуществляется внутри работающих трансформаторных и распределительных подстанций, электропомещениях (щитовые, пультовые, подстанции, реакторные, РУ и пункты, кабельные шахты, тоннели и каналы, кабельные полуэтажи) с действующим электрооборудованием или кабельными линиями под напряжением ОЗП=1,35; ЭМ=1,35 к расх.; ЗПМ=1,35; ТЗ=1,35; ТЗМ=1,35
|  | (Материалы для монтажных работ) | [18 empty] | ОТ
|  | Объем=10 / 10 | [18 empty] | ЭМ
|  | Кзоны ПЗ=4% (ОЗП=4%; ЭМ=4%; МАТ=4%) | [18 empty] | в т.ч. ОТм
5.4 | ТЦ_21.0.00.00_50_7724459384_16.12.2021_02 | Соединительный кабель типа W-S21 |  |  | шт |  |  | 2 | 752.68 | 1,06 | 200.75 | 7,95 | 1596 | [7 empty] | М
|  | (Материалы для монтажных работ) | [19 empty] | ЗТ
|  | Цена=708,33*1,0626177 | [19 empty] | ЗТм
|  | зск МАТ=2% | [20 empty] | Итого по расценке
|  | Кзоны ПЗ=4% (ОЗП=4%; ЭМ=4%; МАТ=4%) | [19 empty] | ФОТ
5.5 О | ТЦ_64.2.03.00_50_5040167894_16.12.2021_02 | Сплит-система (Внутренний блок кондиционера 300х1040х295 FTXM50N, Наружный блок кондиционера RXM50N9/-3) |  |  | шт |  |  | 2 | 168247.8 |  | 42326.54 | 7,95 | 336496 | [8 empty] | НР Электротехнические установки на других объектах
|  | (Оборудование) | [19 empty] | СП Электротехнические установки на других объектах
|  | Цена=158333,33*1,0626177 | [21 empty] | Всего по позиции
5.6 О | ТЦ_64.2.03.00_50_7713463710_16.12.2021_02 | Внутренний блок кондиционера 290х1050х238 FAA71A |  |  | шт |  |  | 2 | 149371.29 |  | 37577.74 | 7,95 | 298743 |  |  |  |  | Провод силовой установочный с медными жилами ПВ3 6-450
(Оборудование)
|  | Цена=140569,17*1,0626177 | [16 empty] | Объем=100/1000
5.7 О | ТЦ_64.2.03.00_50_7713463710_16.12.2021_02 | Наружный блок кондиционера RZQG140L9V |  |  | шт |  |  | 1 | 313718.4 |  | 39461.38 | 7,95 | 313718 |  |  |  |  | Наконечник НИ 6,0-6
(Оборудование)
|  | Цена=295231,67*1,0626177 | [22 empty] | Цена=5,75*1,07
5.8 | ТЦ_11.3.03.15_78_7817311045_16.12.2021_02 | Канистра пластиковая |  |  | шт |  |  | 4 | 200.12 | 1,06 | 106.79 | 7,95 | 849 | [6 empty] | зск МАТ=2%
(Материалы для монтажных работ)
|  | Цена=188,33*1,0626177 | [23 empty] | Итоги по разделу 4 3041-136-ТМ.С3 :
|  | зск МАТ=2% | [24 empty] | Итого прямые затраты (справочно)
|  | Кзоны ПЗ=4% (ОЗП=4%; ЭМ=4%; МАТ=4%) | [24 empty] | в том числе:
5.9 | ФЕРм11-02-001-01 | Прибор, устанавливаемый на резьбовых соединениях, масса: до 1,5 кг | [24 empty] | Оплата труда рабочих | bar: 4; 7
| Приказ от 04.08.2020 № 421/пр прил.10 табл.2 п.6 | Производство работ осуществляется внутри работающих трансформаторных и распределительных подстанций, электропомещениях (щитовые, пультовые, подстанции, реакторные, РУ и пункты, кабельные шахты, тоннели и каналы, кабельные полуэтажи) с действующим электрооборудованием или кабельными линиями под напряжением ОЗП=1,35; ЭМ=1,35 к расх.; ЗПМ=1,35; ТЗ=1,35; ТЗМ=1,35 | [24 empty] | Эксплуатация машин
|  | Кзоны ПЗ=4% (ОЗП=4%; ЭМ=4%; МАТ=4%) | [24 empty] | в том числе оплата труда машинистов (Отм)
| 1 | ОТ |  |  | 8: 10.22; 9: 1,4; 10: 14.31; 11: 39,19; 12: 561 | [13 empty] | Материалы
| 4 | М |  |  | 8: 1.31; 9: 1,04; 10: 1.36; 11: 7,95; 12: 11 | [13 empty] | Монтажные работы
|  | ЗТ |  |  | 4: чел.-ч; 5: 1,03; 6: 1,35; 7: 1,3905 | [13 empty] | в том числе:
|  | Итого по расценке |  |  | 8: 11.53; 10: 15.67 | [13 empty] | оплата труда
|  | ФОТ |  |  | 10: 14.31; 12: 561 | [13 empty] | эксплуатация машин и механизмов
| Приказ № 812/пр от 21.12.2020 Прил. п.51.1 | НР Прокладка и монтаж сетей связи |  |  | 4: %; 5: 90; 7: 90; 10: 12.88; 12: 505 | [13 empty] | в том числе оплата труда машинистов (ОТм)
| Приказ № 774/пр от 11.12.2020 Прил. п.51.1 | СП Прокладка и монтаж сетей связи |  |  | 4: %; 5: 46; 7: 46; 10: 6.58; 12: 258 | [13 empty] | материалы
|  | Всего по позиции |  |  | 10: 35.13; 12: 1335 | [13 empty] | накладные расходы
5.10 | ТЦ_19.3.02.00_77_7751164975_16.12.2021_02 | Рефнет-коллектор KHRQ22M20TA |  |  | шт |  |  | 1 | 9613.15 | 1,06 | 1281.76 | 7,95 | 10190 | [13 empty] | сметная прибыль
|  | (Материалы для монтажных работ) | [24 empty] | Итого ФОТ (справочно)
|  | Цена=9046,67*1,0626177 | [24 empty] | Итого накладные расходы (справочно)
|  | зск МАТ=2% | [24 empty] | Итого сметная прибыль (справочно)
|  | Кзоны ПЗ=4% (ОЗП=4%; ЭМ=4%; МАТ=4%) | [25 empty] | Итого по разделу 4 3041-136-ТМ.С3
5.11 | ФЕРм08-03-575-01 | Прибор или аппарат |  |  | 4: шт; 7: 3 | [13 empty] | в том числе:
|  | Объем=1+2 | [24 empty] | материалы, изделия и конструкции отсутствующие в СНБ
| Приказ от 04.08.2020 № 421/пр прил.10 табл.2 п.6 | Производство работ осуществляется внутри работающих трансформаторных и распределительных подстанций, электропомещениях (щитовые, пультовые, подстанции, реакторные, РУ и пункты, кабельные шахты, тоннели и каналы, кабельные полуэтажи) с действующим электрооборудованием или кабельными линиями под напряжением ОЗП=1,35; ЭМ=1,35 к расх.; ЗПМ=1,35; ТЗ=1,35; ТЗМ=1,35 | [13 empty] | Раздел 5. Кондиционирование
|  | Кзоны ПЗ=4% (ОЗП=4%; ЭМ=4%; МАТ=4%) | [15 empty] | Установка сплит-систем с внутренним блоком настенного типа мощностью: до 8 кВт
| 1 | ОТ |  |  | 8: 10.22; 9: 1,4; 10: 42.92; 11: 39,19; 12: 1682 | [5 empty] | Объем=2+2
| 4 | М |  |  | 8: 0.38; 9: 1,04; 10: 1.19; 11: 7,95; 12: 9 | [6 empty] | Производство работ осуществляется внутри работающих трансформаторных и распределительных подстанций, электропомещениях (щитовые, пультовые, подстанции, реакторные, РУ и пункты, кабельные шахты, тоннели и каналы, кабельные полуэтажи) с действующим электрооборудованием или кабельными линиями под напряжением ОЗП=1,35; ЭМ=1,35 к расх.; ЗПМ=1,35; ТЗ=1,35; ТЗМ=1,35
|  | ЗТ |  |  | 4: чел.-ч; 5: 1,03; 6: 1,35; 7: 4,1715 | [7 empty] | ОТ
|  | Итого по расценке |  |  | 8: 10.6; 10: 44.11 | [7 empty] | М
|  | ФОТ |  |  | 10: 42.92; 12: 1682 | [15 empty] | Лента полиэтиленовая с липким слоем, толщина 0,1 мм
| Приказ № 812/пр от 21.12.2020 Прил. п.49.3 | НР Электротехнические установки на других объектах |  |  | 4: %; 5: 97; 7: 97; 10: 41.63; 12: 1632 | [15 empty] | Трубки из вспененного каучука, полиэтилена
| Приказ № 774/пр от 11.12.2020 Прил. п.49.3 | СП Электротехнические установки на других объектах |  |  | 4: %; 5: 51; 7: 51; 10: 21.89; 12: 858 | [15 empty] | Пена монтажная
|  | Всего по позиции |  |  | 10: 107.63; 12: 4181 | [15 empty] | Трубки дренажные (шланги) гофрированные для систем кондиционирования, диаметр 20 мм
5.12 О | ТЦ_19.3.02.00_50_5032203651_16.12.2021_02 | Согласователь работы кондиционеров типа cpk-di |  |  | шт |  |  | 1 | 14699.54 |  | 1849.06 | 7,95 | 14700 | [15 empty] | Кабель для систем кондиционирования
|  | (Оборудование) | [26 empty] | Трубы медные для систем кондиционирования
|  | Цена=13833,33*1,0626177 | [19 empty] | ЗТ
5.13 О | ТЦ_19.3.02.00_50_5024102280_16.12.2021_02 | Адаптер функциональный к кондиционеру af-x |  |  | шт |  |  | 2 | 4958.89 |  | 1247.55 | 7,95 | 9918 | [9 empty] | Итого по расценке
|  | (Оборудование) | [19 empty] | ФОТ
|  | Цена=4666,67*1,0626177 | [19 empty] | НР Сантехнические работы - внутренние (трубопроводы, водопровод, канализация, отопление, газоснабжение, вентиляция и кондиционирование воздуха)
5.14 | ФЕРм08-03-573-04 | Шкаф (пульт) управления навесной, высота, ширина и глубина: до 600х600х350 мм |  |  | 4: шт; 7: 2 | [8 empty] | СП Сантехнические работы - внутренние (трубопроводы, водопровод, канализация, отопление, газоснабжение, вентиляция и кондиционирование воздуха)
| Приказ от 04.08.2020 № 421/пр прил.10 табл.2 п.6 | Производство работ осуществляется внутри работающих трансформаторных и распределительных подстанций, электропомещениях (щитовые, пультовые, подстанции, реакторные, РУ и пункты, кабельные шахты, тоннели и каналы, кабельные полуэтажи) с действующим электрооборудованием или кабельными линиями под напряжением ОЗП=1,35; ЭМ=1,35 к расх.; ЗПМ=1,35; ТЗ=1,35; ТЗМ=1,35 | [21 empty] | Всего по позиции
|  | Кзоны ПЗ=4% (ОЗП=4%; ЭМ=4%; МАТ=4%) | [15 empty] | Лента полиэтиленовая с липким слоем, толщина 0,1 мм
| 1 | ОТ |  |  | 8: 20.44; 9: 1,4; 10: 57.23; 11: 39,19; 12: 2243
| 2 | ЭМ |  |  | 8: 33.47; 9: 1,4; 10: 93.72; 11: 12,38; 12: 1160 | [5 empty] | Объем=0,05*46
| 3 | в т.ч. ОТм |  |  | 8: 3.42; 9: 1,4; 10: 9.58; 11: 39,19; 12: 375 |  |  |  |  | Трубки дренажные (шланги) гофрированные для систем кондиционирования, диаметр 20 мм
| 4 | М |  |  | 8: 2.94; 9: 1,04; 10: 6.12; 11: 7,95; 12: 49
|  | ЗТ |  |  | 4: чел.-ч; 5: 2,06; 6: 1,35; 7: 5,562 | [5 empty] | Объем=10 / 10
|  | ЗТм |  |  | 4: чел.-ч; 5: 0,31; 6: 1,35; 7: 0,837 |  |  |  |  | Соединительный кабель типа W-S21
|  | Итого по расценке |  |  | 8: 56.85; 10: 157.07
|  | ФОТ |  |  | 10: 66.81; 12: 2618 | [11 empty] | Цена=708,33*1,07
| Приказ № 812/пр от 21.12.2020 Прил. п.49.3 | НР Электротехнические установки на других объектах |  |  | 4: %; 5: 97; 7: 97; 10: 64.81; 12: 2539 | [6 empty] | зск МАТ=2%
| Приказ № 774/пр от 11.12.2020 Прил. п.49.3 | СП Электротехнические установки на других объектах |  |  | 4: %; 5: 51; 7: 51; 10: 34.07; 12: 1335 |  |  |  |  | Сплит-система (Внутренний блок кондиционера 300х1040х295 FTXM50N, Наружный блок кондиционера RXM50N9/-3)
|  | Всего по позиции |  |  | 10: 255.95; 12: 7326
5.15 | ФССЦ-61.2.04.10-0014 | Пульт управления проводной BRC1D528 |  |  | шт |  |  | 2 | 702.23 | 1,04 | 1460.64 | 7,95 | 11612 | [11 empty] | Цена=158333,33*1,07
|  | (Материалы для монтажных работ) | [15 empty] | Внутренний блок кондиционера 290х1050х238 FAA71A
Кзоны ПЗ=4% (ОЗП=4%; ЭМ=4%; МАТ=4%)
5.16 | ФЕРм12-01-105-01 | Трубопровод из медных труб на номинальное давление до 2,5 МПа, диаметр труб наружный: 18 мм |  |  | 4: 100 м; 7: 0,46 | [11 empty] | Цена=140569,17*1,07
|  | Объем=(8+15++8+15) / 100 | [15 empty] | Наружный блок кондиционера RZQG140L9V
| Приказ от 04.08.2020 № 421/пр прил.10 табл.2 п.6 | Производство работ осуществляется внутри работающих трансформаторных и распределительных подстанций, электропомещениях (щитовые, пультовые, подстанции, реакторные, РУ и пункты, кабельные шахты, тоннели и каналы, кабельные полуэтажи) с действующим электрооборудованием или кабельными линиями под напряжением ОЗП=1,35; ЭМ=1,35 к расх.; ЗПМ=1,35; ТЗ=1,35; ТЗМ=1,35
|  | Кзоны ПЗ=4% (ОЗП=4%; ЭМ=4%; МАТ=4%) | [22 empty] | Цена=295231,67*1,07
| 1 | ОТ |  |  | 8: 769.6; 9: 1,4; 10: 495.62; 11: 39,19; 12: 19423 |  |  |  |  | Канистра пластиковая
| 2 | ЭМ |  |  | 8: 89.89; 9: 1,4; 10: 57.89; 11: 12,38; 12: 717
| 3 | в т.ч. ОТм |  |  | 8: 8.2; 9: 1,4; 10: 5.28; 11: 39,19; 12: 207 | [11 empty] | Цена=188,33*1,07
| 4 | М |  |  | 8: 57.94; 9: 1,04; 10: 27.72; 11: 7,95; 12: 220 | [6 empty] | зск МАТ=2%
|  | ЗТ |  |  | 4: чел.-ч; 5: 80; 6: 1,35; 7: 49,68 |  |  |  |  | Прибор, устанавливаемый на резьбовых соединениях, масса: до 1,5 кг
|  | ЗТм |  |  | 4: чел.-ч; 5: 0,74; 6: 1,35; 7: 0,45954 | [6 empty] | Производство работ осуществляется внутри работающих трансформаторных и распределительных подстанций, электропомещениях (щитовые, пультовые, подстанции, реакторные, РУ и пункты, кабельные шахты, тоннели и каналы, кабельные полуэтажи) с действующим электрооборудованием или кабельными линиями под напряжением ОЗП=1,35; ЭМ=1,35 к расх.; ЗПМ=1,35; ТЗ=1,35; ТЗМ=1,35
|  | Итого по расценке |  |  | 8: 917.43; 10: 581.23 | [7 empty] | ОТ
|  | ФОТ |  |  | 10: 500.9; 12: 19630 | [7 empty] | М
| Приказ № 812/пр от 21.12.2020 Прил. п.51.1 | НР Прокладка и монтаж сетей связи |  |  | 4: %; 5: 90; 7: 90; 10: 450.81; 12: 17667 | [8 empty] | ЗТ
| Приказ № 774/пр от 11.12.2020 Прил. п.51.1 | СП Прокладка и монтаж сетей связи |  |  | 4: %; 5: 46; 7: 46; 10: 230.41; 12: 9030 | [9 empty] | Итого по расценке
|  | Всего по позиции |  |  | 10: 1262.45; 12: 47057 | [8 empty] | ФОТ
5.17 | ФССЦ-23.2.02.02-0011 | Трубы медные круглые тянутые и холоднокатаные (марки меди М2, М3), наружным диаметром: 6,3 мм, толщиной стенки 0,8 мм |  |  | м |  |  | 8 | 22.83 | 1,04 | 189.95 | 7,95 | 1510 | [8 empty] | НР Прокладка и монтаж сетей связи
|  | (Материалы для монтажных работ) | [19 empty] | СП Прокладка и монтаж сетей связи
|  | Кзоны ПЗ=4% (ОЗП=4%; ЭМ=4%; МАТ=4%) | [21 empty] | Всего по позиции
5.18 | ФССЦ-23.2.02.02-0012 | Трубы медные круглые тянутые и холоднокатаные (марки меди М2, М3), наружным диаметром: 9,52 мм, толщиной стенки 0,8 мм |  |  | м |  |  | 15 | 35.18 | 1,04 | 548.81 | 7,95 | 4363 |  |  |  |  | Рефнет-коллектор KHRQ22M20TA
(Материалы для монтажных работ)
|  | Кзоны ПЗ=4% (ОЗП=4%; ЭМ=4%; МАТ=4%) | [22 empty] | Цена=9046,67*1,07
5.19 | ФССЦ-23.2.02.02-0013 | Трубы медные круглые тянутые и холоднокатаные (марки меди М2, М3), наружным диаметром: 12,7 мм, толщиной стенки 0,8 мм |  |  | м |  |  | 8 | 48.22 | 1,04 | 401.19 | 7,95 | 3189 | [6 empty] | зск МАТ=2%
|  | (Материалы для монтажных работ) | [15 empty] | Прибор или аппарат
|  | Кзоны ПЗ=4% (ОЗП=4%; ЭМ=4%; МАТ=4%) | [16 empty] | Объем=1+2
5.20 | ФССЦ-23.2.02.02-0014 | Трубы медные круглые тянутые и холоднокатаные (марки меди М2, М3), наружным диаметром: 15,88 мм, толщиной стенки 1,0 мм |  |  | м |  |  | 15 | 66.94 | 1,04 | 1044.26 | 7,95 | 8302 | [6 empty] | Производство работ осуществляется внутри работающих трансформаторных и распределительных подстанций, электропомещениях (щитовые, пультовые, подстанции, реакторные, РУ и пункты, кабельные шахты, тоннели и каналы, кабельные полуэтажи) с действующим электрооборудованием или кабельными линиями под напряжением ОЗП=1,35; ЭМ=1,35 к расх.; ЗПМ=1,35; ТЗ=1,35; ТЗМ=1,35
|  | (Материалы для монтажных работ) | [18 empty] | ОТ
|  | Кзоны ПЗ=4% (ОЗП=4%; ЭМ=4%; МАТ=4%) | [18 empty] | М
5.21 | ФЕР26-01-017-01 | Изоляция изделиями из вспененного каучука, вспененного полиэтилена трубопроводов наружным диметром: до 160 мм трубками |  |  | 4: 10 м; 7: 4,6 | [8 empty] | ЗТ
|  | Объем=(8+15++8+15) / 10 | [20 empty] | Итого по расценке
| Приказ от 04.08.2020 № 421/пр прил.10 табл.2 п.6 | Производство работ осуществляется внутри работающих трансформаторных и распределительных подстанций, электропомещениях (щитовые, пультовые, подстанции, реакторные, РУ и пункты, кабельные шахты, тоннели и каналы, кабельные полуэтажи) с действующим электрооборудованием или кабельными линиями под напряжением ОЗП=1,35; ЭМ=1,35 к расх.; ЗПМ=1,35; ТЗ=1,35; ТЗМ=1,35 | [19 empty] | ФОТ
|  | Кзоны ПЗ=4% (ОЗП=4%; ЭМ=4%; МАТ=4%) | [19 empty] | НР Электротехнические установки на других объектах
| 1 | ОТ |  |  | 8: 21.82; 9: 1,4; 10: 140.52; 11: 39,19; 12: 5507 | [8 empty] | СП Электротехнические установки на других объектах
| 2 | ЭМ |  |  | 8: 17.27; 9: 1,4; 10: 111.22; 11: 12,38; 12: 1377 | [10 empty] | Всего по позиции
| 3 | в т.ч. ОТм |  |  | 8: 2.9; 9: 1,4; 10: 18.68; 11: 39,19; 12: 732 |  |  |  |  | Согласователь работы кондиционеров типа cpk-di
| 4 | М |  |  | 8: 89.78; 9: 1,04; 10: 429.51; 11: 7,95; 12: 3415
| 12.2.07.04 | Трубки из вспененного каучука, полиэтилена |  |  | 4: м; 5: 11; 7: 50,6 | [11 empty] | Цена=13833,33*1,07
| 14.3.02.06-0001 | Краска на водной основе со специальными добавками, для защиты теплоизоляционных материалов |  |  | 4: л; 5: 0; 7: 0 |  |  |  |  | Адаптер функциональный к кондиционеру af-x
|  | ЗТ |  |  | 4: чел.-ч; 5: 2,2; 6: 1,35; 7: 13,662
|  | ЗТм |  |  | 4: чел.-ч; 5: 0,25; 6: 1,35; 7: 1,5525 | [11 empty] | Цена=4666,67*1,07
|  | Итого по расценке |  |  | 8: 128.87; 10: 681.25 |  |  |  |  | Шкаф (пульт) управления навесной, высота, ширина и глубина: до 600х600х350 мм
|  | ФОТ |  |  | 10: 159.2; 12: 6239 | [6 empty] | Производство работ осуществляется внутри работающих трансформаторных и распределительных подстанций, электропомещениях (щитовые, пультовые, подстанции, реакторные, РУ и пункты, кабельные шахты, тоннели и каналы, кабельные полуэтажи) с действующим электрооборудованием или кабельными линиями под напряжением ОЗП=1,35; ЭМ=1,35 к расх.; ЗПМ=1,35; ТЗ=1,35; ТЗМ=1,35
| Приказ № 812/пр от 21.12.2020 Прил. п.20 | НР Теплоизоляционные работы |  |  | 4: %; 5: 97; 7: 97; 10: 154.42; 12: 6052 | [7 empty] | ОТ
| Приказ № 774/пр от 11.12.2020 Прил. п.20 | СП Теплоизоляционные работы |  |  | 4: %; 5: 55; 7: 55; 10: 87.56; 12: 3431 | [7 empty] | ЭМ
|  | Всего по позиции |  |  | 10: 923.23; 12: 19782 | [7 empty] | в т.ч. ОТм
5.22 | ФССЦ-12.2.07.04-0143 | Трубки высокотемпературные из вспененного каучука K-FLEX ST, толщиной: 9 мм, внутренним диаметром 6 мм |  |  | 10 м |  |  | 0,8 | 35.9 | 1,04 | 29.87 | 7,95 | 237 | [7 empty] | М
|  | (Материалы для монтажных работ) | [19 empty] | ЗТ
|  | Объем=8 / 10 | [19 empty] | ЗТм
|  | Кзоны ПЗ=4% (ОЗП=4%; ЭМ=4%; МАТ=4%) | [20 empty] | Итого по расценке
5.23 | ФССЦ-12.2.07.04-0071 | Трубки высокотемпературные из вспененного каучука K-FLEX SOLAR HT, толщиной: 9 мм диаметром 10 мм |  |  | 10 м |  |  | 1,5 | 180.9 | 1,04 | 282.2 | 7,95 | 2243 | [8 empty] | ФОТ
|  | (Материалы для монтажных работ) | [19 empty] | НР Электротехнические установки на других объектах
|  | Объем=15 / 10 | [19 empty] | СП Электротехнические установки на других объектах
|  | Кзоны ПЗ=4% (ОЗП=4%; ЭМ=4%; МАТ=4%) | [21 empty] | Всего по позиции
5.24 | ФССЦ-12.2.07.04-0072 | Трубки высокотемпературные из вспененного каучука K-FLEX SOLAR HT, толщиной: 9 мм диаметром 12 мм |  |  | 10 м |  |  | 0,8 | 191.51 | 1,04 | 159.34 | 7,95 | 1267 |  |  |  |  | Пульт управления проводной BRC1D528
(Материалы для монтажных работ)
|  | Объем=8 / 10 | [15 empty] | Трубопровод из медных труб на номинальное давление до 2,5 МПа, диаметр труб наружный: 18 мм
|  | Кзоны ПЗ=4% (ОЗП=4%; ЭМ=4%; МАТ=4%) | [16 empty] | Объем=(8+15++8+15) / 100
5.25 | ФССЦ-12.2.07.04-0073 | Трубки высокотемпературные из вспененного каучука K-FLEX SOLAR HT, толщиной: 9 мм диаметром 15 мм |  |  | 10 м |  |  | 1,5 | 198.9 | 1,04 | 310.28 | 7,95 | 2467 | [6 empty] | Производство работ осуществляется внутри работающих трансформаторных и распределительных подстанций, электропомещениях (щитовые, пультовые, подстанции, реакторные, РУ и пункты, кабельные шахты, тоннели и каналы, кабельные полуэтажи) с действующим электрооборудованием или кабельными линиями под напряжением ОЗП=1,35; ЭМ=1,35 к расх.; ЗПМ=1,35; ТЗ=1,35; ТЗМ=1,35
|  | (Материалы для монтажных работ) | [18 empty] | ОТ
|  | Объем=15 / 10 | [18 empty] | ЭМ
|  | Кзоны ПЗ=4% (ОЗП=4%; ЭМ=4%; МАТ=4%) | [18 empty] | в т.ч. ОТм
М
|  | Итоги по разделу 5 Кондиционирование : | [19 empty] | ЗТ
|  | Итого прямые затраты (справочно) |  |  | 10: 8449.7 | [8 empty] | ЗТм
|  | в том числе: | [20 empty] | Итого по расценке
|  | Оплата труда рабочих |  |  | 10: 1021.36 | [8 empty] | ФОТ
|  | Эксплуатация машин |  |  | 10: 262.83 | [8 empty] | НР Прокладка и монтаж сетей связи
|  | в том числе оплата труда машинистов (Отм) |  |  | 10: 33.54 | [8 empty] | СП Прокладка и монтаж сетей связи
|  | Материалы |  |  | 10: 7165.51 | [10 empty] | Всего по позиции
|  | Строительные работы |  |  | 10: 2104.73 |  |  |  |  | Трубы медные круглые тянутые и холоднокатаные (марки меди М2, М3), наружным диаметром: 6,3 мм, толщиной стенки 0,8 мм
в том числе:
|  | оплата труда |  |  | 10: 411.28 |  |  |  |  | Трубы медные круглые тянутые и холоднокатаные (марки меди М2, М3), наружным диаметром: 9,52 мм, толщиной стенки 0,8 мм
|  | эксплуатация машин и механизмов |  |  | 10: 111.22
|  | в том числе оплата труда машинистов (ОТм) |  |  | 10: 18.68 |  |  |  |  | Трубы медные круглые тянутые и холоднокатаные (марки меди М2, М3), наружным диаметром: 12,7 мм, толщиной стенки 0,8 мм
|  | материалы |  |  | 10: 817.68
|  | накладные расходы |  |  | 10: 482.04 |  |  |  |  | Трубы медные круглые тянутые и холоднокатаные (марки меди М2, М3), наружным диаметром: 15,88 мм, толщиной стенки 1,0 мм
|  | сметная прибыль |  |  | 10: 282.51
|  | Монтажные работы |  |  | 10: 7972.6 |  |  |  |  | Изоляция изделиями из вспененного каучука, вспененного полиэтилена трубопроводов наружным диметром: до 160 мм трубками
|  | в том числе: | [16 empty] | Объем=(8+15++8+15) / 10
|  | оплата труда |  |  | 10: 610.08 | [6 empty] | Производство работ осуществляется внутри работающих трансформаторных и распределительных подстанций, электропомещениях (щитовые, пультовые, подстанции, реакторные, РУ и пункты, кабельные шахты, тоннели и каналы, кабельные полуэтажи) с действующим электрооборудованием или кабельными линиями под напряжением ОЗП=1,35; ЭМ=1,35 к расх.; ЗПМ=1,35; ТЗ=1,35; ТЗМ=1,35
|  | эксплуатация машин и механизмов |  |  | 10: 151.61 | [7 empty] | ОТ
|  | в том числе оплата труда машинистов (ОТм) |  |  | 10: 14.86 | [7 empty] | ЭМ
|  | материалы |  |  | 10: 6347.83 | [7 empty] | в т.ч. ОТм
|  | накладные расходы |  |  | 10: 570.13 | [7 empty] | М
|  | сметная прибыль |  |  | 10: 292.95 | [15 empty] | Трубки из вспененного каучука, полиэтилена
|  | Оборудование |  |  | 10: 122462.27 | [15 empty] | Краска на водной основе со специальными добавками, для защиты теплоизоляционных материалов
|  | Итого ФОТ (справочно) |  |  | 10: 1054.9 | [8 empty] | ЗТ
|  | Итого накладные расходы (справочно) |  |  | 10: 1052.17 | [8 empty] | ЗТм
|  | Итого сметная прибыль (справочно) |  |  | 10: 575.46 | [9 empty] | Итого по расценке
|  | Итого по разделу 5 Кондиционирование |  |  | 10: 132539.6 | [8 empty] | ФОТ
|  | в том числе: | [19 empty] | НР Теплоизоляционные работы
|  | материалы, изделия и конструкции отсутствующие в СНБ |  |  | 12: 12635 | [8 empty] | СП Теплоизоляционные работы
|  | оборудование отсутствующее в СНБ |  |  | 12: 973575 | [10 empty] | Всего по позиции
Трубки высокотемпературные из вспененного каучука K-FLEX ST, толщиной: 9 мм, внутренним диаметром 6 мм
Итоги по смете:
|  | Итого прямые затраты (справочно) |  |  | 10: 217020.55; 12: 1881610 | [5 empty] | Объем=8 / 10
|  | в том числе: | [15 empty] | Трубки высокотемпературные из вспененного каучука K-FLEX SOLAR HT, толщиной: 9 мм диаметром 10 мм
|  | Оплата труда рабочих |  |  | 10: 4272.17; 12: 167428
|  | Эксплуатация машин |  |  | 10: 5155.47; 12: 63823 | [5 empty] | Объем=15 / 10
|  | в том числе оплата труда машинистов (Отм) |  |  | 10: 522.67; 12: 20484 |  |  |  |  | Трубки высокотемпературные из вспененного каучука K-FLEX SOLAR HT, толщиной: 9 мм диаметром 12 мм
|  | Материалы |  |  | 10: 207592.91; 12: 1650359
|  | Строительные работы |  |  | 10: 2104.73; 12: 53958 | [5 empty] | Объем=8 / 10
|  | в том числе: | [15 empty] | Трубки высокотемпературные из вспененного каучука K-FLEX SOLAR HT, толщиной: 9 мм диаметром 15 мм
|  | оплата труда |  |  | 10: 411.28; 12: 16118
|  | эксплуатация машин и механизмов |  |  | 10: 111.22; 12: 1377 | [5 empty] | Объем=15 / 10
|  | в том числе оплата труда машинистов (ОТм) |  |  | 10: 18.68; 12: 732
|  | материалы |  |  | 10: 817.68; 12: 6501 | [12 empty] | Итоги по разделу 5 Кондиционирование :
|  | накладные расходы |  |  | 10: 482.04; 12: 18891 | [13 empty] | Итого прямые затраты (справочно)
|  | сметная прибыль |  |  | 10: 282.51; 12: 11071 | [13 empty] | в том числе:
|  | Монтажные работы |  |  | 10: 222030.62; 12: 2106481 | [13 empty] | Оплата труда рабочих
|  | в том числе: | [24 empty] | Эксплуатация машин
|  | оплата труда |  |  | 10: 3860.89; 12: 151310 | [13 empty] | в том числе оплата труда машинистов (Отм)
|  | эксплуатация машин и механизмов |  |  | 10: 5044.25; 12: 62446 | [13 empty] | Материалы
|  | в том числе оплата труда машинистов (ОТм) |  |  | 10: 503.99; 12: 19752 | [13 empty] | Строительные работы
|  | материалы |  |  | 10: 206775.23; 12: 1643858 | [13 empty] | в том числе:
|  | накладные расходы |  |  | 10: 4166.27; 12: 163276 | [13 empty] | оплата труда
|  | сметная прибыль |  |  | 10: 2183.98; 12: 85591 | [13 empty] | эксплуатация машин и механизмов
|  | Оборудование |  |  | 10: 1353169.83; 12: 10757700 | [13 empty] | в том числе оплата труда машинистов (ОТм)
|  | Оборудование |  |  | 10: 1249467.4; 12: 9933266 | [13 empty] | материалы
|  | Инженерное оборудование |  |  | 10: 103702.43; 12: 824434 | [13 empty] | накладные расходы
|  | Итого |  |  | 10: 1577305.18; 12: 12918139 | [13 empty] | сметная прибыль
|  | Итого ФОТ (справочно) |  |  | 10: 4794.84; 12: 187912 | [13 empty] | Монтажные работы
|  | Итого накладные расходы (справочно) |  |  | 10: 4648.31; 12: 182167 | [13 empty] | в том числе:
|  | Итого сметная прибыль (справочно) |  |  | 10: 2466.49; 12: 96662 | [13 empty] | оплата труда
|  | Итого СМР для расчета лимитированных затрат |  |  | 10: 224135.35; 12: 2160439 | [13 empty] | эксплуатация машин и механизмов
|  | Командировочные расходы (424,3740418+38,9271439)/8*500 |  |  | 10: 28956.32; 12: 28956 | [13 empty] | в том числе оплата труда машинистов (ОТм)
|  | Итого |  |  | 10: 253091.67; 12: 2189395 | [13 empty] | материалы
|  | Итого с оборудованием |  |  | 10: 1606261.5; 12: 12947095 | [13 empty] | накладные расходы
|  | Непредвиденные затраты 1,5% |  |  | 10: 24093.92; 12: 194206 | [13 empty] | сметная прибыль
|  | Итого с непредвиденными |  |  | 10: 1630355.42; 12: 13141301 | [13 empty] | Оборудование
|  | Индекс-дефлятор на 2022 г. 5,1% |  |  | 10: 83148.13; 12: 670206 | [13 empty] | Итого ФОТ (справочно)
|  | ВСЕГО по смете |  |  | 10: 1713503.55; 12: 13811507 | [13 empty] | Итого накладные расходы (справочно)
|  | в том числе: | [24 empty] | Итого сметная прибыль (справочно)
|  | материалы, изделия и конструкции отсутствующие в СНБ |  |  | 12: 539448 | [14 empty] | Итого по разделу 5 Кондиционирование
|  | оборудование отсутствующее в СНБ |  |  | 12: 10757700 | [13 empty] | в том числе:
материалы, изделия и конструкции отсутствующие в СНБ
оборудование отсутствующее в СНБ
Составил:
|  | [должность, подпись (инициалы, фамилия)] | [27 empty] | Итоги по смете:
| Проверил: | [29 empty] | Итого прямые затраты (справочно)
|  | [должность, подпись (инициалы, фамилия)] | [28 empty] | в том числе:
|  | Оплата труда рабочих |  |  | 10: 6191.26; 12: 242635 | [17 empty] | Оплата труда рабочих
|  | Эксплуатация машин |  |  | 10: 5001.67; 12: 61921 | [17 empty] | Эксплуатация машин
|  | в том числе оплата труда машинистов (Отм) |  |  | 10: 509.49; 12: 19968 | [17 empty] | в том числе оплата труда машинистов (Отм)
|  | Материалы |  |  | 10: 200143.23; 12: 1591136 | [17 empty] | Материалы
|  | Строительные работы |  |  | 10: 2027.3; 12: 52013 | [17 empty] | Строительные работы
|  | в том числе: | [28 empty] | в том числе:
|  | оплата труда |  |  | 10: 396.59; 12: 15542 | [17 empty] | оплата труда
|  | эксплуатация машин и механизмов |  |  | 10: 107.25; 12: 1328 | [17 empty] | эксплуатация машин и механизмов
|  | в том числе оплата труда машинистов (ОТм) |  |  | 10: 18.01; 12: 706 | [17 empty] | в том числе оплата труда машинистов (ОТм)
|  | материалы |  |  | 10: 786.23; 12: 6250 | [17 empty] | материалы
|  | накладные расходы |  |  | 10: 464.82; 12: 18217 | [17 empty] | накладные расходы
|  | сметная прибыль |  |  | 10: 272.41; 12: 10676 | [17 empty] | сметная прибыль
|  | Монтажные работы |  |  | 10: 219236.54; 12: 2232749 | [17 empty] | Монтажные работы
|  | в том числе: | [28 empty] | в том числе:
|  | оплата труда |  |  | 10: 5794.67; 12: 227093 | [17 empty] | оплата труда
|  | эксплуатация машин и механизмов |  |  | 10: 4894.42; 12: 60593 | [17 empty] | эксплуатация машин и механизмов
|  | в том числе оплата труда машинистов (ОТм) |  |  | 10: 491.48; 12: 19262 | [17 empty] | в том числе оплата труда машинистов (ОТм)
|  | материалы |  |  | 10: 199357; 12: 1584886 | [17 empty] | материалы
|  | накладные расходы |  |  | 10: 6017.19; 12: 235816 | [17 empty] | накладные расходы
|  | сметная прибыль |  |  | 10: 3173.26; 12: 124361 | [17 empty] | сметная прибыль
|  | Оборудование |  |  | 10: 1360324.53; 12: 10814580 | [17 empty] | Оборудование
|  | Оборудование |  |  | 10: 1255901.89; 12: 9984420 | [17 empty] | Оборудование
|  | Инженерное оборудование |  |  | 10: 104422.64; 12: 830160 | [17 empty] | Инженерное оборудование
|  | Итого |  |  | 10: 1581588.37; 12: 13099342 | [17 empty] | Итого
|  | Итого ФОТ (справочно) |  |  | 10: 6700.75; 12: 262603 | [17 empty] | Итого ФОТ (справочно)
|  | Итого накладные расходы (справочно) |  |  | 10: 6482.01; 12: 254033 | [17 empty] | Итого накладные расходы (справочно)
|  | Итого сметная прибыль (справочно) |  |  | 10: 3445.67; 12: 135037 | [17 empty] | Итого сметная прибыль (справочно)
|  | Итого СМР для расчета лимитированных затрат |  |  | 10: 221263.84; 12: 2284762 | [17 empty] | Итого СМР для расчета лимитированных затрат
|  | Командировочные расходы (647,595642+39,386144)/8*500 |  |  | 10: 42936.36; 12: 42936 | [17 empty] | Командировочные расходы (647,595642+39,386144)/8*500
|  | Итого |  |  | 10: 264200.2; 12: 2327698 | [17 empty] | Итого
|  | Итого с оборудованием |  |  | 10: 1624524.73; 12: 13142278 | [17 empty] | Итого с оборудованием
|  | Непредвиденные затраты 1,5% |  |  | 10: 24367.87; 12: 197134 | [17 empty] | Непредвиденные затраты 1,5%
|  | Итого с непредвиденными |  |  | 10: 1648892.6; 12: 13339412 | [17 empty] | Итого с непредвиденными
|  | Индекс-дефлятор на 2022 г. 3,5391% |  |  | 10: 58355.96; 12: 472095 | [17 empty] | Индекс-дефлятор на 2022 г. 3,5391%
|  | ВСЕГО по смете |  |  | 10: 1707248.56; 12: 13811506.96 | [18 empty] | ВСЕГО по смете
|  | в том числе: | [28 empty] | в том числе:
|  | материалы, изделия и конструкции отсутствующие в СНБ |  |  | 12: 522694 | [17 empty] | материалы, изделия и конструкции отсутствующие в СНБ
|  | оборудование отсутствующее в СНБ |  |  | 12: 10814580 | [17 empty] | оборудование отсутствующее в СНБ
Составил:
[должность, подпись (инициалы, фамилия)]
Проверил:
[должность, подпись (инициалы, фамилия)]