## ССРСС
Приложение № 6
Утверждено приказом № 421 от 4 августа 2020 г. Минстроя РФ
Сводный сметный расчет сметной стоимостью 3 785 480 руб.
(ссылка на документ об утверждении)
СВОДНЫЙ СМЕТНЫЙ РАСЧЕТ СТОИМОСТИ СТРОИТЕЛЬСТВА № ССРСС-
Капитальный ремонт ПС 35-110 кВ СП ЦЭС, филиал ХЭС
(наименование стройки)
Составлен(а) в базисном (текущем) уровне цен III квартал 2022 года
№ пп | Обоснование | Наименование глав, объектов капитального строительства, работ и затрат | Сметная стоимость, руб.
|  |  | строительных (ремонтно- строительных, ремонтно- реставрационных) работ | монтажных работ | оборудования | прочих затрат | всего
1 | 2 | 3 | 4 | 5 | 6 | 7 | 8
Глава 2. Основные объекты строительства
1 | ЛСР №1 | Капитальный ремонт здания закрытой ЭПС "СДВ "(Закрытая электроподстанция 110/6кВ), Инв. № НВ010471, Ремонт потолка, стен, пола, утепление ворот | 958595 |  |  |  | 958595
2 | ЛСР №2 | Капитальный ремонт Оборудование ПС Сергеевка 35/10, Инв. № НВ009342, ремонт ж/б фундамента | 382461 | 7861 |  |  | 390322
3 | ЛСР №3 | Капитальный ремонт РП 6 кВ ТЭЦ-3, Инв. № НВ009766, ремонт ж/б фундамента, монтаж дополнительного освещения. | 334590 | 16075 |  |  | 350665
4 | ЛСР №4 | Капитальный ремонт Оборудование ПС Корейский Поселок, Трансформатор ТАМ-3200, Инв. № HB008529, ремонт ограждения, устройство освещения ПС. | 628978 | 41171 |  |  | 670149
5 | ЛСР №5 | Капитальный ремонт ПС 35/10 кВ Ракитное Тм-6300/35, Инв. № HB008198, ремонт ограждения, устройство освещения ПС | 1175278 | 50571 |  |  | 1225849
|  | Итого по Главе 2. "Основные объекты строительства" | 3479902 | 115678 |  |  | 3595580
Глава 9. Прочие работы и затраты
6 |  | Доставка техники и рабочих к месту производства работ |  |  |  | 10684 | 10684
7 |  | Итого по Главе 9. "Прочие работы и затраты" |  |  |  | 10684 | 10684
|  | Итого по Главам 1-9 | 3479902 | 115678 |  | 10684 | 3606264
Непредвиденные затраты
8 |  | Непредвиденные затраты |  |  |  | 70923 | 70923
|  | Итого "Непредвиденные затраты" |  |  |  | 70923 | 70923
|  | Итого с учетом "Непредвиденные затраты" | 3479902 | 115678 |  | 81607 | 3677187
Дополнительные работы и затраты
9 |  | Дефлятор |  |  |  | 108293 | 108293
|  | Итого "Дополнительные работы и затраты" |  |  |  | 108293 | 108293
Итого по сводному расчету
|  | Итого по сводному расчету | 3479902 | 115678 |  | 189900 | 3785480
Note on C4: ИтогоБИМ::<Всего по расчету(руб./тыс.руб.)>
Note on E6: Титул::<Индекс/ЛН расчета>
Note on D7: Титул::<Наименование стройки>
Note on C10: Титул::<подпись 102 значение>
Note on E11: Титул::<Единица отображения стоимости>
Note on B15: СводРасч::<Номер п.п.>
Note on C15: СводРасч::<Номер сметного расчета>
Note on D15: СводРасч::<Наименование работ и затрат (глав, объектов)>
Note on E15: СводРасч::<Строительные работы> <Формула - Строительные работы>
Note on F15: СводРасч::<Монтажные работы> <Формула - Монтажные работы>
Note on G15: СводРасч::<Оборудование, мебель, инвентарь> <Формула - Оборудование>
Note on H15: СводРасч::<Прочее> <Формула - Прочее>
Note on I15: СводРасч::<Всего>
Note on D37: Хвост::<подпись 230 атрибут 950 текст>
Note on G37: Хвост::<подпись 230 атрибут 950 значение>

## 1
Приложение № 2
Утверждено приказом № 421 от 4 августа 2020 г. Минстроя РФ
Наименование редакции сметных нормативов
Наименование программного продукта |  |  | "ГРАНД-Смета 2021"
Здание закрытой ЭПС "СДВ "(Закрытая электроподстанция 110/6кВ) | [13 empty] | Здание закрытой ЭПС "СДВ "(Закрытая электроподстанция 110/6кВ)
(наименование стройки)
(наименование объекта капитального строительства)
ЛОКАЛЬНЫЙ СМЕТНЫЙ РАСЧЕТ (СМЕТА) № ЛСР №1
Капитальный ремонт здания закрытой ЭПС "СДВ "(Закрытая электроподстанция 110/6кВ), Инв. № НВ010471, Ремонт потолка, стен, пола, утепление ворот | [14 empty] | Капитальный ремонт здания закрытой ЭПС "СДВ "(Закрытая электроподстанция 110/6кВ), Инв. № НВ010471, Ремонт потолка, стен, пола, утепление ворот
(наименование конструктивного решения)
Составлен | базисно-индексным | методом
Основание | Ведомость дефектов и объемов работ
(проектная и (или) иная техническая документация)
Составлен(а) в текущем (базисном) уровне цен |  |  | 3-й квартал 2022 года
Сметная стоимость |  | 1012.19 | (74,73) | тыс.руб.
в том числе:
| строительных работ | 958.6 | (65,67) | тыс.руб. |  | Средства на оплату труда рабочих |  |  |  |  | 317.09 | (11,56) | тыс.руб.
| монтажных работ | 0 | (0) | тыс.руб. |  | Нормативные затраты труда рабочих | [5 empty] | 973.89 | чел.час.
| оборудования | 0 | (0) | тыс.руб. |  | Нормативные затраты труда машинистов | [5 empty] | 2.33 | чел.час.
| прочих затрат | 0 | (0) | тыс.руб. |  | Расчетный измеритель конструктивного решения
№ п/п | Обоснование | Наименование работ и затрат |  |  | Единица измерения | Количество |  |  | Сметная стоимость в базисном уровне цен (в текущем уровне цен (гр. 8) для ресурсов, отсутствующих в СНБ), руб. |  |  | Индексы | Сметная стоимость в текущем уровне цен, руб.
[6 empty] | на единицу | коэффициенты | всего с учетом коэффициентов | на единицу | коэффициенты | всего
1 | 2 | 3 |  |  | 4 | 5 | 6 | 7 | 8 | 9 | 10 | 11 | 12
Раздел 1. Восстановление плиточного покрытия лестничной площадки | [15 empty] | Раздел 1. Восстановление плиточного покрытия лестничной площадки
1 | ТЕРр57-15-2 | Смена керамических коврово-мозаичных плиток в полах: более 10 шт. |  |  | 4: 100 плиток; 7: 0,95 |  |  |  | Смена керамических коврово-мозаичных плиток в полах: более 10 шт.
|  | Объем=((1,9*2)/0,04) / 100 | [15 empty] | Объем=((1,9*2)/0,04) / 100
| Приказ от 04.08.2020 № 421/пр прил.10 табл.3 п.6 | Производство ремонтно-строительных работ осуществляется внутри работающих трансформаторных и распределительных подстанций, в электропомещениях (щитовые, пультовые, подстанции, реакторные, РУ и пункты, кабельные шахты, тоннели и каналы, кабельные полуэтажи) с действующим электрооборудованием или кабельными линиями под напряжением ОЗП=1,35; ЭМ=1,35 к расх.; ЗПМ=1,35; ТЗ=1,35; ТЗМ=1,35 | [16 empty] | Производство ремонтно-строительных работ осуществляется внутри работающих трансформаторных и распределительных подстанций, в электропомещениях (щитовые, пультовые, подстанции, реакторные, РУ и пункты, кабельные шахты, тоннели и каналы, кабельные полуэтажи) с действующим электрооборудованием или кабельными линиями под напряжением ОЗП=1,35; ЭМ=1,35 к расх.; ЗПМ=1,35; ТЗ=1,35; ТЗМ=1,35
| 1 | ОТ |  |  | 8: 83.32; 9: 1,35; 10: 106.86; 11: 27,43; 12: 2931 | [6 empty] | ОТ
| 2 | ЭМ |  |  | 8: 7.12; 9: 1,35; 10: 9.13; 11: 13,72; 12: 125 | [6 empty] | ЭМ
| 3 | в т.ч. ОТм |  |  | 8: 0.86; 9: 1,35; 10: 1.1; 11: 27,43; 12: 30 | [6 empty] | в т.ч. ОТм
| 4 | М |  |  | 8: 6.51; 10: 6.18; 11: 7,37; 12: 46 | [6 empty] | М
|  | ЗТ |  |  | 4: чел.-ч; 5: 7,38; 6: 1,35; 7: 9,46485 | [7 empty] | ЗТ
|  | ЗТм |  |  | 4: чел.-ч; 5: 0,05; 6: 1,35; 7: 0,064125 | [7 empty] | ЗТм
|  | Итого по расценке |  |  | 8: 96.95; 10: 122.17 | [8 empty] | Итого по расценке
|  | ФОТ |  |  | 10: 107.96; 12: 2961 | [7 empty] | ФОТ
|  | НР Полы (ремонтно-строительные) |  |  | 4: %; 5: 89; 7: 89; 10: 96.08; 12: 2635 | [7 empty] | НР Полы (ремонтно-строительные)
|  | СП Полы (ремонтно-строительные) |  |  | 4: %; 5: 49; 7: 49; 10: 52.9; 12: 1451 | [7 empty] | СП Полы (ремонтно-строительные)
|  | Всего по позиции |  |  | 10: 271.15; 12: 7188 | [9 empty] | Всего по позиции
2 | ТССЦ-101-0287 | Плитки керамические для полов гладкие неглазурованные одноцветные с красителем квадратные и прямоугольные |  |  | м2 |  |  | 3,8 | 128.71 |  | 489.1 | 4,7 | 2299 |  |  |  | Плитки керамические для полов гладкие неглазурованные одноцветные с красителем квадратные и прямоугольные
(Полы (ремонтно-строительные))
|  | Объем=1,9*2 | [15 empty] | Объем=1,9*2
|  | Итого по разделу 1 Восстановление плиточного покрытия лестничной площадки |  |  | 10: 760.25; 12: 9487 | [10 empty] | Итого по разделу 1 Восстановление плиточного покрытия лестничной площадки
Раздел 2. Ремонт ворот | [15 empty] | Раздел 2. Ремонт ворот
Ремонт въездов | [24 empty] | Ремонт въездов
3 | ТЕРр69-19-17 | Разборка горизонтальных поверхностей железобетонных конструкций при помощи отбойных молотков, бетон марки: 200 |  |  | 4: 1 м3 железобетона; 7: 0,504 |  |  |  | Разборка горизонтальных поверхностей железобетонных конструкций при помощи отбойных молотков, бетон марки: 200
|  | Объем=3*3,5*0,6*0,08 | [15 empty] | Объем=3*3,5*0,6*0,08
| 1 | ОТ |  |  | 8: 322.67; 10: 162.63; 11: 27,43; 12: 4461 | [6 empty] | ОТ
| 2 | ЭМ |  |  | 8: 497.89; 10: 250.94; 11: 1,93; 12: 484 | [6 empty] | ЭМ
| 4 | М |  |  | 8: 31.22; 10: 15.73; 11: 10,5; 12: 165 | [6 empty] | М
|  | ЗТ |  |  | 4: чел.-ч; 5: 28,58; 7: 14,40432 | [7 empty] | ЗТ
|  | Итого по расценке |  |  | 8: 851.78; 10: 429.3 | [8 empty] | Итого по расценке
|  | ФОТ |  |  | 10: 162.63; 12: 4461 | [7 empty] | ФОТ
|  | НР Прочие ремонтно-строительные работы |  |  | 4: %; 5: 92; 7: 92; 10: 149.62; 12: 4104 | [7 empty] | НР Прочие ремонтно-строительные работы
|  | СП Прочие ремонтно-строительные работы |  |  | 4: %; 5: 44; 7: 44; 10: 71.56; 12: 1963 | [7 empty] | СП Прочие ремонтно-строительные работы
|  | Всего по позиции |  |  | 10: 650.48; 12: 11177 | [9 empty] | Всего по позиции
4 | ТЕРр51-3-2 | Изменение уровня пола в здании: выемкой грунта с погрузкой |  |  | 4: 100 м3 грунта; 7: 0,009 |  |  |  | Изменение уровня пола в здании: выемкой грунта с погрузкой
|  | Объем=(3*3,5*0,6*0,15) / 100 | [15 empty] | Объем=(3*3,5*0,6*0,15) / 100
| 1 | ОТ |  |  | 8: 6394.27; 10: 57.55; 11: 27,43; 12: 1579 | [6 empty] | ОТ
| 2 | ЭМ |  |  | 8: 2.11; 10: 0.02; 11: 13,56 | [6 empty] | ЭМ
| 4 | М |  |  | 8: 112.68; 10: 1.01; 11: 13,55; 12: 14 | [6 empty] | М
|  | ЗТ |  |  | 4: чел.-ч; 5: 619; 7: 5,571 | [7 empty] | ЗТ
|  | Итого по расценке |  |  | 8: 6509.06; 10: 58.58 | [8 empty] | Итого по расценке
|  | ФОТ |  |  | 10: 57.55; 12: 1579 | [7 empty] | ФОТ
|  | НР Земляные работы, выполняемые ручным способом (ремонтно-строительные) |  |  | 4: %; 5: 87; 7: 87; 10: 50.07; 12: 1374 | [7 empty] | НР Земляные работы, выполняемые ручным способом (ремонтно-строительные)
|  | СП Земляные работы, выполняемые ручным способом (ремонтно-строительные) |  |  | 4: %; 5: 40; 7: 40; 10: 23.02; 12: 632 | [7 empty] | СП Земляные работы, выполняемые ручным способом (ремонтно-строительные)
|  | Всего по позиции |  |  | 10: 131.67; 12: 3599 | [9 empty] | Всего по позиции
5 | ТССЦпг-03-21-01-004 | Перевозка грузов автомобилями-самосвалами грузоподъемностью 10 т, работающих вне карьера, на расстояние: до 1 км I класс груза |  |  | 1 т груза |  |  | 1,53 | 7.46 |  | 11.41 | 12,62 | 144 |  |  |  | Перевозка грузов автомобилями-самосвалами грузоподъемностью 10 т, работающих вне карьера, на расстояние: до 1 км I класс груза
|  | Объем=1,7*0,9 | [15 empty] | Объем=1,7*0,9
6 | ТЕР11-01-002-01 | Устройство подстилающих слоев: песчаных |  |  | 4: 1 м3 подстилающего слоя; 7: 0,315 |  |  |  | Устройство подстилающих слоев: песчаных
|  | Объем=3*3,5*0,6*0,05 | [15 empty] | Объем=3*3,5*0,6*0,05
| 1 | ОТ |  |  | 8: 38.98; 10: 12.28; 11: 27,43; 12: 337 | [6 empty] | ОТ
| 2 | ЭМ |  |  | 8: 31.72; 10: 9.99; 11: 9,78; 12: 98 | [6 empty] | ЭМ
| 3 | в т.ч. ОТм |  |  | 8: 3.82; 10: 1.2; 11: 27,43; 12: 33 | [6 empty] | в т.ч. ОТм
| 4 | М |  |  | 8: 120.63; 10: 38; 11: 9,24; 12: 351 | [6 empty] | М
|  | ЗТ |  |  | 4: чел.-ч; 5: 3,41; 7: 1,07415 | [7 empty] | ЗТ
|  | ЗТм |  |  | 4: чел.-ч; 5: 0,3; 7: 0,0945 | [7 empty] | ЗТм
|  | Итого по расценке |  |  | 8: 191.33; 10: 60.27 | [8 empty] | Итого по расценке
|  | ФОТ |  |  | 10: 13.48; 12: 370 | [7 empty] | ФОТ
|  | НР Полы |  |  | 4: %; 5: 112; 7: 112; 10: 15.1; 12: 414 | [7 empty] | НР Полы
|  | СП Полы |  |  | % | 65 | 0,85 | 55,25 |  |  | 7.45 |  | 204 | [7 empty] | СП Полы
|  | Всего по позиции |  |  | 10: 82.82; 12: 1404 | [9 empty] | Всего по позиции
7 | ТЕР11-01-002-04 | Устройство подстилающих слоев: щебеночных |  |  | 4: 1 м3 подстилающего слоя; 7: 0,63 |  |  |  | Устройство подстилающих слоев: щебеночных
|  | Объем=3*3,5*0,6*0,10 | [15 empty] | Объем=3*3,5*0,6*0,10
| 1 | ОТ |  |  | 8: 43.75; 10: 27.56; 11: 27,43; 12: 756 | [6 empty] | ОТ
| 2 | ЭМ |  |  | 8: 58.4; 10: 36.79; 11: 9,37; 12: 345 | [6 empty] | ЭМ
| 3 | в т.ч. ОТм |  |  | 8: 7.01; 10: 4.42; 11: 27,43; 12: 121 | [6 empty] | в т.ч. ОТм
| 4 | М |  |  | 8: 311.38; 10: 196.17; 11: 5,65; 12: 1108 | [6 empty] | М
|  | ЗТ |  |  | 4: чел.-ч; 5: 3,73; 7: 2,3499 | [7 empty] | ЗТ
|  | ЗТм |  |  | 4: чел.-ч; 5: 0,55; 7: 0,3465 | [7 empty] | ЗТм
|  | Итого по расценке |  |  | 8: 413.53; 10: 260.52 | [8 empty] | Итого по расценке
|  | ФОТ |  |  | 10: 31.98; 12: 877 | [7 empty] | ФОТ
|  | НР Полы |  |  | 4: %; 5: 112; 7: 112; 10: 35.82; 12: 982 | [7 empty] | НР Полы
|  | СП Полы |  |  | % | 65 | 0,85 | 55,25 |  |  | 17.67 |  | 485 | [7 empty] | СП Полы
|  | Всего по позиции |  |  | 10: 314.01; 12: 3676 | [9 empty] | Всего по позиции
8 | ТЕР11-01-002-09 | Устройство подстилающих слоев: бетонных |  |  | 4: 1 м3 подстилающего слоя; 7: 0,504 |  |  |  | Устройство подстилающих слоев: бетонных
|  | Объем=3*3,5*0,6*0,08 | [15 empty] | Объем=3*3,5*0,6*0,08
| 1 | ОТ |  |  | 8: 40.63; 10: 20.48; 11: 27,43; 12: 562 | [6 empty] | ОТ
| 2 | ЭМ |  |  | 8: 0.28; 10: 0.14; 11: 4,75; 12: 1 | [6 empty] | ЭМ
| 4 | М |  |  | 8: 630.46; 10: 353.78; 11: 8,19; 12: 2897 | [6 empty] | М
|  | ЗТ |  |  | 4: чел.-ч; 5: 3,66; 7: 1,84464 | [7 empty] | ЗТ
|  | Итого по расценке |  |  | 8: 742.85; 10: 374.4 | [8 empty] | Итого по расценке
|  | ФОТ |  |  | 10: 20.48; 12: 562 | [7 empty] | ФОТ
|  | НР Полы |  |  | 4: %; 5: 112; 7: 112; 10: 22.94; 12: 629 | [7 empty] | НР Полы
|  | СП Полы |  |  | % | 65 | 0,85 | 55,25 |  |  | 11.32 |  | 311 | [7 empty] | СП Полы
|  | Всего по позиции |  |  | 10: 408.66; 12: 4400 | [9 empty] | Всего по позиции
9 | ТЕР06-01-015-10 | Армирование подстилающих слоев и набетонок |  |  | 4: 1 т; 7: 0,121 |  |  |  | Армирование подстилающих слоев и набетонок
|  | Объем=3*(3,5*7*0,888+35*0,6*0,888)/1000 | [15 empty] | Объем=3*(3,5*7*0,888+35*0,6*0,888)/1000
| 1 | ОТ |  |  | 8: 148.27; 10: 17.94; 11: 27,43; 12: 492 | [6 empty] | ОТ
| 2 | ЭМ |  |  | 8: 44.06; 10: 5.33; 11: 11,9; 12: 63 | [6 empty] | ЭМ
| 3 | в т.ч. ОТм |  |  | 8: 2.74; 10: 0.33; 11: 27,43; 12: 9 | [6 empty] | в т.ч. ОТм
| 4 | М |  |  | 8: 11619.31; 10: 28.71; 11: 5,57; 12: 160 | [6 empty] | М
|  | ЗТ |  |  | 4: чел.-ч; 5: 12,64; 7: 1,52944 | [7 empty] | ЗТ
|  | ЗТм |  |  | 4: чел.-ч; 5: 0,16; 7: 0,01936 | [7 empty] | ЗТм
|  | Итого по расценке |  |  | 8: 429.64; 10: 51.98 | [8 empty] | Итого по расценке
|  | ФОТ |  |  | 10: 18.27; 12: 501 | [7 empty] | ФОТ
|  | НР Бетонные и железобетонные монолитные конструкции и работы в строительстве |  |  | 4: %; 5: 102; 7: 102; 10: 18.64; 12: 511 | [7 empty] | НР Бетонные и железобетонные монолитные конструкции и работы в строительстве
|  | СП Бетонные и железобетонные монолитные конструкции и работы в строительстве |  |  | % | 58 | 0,85 | 49,3 |  |  | 9.01 |  | 247 | [7 empty] | СП Бетонные и железобетонные монолитные конструкции и работы в строительстве
|  | Всего по позиции |  |  | 10: 79.63; 12: 1473 | [9 empty] | Всего по позиции
10 | Прайс Прим. | Сетка из проволоки холоднотянутой 100х100х5 |  |  | т |  |  | 0,121 | 97896 |  | 1874.21 | 6,32 | 11845 |  |  |  | Сетка из проволоки холоднотянутой 100х100х5
(Бетонные и железобетонные монолитные конструкции и работы в строительстве)
Утепления по обводу ворот | [24 empty] | Утепления по обводу ворот
11 | ТЕРр56-23-1 применит | Обрамление проемов из трубы-квадрат 40х40х4 (4,30 кг/м), устройство притворной планки из уголка 63х63х5 (4,81кг/м) |  |  | 4: 1 т; 7: 0,182 |  |  |  | Обрамление проемов из трубы-квадрат 40х40х4 (4,30 кг/м), устройство притворной планки из уголка 63х63х5 (4,81кг/м)
|  | Объем=((3,4*2+3,5)*3*4,30+3,4*3*4,81)/1000 | [15 empty] | Объем=((3,4*2+3,5)*3*4,30+3,4*3*4,81)/1000
| 1 | ОТ |  |  | 8: 522.28; 10: 95.05; 11: 27,43; 12: 2607 | [6 empty] | ОТ
| 2 | ЭМ |  |  | 8: 28.62; 10: 5.21; 11: 12,72; 12: 66 | [6 empty] | ЭМ
| 3 | в т.ч. ОТм |  |  | 8: 6.5; 10: 1.18; 11: 27,43; 12: 32 | [6 empty] | в т.ч. ОТм
| 4 | М |  |  | 8: 7131.89; 10: 81.65; 11: 12,11; 12: 989 | [6 empty] | М
|  | ЗТ |  |  | 4: чел.-ч; 5: 44; 7: 8,008 | [7 empty] | ЗТ
|  | ЗТм |  |  | 4: чел.-ч; 5: 0,38; 7: 0,06916 | [7 empty] | ЗТм
|  | Итого по расценке |  |  | 8: 999.51; 10: 181.91 | [8 empty] | Итого по расценке
|  | ФОТ |  |  | 10: 96.23; 12: 2639 | [7 empty] | ФОТ
|  | НР Проемы (ремонтно-строительные) |  |  | 4: %; 5: 90; 7: 90; 10: 86.61; 12: 2375 | [7 empty] | НР Проемы (ремонтно-строительные)
|  | СП Проемы (ремонтно-строительные) |  |  | 4: %; 5: 47; 7: 47; 10: 45.23; 12: 1240 | [7 empty] | СП Проемы (ремонтно-строительные)
|  | Всего по позиции |  |  | 10: 313.75; 12: 7277 | [9 empty] | Всего по позиции
12 | Прайс | Трубы стальные квадратные (ГОСТ 8639-82) размером 40х40 мм, толщина стенки 4 мм |  |  | т |  |  | 0,13287 | 83134 |  | 2088.09 | 5,29 | 11046 |  |  |  | Трубы стальные квадратные (ГОСТ 8639-82) размером 40х40 мм, толщина стенки 4 мм
(Проемы (ремонтно-строительные))
|  | Объем=30,9*4,3/1000 | [15 empty] | Объем=30,9*4,3/1000
13 | Прайс | Сталь угловая 63х63 мм |  |  | т |  |  | 0,049 | 87303 |  | 414.94 | 10,31 | 4278 |  |  |  | Сталь угловая 63х63 мм
(Проемы (ремонтно-строительные))
|  | Объем=3,4*3*4,81/1000 | [15 empty] | Объем=3,4*3*4,81/1000
14 | ТЕРр56-19-1 применит | Утепление ворот по откосам |  |  | 4: 100 м2 обивки; 7: 0,046 |  |  |  | Утепление ворот по откосам
|  | Объем=((3,4*2+3,5)*3*0,15) / 100 | [15 empty] | Объем=((3,4*2+3,5)*3*0,15) / 100
| 1 | ОТ |  |  | 8: 813.59; 10: 37.43; 11: 27,43; 12: 1027 | [6 empty] | ОТ
| 4 | М |  |  | 8: 12088.58; 10: 556.07; 11: 7,79; 12: 4332 | [6 empty] | М
|  | ЗТ |  |  | 4: чел.-ч; 5: 71,18; 7: 3,27428 | [7 empty] | ЗТ
|  | Итого по расценке |  |  | 8: 12902.17; 10: 593.5 | [8 empty] | Итого по расценке
|  | ФОТ |  |  | 10: 37.43; 12: 1027 | [7 empty] | ФОТ
|  | НР Проемы (ремонтно-строительные) |  |  | 4: %; 5: 90; 7: 90; 10: 33.69; 12: 924 | [7 empty] | НР Проемы (ремонтно-строительные)
|  | СП Проемы (ремонтно-строительные) |  |  | 4: %; 5: 47; 7: 47; 10: 17.59; 12: 483 | [7 empty] | СП Проемы (ремонтно-строительные)
|  | Всего по позиции |  |  | 10: 644.78; 12: 6766 | [9 empty] | Всего по позиции
Окраска ворот и откосов | [24 empty] | Окраска ворот и откосов
15 | ТЕРр61-7-1 | Ремонт штукатурки откосов внутри здания по камню и бетону цементно-известковым раствором: прямолинейных |  |  | 4: 100 м2 отремонтированной поверхности; 7: 0,077 |  |  |  | Ремонт штукатурки откосов внутри здания по камню и бетону цементно-известковым раствором: прямолинейных
|  | Объем=((3,4*2+3,5)*3*0,25) / 100 | [15 empty] | Объем=((3,4*2+3,5)*3*0,25) / 100
| 1 | ОТ |  |  | 8: 4546.92; 10: 350.11; 11: 27,43; 12: 9604 | [6 empty] | ОТ
| 2 | ЭМ |  |  | 8: 43.05; 10: 3.31; 11: 14,09; 12: 47 | [6 empty] | ЭМ
| 3 | в т.ч. ОТм |  |  | 8: 19.84; 10: 1.53; 11: 27,43; 12: 42 | [6 empty] | в т.ч. ОТм
| 4 | М |  |  | 8: 2862.57; 10: 220.42; 11: 6,8; 12: 1499 | [6 empty] | М
|  | ЗТ |  |  | 4: чел.-ч; 5: 383,06; 7: 29,49562 | [7 empty] | ЗТ
|  | ЗТм |  |  | 4: чел.-ч; 5: 1,16; 7: 0,08932 | [7 empty] | ЗТм
|  | Итого по расценке |  |  | 8: 7452.54; 10: 573.84 | [8 empty] | Итого по расценке
|  | ФОТ |  |  | 10: 351.64; 12: 9646 | [7 empty] | ФОТ
|  | НР Штукатурные работы (ремонтно-строительные) |  |  | 4: %; 5: 89; 7: 89; 10: 312.96; 12: 8585 | [7 empty] | НР Штукатурные работы (ремонтно-строительные)
|  | СП Штукатурные работы (ремонтно-строительные) |  |  | 4: %; 5: 44; 7: 44; 10: 154.72; 12: 4244 | [7 empty] | СП Штукатурные работы (ремонтно-строительные)
|  | Всего по позиции |  |  | 10: 1041.52; 12: 23979 | [9 empty] | Всего по позиции
16 | ТЕР15-04-006-03 | Покрытие поверхностей грунтовкой глубокого проникновения: за 1 раз стен |  |  | 4: 100 м2 покрытия; 7: 0,077 |  |  |  | Покрытие поверхностей грунтовкой глубокого проникновения: за 1 раз стен
|  | Объем=((3,4*2+3,5)*3*0,25) / 100 | [15 empty] | Объем=((3,4*2+3,5)*3*0,25) / 100
| 1 | ОТ |  |  | 8: 83.45; 10: 6.43; 11: 27,43; 12: 176 | [6 empty] | ОТ
| 2 | ЭМ |  |  | 8: 1.42; 10: 0.11; 11: 13,76; 12: 2 | [6 empty] | ЭМ
| 3 | в т.ч. ОТм |  |  | 8: 0.17; 10: 0.01; 11: 27,43 | [6 empty] | в т.ч. ОТм
| 4 | М |  |  | 8: 0.88; 10: 0.07; 11: 4,89 | [6 empty] | М
|  | ЗТ |  |  | 4: чел.-ч; 5: 6,55; 7: 0,50435 | [7 empty] | ЗТ
|  | ЗТм |  |  | 4: чел.-ч; 5: 0,01; 7: 0,00077 | [7 empty] | ЗТм
|  | Итого по расценке |  |  | 8: 85.75; 10: 6.61 | [8 empty] | Итого по расценке
|  | ФОТ |  |  | 10: 6.44; 12: 176 | [7 empty] | ФОТ
|  | НР Отделочные работы |  |  | 4: %; 5: 100; 7: 100; 10: 6.44; 12: 176 | [7 empty] | НР Отделочные работы
|  | СП Отделочные работы |  |  | % | 49 | 0,85 | 41,65 |  |  | 2.68 |  | 73 | [7 empty] | СП Отделочные работы
|  | Всего по позиции |  |  | 10: 15.73; 12: 427 | [9 empty] | Всего по позиции
17 | ТССЦ-101-3459 | Грунтовка акриловая PRIMER С проникающая, адгезионная, LITOCOL |  |  | кг |  |  | 1 | 71.11 |  | 71.11 | 1,03 | 73 |  |  |  | Грунтовка акриловая PRIMER С проникающая, адгезионная, LITOCOL
(Отделочные работы)
|  | Объем=0,001*1000 | [15 empty] | Объем=0,001*1000
18 | ТЕР15-04-025-08 | Улучшенная окраска масляными составами по штукатурке: стен |  |  | 4: 100 м2 окрашиваемой поверхности; 7: 0,07725 |  |  |  | Улучшенная окраска масляными составами по штукатурке: стен
|  | Объем=((3,4*2+3,5)*3*0,25) / 100 | [15 empty] | Объем=((3,4*2+3,5)*3*0,25) / 100
| 1 | ОТ |  |  | 8: 612.63; 10: 47.33; 11: 27,43; 12: 1298 | [6 empty] | ОТ
| 2 | ЭМ |  |  | 8: 11.96; 10: 0.92; 11: 13,6; 12: 13 | [6 empty] | ЭМ
| 3 | в т.ч. ОТм |  |  | 8: 0.17; 10: 0.01; 11: 27,43 | [6 empty] | в т.ч. ОТм
| 4 | М |  |  | 8: 1484.51; 10: 131.73; 11: 3,09; 12: 407 | [6 empty] | М
|  | ЗТ |  |  | 4: чел.-ч; 5: 51,01; 7: 3,9405225 | [7 empty] | ЗТ
|  | ЗТм |  |  | 4: чел.-ч; 5: 0,01; 7: 0,0007725 | [7 empty] | ЗТм
|  | Итого по расценке |  |  | 8: 2329.78; 10: 179.98 | [8 empty] | Итого по расценке
|  | ФОТ |  |  | 10: 47.34; 12: 1298 | [7 empty] | ФОТ
|  | НР Отделочные работы |  |  | 4: %; 5: 100; 7: 100; 10: 47.34; 12: 1298 | [7 empty] | НР Отделочные работы
|  | СП Отделочные работы |  |  | % | 49 | 0,85 | 41,65 |  |  | 19.72 |  | 541 | [7 empty] | СП Отделочные работы
|  | Всего по позиции |  |  | 10: 247.04; 12: 3557 | [9 empty] | Всего по позиции
19 | ТЕР13-07-001-01 | Обезжиривание поверхностей бензином |  |  | 4: 100 м2 обезжириваемой поверхности; 7: 0,7497 |  |  |  | Обезжиривание поверхностей бензином
|  | Объем=(3,4*3,5*3*2,1) / 100 | [15 empty] | Объем=(3,4*3,5*3*2,1) / 100
| 1 | ОТ |  |  | 8: 105.15; 10: 78.83; 11: 27,43; 12: 2162 | [6 empty] | ОТ
| 2 | ЭМ |  |  | 8: 3.15; 10: 2.36; 11: 13,29; 12: 31 | [6 empty] | ЭМ
| 3 | в т.ч. ОТм |  |  | 8: 0.13; 10: 0.1; 11: 27,43; 12: 3 | [6 empty] | в т.ч. ОТм
| 4 | М |  |  | 8: 197.7; 10: 148.22; 11: 9,86; 12: 1461 | [6 empty] | М
|  | ЗТ |  |  | 4: чел.-ч; 5: 9,08; 7: 6,807276 | [7 empty] | ЗТ
|  | ЗТм |  |  | 4: чел.-ч; 5: 0,01; 7: 0,007497 | [7 empty] | ЗТм
|  | Итого по расценке |  |  | 8: 306; 10: 229.41 | [8 empty] | Итого по расценке
|  | ФОТ |  |  | 10: 78.93; 12: 2165 | [7 empty] | ФОТ
|  | НР Защита строительных конструкций и оборудования от коррозии |  |  | 4: %; 5: 94; 7: 94; 10: 74.19; 12: 2035 | [7 empty] | НР Защита строительных конструкций и оборудования от коррозии
|  | СП Защита строительных конструкций и оборудования от коррозии |  |  | % | 51 | 0,85 | 43,35 |  |  | 34.22 |  | 939 | [7 empty] | СП Защита строительных конструкций и оборудования от коррозии
|  | Всего по позиции |  |  | 10: 337.82; 12: 6628 | [9 empty] | Всего по позиции
20 | ТЕР13-03-004-26 Прим. | Окраска металлических поверхностей «АНТИКОР 3 В 1» |  |  | 4: 100 м2 окрашиваемой поверхности; 7: 0,7497 |  |  |  | Окраска металлических поверхностей «АНТИКОР 3 В 1»
|  | Объем=(3,4*3,5*3*2,1) / 100 | [15 empty] | Объем=(3,4*3,5*3*2,1) / 100
|  | за два раза ПЗ=2 (ОЗП=2; ЭМ=2 к расх.; ЗПМ=2; МАТ=2 к расх.; ТЗ=2; ТЗМ=2) | [16 empty] | за два раза ПЗ=2 (ОЗП=2; ЭМ=2 к расх.; ЗПМ=2; МАТ=2 к расх.; ТЗ=2; ТЗМ=2)
| 1 | ОТ |  |  | 8: 46; 9: 2; 10: 68.97; 11: 27,43; 12: 1892 | [6 empty] | ОТ
| 2 | ЭМ |  |  | 8: 7.14; 9: 2; 10: 10.71; 11: 5,62; 12: 60 | [6 empty] | ЭМ
| 3 | в т.ч. ОТм |  |  | 8: 0.13; 9: 2; 10: 0.19; 11: 27,43; 12: 5 | [6 empty] | в т.ч. ОТм
| 4 | М |  |  | 8: 405.9; 9: 2; 10: -0.01; 11: 6,97 | [6 empty] | М
|  | ЗТ |  |  | 4: чел.-ч; 5: 3,83; 6: 2; 7: 5,742702 | [7 empty] | ЗТ
|  | ЗТм |  |  | 4: чел.-ч; 5: 0,01; 6: 2; 7: 0,014994 | [7 empty] | ЗТм
|  | Итого по расценке |  |  | 8: 53.13; 10: 79.67 | [8 empty] | Итого по расценке
|  | ФОТ |  |  | 10: 69.16; 12: 1897 | [7 empty] | ФОТ
|  | НР Защита строительных конструкций и оборудования от коррозии |  |  | 4: %; 5: 94; 7: 94; 10: 65.01; 12: 1783 | [7 empty] | НР Защита строительных конструкций и оборудования от коррозии
|  | СП Защита строительных конструкций и оборудования от коррозии |  |  | % | 51 | 0,85 | 43,35 |  |  | 29.98 |  | 822 | [7 empty] | СП Защита строительных конструкций и оборудования от коррозии
|  | Всего по позиции |  |  | 10: 174.66; 12: 4557 | [9 empty] | Всего по позиции
21 | ТССЦ-101-6501 | АНТИКОР 3 В 1 |  |  | т |  |  | 0,0285 | 97337.44 |  | 2774.12 | 3,09 | 8572 |  |  |  | АНТИКОР 3 В 1
(Защита строительных конструкций и оборудования от коррозии)
|  | Итого по разделу 2 Ремонт ворот |  |  | 10: 11676.45; 12: 114878 | [10 empty] | Итого по разделу 2 Ремонт ворот
Раздел 3. Установка противопожарных дверей | [15 empty] | Раздел 3. Установка противопожарных дверей
22 | ТЕР09-04-012-01 | Демонтаж металлических дверных блоков |  |  | 4: 1 м2 проема; 7: 2,87 |  |  |  | Демонтаж металлических дверных блоков
|  | Объем=2,45*1,17 | [15 empty] | Объем=2,45*1,17
| Приказ от 04.09.2019 № 507/пр табл.2 п.4 | Демонтаж (разборка) металлических конструкций ОЗП=0,7; ЭМ=0,7 к расх.; ЗПМ=0,7; МАТ=0 к расх.; ТЗ=0,7; ТЗМ=0,7 | [16 empty] | Демонтаж (разборка) металлических конструкций ОЗП=0,7; ЭМ=0,7 к расх.; ЗПМ=0,7; МАТ=0 к расх.; ТЗ=0,7; ТЗМ=0,7
| Приказ от 04.08.2020 № 421/пр п.58б | При применении сметных норм, включенных в сборники ГЭСН (ФЕР, ТЕР), аналогичных технологическим процессам в новом строительстве, в том числе по возведению новых конструктивных элементов ОЗП=1,15; ЭМ=1,25 к расх.; ЗПМ=1,25; ТЗ=1,15; ТЗМ=1,25 | [16 empty] | При применении сметных норм, включенных в сборники ГЭСН (ФЕР, ТЕР), аналогичных технологическим процессам в новом строительстве, в том числе по возведению новых конструктивных элементов ОЗП=1,15; ЭМ=1,25 к расх.; ЗПМ=1,25; ТЗ=1,15; ТЗМ=1,25
| 1 | ОТ |  |  | 8: 31.51; 9: 0,805; 10: 72.8; 11: 27,43; 12: 1997 | [6 empty] | ОТ
| 2 | ЭМ |  |  | 8: 22.76; 9: 0,875; 10: 57.16; 11: 11,82; 12: 676 | [6 empty] | ЭМ
| 4 | М |  |  | 8: 50.59; 9: 0; 10: 0; 11: 10,54 | [6 empty] | М
|  | ЗТ |  |  | 4: чел.-ч; 5: 2,4; 6: 0,805; 7: 5,54484 | [7 empty] | ЗТ
|  | Итого по расценке |  |  | 8: 104.86; 10: 129.96 | [8 empty] | Итого по расценке
|  | ФОТ |  |  | 10: 72.8; 12: 1997 | [7 empty] | ФОТ
|  | НР Строительные металлические конструкции |  |  | 4: %; 5: 93; 7: 93; 10: 67.7; 12: 1857 | [7 empty] | НР Строительные металлические конструкции
|  | СП Строительные металлические конструкции |  |  | % | 62 | 0,85 | 52,7 |  |  | 38.37 |  | 1052 | [7 empty] | СП Строительные металлические конструкции
|  | Всего по позиции |  |  | 10: 236.03; 12: 5582 | [9 empty] | Всего по позиции
23 | ТЕР10-05-002-01 применит | Зашивка проема над дверью - Устройство перегородок из гипсокартонных листов (ГКЛ) по системе «КНАУФ» с одинарным металлическим каркасом и двухслойной обшивкой с обеих сторон (С 112): глухих |  |  | 4: 100 м2 перегородок (за вычетом проемов); 7: 0,002 |  |  |  | Зашивка проема над дверью - Устройство перегородок из гипсокартонных листов (ГКЛ) по системе «КНАУФ» с одинарным металлическим каркасом и двухслойной обшивкой с обеих сторон (С 112): глухих
|  | Объем=(1,17*0,15) / 100 | [15 empty] | Объем=(1,17*0,15) / 100
| 1 | ОТ |  |  | 8: 1585.32; 10: 3.17; 11: 27,43; 12: 87 | [6 empty] | ОТ
| 2 | ЭМ |  |  | 8: 19.13; 10: 0.04; 11: 4,03 | [6 empty] | ЭМ
| 4 | М |  |  | 8: 22700.02; 10: 45.4; 11: 3,8; 12: 173 | [6 empty] | М
|  | ЗТ |  |  | 4: чел.-ч; 5: 132; 7: 0,264 | [7 empty] | ЗТ
|  | Итого по расценке |  |  | 8: 24304.47; 10: 48.61 | [8 empty] | Итого по расценке
|  | ФОТ |  |  | 10: 3.17; 12: 87 | [7 empty] | ФОТ
|  | НР Деревянные конструкции |  |  | 4: %; 5: 108; 7: 108; 10: 3.42; 12: 94 | [7 empty] | НР Деревянные конструкции
|  | СП Деревянные конструкции |  |  | % | 55 | 0,85 | 46,75 |  |  | 1.48 |  | 41 | [7 empty] | СП Деревянные конструкции
|  | Всего по позиции |  |  | 10: 53.51; 12: 395 | [9 empty] | Всего по позиции
24 | ТЕР09-04-013-02 | Установка противопожарных дверей: двупольных глухих |  |  | 4: 1 м2 проема; 7: 2,691 |  |  |  | Установка противопожарных дверей: двупольных глухих
|  | Объем=2,3*1,17 | [15 empty] | Объем=2,3*1,17
| Приказ от 04.08.2020 № 421/пр п.58б | При применении сметных норм, включенных в сборники ГЭСН (ФЕР, ТЕР), аналогичных технологическим процессам в новом строительстве, в том числе по возведению новых конструктивных элементов ОЗП=1,15; ЭМ=1,25 к расх.; ЗПМ=1,25; ТЗ=1,15; ТЗМ=1,25 | [16 empty] | При применении сметных норм, включенных в сборники ГЭСН (ФЕР, ТЕР), аналогичных технологическим процессам в новом строительстве, в том числе по возведению новых конструктивных элементов ОЗП=1,15; ЭМ=1,25 к расх.; ЗПМ=1,25; ТЗ=1,15; ТЗМ=1,25
| 1 | ОТ |  |  | 8: 37.03; 9: 1,15; 10: 114.59; 11: 27,43; 12: 3143 | [6 empty] | ОТ
| 2 | ЭМ |  |  | 8: 13.22; 9: 1,25; 10: 44.47; 11: 6,51; 12: 289 | [6 empty] | ЭМ
| 4 | М |  |  | 8: 97.97; 10: 263.64; 11: 8,68; 12: 2288 | [6 empty] | М
|  | ЗТ |  |  | 4: чел.-ч; 5: 2,78; 6: 1,15; 7: 8,603127 | [7 empty] | ЗТ
|  | Итого по расценке |  |  | 8: 148.22; 10: 422.7 | [8 empty] | Итого по расценке
|  | ФОТ |  |  | 10: 114.59; 12: 3143 | [7 empty] | ФОТ
|  | НР Строительные металлические конструкции |  |  | 4: %; 5: 93; 7: 93; 10: 106.57; 12: 2923 | [7 empty] | НР Строительные металлические конструкции
|  | СП Строительные металлические конструкции |  |  | % | 62 | 0,85 | 52,7 |  |  | 60.39 |  | 1656 | [7 empty] | СП Строительные металлические конструкции
|  | Всего по позиции |  |  | 10: 589.66; 12: 10299 | [9 empty] | Всего по позиции
25 | ТССЦ-203-8137 | Дверь противопожарная металлическая двупольная ДПМ-02/60, размером 1170х2300 мм |  |  | шт. |  |  | 1 | 5744.27 |  | 5744.27 | 8,68 | 49860 |  |  |  | Дверь противопожарная металлическая двупольная ДПМ-02/60, размером 1170х2300 мм
(Строительные металлические конструкции)
26 | ТССЦ-101-0890 | Скобяные изделия для блоков входных дверей в помещение двупольных |  |  | компл. |  |  | 1 | 121.98 |  | 121.98 | 2,64 | 322 |  |  |  | Скобяные изделия для блоков входных дверей в помещение двупольных
(Строительные металлические конструкции)
27 | ТЕРр61-7-1 | Ремонт штукатурки откосов внутри здания по камню и бетону цементно-известковым раствором: прямолинейных |  |  | 4: 100 м2 отремонтированной поверхности; 7: 0,009 |  |  |  | Ремонт штукатурки откосов внутри здания по камню и бетону цементно-известковым раствором: прямолинейных
|  | Объем=((2,3*2+1,17)*0,15) / 100 | [15 empty] | Объем=((2,3*2+1,17)*0,15) / 100
| 1 | ОТ |  |  | 8: 4546.92; 10: 40.92; 11: 27,43; 12: 1122 | [6 empty] | ОТ
| 2 | ЭМ |  |  | 8: 43.05; 10: 0.39; 11: 14,09; 12: 5 | [6 empty] | ЭМ
| 3 | в т.ч. ОТм |  |  | 8: 19.84; 10: 0.18; 11: 27,43; 12: 5 | [6 empty] | в т.ч. ОТм
| 4 | М |  |  | 8: 2862.57; 10: 25.76; 11: 6,8; 12: 175 | [6 empty] | М
|  | ЗТ |  |  | 4: чел.-ч; 5: 383,06; 7: 3,44754 | [7 empty] | ЗТ
|  | ЗТм |  |  | 4: чел.-ч; 5: 1,16; 7: 0,01044 | [7 empty] | ЗТм
|  | Итого по расценке |  |  | 8: 7452.54; 10: 67.07 | [8 empty] | Итого по расценке
|  | ФОТ |  |  | 10: 41.1; 12: 1127 | [7 empty] | ФОТ
|  | НР Штукатурные работы (ремонтно-строительные) |  |  | 4: %; 5: 89; 7: 89; 10: 36.58; 12: 1003 | [7 empty] | НР Штукатурные работы (ремонтно-строительные)
|  | СП Штукатурные работы (ремонтно-строительные) |  |  | 4: %; 5: 44; 7: 44; 10: 18.08; 12: 496 | [7 empty] | СП Штукатурные работы (ремонтно-строительные)
|  | Всего по позиции |  |  | 10: 121.73; 12: 2801 | [9 empty] | Всего по позиции
28 | ТЕР15-04-006-03 | Покрытие поверхностей грунтовкой глубокого проникновения: за 1 раз стен |  |  | 4: 100 м2 покрытия; 7: 0,009 |  |  |  | Покрытие поверхностей грунтовкой глубокого проникновения: за 1 раз стен
|  | Объем=((2,3*2+1,17)*0,15) / 100 | [15 empty] | Объем=((2,3*2+1,17)*0,15) / 100
| 1 | ОТ |  |  | 8: 83.45; 10: 0.75; 11: 27,43; 12: 21 | [6 empty] | ОТ
| 2 | ЭМ |  |  | 8: 1.42; 10: 0.01; 11: 13,76 | [6 empty] | ЭМ
| 3 | в т.ч. ОТм |  |  | 8: 0.17; 10: 0; 11: 27,43 | [6 empty] | в т.ч. ОТм
| 4 | М |  |  | 8: 0.88; 10: 0.01; 11: 4,89 | [6 empty] | М
|  | ЗТ |  |  | 4: чел.-ч; 5: 6,55; 7: 0,05895 | [7 empty] | ЗТ
|  | ЗТм |  |  | 4: чел.-ч; 5: 0,01; 7: 0,00009 | [7 empty] | ЗТм
|  | Итого по расценке |  |  | 8: 85.75; 10: 0.77 | [8 empty] | Итого по расценке
|  | ФОТ |  |  | 10: 0.75; 12: 21 | [7 empty] | ФОТ
|  | НР Отделочные работы |  |  | 4: %; 5: 100; 7: 100; 10: 0.75; 12: 21 | [7 empty] | НР Отделочные работы
|  | СП Отделочные работы |  |  | % | 49 | 0,85 | 41,65 |  |  | 0.31 |  | 9 | [7 empty] | СП Отделочные работы
|  | Всего по позиции |  |  | 10: 1.83; 12: 51 | [9 empty] | Всего по позиции
29 | ТССЦ-101-3459 | Грунтовка акриловая PRIMER С проникающая, адгезионная, LITOCOL |  |  | кг |  |  | 0,1 | 71.11 |  | 7.11 | 1,03 | 7 |  |  |  | Грунтовка акриловая PRIMER С проникающая, адгезионная, LITOCOL
(Отделочные работы)
30 | ТЕР15-04-025-08 | Улучшенная окраска масляными составами по штукатурке: стен |  |  | 4: 100 м2 окрашиваемой поверхности; 7: 0,009 |  |  |  | Улучшенная окраска масляными составами по штукатурке: стен
|  | Объем=((2,3*2+1,17)*0,15) / 100 | [15 empty] | Объем=((2,3*2+1,17)*0,15) / 100
| 1 | ОТ |  |  | 8: 612.63; 10: 5.51; 11: 27,43; 12: 151 | [6 empty] | ОТ
| 2 | ЭМ |  |  | 8: 11.96; 10: 0.11; 11: 13,6; 12: 1 | [6 empty] | ЭМ
| 3 | в т.ч. ОТм |  |  | 8: 0.17; 10: 0; 11: 27,43 | [6 empty] | в т.ч. ОТм
| 4 | М |  |  | 8: 1484.51; 10: 15.35; 11: 3,09; 12: 47 | [6 empty] | М
|  | ЗТ |  |  | 4: чел.-ч; 5: 51,01; 7: 0,45909 | [7 empty] | ЗТ
|  | ЗТм |  |  | 4: чел.-ч; 5: 0,01; 7: 0,00009 | [7 empty] | ЗТм
|  | Итого по расценке |  |  | 8: 2329.78; 10: 20.97 | [8 empty] | Итого по расценке
|  | ФОТ |  |  | 10: 5.51; 12: 151 | [7 empty] | ФОТ
|  | НР Отделочные работы |  |  | 4: %; 5: 100; 7: 100; 10: 5.51; 12: 151 | [7 empty] | НР Отделочные работы
|  | СП Отделочные работы |  |  | % | 49 | 0,85 | 41,65 |  |  | 2.29 |  | 63 | [7 empty] | СП Отделочные работы
|  | Всего по позиции |  |  | 10: 28.77; 12: 413 | [9 empty] | Всего по позиции
|  | Итого по разделу 3 Установка противопожарных дверей |  |  | 10: 6904.89; 12: 69730 | [10 empty] | Итого по разделу 3 Установка противопожарных дверей
Раздел 4. Полы - отделочные работы | [15 empty] | Раздел 4. Полы - отделочные работы
Окраска бетонных полов | [24 empty] | Окраска бетонных полов
31 | ТЕР13-03-001-01 | Огрунтовка бетонных и оштукатуренных поверхностей: первый слой |  |  | 4: 100 м2 окрашиваемой поверхности; 7: 1,25 |  |  |  | Огрунтовка бетонных и оштукатуренных поверхностей: первый слой
|  | Объем=(5,33*7,15*3+1,1*4,85*2) / 100 | [15 empty] | Объем=(5,33*7,15*3+1,1*4,85*2) / 100
| 1 | ОТ |  |  | 8: 103.28; 10: 129.1; 11: 27,43; 12: 3541 | [6 empty] | ОТ
| 2 | ЭМ |  |  | 8: 10.79; 10: 13.49; 11: 4,56; 12: 62 | [6 empty] | ЭМ
| 3 | в т.ч. ОТм |  |  | 8: 0.13; 10: 0.16; 11: 27,43; 12: 4 | [6 empty] | в т.ч. ОТм
| 4 | М |  |  | 8: 329.86; 10: 387.39; 11: 6,85; 12: 2654 | [6 empty] | М
|  | ЗТ |  |  | 4: чел.-ч; 5: 7,43; 7: 9,2875 | [7 empty] | ЗТ
|  | ЗТм |  |  | 4: чел.-ч; 5: 0,01; 7: 0,0125 | [7 empty] | ЗТм
|  | Итого по расценке |  |  | 8: 423.98; 10: 529.98 | [8 empty] | Итого по расценке
|  | ФОТ |  |  | 10: 129.26; 12: 3545 | [7 empty] | ФОТ
|  | НР Защита строительных конструкций и оборудования от коррозии |  |  | 4: %; 5: 94; 7: 94; 10: 121.5; 12: 3332 | [7 empty] | НР Защита строительных конструкций и оборудования от коррозии
|  | СП Защита строительных конструкций и оборудования от коррозии |  |  | % | 51 | 0,85 | 43,35 |  |  | 56.03 |  | 1537 | [7 empty] | СП Защита строительных конструкций и оборудования от коррозии
|  | Всего по позиции |  |  | 10: 707.51; 12: 11126 | [9 empty] | Всего по позиции
32 | ТССЦ-101-1823 | Грунтовка масляная готовая к применению или аналог |  |  | т |  |  | 0,0206 | 24683.52 |  | 508.48 | 2,94 | 1495 |  |  |  | Грунтовка масляная готовая к применению или аналог
(Защита строительных конструкций и оборудования от коррозии)
33 | ТЕР13-03-003-21 | Окраска огрунтованных бетонных и оштукатуренных поверхностей: эмалью ПФ-133 или аналог |  |  | 4: 100 м2 окрашиваемой поверхности; 7: 1,25 |  |  |  | Окраска огрунтованных бетонных и оштукатуренных поверхностей: эмалью ПФ-133 или аналог
|  | Объем=(5,33*7,15*3+1,1*4,85*2) / 100 | [15 empty] | Объем=(5,33*7,15*3+1,1*4,85*2) / 100
| 1 | ОТ |  |  | 8: 64.61; 10: 80.76; 11: 27,43; 12: 2215 | [6 empty] | ОТ
| 2 | ЭМ |  |  | 8: 7.14; 10: 8.93; 11: 5,62; 12: 50 | [6 empty] | ЭМ
| 3 | в т.ч. ОТм |  |  | 8: 0.13; 10: 0.16; 11: 27,43; 12: 4 | [6 empty] | в т.ч. ОТм
| 4 | М |  |  | 8: 327.11; 10: 408.89; 11: 3,03; 12: 1239 | [6 empty] | М
|  | ЗТ |  |  | 4: чел.-ч; 5: 5,38; 7: 6,725 | [7 empty] | ЗТ
|  | ЗТм |  |  | 4: чел.-ч; 5: 0,01; 7: 0,0125 | [7 empty] | ЗТм
|  | Итого по расценке |  |  | 8: 398.86; 10: 498.58 | [8 empty] | Итого по расценке
|  | ФОТ |  |  | 10: 80.92; 12: 2219 | [7 empty] | ФОТ
|  | НР Защита строительных конструкций и оборудования от коррозии |  |  | 4: %; 5: 94; 7: 94; 10: 76.06; 12: 2086 | [7 empty] | НР Защита строительных конструкций и оборудования от коррозии
|  | СП Защита строительных конструкций и оборудования от коррозии |  |  | % | 51 | 0,85 | 43,35 |  |  | 35.08 |  | 962 | [7 empty] | СП Защита строительных конструкций и оборудования от коррозии
|  | Всего по позиции |  |  | 10: 609.72; 12: 6552 | [9 empty] | Всего по позиции
Окраска металлических полов | [24 empty] | Окраска металлических полов
34 | ТЕР13-06-004-01 | Обеспыливание поверхности |  |  | 4: 1 м2 обеспыливаемой поверхности; 7: 27 |  |  |  | Обеспыливание поверхности
|  | Объем=2*6,75*2 | [15 empty] | Объем=2*6,75*2
| 1 | ОТ |  |  | 8: 1.13; 10: 30.51; 11: 27,43; 12: 837 | [6 empty] | ОТ
| 2 | ЭМ |  |  | 8: 0.31; 10: 8.37; 11: 3,16; 12: 26 | [6 empty] | ЭМ
|  | ЗТ |  |  | 4: чел.-ч; 5: 0,1; 7: 2,7 | [7 empty] | ЗТ
|  | Итого по расценке |  |  | 8: 1.44; 10: 38.88 | [8 empty] | Итого по расценке
|  | ФОТ |  |  | 10: 30.51; 12: 837 | [7 empty] | ФОТ
|  | НР Защита строительных конструкций и оборудования от коррозии |  |  | 4: %; 5: 94; 7: 94; 10: 28.68; 12: 787 | [7 empty] | НР Защита строительных конструкций и оборудования от коррозии
|  | СП Защита строительных конструкций и оборудования от коррозии |  |  | % | 51 | 0,85 | 43,35 |  |  | 13.23 |  | 363 | [7 empty] | СП Защита строительных конструкций и оборудования от коррозии
|  | Всего по позиции |  |  | 10: 80.79; 12: 2013 | [9 empty] | Всего по позиции
35 | ТЕР13-07-001-01 применит | Обезжиривание поверхностей бензином |  |  | 4: 100 м2 обезжириваемой поверхности; 7: 0,27 |  |  |  | Обезжиривание поверхностей бензином
|  | Объем=(2*6,75*2) / 100 | [15 empty] | Объем=(2*6,75*2) / 100
| 1 | ОТ |  |  | 8: 105.15; 10: 28.39; 11: 27,43; 12: 779 | [6 empty] | ОТ
| 2 | ЭМ |  |  | 8: 3.15; 10: 0.85; 11: 13,29; 12: 11 | [6 empty] | ЭМ
| 3 | в т.ч. ОТм |  |  | 8: 0.13; 10: 0.04; 11: 27,43; 12: 1 | [6 empty] | в т.ч. ОТм
| 4 | М |  |  | 8: 197.7; 10: 53.38; 11: 9,86; 12: 526 | [6 empty] | М
|  | ЗТ |  |  | 4: чел.-ч; 5: 9,08; 7: 2,4516 | [7 empty] | ЗТ
|  | ЗТм |  |  | 4: чел.-ч; 5: 0,01; 7: 0,0027 | [7 empty] | ЗТм
|  | Итого по расценке |  |  | 8: 306; 10: 82.62 | [8 empty] | Итого по расценке
|  | ФОТ |  |  | 10: 28.43; 12: 780 | [7 empty] | ФОТ
|  | НР Защита строительных конструкций и оборудования от коррозии |  |  | 4: %; 5: 94; 7: 94; 10: 26.72; 12: 733 | [7 empty] | НР Защита строительных конструкций и оборудования от коррозии
|  | СП Защита строительных конструкций и оборудования от коррозии |  |  | % | 51 | 0,85 | 43,35 |  |  | 12.32 |  | 338 | [7 empty] | СП Защита строительных конструкций и оборудования от коррозии
|  | Всего по позиции |  |  | 10: 121.66; 12: 2387 | [9 empty] | Всего по позиции
36 | ТЕР13-03-004-26 Прим. | Окраска металлических поверхностей «АНТИКОР 3 В 1» |  |  | 4: 100 м2 окрашиваемой поверхности; 7: 0,27 |  |  |  | Окраска металлических поверхностей «АНТИКОР 3 В 1»
|  | Объем=(2*6,75*2) / 100 | [15 empty] | Объем=(2*6,75*2) / 100
|  | за два раза ПЗ=2 (ОЗП=2; ЭМ=2 к расх.; ЗПМ=2; МАТ=2 к расх.; ТЗ=2; ТЗМ=2) | [16 empty] | за два раза ПЗ=2 (ОЗП=2; ЭМ=2 к расх.; ЗПМ=2; МАТ=2 к расх.; ТЗ=2; ТЗМ=2)
| 1 | ОТ |  |  | 8: 46; 9: 2; 10: 24.84; 11: 27,43; 12: 681 | [6 empty] | ОТ
| 2 | ЭМ |  |  | 8: 7.14; 9: 2; 10: 3.86; 11: 5,62; 12: 22 | [6 empty] | ЭМ
| 3 | в т.ч. ОТм |  |  | 8: 0.13; 9: 2; 10: 0.07; 11: 27,43; 12: 2 | [6 empty] | в т.ч. ОТм
| 4 | М |  |  | 8: 405.9; 9: 2; 10: -0.01; 11: 6,97 | [6 empty] | М
|  | ЗТ |  |  | 4: чел.-ч; 5: 3,83; 6: 2; 7: 2,0682 | [7 empty] | ЗТ
|  | ЗТм |  |  | 4: чел.-ч; 5: 0,01; 6: 2; 7: 0,0054 | [7 empty] | ЗТм
|  | Итого по расценке |  |  | 8: 53.13; 10: 28.69 | [8 empty] | Итого по расценке
|  | ФОТ |  |  | 10: 24.91; 12: 683 | [7 empty] | ФОТ
|  | НР Защита строительных конструкций и оборудования от коррозии |  |  | 4: %; 5: 94; 7: 94; 10: 23.42; 12: 642 | [7 empty] | НР Защита строительных конструкций и оборудования от коррозии
|  | СП Защита строительных конструкций и оборудования от коррозии |  |  | % | 51 | 0,85 | 43,35 |  |  | 10.8 |  | 296 | [7 empty] | СП Защита строительных конструкций и оборудования от коррозии
|  | Всего по позиции |  |  | 10: 62.91; 12: 1641 | [9 empty] | Всего по позиции
37 | ТССЦ-101-6501 | АНТИКОР 3 В 1 |  |  | т |  |  | 0,01026 | 97337.44 |  | 998.68 | 3,09 | 3086 |  |  |  | АНТИКОР 3 В 1
(Защита строительных конструкций и оборудования от коррозии)
|  | Итого по разделу 4 Полы - отделочные работы |  |  | 10: 3089.75; 12: 28300 | [10 empty] | Итого по разделу 4 Полы - отделочные работы
Раздел 5. Ремонт стен | [15 empty] | Раздел 5. Ремонт стен
38 | ТЕРр62-41-1 | Очистка вручную поверхности стен: с земли и лесов |  |  | 4: 100 м2 расчищенной поверхности; 7: 0,337 |  |  |  | Очистка вручную поверхности стен: с земли и лесов
|  | Объем=((241,82+95,46)*0,1) / 100 | [15 empty] | Объем=((241,82+95,46)*0,1) / 100
| Приказ от 04.08.2020 № 421/пр прил.10 табл.3 п.6 | Производство ремонтно-строительных работ осуществляется внутри работающих трансформаторных и распределительных подстанций, в электропомещениях (щитовые, пультовые, подстанции, реакторные, РУ и пункты, кабельные шахты, тоннели и каналы, кабельные полуэтажи) с действующим электрооборудованием или кабельными линиями под напряжением ОЗП=1,35; ЭМ=1,35 к расх.; ЗПМ=1,35; ТЗ=1,35; ТЗМ=1,35 | [16 empty] | Производство ремонтно-строительных работ осуществляется внутри работающих трансформаторных и распределительных подстанций, в электропомещениях (щитовые, пультовые, подстанции, реакторные, РУ и пункты, кабельные шахты, тоннели и каналы, кабельные полуэтажи) с действующим электрооборудованием или кабельными линиями под напряжением ОЗП=1,35; ЭМ=1,35 к расх.; ЗПМ=1,35; ТЗ=1,35; ТЗМ=1,35
| 1 | ОТ |  |  | 8: 214.86; 9: 1,35; 10: 97.75; 11: 27,43; 12: 2681 | [6 empty] | ОТ
|  | ЗТ |  |  | 4: чел.-ч; 5: 20,8; 6: 1,35; 7: 9,46296 | [7 empty] | ЗТ
|  | Итого по расценке |  |  | 8: 214.86; 10: 97.75 | [8 empty] | Итого по расценке
|  | ФОТ |  |  | 10: 97.75; 12: 2681 | [7 empty] | ФОТ
|  | НР Малярные работы (ремонтно-строительные) |  |  | 4: %; 5: 90; 7: 90; 10: 87.98; 12: 2413 | [7 empty] | НР Малярные работы (ремонтно-строительные)
|  | СП Малярные работы (ремонтно-строительные) |  |  | 4: %; 5: 46; 7: 46; 10: 44.97; 12: 1233 | [7 empty] | СП Малярные работы (ремонтно-строительные)
|  | Всего по позиции |  |  | 10: 230.7; 12: 6327 | [9 empty] | Всего по позиции
39 | ТССЦ-101-6837 | Шкурка шлифовальная на тканевой основе водостойкая |  |  | м2 |  |  | 0,0068 | 161.34 |  | 1.1 | 2,92 | 3 |  |  |  | Шкурка шлифовальная на тканевой основе водостойкая
(Малярные работы (ремонтно-строительные))
40 | ТЕРр61-2-7 | Ремонт штукатурки внутренних стен по камню и бетону цементно-известковым раствором, площадью отдельных мест: до 1 м2 толщиной слоя до 20 мм |  |  | 4: 100 м2 отремонтированной поверхности; 7: 1,012 |  |  |  | Ремонт штукатурки внутренних стен по камню и бетону цементно-известковым раствором, площадью отдельных мест: до 1 м2 толщиной слоя до 20 мм
|  | Объем=((241,82+95,46)*0,3) / 100 | [15 empty] | Объем=((241,82+95,46)*0,3) / 100
| Приказ от 04.08.2020 № 421/пр прил.10 табл.3 п.6 | Производство ремонтно-строительных работ осуществляется внутри работающих трансформаторных и распределительных подстанций, в электропомещениях (щитовые, пультовые, подстанции, реакторные, РУ и пункты, кабельные шахты, тоннели и каналы, кабельные полуэтажи) с действующим электрооборудованием или кабельными линиями под напряжением ОЗП=1,35; ЭМ=1,35 к расх.; ЗПМ=1,35; ТЗ=1,35; ТЗМ=1,35 | [16 empty] | Производство ремонтно-строительных работ осуществляется внутри работающих трансформаторных и распределительных подстанций, в электропомещениях (щитовые, пультовые, подстанции, реакторные, РУ и пункты, кабельные шахты, тоннели и каналы, кабельные полуэтажи) с действующим электрооборудованием или кабельными линиями под напряжением ОЗП=1,35; ЭМ=1,35 к расх.; ЗПМ=1,35; ТЗ=1,35; ТЗМ=1,35
| 1 | ОТ |  |  | 8: 2678.55; 9: 1,35; 10: 3659.44; 11: 27,43; 12: 100378 | [6 empty] | ОТ
| 2 | ЭМ |  |  | 8: 24.86; 9: 1,35; 10: 33.96; 11: 14,09; 12: 478 | [6 empty] | ЭМ
| 3 | в т.ч. ОТм |  |  | 8: 11.46; 9: 1,35; 10: 15.66; 11: 27,43; 12: 430 | [6 empty] | в т.ч. ОТм
| 4 | М |  |  | 8: 1432.76; 10: 1449.95; 11: 6,79; 12: 9845 | [6 empty] | М
|  | ЗТ |  |  | 4: чел.-ч; 5: 228,35; 6: 1,35; 7: 311,97177 | [7 empty] | ЗТ
|  | ЗТм |  |  | 4: чел.-ч; 5: 0,67; 6: 1,35; 7: 0,915354 | [7 empty] | ЗТм
|  | Итого по расценке |  |  | 8: 4136.17; 10: 5143.35 | [8 empty] | Итого по расценке
|  | ФОТ |  |  | 10: 3675.1; 12: 100808 | [7 empty] | ФОТ
|  | НР Штукатурные работы (ремонтно-строительные) |  |  | 4: %; 5: 89; 7: 89; 10: 3270.84; 12: 89719 | [7 empty] | НР Штукатурные работы (ремонтно-строительные)
|  | СП Штукатурные работы (ремонтно-строительные) |  |  | 4: %; 5: 44; 7: 44; 10: 1617.04; 12: 44356 | [7 empty] | СП Штукатурные работы (ремонтно-строительные)
|  | Всего по позиции |  |  | 10: 10031.23; 12: 244776 | [9 empty] | Всего по позиции
41 | ТЕРр61-2-8 | Ремонт штукатурки внутренних стен по камню и бетону цементно-известковым раствором, площадью отдельных мест: на каждые следующие 10 мм толщины слоя добавлять к расценке 61-2-7 |  |  | 4: 100 м2 отремонтированной поверхности; 7: 1,012 |  |  |  | Ремонт штукатурки внутренних стен по камню и бетону цементно-известковым раствором, площадью отдельных мест: на каждые следующие 10 мм толщины слоя добавлять к расценке 61-2-7
|  | Объем=((241,82+95,46)*0,3) / 100 | [15 empty] | Объем=((241,82+95,46)*0,3) / 100
| Приказ от 04.08.2020 № 421/пр прил.10 табл.3 п.6 | Производство ремонтно-строительных работ осуществляется внутри работающих трансформаторных и распределительных подстанций, в электропомещениях (щитовые, пультовые, подстанции, реакторные, РУ и пункты, кабельные шахты, тоннели и каналы, кабельные полуэтажи) с действующим электрооборудованием или кабельными линиями под напряжением ОЗП=1,35; ЭМ=1,35 к расх.; ЗПМ=1,35; ТЗ=1,35; ТЗМ=1,35 | [16 empty] | Производство ремонтно-строительных работ осуществляется внутри работающих трансформаторных и распределительных подстанций, в электропомещениях (щитовые, пультовые, подстанции, реакторные, РУ и пункты, кабельные шахты, тоннели и каналы, кабельные полуэтажи) с действующим электрооборудованием или кабельными линиями под напряжением ОЗП=1,35; ЭМ=1,35 к расх.; ЗПМ=1,35; ТЗ=1,35; ТЗМ=1,35
| 1 | ОТ |  |  | 8: 382.16; 9: 1,35; 10: 522.11; 11: 27,43; 12: 14321 | [6 empty] | ОТ
| 2 | ЭМ |  |  | 8: 12.62; 9: 1,35; 10: 17.24; 11: 14,08; 12: 243 | [6 empty] | ЭМ
| 3 | в т.ч. ОТм |  |  | 8: 5.81; 9: 1,35; 10: 7.94; 11: 27,43; 12: 218 | [6 empty] | в т.ч. ОТм
| 4 | М |  |  | 8: 714.9; 10: 723.48; 11: 6,8; 12: 4920 | [6 empty] | М
|  | ЗТ |  |  | 4: чел.-ч; 5: 32,58; 6: 1,35; 7: 44,510796 | [7 empty] | ЗТ
|  | ЗТм |  |  | 4: чел.-ч; 5: 0,34; 6: 1,35; 7: 0,464508 | [7 empty] | ЗТм
|  | Итого по расценке |  |  | 8: 1109.68; 10: 1262.83 | [8 empty] | Итого по расценке
|  | ФОТ |  |  | 10: 530.05; 12: 14539 | [7 empty] | ФОТ
|  | НР Штукатурные работы (ремонтно-строительные) |  |  | 4: %; 5: 89; 7: 89; 10: 471.74; 12: 12940 | [7 empty] | НР Штукатурные работы (ремонтно-строительные)
|  | СП Штукатурные работы (ремонтно-строительные) |  |  | 4: %; 5: 44; 7: 44; 10: 233.22; 12: 6397 | [7 empty] | СП Штукатурные работы (ремонтно-строительные)
|  | Всего по позиции |  |  | 10: 1967.79; 12: 38821 | [9 empty] | Всего по позиции
42 | ТЕР15-04-027-05 применит | Шпатлевка по штукатурке и сборным конструкциям: стен, подготовленных под окраску из сухих смесей |  |  | 4: 100 м2 окрашиваемой поверхности; 7: 3,37 |  |  |  | Шпатлевка по штукатурке и сборным конструкциям: стен, подготовленных под окраску из сухих смесей
|  | Объем=((241,82+95,46)) / 100 | [15 empty] | Объем=((241,82+95,46)) / 100
| 1 | ОТ |  |  | 8: 150.95; 10: 508.7; 11: 27,43; 12: 13954 | [6 empty] | ОТ
| 2 | ЭМ |  |  | 8: 3.53; 10: 11.9; 11: 13,64; 12: 162 | [6 empty] | ЭМ
| 3 | в т.ч. ОТм |  |  | 8: 0.17; 10: 0.57; 11: 27,43; 12: 16 | [6 empty] | в т.ч. ОТм
| 4 | М |  |  | 8: 484.47; 10: 1193.76; 11: 3,45; 12: 4118 | [6 empty] | М
|  | ЗТ |  |  | 4: чел.-ч; 5: 11,99; 7: 40,4063 | [7 empty] | ЗТ
|  | ЗТм |  |  | 4: чел.-ч; 5: 0,01; 7: 0,0337 | [7 empty] | ЗТм
|  | Итого по расценке |  |  | 8: 508.71; 10: 1714.36 | [8 empty] | Итого по расценке
|  | ФОТ |  |  | 10: 509.27; 12: 13970 | [7 empty] | ФОТ
|  | НР Отделочные работы |  |  | 4: %; 5: 100; 7: 100; 10: 509.27; 12: 13970 | [7 empty] | НР Отделочные работы
|  | СП Отделочные работы |  |  | % | 49 | 0,85 | 41,65 |  |  | 212.11 |  | 5819 | [7 empty] | СП Отделочные работы
|  | Всего по позиции |  |  | 10: 2435.74; 12: 38023 | [9 empty] | Всего по позиции
43 | ТЕР15-04-006-03 | Покрытие поверхностей грунтовкой глубокого проникновения: за 1 раз стен |  |  | 4: 100 м2 покрытия; 7: 3,37 |  |  |  | Покрытие поверхностей грунтовкой глубокого проникновения: за 1 раз стен
|  | Объем=((241,82+95,46)) / 100 | [15 empty] | Объем=((241,82+95,46)) / 100
| 1 | ОТ |  |  | 8: 83.45; 10: 281.23; 11: 27,43; 12: 7714 | [6 empty] | ОТ
| 2 | ЭМ |  |  | 8: 1.42; 10: 4.79; 11: 13,76; 12: 66 | [6 empty] | ЭМ
| 3 | в т.ч. ОТм |  |  | 8: 0.17; 10: 0.57; 11: 27,43; 12: 16 | [6 empty] | в т.ч. ОТм
| 4 | М |  |  | 8: 0.88; 10: 2.97; 11: 4,89; 12: 15 | [6 empty] | М
|  | ЗТ |  |  | 4: чел.-ч; 5: 6,55; 7: 22,0735 | [7 empty] | ЗТ
|  | ЗТм |  |  | 4: чел.-ч; 5: 0,01; 7: 0,0337 | [7 empty] | ЗТм
|  | Итого по расценке |  |  | 8: 85.75; 10: 288.99 | [8 empty] | Итого по расценке
|  | ФОТ |  |  | 10: 281.8; 12: 7730 | [7 empty] | ФОТ
|  | НР Отделочные работы |  |  | 4: %; 5: 100; 7: 100; 10: 281.8; 12: 7730 | [7 empty] | НР Отделочные работы
|  | СП Отделочные работы |  |  | % | 49 | 0,85 | 41,65 |  |  | 117.37 |  | 3220 | [7 empty] | СП Отделочные работы
|  | Всего по позиции |  |  | 10: 688.16; 12: 18745 | [9 empty] | Всего по позиции
44 | ТССЦ-101-4163 | Грунтовка акриловая НОРТЕКС-ГРУНТ или аналог |  |  | кг |  |  | 43,8 | 38.97 |  | 1706.89 | 2,72 | 4643 |  |  |  | Грунтовка акриловая НОРТЕКС-ГРУНТ или аналог
(Отделочные работы)
45 | ТЕР15-04-025-08 | Улучшенная окраска масляными составами по штукатурке: стен |  |  | 4: 100 м2 окрашиваемой поверхности; 7: 3,37 |  |  |  | Улучшенная окраска масляными составами по штукатурке: стен
|  | Объем=((241,82+95,46)) / 100 | [15 empty] | Объем=((241,82+95,46)) / 100
| 1 | ОТ |  |  | 8: 612.63; 10: 2064.56; 11: 27,43; 12: 56631 | [6 empty] | ОТ
| 2 | ЭМ |  |  | 8: 11.96; 10: 40.31; 11: 13,6; 12: 548 | [6 empty] | ЭМ
| 3 | в т.ч. ОТм |  |  | 8: 0.17; 10: 0.57; 11: 27,43; 12: 16 | [6 empty] | в т.ч. ОТм
| 4 | М |  |  | 8: 1484.51; 10: 5746.49; 11: 3,09; 12: 17757 | [6 empty] | М
|  | ЗТ |  |  | 4: чел.-ч; 5: 51,01; 7: 171,9037 | [7 empty] | ЗТ
|  | ЗТм |  |  | 4: чел.-ч; 5: 0,01; 7: 0,0337 | [7 empty] | ЗТм
|  | Итого по расценке |  |  | 8: 2329.78; 10: 7851.36 | [8 empty] | Итого по расценке
|  | ФОТ |  |  | 10: 2065.13; 12: 56647 | [7 empty] | ФОТ
|  | НР Отделочные работы |  |  | 4: %; 5: 100; 7: 100; 10: 2065.13; 12: 56647 | [7 empty] | НР Отделочные работы
|  | СП Отделочные работы |  |  | % | 49 | 0,85 | 41,65 |  |  | 860.13 |  | 23593 | [7 empty] | СП Отделочные работы
|  | Всего по позиции |  |  | 10: 10776.62; 12: 155176 | [9 empty] | Всего по позиции
|  | Итого по разделу 5 Ремонт стен |  |  | 10: 27838.23; 12: 506514 | [10 empty] | Итого по разделу 5 Ремонт стен
Раздел 6. Ремонт потолка (ребристого) | [15 empty] | Раздел 6. Ремонт потолка (ребристого)
46 | ТЕР08-07-002-01 | Установка и разборка внутренних трубчатых инвентарных лесов: при высоте помещений до 6 м |  |  | 4: 100 м2 горизонтальной проекции; 7: 0,54 |  |  |  | Установка и разборка внутренних трубчатых инвентарных лесов: при высоте помещений до 6 м
|  | Объем=(162/3) / 100 | [15 empty] | Объем=(162/3) / 100
| 1 | ОТ |  |  | 8: 802.39; 10: 433.29; 11: 27,43; 12: 11885 | [6 empty] | ОТ
| 2 | ЭМ |  |  | 8: 18.96; 10: 10.24; 11: 13,58; 12: 139 | [6 empty] | ЭМ
| 4 | М |  |  | 8: 807.14; 10: 435.86; 11: 6,53; 12: 2846 | [6 empty] | М
|  | ЗТ |  |  | 4: чел.-ч; 5: 70,2; 7: 37,908 | [7 empty] | ЗТ
|  | Итого по расценке |  |  | 8: 1628.49; 10: 879.39 | [8 empty] | Итого по расценке
|  | ФОТ |  |  | 10: 433.29; 12: 11885 | [7 empty] | ФОТ
|  | НР Конструкции из кирпича и блоков |  |  | 4: %; 5: 110; 7: 110; 10: 476.62; 12: 13074 | [7 empty] | НР Конструкции из кирпича и блоков
|  | СП Конструкции из кирпича и блоков |  |  | % | 69 | 0,85 | 58,65 |  |  | 254.12 |  | 6971 | [7 empty] | СП Конструкции из кирпича и блоков
|  | Всего по позиции |  |  | 10: 1610.13; 12: 34915 | [9 empty] | Всего по позиции
47 | ТЕРр62-41-1 | Очистка вручную поверхности потолков от перхлорвиниловых и масляных красок: с земли и лесов |  |  | 4: 100 м2 расчищенной поверхности; 7: 0,829 |  |  |  | Очистка вручную поверхности потолков от перхлорвиниловых и масляных красок: с земли и лесов
|  | Объем=((259)*1,6*0,2) / 100 | [15 empty] | Объем=((259)*1,6*0,2) / 100
| Приказ от 04.08.2020 № 421/пр прил.10 табл.3 п.6 | Производство ремонтно-строительных работ осуществляется внутри работающих трансформаторных и распределительных подстанций, в электропомещениях (щитовые, пультовые, подстанции, реакторные, РУ и пункты, кабельные шахты, тоннели и каналы, кабельные полуэтажи) с действующим электрооборудованием или кабельными линиями под напряжением ОЗП=1,35; ЭМ=1,35 к расх.; ЗПМ=1,35; ТЗ=1,35; ТЗМ=1,35 | [16 empty] | Производство ремонтно-строительных работ осуществляется внутри работающих трансформаторных и распределительных подстанций, в электропомещениях (щитовые, пультовые, подстанции, реакторные, РУ и пункты, кабельные шахты, тоннели и каналы, кабельные полуэтажи) с действующим электрооборудованием или кабельными линиями под напряжением ОЗП=1,35; ЭМ=1,35 к расх.; ЗПМ=1,35; ТЗ=1,35; ТЗМ=1,35
| 1 | ОТ |  |  | 8: 214.86; 9: 1,35; 10: 240.46; 11: 27,43; 12: 6596 | [6 empty] | ОТ
|  | ЗТ |  |  | 4: чел.-ч; 5: 20,8; 6: 1,35; 7: 23,27832 | [7 empty] | ЗТ
|  | Итого по расценке |  |  | 8: 214.86; 10: 240.46 | [8 empty] | Итого по расценке
|  | ФОТ |  |  | 10: 240.46; 12: 6596 | [7 empty] | ФОТ
|  | НР Малярные работы (ремонтно-строительные) |  |  | 4: %; 5: 90; 7: 90; 10: 216.41; 12: 5936 | [7 empty] | НР Малярные работы (ремонтно-строительные)
|  | СП Малярные работы (ремонтно-строительные) |  |  | 4: %; 5: 46; 7: 46; 10: 110.61; 12: 3034 | [7 empty] | СП Малярные работы (ремонтно-строительные)
|  | Всего по позиции |  |  | 10: 567.48; 12: 15566 | [9 empty] | Всего по позиции
48 | ТССЦ-101-6837 | Шкурка шлифовальная на тканевой основе водостойкая |  |  | м2 |  |  | 0,0166 | 161.34 |  | 2.68 | 2,92 | 8 |  |  |  | Шкурка шлифовальная на тканевой основе водостойкая
(Малярные работы (ремонтно-строительные))
49 | ТЕР15-04-027-06 применит | Шпатлевка по штукатурке и сборным конструкциям: потолков, подготовленных под окраску из сухих смесей |  |  | 4: 100 м2 окрашиваемой поверхности; 7: 2,59 |  |  |  | Шпатлевка по штукатурке и сборным конструкциям: потолков, подготовленных под окраску из сухих смесей
|  | Объем=(162*1,6) / 100 | [15 empty] | Объем=(162*1,6) / 100
| 1 | ОТ |  |  | 8: 207.74; 10: 538.05; 11: 27,43; 12: 14759 | [6 empty] | ОТ
| 2 | ЭМ |  |  | 8: 4.58; 10: 11.86; 11: 13,64; 12: 162 | [6 empty] | ЭМ
| 3 | в т.ч. ОТм |  |  | 8: 0.17; 10: 0.44; 11: 27,43; 12: 12 | [6 empty] | в т.ч. ОТм
| 4 | М |  |  | 8: 519.55; 10: 973.4; 11: 3,32; 12: 3232 | [6 empty] | М
|  | ЗТ |  |  | 4: чел.-ч; 5: 16,5; 7: 42,735 | [7 empty] | ЗТ
|  | ЗТм |  |  | 4: чел.-ч; 5: 0,01; 7: 0,0259 | [7 empty] | ЗТм
|  | Итого по расценке |  |  | 8: 588.15; 10: 1523.31 | [8 empty] | Итого по расценке
|  | ФОТ |  |  | 10: 538.49; 12: 14771 | [7 empty] | ФОТ
|  | НР Отделочные работы |  |  | 4: %; 5: 100; 7: 100; 10: 538.49; 12: 14771 | [7 empty] | НР Отделочные работы
|  | СП Отделочные работы |  |  | % | 49 | 0,85 | 41,65 |  |  | 224.28 |  | 6152 | [7 empty] | СП Отделочные работы
|  | Всего по позиции |  |  | 10: 2286.08; 12: 39076 | [9 empty] | Всего по позиции
50 | ТЕР15-04-006-01 | Покрытие поверхностей грунтовкой глубокого проникновения: за 1 раз потолков |  |  | 4: 100 м2 покрытия; 7: 2,59 |  |  |  | Покрытие поверхностей грунтовкой глубокого проникновения: за 1 раз потолков
|  | Объем=(162*1,6) / 100 | [15 empty] | Объем=(162*1,6) / 100
| 1 | ОТ |  |  | 8: 103.19; 10: 267.26; 11: 27,43; 12: 7331 | [6 empty] | ОТ
| 2 | ЭМ |  |  | 8: 1.42; 10: 3.68; 11: 13,76; 12: 51 | [6 empty] | ЭМ
| 3 | в т.ч. ОТм |  |  | 8: 0.17; 10: 0.44; 11: 27,43; 12: 12 | [6 empty] | в т.ч. ОТм
| 4 | М |  |  | 8: 0.88; 10: 2.28; 11: 4,89; 12: 11 | [6 empty] | М
|  | ЗТ |  |  | 4: чел.-ч; 5: 8,1; 7: 20,979 | [7 empty] | ЗТ
|  | ЗТм |  |  | 4: чел.-ч; 5: 0,01; 7: 0,0259 | [7 empty] | ЗТм
|  | Итого по расценке |  |  | 8: 105.49; 10: 273.22 | [8 empty] | Итого по расценке
|  | ФОТ |  |  | 10: 267.7; 12: 7343 | [7 empty] | ФОТ
|  | НР Отделочные работы |  |  | 4: %; 5: 100; 7: 100; 10: 267.7; 12: 7343 | [7 empty] | НР Отделочные работы
|  | СП Отделочные работы |  |  | % | 49 | 0,85 | 41,65 |  |  | 111.5 |  | 3058 | [7 empty] | СП Отделочные работы
|  | Всего по позиции |  |  | 10: 652.42; 12: 17794 | [9 empty] | Всего по позиции
51 | ТССЦ-101-4163 | Грунтовка акриловая НОРТЕКС-ГРУНТ |  |  | кг |  |  | 33,7 | 38.97 |  | 1313.29 | 2,72 | 3572 |  |  |  | Грунтовка акриловая НОРТЕКС-ГРУНТ
(Отделочные работы)
52 | ТЕР15-04-007-04 | Окраска водно-дисперсионными акриловыми составами улучшенная: по сборным конструкциям потолков, подготовленным под окраску |  |  | 4: 100 м2 окрашиваемой поверхности; 7: 2,59 |  |  |  | Окраска водно-дисперсионными акриловыми составами улучшенная: по сборным конструкциям потолков, подготовленным под окраску
|  | Объем=(162*1,6) / 100 | [15 empty] | Объем=(162*1,6) / 100
| 1 | ОТ |  |  | 8: 468.97; 10: 1214.63; 11: 27,43; 12: 33317 | [6 empty] | ОТ
| 2 | ЭМ |  |  | 8: 10.86; 10: 28.13; 11: 13,59; 12: 382 | [6 empty] | ЭМ
| 3 | в т.ч. ОТм |  |  | 8: 0.15; 10: 0.39; 11: 27,43; 12: 11 | [6 empty] | в т.ч. ОТм
| 4 | М |  |  | 8: 1131.96; 10: 2931.78; 11: 4,87; 12: 14278 | [6 empty] | М
|  | ЗТ |  |  | 4: чел.-ч; 5: 39,98; 7: 103,5482 | [7 empty] | ЗТ
|  | ЗТм |  |  | 4: чел.-ч; 5: 0,01; 7: 0,0259 | [7 empty] | ЗТм
|  | Итого по расценке |  |  | 8: 1611.79; 10: 4174.54 | [8 empty] | Итого по расценке
|  | ФОТ |  |  | 10: 1215.02; 12: 33328 | [7 empty] | ФОТ
|  | НР Отделочные работы |  |  | 4: %; 5: 100; 7: 100; 10: 1215.02; 12: 33328 | [7 empty] | НР Отделочные работы
|  | СП Отделочные работы |  |  | % | 49 | 0,85 | 41,65 |  |  | 506.06 |  | 13881 | [7 empty] | СП Отделочные работы
|  | Всего по позиции |  |  | 10: 5895.62; 12: 95186 | [9 empty] | Всего по позиции
|  | Итого по разделу 6 Ремонт потолка (ребристого) |  |  | 10: 12327.7; 12: 206117 | [10 empty] | Итого по разделу 6 Ремонт потолка (ребристого)
Раздел 7. Окраска металлоконструкций | [15 empty] | Раздел 7. Окраска металлоконструкций
53 | ТЕР13-07-001-01 применит | Обезжиривание поверхностей бензином |  |  | 4: 100 м2 обезжириваемой поверхности; 7: 0,567 |  |  |  | Обезжиривание поверхностей бензином
|  | Объем=(31,7+23+2) / 100 | [15 empty] | Объем=(31,7+23+2) / 100
| 1 | ОТ |  |  | 8: 105.15; 10: 59.62; 11: 27,43; 12: 1635 | [6 empty] | ОТ
| 2 | ЭМ |  |  | 8: 3.15; 10: 1.79; 11: 13,29; 12: 24 | [6 empty] | ЭМ
| 3 | в т.ч. ОТм |  |  | 8: 0.13; 10: 0.07; 11: 27,43; 12: 2 | [6 empty] | в т.ч. ОТм
| 4 | М |  |  | 8: 197.7; 10: 112.1; 11: 9,86; 12: 1105 | [6 empty] | М
|  | ЗТ |  |  | 4: чел.-ч; 5: 9,08; 7: 5,14836 | [7 empty] | ЗТ
|  | ЗТм |  |  | 4: чел.-ч; 5: 0,01; 7: 0,00567 | [7 empty] | ЗТм
|  | Итого по расценке |  |  | 8: 306; 10: 173.51 | [8 empty] | Итого по расценке
|  | ФОТ |  |  | 10: 59.69; 12: 1637 | [7 empty] | ФОТ
|  | НР Защита строительных конструкций и оборудования от коррозии |  |  | 4: %; 5: 94; 7: 94; 10: 56.11; 12: 1539 | [7 empty] | НР Защита строительных конструкций и оборудования от коррозии
|  | СП Защита строительных конструкций и оборудования от коррозии |  |  | % | 51 | 0,85 | 43,35 |  |  | 25.88 |  | 710 | [7 empty] | СП Защита строительных конструкций и оборудования от коррозии
|  | Всего по позиции |  |  | 10: 255.5; 12: 5013 | [9 empty] | Всего по позиции
54 | ТЕР13-03-004-26 Прим. | Окраска металлических поверхностей «АНТИКОР 3 В 1» |  |  | 4: 100 м2 окрашиваемой поверхности; 7: 0,567 |  |  |  | Окраска металлических поверхностей «АНТИКОР 3 В 1»
|  | Объем=(31,7+23+2) / 100 | [15 empty] | Объем=(31,7+23+2) / 100
|  | за два раза ПЗ=2 (ОЗП=2; ЭМ=2 к расх.; ЗПМ=2; МАТ=2 к расх.; ТЗ=2; ТЗМ=2) | [16 empty] | за два раза ПЗ=2 (ОЗП=2; ЭМ=2 к расх.; ЗПМ=2; МАТ=2 к расх.; ТЗ=2; ТЗМ=2)
| 1 | ОТ |  |  | 8: 46; 9: 2; 10: 52.16; 11: 27,43; 12: 1431 | [6 empty] | ОТ
| 2 | ЭМ |  |  | 8: 7.14; 9: 2; 10: 8.1; 11: 5,62; 12: 46 | [6 empty] | ЭМ
| 3 | в т.ч. ОТм |  |  | 8: 0.13; 9: 2; 10: 0.15; 11: 27,43; 12: 4 | [6 empty] | в т.ч. ОТм
| 4 | М |  |  | 8: 405.9; 9: 2; 10: -0.01; 11: 6,97 | [6 empty] | М
|  | ЗТ |  |  | 4: чел.-ч; 5: 3,83; 6: 2; 7: 4,34322 | [7 empty] | ЗТ
|  | ЗТм |  |  | 4: чел.-ч; 5: 0,01; 6: 2; 7: 0,01134 | [7 empty] | ЗТм
|  | Итого по расценке |  |  | 8: 53.13; 10: 60.25 | [8 empty] | Итого по расценке
|  | ФОТ |  |  | 10: 52.31; 12: 1435 | [7 empty] | ФОТ
|  | НР Защита строительных конструкций и оборудования от коррозии |  |  | 4: %; 5: 94; 7: 94; 10: 49.17; 12: 1349 | [7 empty] | НР Защита строительных конструкций и оборудования от коррозии
|  | СП Защита строительных конструкций и оборудования от коррозии |  |  | % | 51 | 0,85 | 43,35 |  |  | 22.68 |  | 622 | [7 empty] | СП Защита строительных конструкций и оборудования от коррозии
|  | Всего по позиции |  |  | 10: 132.1; 12: 3448 | [9 empty] | Всего по позиции
55 | ТССЦ-101-6501 | АНТИКОР 3 В 1 |  |  | т |  |  | 0,021546 | 97337.44 |  | 2097.23 | 3,09 | 6480 |  |  |  | АНТИКОР 3 В 1
(Защита строительных конструкций и оборудования от коррозии)
|  | Итого по разделу 7 Окраска металлоконструкций |  |  | 10: 2484.83; 12: 14941 | [10 empty] | Итого по разделу 7 Окраска металлоконструкций
Раздел 8. Транспортировка демонтированных материалов | [15 empty] | Раздел 8. Транспортировка демонтированных материалов
Строительный мусор | [24 empty] | Строительный мусор
56 | ТССЦпг-01-01-01-041 | Погрузочные работы при автомобильных перевозках: мусора строительного с погрузкой вручную |  |  | 1 т груза |  |  | 5,9 | 52.73 |  | 311.11 | 16,43 | 5112 |  |  |  | Погрузочные работы при автомобильных перевозках: мусора строительного с погрузкой вручную
57 | ТССЦпг-03-21-01-070 | Перевозка грузов автомобилями-самосвалами грузоподъемностью 10 т, работающих вне карьера, на расстояние: до 70 км I класс груза |  |  | 1 т груза |  |  | 5,9 | 45.45 |  | 268.16 | 12,62 | 3384 |  |  |  | Перевозка грузов автомобилями-самосвалами грузоподъемностью 10 т, работающих вне карьера, на расстояние: до 70 км I класс груза
Металлические конструкции доставляемые на базу РЭС | [24 empty] | Металлические конструкции доставляемые на базу РЭС
58 | ТССЦпг-01-01-01-015 | Погрузочные работы при автомобильных перевозках: металлических конструкций массой до 1 т |  |  | 1 т груза |  |  | 0,144 | 27.32 |  | 3.93 | 13,88 | 55 |  |  |  | Погрузочные работы при автомобильных перевозках: металлических конструкций массой до 1 т
59 | ТССЦпг-03-01-01-010 | Перевозка бетонных и ж/б изделий, стеновых и перегородочных материалов (кирпич, блоки, камни, плиты и панели), лесоматериалов круглых и пиломатериалов автомобилями бортовыми грузоподъемностью до 15 т, на расстояние до 10 км I класс груза |  |  | 1 т груза |  |  | 0,144 | 15.33 |  | 2.21 | 9,91 | 22 |  |  |  | Перевозка бетонных и ж/б изделий, стеновых и перегородочных материалов (кирпич, блоки, камни, плиты и панели), лесоматериалов круглых и пиломатериалов автомобилями бортовыми грузоподъемностью до 15 т, на расстояние до 10 км I класс груза
(Перевозка грузов автотранспортом)
60 | ТССЦпг-01-01-02-015 | Разгрузочные работы при автомобильных перевозках: металлических конструкций массой до 1 т |  |  | 1 т груза |  |  | 0,144 | 27.32 |  | 3.93 | 13,88 | 55 |  |  |  | Разгрузочные работы при автомобильных перевозках: металлических конструкций массой до 1 т
|  | Итого по разделу 8 Транспортировка демонтированных материалов |  |  | 10: 589.34; 12: 8628 | [10 empty] | Итого по разделу 8 Транспортировка демонтированных материалов
|  | Итоги по смете: | [23 empty] | Итоги по смете:
|  | Итого прямые затраты (справочно) |  |  | 10: 49568.32; 12: 516888 | [13 empty] | Итого прямые затраты (справочно)
|  | в том числе: | [24 empty] | в том числе:
|  | Оплата труда рабочих |  |  | 10: 11560.05; 12: 317091 | [13 empty] | Оплата труда рабочих
|  | Эксплуатация машин |  |  | 10: 1243.18; 12: 13528 | [13 empty] | Эксплуатация машин
|  | в том числе оплата труда машинистов (Отм) |  |  | 10: 37.48; 12: 1028 | [13 empty] | в том числе оплата труда машинистов (Отм)
|  | Материалы |  |  | 10: 36765.09; 12: 186269 | [13 empty] | Материалы
|  | Строительные работы |  |  | 10: 65671.44; 12: 958595 | [13 empty] | Строительные работы
|  | Строительные работы |  |  | 10: 65403.28; 12: 955211 | [13 empty] | Строительные работы
|  | в том числе: | [24 empty] | в том числе:
|  | оплата труда |  |  | 10: 11560.05; 12: 317091 | [13 empty] | оплата труда
|  | эксплуатация машин и механизмов |  |  | 10: 975.02; 12: 10144 | [13 empty] | эксплуатация машин и механизмов
|  | в том числе оплата труда машинистов (ОТм) |  |  | 10: 37.48; 12: 1028 | [13 empty] | в том числе оплата труда машинистов (ОТм)
|  | материалы |  |  | 10: 36765.09; 12: 186269 | [13 empty] | материалы
|  | накладные расходы |  |  | 10: 11017.7; 12: 302213 | [13 empty] | накладные расходы
|  | сметная прибыль |  |  | 10: 5085.42; 12: 139494 | [13 empty] | сметная прибыль
|  | Дополнительная перевозка |  |  | 10: 268.16; 12: 3384 | [13 empty] | Дополнительная перевозка
|  | Итого ФОТ (справочно) |  |  | 10: 11597.53; 12: 318119 | [13 empty] | Итого ФОТ (справочно)
|  | Итого накладные расходы (справочно) |  |  | 10: 11017.7; 12: 302213 | [13 empty] | Итого накладные расходы (справочно)
|  | Итого сметная прибыль (справочно) |  |  | 10: 5085.42; 12: 139494 | [13 empty] | Итого сметная прибыль (справочно)
|  | Утилизация строительного мусора 5,9*933,86 |  |  | 10: 5509.77; 12: 5510 | [13 empty] | Утилизация строительного мусора 5,9*933,86
|  | Итого |  |  | 10: 71181.21; 12: 964105 | [13 empty] | Итого
|  | Непредвиденные затраты 1,9843% |  |  | 10: 1412.45; 12: 19131 | [13 empty] | Непредвиденные затраты 1,9843%
|  | Итого с непредвиденными |  |  | 10: 72593.66; 12: 983236 | [13 empty] | Итого с непредвиденными
|  | Индекс дефлятор 2,945% |  |  | 10: 2137.88; 12: 28956 | [13 empty] | Индекс дефлятор 2,945%
|  | ВСЕГО по смете |  |  | 10: 74731.54; 12: 1012192 | [14 empty] | ВСЕГО по смете

## 2
Приложение № 2
Утверждено приказом № 421 от 4 августа 2020 г. Минстроя РФ
Наименование редакции сметных нормативов
Наименование программного продукта |  |  | "ГРАНД-Смета 2021"
Оборудование ПС Сергеевка 35/10 | [13 empty] | Оборудование ПС Сергеевка 35/10
(наименование стройки)
(наименование объекта капитального строительства)
ЛОКАЛЬНЫЙ СМЕТНЫЙ РАСЧЕТ (СМЕТА) № ЛСР №2
Капитальный ремонт Оборудование ПС Сергеевка 35/10, Инв. № НВ009342, ремонт ж/б фундамента | [14 empty] | Капитальный ремонт Оборудование ПС Сергеевка 35/10, Инв. № НВ009342, ремонт ж/б фундамента
(наименование конструктивного решения)
Составлен | базисно-индексным | методом
Основание | Ведомость дефектов и объемов работ
(проектная и (или) иная техническая документация)
Составлен(а) в текущем (базисном) уровне цен |  |  | 3-й квартал 2022 года
Сметная стоимость |  | 413.92 | (32,31) | тыс.руб.
в том числе:
| строительных работ | 382.46 | (26,54) | тыс.руб. |  | Средства на оплату труда рабочих |  |  |  |  | 75.15 | (2,74) | тыс.руб.
| монтажных работ | 7.86 | (0,35) | тыс.руб. |  | Нормативные затраты труда рабочих | [5 empty] | 243.71 | чел.час.
| оборудования | 0 | (0) | тыс.руб. |  | Нормативные затраты труда машинистов | [5 empty] | 12.55 | чел.час.
| прочих затрат | 0 | (0) | тыс.руб. |  | Расчетный измеритель конструктивного решения
№ п/п | Обоснование | Наименование работ и затрат |  |  | Единица измерения | Количество |  |  | Сметная стоимость в базисном уровне цен (в текущем уровне цен (гр. 8) для ресурсов, отсутствующих в СНБ), руб. |  |  | Индексы | Сметная стоимость в текущем уровне цен, руб.
[6 empty] | на единицу | коэффициенты | всего с учетом коэффициентов | на единицу | коэффициенты | всего
1 | 2 | 3 |  |  | 4 | 5 | 6 | 7 | 8 | 9 | 10 | 11 | 12
Раздел 1. Фундамент | [15 empty] | Раздел 1. Фундамент
1 | ТЕРр53-10-1 Прим. | Подъем конструкций домкратом |  |  | 4: 100 подъемов; 7: 0,16 |  |  |  | Подъем конструкций домкратом
|  | Объем=16 / 100 | [15 empty] | Объем=16 / 100
| 1 | ОТ |  |  | 8: 2766.06; 10: 442.57; 11: 27,43; 12: 12140 | [5 empty] | ОТ
| 2 | ЭМ |  |  | 8: 298.62; 10: 47.78; 11: 6,37; 12: 304 | [5 empty] | ЭМ
|  | ЗТ |  |  | 4: чел.-ч; 5: 242; 7: 38,72 | [6 empty] | ЗТ
|  | Итого по расценке |  |  | 8: 3064.68; 10: 490.35 | [7 empty] | Итого по расценке
|  | ФОТ |  |  | 10: 442.57; 12: 12140 | [6 empty] | ФОТ
|  | НР Стены (ремонтно-строительные) |  |  | 4: %; 5: 92; 7: 92; 10: 407.16; 12: 11169 | [6 empty] | НР Стены (ремонтно-строительные)
|  | СП Стены (ремонтно-строительные) |  |  | 4: %; 5: 52; 7: 52; 10: 230.14; 12: 6313 | [6 empty] | СП Стены (ремонтно-строительные)
|  | Всего по позиции |  |  | 10: 1127.65; 12: 29926 | [8 empty] | Всего по позиции
2 | ТЕРр69-19-24 | Разборка вертикальных поверхностей железобетонных конструкций при помощи отбойных молотков, бетон марки: 200 |  |  | 4: 1 м3 железобетона; 7: 1,73 |  |  |  | Разборка вертикальных поверхностей железобетонных конструкций при помощи отбойных молотков, бетон марки: 200
|  | Объем=0,25*0,21*1,1*30 | [15 empty] | Объем=0,25*0,21*1,1*30
| 1 | ОТ |  |  | 8: 380.92; 10: 658.99; 11: 27,43; 12: 18076 | [5 empty] | ОТ
| 2 | ЭМ |  |  | 8: 577.17; 10: 998.5; 11: 1,93; 12: 1927 | [5 empty] | ЭМ
| 4 | М |  |  | 8: 31.22; 10: 54.01; 11: 10,5; 12: 567 | [5 empty] | М
|  | ЗТ |  |  | 4: чел.-ч; 5: 33,74; 7: 58,3702 | [6 empty] | ЗТ
|  | Итого по расценке |  |  | 8: 989.31; 10: 1711.5 | [7 empty] | Итого по расценке
|  | ФОТ |  |  | 10: 658.99; 12: 18076 | [6 empty] | ФОТ
|  | НР Прочие ремонтно-строительные работы |  |  | 4: %; 5: 92; 7: 92; 10: 606.27; 12: 16630 | [6 empty] | НР Прочие ремонтно-строительные работы
|  | СП Прочие ремонтно-строительные работы |  |  | 4: %; 5: 44; 7: 44; 10: 289.96; 12: 7953 | [6 empty] | СП Прочие ремонтно-строительные работы
|  | Всего по позиции |  |  | 10: 2607.73; 12: 45153 | [8 empty] | Всего по позиции
3 | ТЕРр51-2-4 | Разработка грунта при подводке, смене или усилении фундаментов, грунты: 3-4 группы, без крепления |  |  | 4: 100 м3 грунта; 7: 0,1 |  |  |  | Разработка грунта при подводке, смене или усилении фундаментов, грунты: 3-4 группы, без крепления
|  | Объем=10 / 100 | [15 empty] | Объем=10 / 100
| 1 | ОТ |  |  | 8: 5567.07; 10: 556.71; 11: 27,43; 12: 15271 | [5 empty] | ОТ
| 2 | ЭМ |  |  | 8: 1.05; 10: 0.11; 11: 13,63; 12: 1 | [5 empty] | ЭМ
|  | ЗТ |  |  | 4: чел.-ч; 5: 524,7; 7: 52,47 | [6 empty] | ЗТ
|  | Итого по расценке |  |  | 8: 5568.12; 10: 556.82 | [7 empty] | Итого по расценке
|  | ФОТ |  |  | 10: 556.71; 12: 15271 | [6 empty] | ФОТ
|  | НР Земляные работы, выполняемые ручным способом (ремонтно-строительные) |  |  | 4: %; 5: 87; 7: 87; 10: 484.34; 12: 13286 | [6 empty] | НР Земляные работы, выполняемые ручным способом (ремонтно-строительные)
|  | СП Земляные работы, выполняемые ручным способом (ремонтно-строительные) |  |  | 4: %; 5: 40; 7: 40; 10: 222.68; 12: 6108 | [6 empty] | СП Земляные работы, выполняемые ручным способом (ремонтно-строительные)
|  | Всего по позиции |  |  | 10: 1263.84; 12: 34666 | [8 empty] | Всего по позиции
4 | ТЕР01-01-111-03 Прим. | Планировка вручную: группа грунтов 3 |  |  | 4: 1000 м2 спланированной поверхности; 7: 0,05 |  |  |  | Планировка вручную: группа грунтов 3
|  | Объем=(10/0,2) / 1000 | [15 empty] | Объем=(10/0,2) / 1000
| Приказ от 04.08.2020 № 421/пр п.58б | При применении сметных норм, включенных в сборники ГЭСН (ФЕР, ТЕР), аналогичных технологическим процессам в новом строительстве, в том числе по возведению новых конструктивных элементов ОЗП=1,15; ЭМ=1,25 к расх.; ЗПМ=1,25; ТЗ=1,15; ТЗМ=1,25 | [20 empty] | При применении сметных норм, включенных в сборники ГЭСН (ФЕР, ТЕР), аналогичных технологическим процессам в новом строительстве, в том числе по возведению новых конструктивных элементов ОЗП=1,15; ЭМ=1,25 к расх.; ЗПМ=1,25; ТЗ=1,15; ТЗМ=1,25
| 1 | ОТ |  |  | 8: 2438.64; 9: 1,15; 10: 140.22; 11: 27,43; 12: 3846 | [5 empty] | ОТ
|  | ЗТ |  |  | 4: чел.-ч; 5: 216; 6: 1,15; 7: 12,42 | [6 empty] | ЗТ
|  | Итого по расценке |  |  | 8: 2438.64; 10: 140.22 | [7 empty] | Итого по расценке
|  | ФОТ |  |  | 10: 140.22; 12: 3846 | [6 empty] | ФОТ
|  | НР Земляные работы, выполняемые механизированным способом |  |  | 4: %; 5: 92; 7: 92; 10: 129; 12: 3538 | [6 empty] | НР Земляные работы, выполняемые механизированным способом
|  | СП Земляные работы, выполняемые механизированным способом |  |  | % | 46 | 0,85 | 39,1 |  |  | 54.83 |  | 1504 | [6 empty] | СП Земляные работы, выполняемые механизированным способом
|  | Всего по позиции |  |  | 10: 324.05; 12: 8888 | [8 empty] | Всего по позиции
5 | ТЕР08-01-002-02 | Устройство основания под фундаменты: щебеночного |  |  | 4: 1 м3 основания; 7: 10 |  |  |  | Устройство основания под фундаменты: щебеночного
| Приказ от 04.08.2020 № 421/пр п.58б | При применении сметных норм, включенных в сборники ГЭСН (ФЕР, ТЕР), аналогичных технологическим процессам в новом строительстве, в том числе по возведению новых конструктивных элементов ОЗП=1,15; ЭМ=1,25 к расх.; ЗПМ=1,25; ТЗ=1,15; ТЗМ=1,25 | [20 empty] | При применении сметных норм, включенных в сборники ГЭСН (ФЕР, ТЕР), аналогичных технологическим процессам в новом строительстве, в том числе по возведению новых конструктивных элементов ОЗП=1,15; ЭМ=1,25 к расх.; ЗПМ=1,25; ТЗ=1,15; ТЗМ=1,25
| 1 | ОТ |  |  | 8: 25.94; 9: 1,15; 10: 298.31; 11: 27,43; 12: 8183 | [5 empty] | ОТ
| 2 | ЭМ |  |  | 8: 68.32; 9: 1,25; 10: 854; 11: 8,06; 12: 6883 | [5 empty] | ЭМ
| 3 | в т.ч. ОТм |  |  | 8: 7.04; 9: 1,25; 10: 88; 11: 27,43; 12: 2414 | [5 empty] | в т.ч. ОТм
| 4 | М |  |  | 8: 302.58; 10: 3169; 11: 5,99; 12: 18982 | [5 empty] | М
|  | ЗТ |  |  | 4: чел.-ч; 5: 2,4; 6: 1,15; 7: 27,6 | [6 empty] | ЗТ
|  | ЗТм |  |  | 4: чел.-ч; 5: 0,54; 6: 1,25; 7: 6,75 | [6 empty] | ЗТм
|  | Итого по расценке |  |  | 8: 411.16; 10: 4321.31 | [7 empty] | Итого по расценке
|  | ФОТ |  |  | 10: 386.31; 12: 10597 | [6 empty] | ФОТ
|  | НР Конструкции из кирпича и блоков |  |  | 4: %; 5: 110; 7: 110; 10: 424.94; 12: 11657 | [6 empty] | НР Конструкции из кирпича и блоков
|  | СП Конструкции из кирпича и блоков |  |  | % | 69 | 0,85 | 58,65 |  |  | 226.57 |  | 6215 | [6 empty] | СП Конструкции из кирпича и блоков
|  | Всего по позиции |  |  | 10: 4972.82; 12: 51920 | [8 empty] | Всего по позиции
6 | ТЕР07-01-001-02 | Укладка блоков и плит ленточных фундаментов при глубине котлована до 4 м, масса конструкций: до 1,5 т |  |  | 4: 100 шт. сборных конструкций; 7: 0,14 |  |  |  | Укладка блоков и плит ленточных фундаментов при глубине котлована до 4 м, масса конструкций: до 1,5 т
|  | Объем=14 / 100 | [15 empty] | Объем=14 / 100
| Приказ от 04.08.2020 № 421/пр п.58б | При применении сметных норм, включенных в сборники ГЭСН (ФЕР, ТЕР), аналогичных технологическим процессам в новом строительстве, в том числе по возведению новых конструктивных элементов ОЗП=1,15; ЭМ=1,25 к расх.; ЗПМ=1,25; ТЗ=1,15; ТЗМ=1,25 | [20 empty] | При применении сметных норм, включенных в сборники ГЭСН (ФЕР, ТЕР), аналогичных технологическим процессам в новом строительстве, в том числе по возведению новых конструктивных элементов ОЗП=1,15; ЭМ=1,25 к расх.; ЗПМ=1,25; ТЗ=1,15; ТЗМ=1,25
| 1 | ОТ |  |  | 8: 1074.23; 9: 1,15; 10: 172.95; 11: 27,43; 12: 4744 | [5 empty] | ОТ
| 2 | ЭМ |  |  | 8: 3974.94; 9: 1,25; 10: 695.61; 11: 9,8; 12: 6817 | [5 empty] | ЭМ
| 3 | в т.ч. ОТм |  |  | 8: 521.1; 9: 1,25; 10: 91.19; 11: 27,43; 12: 2501 | [5 empty] | в т.ч. ОТм
| 4 | М |  |  | 8: 2188.34; 10: 306.37; 11: 9,29; 12: 2846 | [5 empty] | М
|  | ЗТ |  |  | 4: чел.-ч; 5: 91,58; 6: 1,15; 7: 14,74438 | [6 empty] | ЗТ
|  | ЗТм |  |  | 4: чел.-ч; 5: 31,26; 6: 1,25; 7: 5,4705 | [6 empty] | ЗТм
|  | Итого по расценке |  |  | 8: 7237.51; 10: 1174.93 | [7 empty] | Итого по расценке
|  | ФОТ |  |  | 10: 264.14; 12: 7245 | [6 empty] | ФОТ
|  | НР Бетонные и железобетонные сборные конструкции и работы в строительстве |  |  | 4: %; 5: 110; 7: 110; 10: 290.55; 12: 7970 | [6 empty] | НР Бетонные и железобетонные сборные конструкции и работы в строительстве
|  | СП Бетонные и железобетонные сборные конструкции и работы в строительстве |  |  | % | 73 | 0,85 | 62,05 |  |  | 163.9 |  | 4496 | [6 empty] | СП Бетонные и железобетонные сборные конструкции и работы в строительстве
|  | Всего по позиции |  |  | 10: 1629.38; 12: 26873 | [8 empty] | Всего по позиции
7 | ТССЦ-403-0074 Прим. | Железобетонный блок ФБС 1000х1000х400 мм |  |  | м3 |  |  | 5,6 | 1085.28 |  | 6077.57 | 15,04 | 91407 |  |  |  | Железобетонный блок ФБС 1000х1000х400 мм
(Линии электропередачи)
|  | Объем=1*1*0,4*14 | [15 empty] | Объем=1*1*0,4*14
8 | ТЕР33-02-013-13 | Установка стальных: конструкций под оборудование массой до 1 т |  |  | 4: 1 т конструкций; 7: 0,2 |  |  |  | Установка стальных: конструкций под оборудование массой до 1 т
| Приказ от 04.08.2020 № 421/пр п.58б | При применении сметных норм, включенных в сборники ГЭСН (ФЕР, ТЕР), аналогичных технологическим процессам в новом строительстве, в том числе по возведению новых конструктивных элементов ОЗП=1,15; ЭМ=1,25 к расх.; ЗПМ=1,25; ТЗ=1,15; ТЗМ=1,25 | [20 empty] | При применении сметных норм, включенных в сборники ГЭСН (ФЕР, ТЕР), аналогичных технологическим процессам в новом строительстве, в том числе по возведению новых конструктивных элементов ОЗП=1,15; ЭМ=1,25 к расх.; ЗПМ=1,25; ТЗ=1,15; ТЗМ=1,25
| 1 | ОТ |  |  | 8: 108.87; 9: 1,15; 10: 25.04; 11: 27,43; 12: 687 | [5 empty] | ОТ
| 2 | ЭМ |  |  | 8: 186.62; 9: 1,25; 10: 46.66; 11: 9,88; 12: 461 | [5 empty] | ЭМ
| 3 | в т.ч. ОТм |  |  | 8: 19.32; 9: 1,25; 10: 4.83; 11: 27,43; 12: 132 | [5 empty] | в т.ч. ОТм
| 4 | М |  |  | 8: 69.65; 10: 13.93; 11: 8,52; 12: 119 | [5 empty] | М
|  | ЗТ |  |  | 4: чел.-ч; 5: 8,42; 6: 1,15; 7: 1,9366 | [6 empty] | ЗТ
|  | ЗТм |  |  | 4: чел.-ч; 5: 1,13; 6: 1,25; 7: 0,2825 | [6 empty] | ЗТм
|  | Итого по расценке |  |  | 8: 365.14; 10: 85.63 | [7 empty] | Итого по расценке
|  | ФОТ |  |  | 10: 29.87; 12: 819 | [6 empty] | ФОТ
|  | НР Линии электропередачи |  |  | 4: %; 5: 103; 7: 103; 10: 30.77; 12: 844 | [6 empty] | НР Линии электропередачи
|  | СП Линии электропередачи |  |  | % | 60 | 0,85 | 51 |  |  | 15.23 |  | 418 | [6 empty] | СП Линии электропередачи
|  | Всего по позиции |  |  | 10: 131.63; 12: 2529 | [8 empty] | Всего по позиции
10 | Прайс | Швеллеры № 12 сталь марки Ст3пс |  |  | т |  |  | 0,2 | 98645 |  | 1457.09 | 13,54 | 19729 |  |  |  | Швеллеры № 12 сталь марки Ст3пс
(Линии электропередачи)
11 | ТЕРм38-01-001-04 Прим. | Изготовление металлических пластин |  |  | 4: 1 т конструкций; 7: 0,08 |  |  |  | Изготовление металлических пластин
| 1 | ОТ |  |  | 8: 1605.24; 10: 128.42; 11: 27,43; 12: 3523 | [5 empty] | ОТ
| 2 | ЭМ |  |  | 8: 675.37; 10: 54.03; 11: 6,01; 12: 325 | [5 empty] | ЭМ
| 3 | в т.ч. ОТм |  |  | 8: 8.55; 10: 0.68; 11: 27,43; 12: 19 | [5 empty] | в т.ч. ОТм
| 4 | М |  |  | 8: 9275.08; 10: 28.43; 11: 7,86; 12: 223 | [5 empty] | М
|  | ЗТ |  |  | 4: чел.-ч; 5: 126; 7: 10,08 | [6 empty] | ЗТ
|  | ЗТм |  |  | 4: чел.-ч; 5: 0,5; 7: 0,04 | [6 empty] | ЗТм
|  | Итого по расценке |  |  | 8: 2636.01; 10: 210.88 | [7 empty] | Итого по расценке
|  | ФОТ |  |  | 10: 129.1; 12: 3542 | [6 empty] | ФОТ
|  | НР Изготовление в построечных условиях материалов, полуфабрикатов, металлических заготовок |  |  | 4: %; 5: 73; 7: 73; 10: 94.24; 12: 2586 | [6 empty] | НР Изготовление в построечных условиях материалов, полуфабрикатов, металлических заготовок
|  | СП Изготовление в построечных условиях материалов, полуфабрикатов, металлических заготовок |  |  | 4: %; 5: 34; 7: 34; 10: 43.89; 12: 1204 | [6 empty] | СП Изготовление в построечных условиях материалов, полуфабрикатов, металлических заготовок
|  | Всего по позиции |  |  | 10: 349.01; 12: 7861 | [8 empty] | Всего по позиции
12 | ТЕР46-05-008-03 | Монтаж мелких металлоконструкций массой до 10 кг |  |  | 4: 1 т металлоконструкций; 7: 0,08 |  |  |  | Монтаж мелких металлоконструкций массой до 10 кг
| 1 | ОТ |  |  | 8: 1029.83; 10: 82.39; 11: 27,43; 12: 2260 | [5 empty] | ОТ
| 2 | ЭМ |  |  | 8: 296.81; 10: 23.74; 11: 6,82; 12: 162 | [5 empty] | ЭМ
| 4 | М |  |  | 8: 113.49; 10: 9.08; 11: 8,53; 12: 77 | [5 empty] | М
|  | ЗТ |  |  | 4: чел.-ч; 5: 84,69; 7: 6,7752 | [6 empty] | ЗТ
|  | Итого по расценке |  |  | 8: 1440.13; 10: 115.21 | [7 empty] | Итого по расценке
|  | ФОТ |  |  | 10: 82.39; 12: 2260 | [6 empty] | ФОТ
|  | НР Работы по реконструкции зданий и сооружений: усиление и замена существующих конструкций, возведение отдельных конструктивных элементов |  |  | 4: %; 5: 103; 7: 103; 10: 84.86; 12: 2328 | [6 empty] | НР Работы по реконструкции зданий и сооружений: усиление и замена существующих конструкций, возведение отдельных конструктивных элементов
|  | СП Работы по реконструкции зданий и сооружений: усиление и замена существующих конструкций, возведение отдельных конструктивных элементов |  |  | 4: %; 5: 59; 7: 59; 10: 48.61; 12: 1333 | [6 empty] | СП Работы по реконструкции зданий и сооружений: усиление и замена существующих конструкций, возведение отдельных конструктивных элементов
|  | Всего по позиции |  |  | 10: 248.68; 12: 6160 | [8 empty] | Всего по позиции
14 | Прайс | Сталь листовая горячекатаная марки Ст3 толщиной 10-13 мм |  |  | т |  |  | 0,08 | 92555 |  | 1229.9 | 6,02 | 7404 |  |  |  | Сталь листовая горячекатаная марки Ст3 толщиной 10-13 мм
(Работы по реконструкции зданий и сооружений: усиление и замена существующих конструкций, возведение отдельных конструктивных элементов)
15 | ТЕР46-08-012-05 Прим. | Установка анкеров в отверстия глубиной 100 мм, диаметр анкера: 20 мм и более |  |  | 4: 100 шт.; 7: 0,56 |  |  |  | Установка анкеров в отверстия глубиной 100 мм, диаметр анкера: 20 мм и более
|  | Объем=(14*4) / 100 | [15 empty] | Объем=(14*4) / 100
| 1 | ОТ |  |  | 8: 180.08; 10: 100.84; 11: 27,43; 12: 2766 | [5 empty] | ОТ
| 2 | ЭМ |  |  | 8: 44.53; 10: 24.94; 11: 2,45; 12: 61 | [5 empty] | ЭМ
|  | ЗТ |  |  | 4: чел.-ч; 5: 15,95; 7: 8,932 | [6 empty] | ЗТ
|  | Итого по расценке |  |  | 8: 224.61; 10: 125.78 | [7 empty] | Итого по расценке
|  | ФОТ |  |  | 10: 100.84; 12: 2766 | [6 empty] | ФОТ
|  | НР Работы по реконструкции зданий и сооружений: усиление и замена существующих конструкций, возведение отдельных конструктивных элементов |  |  | 4: %; 5: 103; 7: 103; 10: 103.87; 12: 2849 | [6 empty] | НР Работы по реконструкции зданий и сооружений: усиление и замена существующих конструкций, возведение отдельных конструктивных элементов
|  | СП Работы по реконструкции зданий и сооружений: усиление и замена существующих конструкций, возведение отдельных конструктивных элементов |  |  | 4: %; 5: 59; 7: 59; 10: 59.5; 12: 1632 | [6 empty] | СП Работы по реконструкции зданий и сооружений: усиление и замена существующих конструкций, возведение отдельных конструктивных элементов
|  | Всего по позиции |  |  | 10: 289.15; 12: 7308 | [8 empty] | Всего по позиции
16 | ТЕР46-08-012-10 | На каждые 10 мм изменения глубины отверстия добавлять (уменьшать) к расценке: 46-08-012-05 |  |  | 4: 100 шт.; 7: 0,56 |  |  |  | На каждые 10 мм изменения глубины отверстия добавлять (уменьшать) к расценке: 46-08-012-05
|  | Объем=(14*4) / 100 | [15 empty] | Объем=(14*4) / 100
|  | Общая длина 200мм ПЗ=10 (ОЗП=10; ЭМ=10 к расх.; ЗПМ=10; МАТ=10 к расх.; ТЗ=10; ТЗМ=10) | [20 empty] | Общая длина 200мм ПЗ=10 (ОЗП=10; ЭМ=10 к расх.; ЗПМ=10; МАТ=10 к расх.; ТЗ=10; ТЗМ=10)
| 1 | ОТ |  |  | 8: 16.37; 9: 10; 10: 91.67; 11: 27,43; 12: 2515 | [5 empty] | ОТ
| 2 | ЭМ |  |  | 8: 3.78; 9: 10; 10: 21.17; 11: 2,51; 12: 53 | [5 empty] | ЭМ
|  | ЗТ |  |  | 4: чел.-ч; 5: 1,45; 6: 10; 7: 8,12 | [6 empty] | ЗТ
|  | Итого по расценке |  |  | 8: 20.15; 10: 112.84 | [7 empty] | Итого по расценке
|  | ФОТ |  |  | 10: 91.67; 12: 2515 | [6 empty] | ФОТ
|  | НР Работы по реконструкции зданий и сооружений: усиление и замена существующих конструкций, возведение отдельных конструктивных элементов |  |  | 4: %; 5: 103; 7: 103; 10: 94.42; 12: 2590 | [6 empty] | НР Работы по реконструкции зданий и сооружений: усиление и замена существующих конструкций, возведение отдельных конструктивных элементов
|  | СП Работы по реконструкции зданий и сооружений: усиление и замена существующих конструкций, возведение отдельных конструктивных элементов |  |  | 4: %; 5: 59; 7: 59; 10: 54.09; 12: 1484 | [6 empty] | СП Работы по реконструкции зданий и сооружений: усиление и замена существующих конструкций, возведение отдельных конструктивных элементов
|  | Всего по позиции |  |  | 10: 261.35; 12: 6642 | [8 empty] | Всего по позиции
17 | ТССЦ-101-4864 | Анкер двухраспорный 20х200х28 ГОСТ 28778-90 |  |  | шт. |  |  | 56 | 32.55 |  | 1822.8 | 13,54 | 24681 |  |  |  | Анкер двухраспорный 20х200х28 ГОСТ 28778-90
(Бетонные и железобетонные монолитные конструкции и работы в строительстве)
|  | Объем=14*4 | [15 empty] | Объем=14*4
|  | Итого по разделу 1 Фундамент |  |  | 10: 23792.65; 12: 371147 | [10 empty] | Итого по разделу 1 Фундамент
Раздел 2. Окрасочные работы | [15 empty] | Раздел 2. Окрасочные работы
19 | ТЕР13-07-001-01 | Обезжиривание поверхностей аппаратов и трубопроводов диаметром до 500 мм: бензином |  |  | 4: 100 м2 обезжириваемой поверхности; 7: 0,2 |  |  |  | Обезжиривание поверхностей аппаратов и трубопроводов диаметром до 500 мм: бензином
|  | Объем=20 / 100 | [15 empty] | Объем=20 / 100
| Приказ от 04.08.2020 № 421/пр п.58б | При применении сметных норм, включенных в сборники ГЭСН (ФЕР, ТЕР), аналогичных технологическим процессам в новом строительстве, в том числе по возведению новых конструктивных элементов ОЗП=1,15; ЭМ=1,25 к расх.; ЗПМ=1,25; ТЗ=1,15; ТЗМ=1,25 | [20 empty] | При применении сметных норм, включенных в сборники ГЭСН (ФЕР, ТЕР), аналогичных технологическим процессам в новом строительстве, в том числе по возведению новых конструктивных элементов ОЗП=1,15; ЭМ=1,25 к расх.; ЗПМ=1,25; ТЗ=1,15; ТЗМ=1,25
| 1 | ОТ |  |  | 8: 105.15; 9: 1,15; 10: 24.18; 11: 27,43; 12: 663 | [5 empty] | ОТ
| 2 | ЭМ |  |  | 8: 3.15; 9: 1,25; 10: 0.79; 11: 13,29; 12: 10 | [5 empty] | ЭМ
| 3 | в т.ч. ОТм |  |  | 8: 0.13; 9: 1,25; 10: 0.03; 11: 27,43; 12: 1 | [5 empty] | в т.ч. ОТм
| 4 | М |  |  | 8: 197.7; 10: 39.54; 11: 9,86; 12: 390 | [5 empty] | М
|  | ЗТ |  |  | 4: чел.-ч; 5: 9,08; 6: 1,15; 7: 2,0884 | [6 empty] | ЗТ
|  | ЗТм |  |  | 4: чел.-ч; 5: 0,01; 6: 1,25; 7: 0,0025 | [6 empty] | ЗТм
|  | Итого по расценке |  |  | 8: 306; 10: 64.51 | [7 empty] | Итого по расценке
|  | ФОТ |  |  | 10: 24.21; 12: 664 | [6 empty] | ФОТ
|  | НР Защита строительных конструкций и оборудования от коррозии |  |  | 4: %; 5: 94; 7: 94; 10: 22.76; 12: 624 | [6 empty] | НР Защита строительных конструкций и оборудования от коррозии
|  | СП Защита строительных конструкций и оборудования от коррозии |  |  | % | 51 | 0,85 | 43,35 |  |  | 10.5 |  | 288 | [6 empty] | СП Защита строительных конструкций и оборудования от коррозии
|  | Всего по позиции |  |  | 10: 97.77; 12: 1975 | [8 empty] | Всего по позиции
20 | ТЕР13-03-004-23 | Окраска металлических огрунтованных поверхностей: краской Цинол |  |  | 4: 100 м2 окрашиваемой поверхности; 7: 0,2 |  |  |  | Окраска металлических огрунтованных поверхностей: краской Цинол
|  | Объем=20 / 100 | [15 empty] | Объем=20 / 100
| Прил.13.2 п.3.13 | Окраска и огрунтовка решетчатых поверхностей ОЗП=1,1; ЭМ=1,1 к расх.; ЗПМ=1,1; МАТ=1,1 к расх.; ТЗ=1,1; ТЗМ=1,1 | [20 empty] | Окраска и огрунтовка решетчатых поверхностей ОЗП=1,1; ЭМ=1,1 к расх.; ЗПМ=1,1; МАТ=1,1 к расх.; ТЗ=1,1; ТЗМ=1,1
| Приказ от 04.08.2020 № 421/пр п.58б | При применении сметных норм, включенных в сборники ГЭСН (ФЕР, ТЕР), аналогичных технологическим процессам в новом строительстве, в том числе по возведению новых конструктивных элементов ОЗП=1,15; ЭМ=1,25 к расх.; ЗПМ=1,25; ТЗ=1,15; ТЗМ=1,25 | [20 empty] | При применении сметных норм, включенных в сборники ГЭСН (ФЕР, ТЕР), аналогичных технологическим процессам в новом строительстве, в том числе по возведению новых конструктивных элементов ОЗП=1,15; ЭМ=1,25 к расх.; ЗПМ=1,25; ТЗ=1,15; ТЗМ=1,25
| 1 | ОТ |  |  | 8: 34.59; 9: 1,265; 10: 8.75; 11: 27,43; 12: 240 | [5 empty] | ОТ
| 2 | ЭМ |  |  | 8: 14.02; 9: 1,375; 10: 3.86; 11: 4,92; 12: 19 | [5 empty] | ЭМ
| 3 | в т.ч. ОТм |  |  | 8: 0.13; 9: 1,375; 10: 0.04; 11: 27,43; 12: 1 | [5 empty] | в т.ч. ОТм
| 4 | М |  |  | 8: 279.08; 9: 1,1; 10: 2136.37; 11: 3,95; 12: 8439 | [5 empty] | М
|  | ЗТ |  |  | 4: чел.-ч; 5: 2,88; 6: 1,265; 7: 0,72864 | [6 empty] | ЗТ
|  | ЗТм |  |  | 4: чел.-ч; 5: 0,01; 6: 1,375; 7: 0,00275 | [6 empty] | ЗТм
|  | Итого по расценке |  |  | 8: 9759.38; 10: 2148.98 | [7 empty] | Итого по расценке
|  | ФОТ |  |  | 10: 8.79; 12: 241 | [6 empty] | ФОТ
|  | НР Защита строительных конструкций и оборудования от коррозии |  |  | 4: %; 5: 94; 7: 94; 10: 8.26; 12: 227 | [6 empty] | НР Защита строительных конструкций и оборудования от коррозии
|  | СП Защита строительных конструкций и оборудования от коррозии |  |  | % | 51 | 0,85 | 43,35 |  |  | 3.81 |  | 104 | [6 empty] | СП Защита строительных конструкций и оборудования от коррозии
|  | Всего по позиции |  |  | 10: 2161.05; 12: 9029 | [8 empty] | Всего по позиции
21 | ТЕР13-03-004-23 | Окраска металлических огрунтованных поверхностей: краской АЛПОЛ цинковая краска |  |  | 4: 100 м2 окрашиваемой поверхности; 7: 0,2 |  |  |  | Окраска металлических огрунтованных поверхностей: краской АЛПОЛ цинковая краска
|  | Объем=20 / 100 | [15 empty] | Объем=20 / 100
| Прил.13.2 п.3.13 | Окраска и огрунтовка решетчатых поверхностей ОЗП=1,1; ЭМ=1,1 к расх.; ЗПМ=1,1; МАТ=1,1 к расх.; ТЗ=1,1; ТЗМ=1,1 | [20 empty] | Окраска и огрунтовка решетчатых поверхностей ОЗП=1,1; ЭМ=1,1 к расх.; ЗПМ=1,1; МАТ=1,1 к расх.; ТЗ=1,1; ТЗМ=1,1
| Приказ от 04.08.2020 № 421/пр п.58б | При применении сметных норм, включенных в сборники ГЭСН (ФЕР, ТЕР), аналогичных технологическим процессам в новом строительстве, в том числе по возведению новых конструктивных элементов ОЗП=1,15; ЭМ=1,25 к расх.; ЗПМ=1,25; ТЗ=1,15; ТЗМ=1,25 | [20 empty] | При применении сметных норм, включенных в сборники ГЭСН (ФЕР, ТЕР), аналогичных технологическим процессам в новом строительстве, в том числе по возведению новых конструктивных элементов ОЗП=1,15; ЭМ=1,25 к расх.; ЗПМ=1,25; ТЗ=1,15; ТЗМ=1,25
| 1 | ОТ |  |  | 8: 34.59; 9: 1,265; 10: 8.75; 11: 27,43; 12: 240 | [5 empty] | ОТ
| 2 | ЭМ |  |  | 8: 14.02; 9: 1,375; 10: 3.86; 11: 4,92; 12: 19 | [5 empty] | ЭМ
| 3 | в т.ч. ОТм |  |  | 8: 0.13; 9: 1,375; 10: 0.04; 11: 27,43; 12: 1 | [5 empty] | в т.ч. ОТм
| 4 | М |  |  | 8: 279.08; 9: 1,1; 10: 406.64; 11: 3,95; 12: 1606 | [5 empty] | М
|  | ЗТ |  |  | 4: чел.-ч; 5: 2,88; 6: 1,265; 7: 0,72864 | [6 empty] | ЗТ
|  | ЗТм |  |  | 4: чел.-ч; 5: 0,01; 6: 1,375; 7: 0,00275 | [6 empty] | ЗТм
|  | Итого по расценке |  |  | 8: 1896.98; 10: 419.25 | [7 empty] | Итого по расценке
|  | ФОТ |  |  | 10: 8.79; 12: 241 | [6 empty] | ФОТ
|  | НР Защита строительных конструкций и оборудования от коррозии |  |  | 4: %; 5: 94; 7: 94; 10: 8.26; 12: 227 | [6 empty] | НР Защита строительных конструкций и оборудования от коррозии
|  | СП Защита строительных конструкций и оборудования от коррозии |  |  | % | 51 | 0,85 | 43,35 |  |  | 3.81 |  | 104 | [6 empty] | СП Защита строительных конструкций и оборудования от коррозии
|  | Всего по позиции |  |  | 10: 431.32; 12: 2196 | [8 empty] | Всего по позиции
|  | Итого по разделу 2 Окрасочные работы |  |  | 10: 2690.14; 12: 13200 | [10 empty] | Итого по разделу 2 Окрасочные работы
Раздел 3. Транспортировка | [15 empty] | Раздел 3. Транспортировка
Строительный мусор | [24 empty] | Строительный мусор
22 | ТССЦпг-01-01-01-041 | Погрузочные работы при автомобильных перевозках: мусора строительного с погрузкой вручную |  |  | 1 т груза |  |  | 4,15 | 52.73 |  | 218.83 | 16,43 | 3595 |  |  |  | Погрузочные работы при автомобильных перевозках: мусора строительного с погрузкой вручную
|  | Объем=1,73*2,4 | [15 empty] | Объем=1,73*2,4
23 | ТССЦпг-03-21-01-070 | Перевозка грузов автомобилями-самосвалами грузоподъемностью 10 т, работающих вне карьера, на расстояние: до 70 км I класс груза |  |  | 1 т груза |  |  | 4,15 | 45.45 |  | 188.62 | 12,62 | 2380 |  |  |  | Перевозка грузов автомобилями-самосвалами грузоподъемностью 10 т, работающих вне карьера, на расстояние: до 70 км I класс груза
|  | Объем=1,73*2,4 | [15 empty] | Объем=1,73*2,4
|  | Итого по разделу 3 Транспортировка |  |  | 10: 407.45; 12: 5975 | [10 empty] | Итого по разделу 3 Транспортировка
|  | Итоги по смете: | [23 empty] | Итоги по смете:
|  | Итого прямые затраты (справочно) |  |  | 10: 22673.02; 12: 274641 | [13 empty] | Итого прямые затраты (справочно)
|  | в том числе: | [24 empty] | в том числе:
|  | Оплата труда рабочих |  |  | 10: 2739.79; 12: 75154 | [13 empty] | Оплата труда рабочих
|  | Эксплуатация машин |  |  | 10: 3182.5; 12: 23017 | [13 empty] | Эксплуатация машин
|  | в том числе оплата труда машинистов (Отм) |  |  | 10: 184.81; 12: 5069 | [13 empty] | в том числе оплата труда машинистов (Отм)
|  | Материалы |  |  | 10: 16750.73; 12: 176470 | [13 empty] | Материалы
|  | Строительные работы |  |  | 10: 26541.23; 12: 382461 | [13 empty] | Строительные работы
|  | Строительные работы |  |  | 10: 26352.61; 12: 380081 | [13 empty] | Строительные работы
|  | в том числе: | [24 empty] | в том числе:
|  | оплата труда |  |  | 10: 2611.37; 12: 71631 | [13 empty] | оплата труда
|  | эксплуатация машин и механизмов |  |  | 10: 2939.85; 12: 20312 | [13 empty] | эксплуатация машин и механизмов
|  | в том числе оплата труда машинистов (ОТм) |  |  | 10: 184.13; 12: 5050 | [13 empty] | в том числе оплата труда машинистов (ОТм)
|  | материалы |  |  | 10: 16722.3; 12: 176247 | [13 empty] | материалы
|  | накладные расходы |  |  | 10: 2695.46; 12: 73939 | [13 empty] | накладные расходы
|  | сметная прибыль |  |  | 10: 1383.63; 12: 37952 | [13 empty] | сметная прибыль
|  | Дополнительная перевозка |  |  | 10: 188.62; 12: 2380 | [13 empty] | Дополнительная перевозка
|  | Монтажные работы |  |  | 10: 349.01; 12: 7861 | [13 empty] | Монтажные работы
|  | в том числе: | [24 empty] | в том числе:
|  | оплата труда |  |  | 10: 128.42; 12: 3523 | [13 empty] | оплата труда
|  | эксплуатация машин и механизмов |  |  | 10: 54.03; 12: 325 | [13 empty] | эксплуатация машин и механизмов
|  | в том числе оплата труда машинистов (ОТм) |  |  | 10: 0.68; 12: 19 | [13 empty] | в том числе оплата труда машинистов (ОТм)
|  | материалы |  |  | 10: 28.43; 12: 223 | [13 empty] | материалы
|  | накладные расходы |  |  | 10: 94.24; 12: 2586 | [13 empty] | накладные расходы
|  | сметная прибыль |  |  | 10: 43.89; 12: 1204 | [13 empty] | сметная прибыль
|  | Итого |  |  | 10: 26890.24; 12: 390322 | [13 empty] | Итого
|  | Итого ФОТ (справочно) |  |  | 10: 2924.6; 12: 80223 | [13 empty] | Итого ФОТ (справочно)
|  | Итого накладные расходы (справочно) |  |  | 10: 2789.7; 12: 76525 | [13 empty] | Итого накладные расходы (справочно)
|  | Итого сметная прибыль (справочно) |  |  | 10: 1427.52; 12: 39156 | [13 empty] | Итого сметная прибыль (справочно)
|  | Утилизация строительного мусора 933,86*4,15 |  |  | 10: 3875.52; 12: 3876 | [13 empty] | Утилизация строительного мусора 933,86*4,15
|  | Итого |  |  | 10: 30765.76; 12: 394198 | [13 empty] | Итого
|  | Непредвиденные расходы 2% |  |  | 10: 615.32; 12: 7884 | [13 empty] | Непредвиденные расходы 2%
|  | Итого с непредвиденными |  |  | 10: 31381.08; 12: 402082 | [13 empty] | Итого с непредвиденными
|  | Индекс дефлятор 2,945% |  |  | 10: 924.17; 12: 11841 | [13 empty] | Индекс дефлятор 2,945%
|  | ВСЕГО по смете |  |  | 10: 32305.25; 12: 413923 | [14 empty] | ВСЕГО по смете

## 3
Приложение № 2
Утверждено приказом № 421 от 4 августа 2020 г. Минстроя РФ
Наименование редакции сметных нормативов
Наименование программного продукта |  |  | "ГРАНД-Смета 2021"
РП 6 кВ ТЭЦ-3 | [13 empty] | РП 6 кВ ТЭЦ-3
(наименование стройки)
(наименование объекта капитального строительства)
ЛОКАЛЬНЫЙ СМЕТНЫЙ РАСЧЕТ (СМЕТА) № ЛСР №3
Капитальный ремонт РП 6 кВ ТЭЦ-3, Инв. № НВ009766, ремонт ж/б фундамента, монтаж дополнительного освещения. | [14 empty] | Капитальный ремонт РП 6 кВ ТЭЦ-3, Инв. № НВ009766, ремонт ж/б фундамента, монтаж дополнительного освещения.
(наименование конструктивного решения)
Составлен | базисно-индексным | методом
Основание | Ведомость дефектов и объемов работ
(проектная и (или) иная техническая документация)
Составлен(а) в текущем (базисном) уровне цен |  |  | 3-й квартал 2022 года
Сметная стоимость |  | 369.58 | (40,07) | тыс.руб.
в том числе:
| строительных работ | 334.59 | (36,17) | тыс.руб. |  | Средства на оплату труда рабочих |  |  |  |  | 53.37 | (1,95) | тыс.руб.
| монтажных работ | 16.08 | (0,69) | тыс.руб. |  | Нормативные затраты труда рабочих | [5 empty] | 168.23 | чел.час.
| оборудования | 0 | (0) | тыс.руб. |  | Нормативные затраты труда машинистов | [5 empty] | 6.74 | чел.час.
| прочих затрат | 0 | (0) | тыс.руб. |  | Расчетный измеритель конструктивного решения
№ п/п | Обоснование | Наименование работ и затрат |  |  | Единица измерения | Количество |  |  | Сметная стоимость в базисном уровне цен (в текущем уровне цен (гр. 8) для ресурсов, отсутствующих в СНБ), руб. |  |  | Индексы | Сметная стоимость в текущем уровне цен, руб.
[6 empty] | на единицу | коэффициенты | всего с учетом коэффициентов | на единицу | коэффициенты | всего
1 | 2 | 3 |  |  | 4 | 5 | 6 | 7 | 8 | 9 | 10 | 11 | 12
Раздел 1. Фундамент | [15 empty] | Раздел 1. Фундамент
1 | ТЕР33-02-013-13 Прим. | Установка поперек и приварка точечно к фундаменту, упоров из балки двутавровой №14 под установку домкратов |  |  | 4: 1 т конструкций; 7: 0,111 |  |  |  | Установка поперек и приварка точечно к фундаменту, упоров из балки двутавровой №14 под установку домкратов
| 1 | ОТ |  |  | 8: 108.87; 10: 12.08; 11: 27,43; 12: 331 |  |  |  |  | ОТ
| 2 | ЭМ |  |  | 8: 186.62; 10: 20.71; 11: 9,88; 12: 205 |  |  |  |  | ЭМ
| 3 | в т.ч. ОТм |  |  | 8: 19.32; 10: 2.14; 11: 27,43; 12: 59 |  |  |  |  | в т.ч. ОТм
| 4 | М |  |  | 8: 69.65; 10: 7.73; 11: 8,52; 12: 66 |  |  |  |  | М
|  | ЗТ |  |  | 4: чел.-ч; 5: 8,42; 7: 0,93462 | [5 empty] | ЗТ
|  | ЗТм |  |  | 4: чел.-ч; 5: 1,13; 7: 0,12543 | [5 empty] | ЗТм
|  | Итого по расценке |  |  | 8: 365.14; 10: 40.52 | [6 empty] | Итого по расценке
|  | ФОТ |  |  | 10: 14.22; 12: 390 | [5 empty] | ФОТ
|  | НР Линии электропередачи |  |  | 4: %; 5: 103; 7: 103; 10: 14.65; 12: 402 | [5 empty] | НР Линии электропередачи
|  | СП Линии электропередачи |  |  | % | 60 | 0,85 | 51 |  |  | 7.25 |  | 199 | [5 empty] | СП Линии электропередачи
|  | Всего по позиции |  |  | 10: 62.42; 12: 1203 | [7 empty] | Всего по позиции
2 | ТССЦ-101-1675 | Балки двутавровые № 10-14 из стали 18кп |  |  | т |  |  | 0,111 | 7857.52 |  | 872.18 | 10,3 | 8983 |  |  |  | Балки двутавровые № 10-14 из стали 18кп
(Линии электропередачи)
3 | ТЕРр53-10-1 Прим. | Подъем конструкций домкратом |  |  | 4: 100 подъемов; 7: 0,08 |  |  |  | Подъем конструкций домкратом
|  | Объем=8 / 100 | [19 empty] | Объем=8 / 100
| 1 | ОТ |  |  | 8: 2766.06; 10: 221.28; 11: 27,43; 12: 6070 |  |  |  |  | ОТ
| 2 | ЭМ |  |  | 8: 298.62; 10: 23.89; 11: 6,37; 12: 152 |  |  |  |  | ЭМ
|  | ЗТ |  |  | 4: чел.-ч; 5: 242; 7: 19,36 | [5 empty] | ЗТ
|  | Итого по расценке |  |  | 8: 3064.68; 10: 245.17 | [6 empty] | Итого по расценке
|  | ФОТ |  |  | 10: 221.28; 12: 6070 | [5 empty] | ФОТ
|  | НР Стены (ремонтно-строительные) |  |  | 4: %; 5: 92; 7: 92; 10: 203.58; 12: 5584 | [5 empty] | НР Стены (ремонтно-строительные)
|  | СП Стены (ремонтно-строительные) |  |  | 4: %; 5: 52; 7: 52; 10: 115.07; 12: 3156 | [5 empty] | СП Стены (ремонтно-строительные)
|  | Всего по позиции |  |  | 10: 563.82; 12: 14962 | [7 empty] | Всего по позиции
4 | ТЕРр69-19-24 | Разборка вертикальных поверхностей железобетонных конструкций при помощи отбойных молотков, бетон марки: 200 |  |  | 4: 1 м3 железобетона; 7: 0,6 |  |  |  | Разборка вертикальных поверхностей железобетонных конструкций при помощи отбойных молотков, бетон марки: 200
|  | Объем=0,25*0,25*0,8*12 | [19 empty] | Объем=0,25*0,25*0,8*12
| 1 | ОТ |  |  | 8: 380.92; 10: 228.55; 11: 27,43; 12: 6269 |  |  |  |  | ОТ
| 2 | ЭМ |  |  | 8: 577.17; 10: 346.3; 11: 1,93; 12: 668 |  |  |  |  | ЭМ
| 4 | М |  |  | 8: 31.22; 10: 18.73; 11: 10,5; 12: 197 |  |  |  |  | М
|  | ЗТ |  |  | 4: чел.-ч; 5: 33,74; 7: 20,244 | [5 empty] | ЗТ
|  | Итого по расценке |  |  | 8: 989.31; 10: 593.58 | [6 empty] | Итого по расценке
|  | ФОТ |  |  | 10: 228.55; 12: 6269 | [5 empty] | ФОТ
|  | НР Прочие ремонтно-строительные работы |  |  | 4: %; 5: 92; 7: 92; 10: 210.27; 12: 5767 | [5 empty] | НР Прочие ремонтно-строительные работы
|  | СП Прочие ремонтно-строительные работы |  |  | 4: %; 5: 44; 7: 44; 10: 100.56; 12: 2758 | [5 empty] | СП Прочие ремонтно-строительные работы
|  | Всего по позиции |  |  | 10: 904.41; 12: 15659 | [7 empty] | Всего по позиции
5 | ТЕР33-02-013-13 | Демонтаж стальных: конструкций оборудования массой до 1 т |  |  | 4: 1 т конструкций; 7: 0,381 |  |  |  | Демонтаж стальных: конструкций оборудования массой до 1 т
| МДС38 п.3.3.1. | Демонтаж (разборка) металлических конструкций ОЗП=0,7; ЭМ=0,7 к расх.; ЗПМ=0,7; МАТ=0 к расх.; ТЗ=0,7; ТЗМ=0,7 | [20 empty] | Демонтаж (разборка) металлических конструкций ОЗП=0,7; ЭМ=0,7 к расх.; ЗПМ=0,7; МАТ=0 к расх.; ТЗ=0,7; ТЗМ=0,7
| 1 | ОТ |  |  | 8: 108.87; 9: 0,7; 10: 29.04; 11: 27,43; 12: 797 |  |  |  |  | ОТ
| 2 | ЭМ |  |  | 8: 186.62; 9: 0,7; 10: 49.77; 11: 9,88; 12: 492 |  |  |  |  | ЭМ
| 3 | в т.ч. ОТм |  |  | 8: 19.32; 9: 0,7; 10: 5.15; 11: 27,43; 12: 141 |  |  |  |  | в т.ч. ОТм
| 4 | М |  |  | 8: 69.65; 9: 0; 10: 0; 11: 8,52 |  |  |  |  | М
|  | ЗТ |  |  | 4: чел.-ч; 5: 8,42; 6: 0,7; 7: 2,245614 | [5 empty] | ЗТ
|  | ЗТм |  |  | 4: чел.-ч; 5: 1,13; 6: 0,7; 7: 0,301371 | [5 empty] | ЗТм
|  | Итого по расценке |  |  | 8: 365.14; 10: 78.81 | [6 empty] | Итого по расценке
|  | ФОТ |  |  | 10: 34.19; 12: 938 | [5 empty] | ФОТ
|  | НР Линии электропередачи |  |  | 4: %; 5: 103; 7: 103; 10: 35.22; 12: 966 | [5 empty] | НР Линии электропередачи
|  | СП Линии электропередачи |  |  | % | 60 | 0,85 | 51 |  |  | 17.44 |  | 478 | [5 empty] | СП Линии электропередачи
|  | Всего по позиции |  |  | 10: 131.47; 12: 2733 | [7 empty] | Всего по позиции
6 | ТЕРр51-2-4 | Разработка грунта при подводке, смене или усилении фундаментов, грунты: 3-4 группы, без крепления |  |  | 4: 100 м3 грунта; 7: 0,04 |  |  |  | Разработка грунта при подводке, смене или усилении фундаментов, грунты: 3-4 группы, без крепления
|  | Объем=4 / 100 | [19 empty] | Объем=4 / 100
| 1 | ОТ |  |  | 8: 5567.07; 10: 222.68; 11: 27,43; 12: 6108 |  |  |  |  | ОТ
| 2 | ЭМ |  |  | 8: 1.05; 10: 0.04; 11: 13,63; 12: 1 |  |  |  |  | ЭМ
|  | ЗТ |  |  | 4: чел.-ч; 5: 524,7; 7: 20,988 | [5 empty] | ЗТ
|  | Итого по расценке |  |  | 8: 5568.12; 10: 222.72 | [6 empty] | Итого по расценке
|  | ФОТ |  |  | 10: 222.68; 12: 6108 | [5 empty] | ФОТ
|  | НР Земляные работы, выполняемые ручным способом (ремонтно-строительные) |  |  | 4: %; 5: 87; 7: 87; 10: 193.73; 12: 5314 | [5 empty] | НР Земляные работы, выполняемые ручным способом (ремонтно-строительные)
|  | СП Земляные работы, выполняемые ручным способом (ремонтно-строительные) |  |  | 4: %; 5: 40; 7: 40; 10: 89.07; 12: 2443 | [5 empty] | СП Земляные работы, выполняемые ручным способом (ремонтно-строительные)
|  | Всего по позиции |  |  | 10: 505.52; 12: 13866 | [7 empty] | Всего по позиции
7 | ТЕР01-01-111-03 Прим. | Планировка вручную: группа грунтов 3 |  |  | 4: 1000 м2 спланированной поверхности; 7: 0,01 |  |  |  | Планировка вручную: группа грунтов 3
|  | Объем=10 / 1000 | [19 empty] | Объем=10 / 1000
| 1 | ОТ |  |  | 8: 2438.64; 10: 24.39; 11: 27,43; 12: 669 |  |  |  |  | ОТ
|  | ЗТ |  |  | 4: чел.-ч; 5: 216; 7: 2,16 | [5 empty] | ЗТ
|  | Итого по расценке |  |  | 8: 2438.64; 10: 24.39 | [6 empty] | Итого по расценке
|  | ФОТ |  |  | 10: 24.39; 12: 669 | [5 empty] | ФОТ
|  | НР Земляные работы, выполняемые механизированным способом |  |  | 4: %; 5: 92; 7: 92; 10: 22.44; 12: 615 | [5 empty] | НР Земляные работы, выполняемые механизированным способом
|  | СП Земляные работы, выполняемые механизированным способом |  |  | % | 46 | 0,85 | 39,1 |  |  | 9.54 |  | 262 | [5 empty] | СП Земляные работы, выполняемые механизированным способом
|  | Всего по позиции |  |  | 10: 56.37; 12: 1546 | [7 empty] | Всего по позиции
8 | ТЕР08-01-002-01 | Устройство основания под фундаменты: песчаного |  |  | 4: 1 м3 основания; 7: 1 |  |  |  | Устройство основания под фундаменты: песчаного
| 1 | ОТ |  |  | 8: 24.86; 10: 24.86; 11: 27,43; 12: 682 |  |  |  |  | ОТ
| 2 | ЭМ |  |  | 8: 41.61; 10: 41.61; 11: 7,64; 12: 318 |  |  |  |  | ЭМ
| 3 | в т.ч. ОТм |  |  | 8: 3.85; 10: 3.85; 11: 27,43; 12: 106 |  |  |  |  | в т.ч. ОТм
| 4 | М |  |  | 8: 120.63; 10: 120.63; 11: 9,24; 12: 1115 |  |  |  |  | М
|  | ЗТ |  |  | 4: чел.-ч; 5: 2,3; 7: 2,3 | [5 empty] | ЗТ
|  | ЗТм |  |  | 4: чел.-ч; 5: 0,29; 7: 0,29 | [5 empty] | ЗТм
|  | Итого по расценке |  |  | 8: 187.1; 10: 187.1 | [6 empty] | Итого по расценке
|  | ФОТ |  |  | 10: 28.71; 12: 788 | [5 empty] | ФОТ
|  | НР Конструкции из кирпича и блоков |  |  | 4: %; 5: 110; 7: 110; 10: 31.58; 12: 867 | [5 empty] | НР Конструкции из кирпича и блоков
|  | СП Конструкции из кирпича и блоков |  |  | % | 69 | 0,85 | 58,65 |  |  | 16.84 |  | 462 | [5 empty] | СП Конструкции из кирпича и блоков
|  | Всего по позиции |  |  | 10: 235.52; 12: 3444 | [7 empty] | Всего по позиции
9 | ТЕР08-01-002-02 | Устройство основания под фундаменты: щебеночного |  |  | 4: 1 м3 основания; 7: 3 |  |  |  | Устройство основания под фундаменты: щебеночного
| 1 | ОТ |  |  | 8: 25.94; 10: 77.82; 11: 27,43; 12: 2135 |  |  |  |  | ОТ
| 2 | ЭМ |  |  | 8: 68.32; 10: 204.96; 11: 8,06; 12: 1652 |  |  |  |  | ЭМ
| 3 | в т.ч. ОТм |  |  | 8: 7.04; 10: 21.12; 11: 27,43; 12: 579 |  |  |  |  | в т.ч. ОТм
| 4 | М |  |  | 8: 302.58; 10: 950.7; 11: 5,99; 12: 5695 |  |  |  |  | М
|  | ЗТ |  |  | 4: чел.-ч; 5: 2,4; 7: 7,2 | [5 empty] | ЗТ
|  | ЗТм |  |  | 4: чел.-ч; 5: 0,54; 7: 1,62 | [5 empty] | ЗТм
|  | Итого по расценке |  |  | 8: 411.16; 10: 1233.48 | [6 empty] | Итого по расценке
|  | ФОТ |  |  | 10: 98.94; 12: 2714 | [5 empty] | ФОТ
|  | НР Конструкции из кирпича и блоков |  |  | 4: %; 5: 110; 7: 110; 10: 108.83; 12: 2985 | [5 empty] | НР Конструкции из кирпича и блоков
|  | СП Конструкции из кирпича и блоков |  |  | % | 69 | 0,85 | 58,65 |  |  | 58.03 |  | 1592 | [5 empty] | СП Конструкции из кирпича и блоков
|  | Всего по позиции |  |  | 10: 1400.34; 12: 14059 | [7 empty] | Всего по позиции
10 | ТЕР07-01-001-02 | Укладка блоков и плит ленточных фундаментов при глубине котлована до 4 м, масса конструкций: до 1,5 т |  |  | 4: 100 шт. сборных конструкций; 7: 0,1 |  |  |  | Укладка блоков и плит ленточных фундаментов при глубине котлована до 4 м, масса конструкций: до 1,5 т
|  | Объем=10 / 100 | [19 empty] | Объем=10 / 100
| 1 | ОТ |  |  | 8: 1074.23; 10: 107.42; 11: 27,43; 12: 2947 |  |  |  |  | ОТ
| 2 | ЭМ |  |  | 8: 3974.94; 10: 397.49; 11: 9,8; 12: 3895 |  |  |  |  | ЭМ
| 3 | в т.ч. ОТм |  |  | 8: 521.1; 10: 52.11; 11: 27,43; 12: 1429 |  |  |  |  | в т.ч. ОТм
| 4 | М |  |  | 8: 2188.34; 10: 218.83; 11: 9,29; 12: 2033 |  |  |  |  | М
|  | ЗТ |  |  | 4: чел.-ч; 5: 91,58; 7: 9,158 | [5 empty] | ЗТ
|  | ЗТм |  |  | 4: чел.-ч; 5: 31,26; 7: 3,126 | [5 empty] | ЗТм
|  | Итого по расценке |  |  | 8: 7237.51; 10: 723.74 | [6 empty] | Итого по расценке
|  | ФОТ |  |  | 10: 159.53; 12: 4376 | [5 empty] | ФОТ
|  | НР Бетонные и железобетонные сборные конструкции и работы в строительстве |  |  | 4: %; 5: 110; 7: 110; 10: 175.48; 12: 4814 | [5 empty] | НР Бетонные и железобетонные сборные конструкции и работы в строительстве
|  | СП Бетонные и железобетонные сборные конструкции и работы в строительстве |  |  | % | 73 | 0,85 | 62,05 |  |  | 98.99 |  | 2715 | [5 empty] | СП Бетонные и железобетонные сборные конструкции и работы в строительстве
|  | Всего по позиции |  |  | 10: 998.21; 12: 16404 | [7 empty] | Всего по позиции
11 | ТССЦ-403-0074 Прим. | Железобетонный блок ФБ 1000х1000х400 мм |  |  | м3 |  |  | 4 | 1085.28 |  | 4341.12 | 15,04 | 65290 |  |  |  | Железобетонный блок ФБ 1000х1000х400 мм
(Линии электропередачи)
|  | Объем=1*1*0,4*10 | [19 empty] | Объем=1*1*0,4*10
12 | ТЕРм38-01-001-04 Прим. | Изготовление металлических пластин |  |  | 4: 1 т конструкций; 7: 0,057 |  |  |  | Изготовление металлических пластин
| 1 | ОТ |  |  | 8: 1605.24; 10: 91.5; 11: 27,43; 12: 2510 |  |  |  |  | ОТ
| 2 | ЭМ |  |  | 8: 675.37; 10: 38.5; 11: 6,01; 12: 231 |  |  |  |  | ЭМ
| 3 | в т.ч. ОТм |  |  | 8: 8.55; 10: 0.49; 11: 27,43; 12: 13 |  |  |  |  | в т.ч. ОТм
| 4 | М |  |  | 8: 9275.08; 10: 20.26; 11: 7,86; 12: 159 |  |  |  |  | М
|  | ЗТ |  |  | 4: чел.-ч; 5: 126; 7: 7,182 | [5 empty] | ЗТ
|  | ЗТм |  |  | 4: чел.-ч; 5: 0,5; 7: 0,0285 | [5 empty] | ЗТм
|  | Итого по расценке |  |  | 8: 2636.01; 10: 150.26 | [6 empty] | Итого по расценке
|  | ФОТ |  |  | 10: 91.99; 12: 2523 | [5 empty] | ФОТ
|  | НР Изготовление в построечных условиях материалов, полуфабрикатов, металлических заготовок |  |  | 4: %; 5: 73; 7: 73; 10: 67.15; 12: 1842 | [5 empty] | НР Изготовление в построечных условиях материалов, полуфабрикатов, металлических заготовок
|  | СП Изготовление в построечных условиях материалов, полуфабрикатов, металлических заготовок |  |  | 4: %; 5: 34; 7: 34; 10: 31.28; 12: 858 | [5 empty] | СП Изготовление в построечных условиях материалов, полуфабрикатов, металлических заготовок
|  | Всего по позиции |  |  | 10: 248.69; 12: 5600 | [7 empty] | Всего по позиции
13 | ТЕР46-05-008-03 | Монтаж мелких металлоконструкций массой до 10 кг |  |  | 4: 1 т металлоконструкций; 7: 0,057 |  |  |  | Монтаж мелких металлоконструкций массой до 10 кг
| 1 | ОТ |  |  | 8: 1029.83; 10: 58.7; 11: 27,43; 12: 1610 |  |  |  |  | ОТ
| 2 | ЭМ |  |  | 8: 296.81; 10: 16.92; 11: 6,82; 12: 115 |  |  |  |  | ЭМ
| 4 | М |  |  | 8: 113.49; 10: 6.47; 11: 8,53; 12: 55 |  |  |  |  | М
|  | ЗТ |  |  | 4: чел.-ч; 5: 84,69; 7: 4,82733 | [5 empty] | ЗТ
|  | Итого по расценке |  |  | 8: 1440.13; 10: 82.09 | [6 empty] | Итого по расценке
|  | ФОТ |  |  | 10: 58.7; 12: 1610 | [5 empty] | ФОТ
|  | НР Работы по реконструкции зданий и сооружений: усиление и замена существующих конструкций, возведение отдельных конструктивных элементов |  |  | 4: %; 5: 103; 7: 103; 10: 60.46; 12: 1658 | [5 empty] | НР Работы по реконструкции зданий и сооружений: усиление и замена существующих конструкций, возведение отдельных конструктивных элементов
|  | СП Работы по реконструкции зданий и сооружений: усиление и замена существующих конструкций, возведение отдельных конструктивных элементов |  |  | 4: %; 5: 59; 7: 59; 10: 34.63; 12: 950 | [5 empty] | СП Работы по реконструкции зданий и сооружений: усиление и замена существующих конструкций, возведение отдельных конструктивных элементов
|  | Всего по позиции |  |  | 10: 177.18; 12: 4388 | [7 empty] | Всего по позиции
15 | Прайс | Сталь листовая горячекатаная марки Ст3 толщиной 6-9 мм |  |  | т |  |  | 0,057 | 92555 |  | 569.15 | 9,27 | 5276 |  |  |  | Сталь листовая горячекатаная марки Ст3 толщиной 6-9 мм
(Работы по реконструкции зданий и сооружений: усиление и замена существующих конструкций, возведение отдельных конструктивных элементов)
16 | ТЕР46-08-012-05 Прим. | Установка анкеров в отверстия глубиной 100 мм, диаметр анкера: 20 мм и более |  |  | 4: 100 шт.; 7: 0,5 |  |  |  | Установка анкеров в отверстия глубиной 100 мм, диаметр анкера: 20 мм и более
|  | Объем=(5*10) / 100 | [19 empty] | Объем=(5*10) / 100
| 1 | ОТ |  |  | 8: 180.08; 10: 90.04; 11: 27,43; 12: 2470 |  |  |  |  | ОТ
| 2 | ЭМ |  |  | 8: 44.53; 10: 22.27; 11: 2,45; 12: 55 |  |  |  |  | ЭМ
|  | ЗТ |  |  | 4: чел.-ч; 5: 15,95; 7: 7,975 | [5 empty] | ЗТ
|  | Итого по расценке |  |  | 8: 224.61; 10: 112.31 | [6 empty] | Итого по расценке
|  | ФОТ |  |  | 10: 90.04; 12: 2470 | [5 empty] | ФОТ
|  | НР Работы по реконструкции зданий и сооружений: усиление и замена существующих конструкций, возведение отдельных конструктивных элементов |  |  | 4: %; 5: 103; 7: 103; 10: 92.74; 12: 2544 | [5 empty] | НР Работы по реконструкции зданий и сооружений: усиление и замена существующих конструкций, возведение отдельных конструктивных элементов
|  | СП Работы по реконструкции зданий и сооружений: усиление и замена существующих конструкций, возведение отдельных конструктивных элементов |  |  | 4: %; 5: 59; 7: 59; 10: 53.12; 12: 1457 | [5 empty] | СП Работы по реконструкции зданий и сооружений: усиление и замена существующих конструкций, возведение отдельных конструктивных элементов
|  | Всего по позиции |  |  | 10: 258.17; 12: 6526 | [7 empty] | Всего по позиции
17 | ТЕР46-08-012-10 | На каждые 10 мм изменения глубины отверстия добавлять (уменьшать) к расценке: 46-08-012-05 |  |  | 4: 100 шт.; 7: 0,5 |  |  |  | На каждые 10 мм изменения глубины отверстия добавлять (уменьшать) к расценке: 46-08-012-05
|  | Объем=(5*10) / 100 | [19 empty] | Объем=(5*10) / 100
|  | Общая длина 200мм ПЗ=10 (ОЗП=10; ЭМ=10 к расх.; ЗПМ=10; МАТ=10 к расх.; ТЗ=10; ТЗМ=10) | [20 empty] | Общая длина 200мм ПЗ=10 (ОЗП=10; ЭМ=10 к расх.; ЗПМ=10; МАТ=10 к расх.; ТЗ=10; ТЗМ=10)
| 1 | ОТ |  |  | 8: 16.37; 9: 10; 10: 81.85; 11: 27,43; 12: 2245 |  |  |  |  | ОТ
| 2 | ЭМ |  |  | 8: 3.78; 9: 10; 10: 18.9; 11: 2,51; 12: 47 |  |  |  |  | ЭМ
|  | ЗТ |  |  | 4: чел.-ч; 5: 1,45; 6: 10; 7: 7,25 | [5 empty] | ЗТ
|  | Итого по расценке |  |  | 8: 20.15; 10: 100.75 | [6 empty] | Итого по расценке
|  | ФОТ |  |  | 10: 81.85; 12: 2245 | [5 empty] | ФОТ
|  | НР Работы по реконструкции зданий и сооружений: усиление и замена существующих конструкций, возведение отдельных конструктивных элементов |  |  | 4: %; 5: 103; 7: 103; 10: 84.31; 12: 2312 | [5 empty] | НР Работы по реконструкции зданий и сооружений: усиление и замена существующих конструкций, возведение отдельных конструктивных элементов
|  | СП Работы по реконструкции зданий и сооружений: усиление и замена существующих конструкций, возведение отдельных конструктивных элементов |  |  | 4: %; 5: 59; 7: 59; 10: 48.29; 12: 1325 | [5 empty] | СП Работы по реконструкции зданий и сооружений: усиление и замена существующих конструкций, возведение отдельных конструктивных элементов
|  | Всего по позиции |  |  | 10: 233.35; 12: 5929 | [7 empty] | Всего по позиции
18 | ТССЦ-101-4864 | Анкер двухраспорный 20х200х28 ГОСТ 28778-90 |  |  | шт. |  |  | 50 | 32.55 |  | 1627.5 | 13,54 | 22036 |  |  |  | Анкер двухраспорный 20х200х28 ГОСТ 28778-90
(Бетонные и железобетонные монолитные конструкции и работы в строительстве)
20 | ТЕР33-02-013-13 | Установка стальных: конструкций под оборудование массой до 1 т |  |  | 4: 1 т конструкций; 7: 0,391 |  |  |  | Установка стальных: конструкций под оборудование массой до 1 т
| 1 | ОТ |  |  | 8: 108.87; 10: 42.57; 11: 27,43; 12: 1168 |  |  |  |  | ОТ
| 2 | ЭМ |  |  | 8: 186.62; 10: 72.97; 11: 9,88; 12: 721 |  |  |  |  | ЭМ
| 3 | в т.ч. ОТм |  |  | 8: 19.32; 10: 7.55; 11: 27,43; 12: 207 |  |  |  |  | в т.ч. ОТм
| 4 | М |  |  | 8: 69.65; 10: 27.23; 11: 8,52; 12: 232 |  |  |  |  | М
|  | ЗТ |  |  | 4: чел.-ч; 5: 8,42; 7: 3,29222 | [5 empty] | ЗТ
|  | ЗТм |  |  | 4: чел.-ч; 5: 1,13; 7: 0,44183 | [5 empty] | ЗТм
|  | Итого по расценке |  |  | 8: 365.14; 10: 142.77 | [6 empty] | Итого по расценке
|  | ФОТ |  |  | 10: 50.12; 12: 1375 | [5 empty] | ФОТ
|  | НР Линии электропередачи |  |  | 4: %; 5: 103; 7: 103; 10: 51.62; 12: 1416 | [5 empty] | НР Линии электропередачи
|  | СП Линии электропередачи |  |  | % | 60 | 0,85 | 51 |  |  | 25.56 |  | 701 | [5 empty] | СП Линии электропередачи
|  | Всего по позиции |  |  | 10: 219.95; 12: 4238 | [7 empty] | Всего по позиции
22 | Прайс | Швеллеры № 18 сталь марки Ст3пс |  |  | т |  |  | 0,391 | 99062 |  | 3388.71 | 11,43 | 38733 |  |  |  | Швеллеры № 18 сталь марки Ст3пс
(Линии электропередачи)
23 | ТЕРм38-01-001-04 Прим. | Изготовление металлических пластин |  |  | 4: 1 т конструкций; 7: 0,071 |  |  |  | Изготовление металлических пластин
| 1 | ОТ |  |  | 8: 1605.24; 10: 113.97; 11: 27,43; 12: 3126 |  |  |  |  | ОТ
| 2 | ЭМ |  |  | 8: 675.37; 10: 47.95; 11: 6,01; 12: 288 |  |  |  |  | ЭМ
| 3 | в т.ч. ОТм |  |  | 8: 8.55; 10: 0.61; 11: 27,43; 12: 17 |  |  |  |  | в т.ч. ОТм
| 4 | М |  |  | 8: 9275.08; 10: 25.23; 11: 7,86; 12: 198 |  |  |  |  | М
|  | ЗТ |  |  | 4: чел.-ч; 5: 126; 7: 8,946 | [5 empty] | ЗТ
|  | ЗТм |  |  | 4: чел.-ч; 5: 0,5; 7: 0,0355 | [5 empty] | ЗТм
|  | Итого по расценке |  |  | 8: 2636.01; 10: 187.15 | [6 empty] | Итого по расценке
|  | ФОТ |  |  | 10: 114.58; 12: 3143 | [5 empty] | ФОТ
|  | НР Изготовление в построечных условиях материалов, полуфабрикатов, металлических заготовок |  |  | 4: %; 5: 73; 7: 73; 10: 83.64; 12: 2294 | [5 empty] | НР Изготовление в построечных условиях материалов, полуфабрикатов, металлических заготовок
|  | СП Изготовление в построечных условиях материалов, полуфабрикатов, металлических заготовок |  |  | 4: %; 5: 34; 7: 34; 10: 38.96; 12: 1069 | [5 empty] | СП Изготовление в построечных условиях материалов, полуфабрикатов, металлических заготовок
|  | Всего по позиции |  |  | 10: 309.75; 12: 6975 | [7 empty] | Всего по позиции
24 | ТЕР46-05-008-03 | Монтаж мелких металлоконструкций массой до 10 кг |  |  | 4: 1 т металлоконструкций; 7: 0,071 |  |  |  | Монтаж мелких металлоконструкций массой до 10 кг
| 1 | ОТ |  |  | 8: 1029.83; 10: 73.12; 11: 27,43; 12: 2006 |  |  |  |  | ОТ
| 2 | ЭМ |  |  | 8: 296.81; 10: 21.07; 11: 6,82; 12: 144 |  |  |  |  | ЭМ
| 4 | М |  |  | 8: 113.49; 10: 8.06; 11: 8,53; 12: 69 |  |  |  |  | М
|  | ЗТ |  |  | 4: чел.-ч; 5: 84,69; 7: 6,01299 | [5 empty] | ЗТ
|  | Итого по расценке |  |  | 8: 1440.13; 10: 102.25 | [6 empty] | Итого по расценке
|  | ФОТ |  |  | 10: 73.12; 12: 2006 | [5 empty] | ФОТ
|  | НР Работы по реконструкции зданий и сооружений: усиление и замена существующих конструкций, возведение отдельных конструктивных элементов |  |  | 4: %; 5: 103; 7: 103; 10: 75.31; 12: 2066 | [5 empty] | НР Работы по реконструкции зданий и сооружений: усиление и замена существующих конструкций, возведение отдельных конструктивных элементов
|  | СП Работы по реконструкции зданий и сооружений: усиление и замена существующих конструкций, возведение отдельных конструктивных элементов |  |  | 4: %; 5: 59; 7: 59; 10: 43.14; 12: 1184 | [5 empty] | СП Работы по реконструкции зданий и сооружений: усиление и замена существующих конструкций, возведение отдельных конструктивных элементов
|  | Всего по позиции |  |  | 10: 220.7; 12: 5469 | [7 empty] | Всего по позиции
26 | Прайс | Сталь листовая горячекатаная марки Ст3 толщиной 10-13 мм |  |  | т |  |  | 0,071 | 92555 |  | 1091.53 | 6,02 | 6571 |  |  |  | Сталь листовая горячекатаная марки Ст3 толщиной 10-13 мм
(Работы по реконструкции зданий и сооружений: усиление и замена существующих конструкций, возведение отдельных конструктивных элементов)
|  | Итого по разделу 1 Фундамент |  |  | 10: 18416.06; 12: 269890 | [10 empty] | Итого по разделу 1 Фундамент
Раздел 2. Окрасочные работы | [15 empty] | Раздел 2. Окрасочные работы
27 | ТЕРр62-28-2 Прим. | Окраска ранее окрашенных металлических кровель: за два раза |  |  | 4: 100 м2 кровли; 7: 0,54 |  |  |  | Окраска ранее окрашенных металлических кровель: за два раза
|  | Объем=54 / 100 | [19 empty] | Объем=54 / 100
| 1 | ОТ |  |  | 8: 130.62; 10: 70.53; 11: 27,43; 12: 1935 |  |  |  |  | ОТ
| 2 | ЭМ |  |  | 8: 1.25; 10: 0.68; 11: 12,18; 12: 8 |  |  |  |  | ЭМ
| 4 | М |  |  | 8: 665.94; 10: 82.12; 11: 2,37; 12: 195 |  |  |  |  | М
|  | ЗТ |  |  | 4: чел.-ч; 5: 11,28; 7: 6,0912 | [5 empty] | ЗТ
|  | Итого по расценке |  |  | 8: 283.95; 10: 153.33 | [6 empty] | Итого по расценке
|  | ФОТ |  |  | 10: 70.53; 12: 1935 | [5 empty] | ФОТ
|  | НР Малярные работы (ремонтно-строительные) |  |  | 4: %; 5: 90; 7: 90; 10: 63.48; 12: 1742 | [5 empty] | НР Малярные работы (ремонтно-строительные)
|  | СП Малярные работы (ремонтно-строительные) |  |  | 4: %; 5: 46; 7: 46; 10: 32.44; 12: 890 | [5 empty] | СП Малярные работы (ремонтно-строительные)
|  | Всего по позиции |  |  | 10: 249.25; 12: 4770 | [7 empty] | Всего по позиции
28 | ТЕРр62-29-2 Прим. | Окраска ранее окрашенных больших металлических поверхностей (кроме крыш): за два раза |  |  | 4: 100 м2 окрашиваемой поверхности; 7: 0,66 |  |  |  | Окраска ранее окрашенных больших металлических поверхностей (кроме крыш): за два раза
|  | Объем=66 / 100 | [19 empty] | Объем=66 / 100
| 1 | ОТ |  |  | 8: 216.78; 10: 143.07; 11: 27,43; 12: 3924 |  |  |  |  | ОТ
| 2 | ЭМ |  |  | 8: 1.05; 10: 0.69; 11: 13,63; 12: 9 |  |  |  |  | ЭМ
| 4 | М |  |  | 8: 595.19; 10: 150.26; 11: 4,93; 12: 741 |  |  |  |  | М
|  | ЗТ |  |  | 4: чел.-ч; 5: 18,72; 7: 12,3552 | [5 empty] | ЗТ
|  | Итого по расценке |  |  | 8: 445.5; 10: 294.02 | [6 empty] | Итого по расценке
|  | ФОТ |  |  | 10: 143.07; 12: 3924 | [5 empty] | ФОТ
|  | НР Малярные работы (ремонтно-строительные) |  |  | 4: %; 5: 90; 7: 90; 10: 128.76; 12: 3532 | [5 empty] | НР Малярные работы (ремонтно-строительные)
|  | СП Малярные работы (ремонтно-строительные) |  |  | 4: %; 5: 46; 7: 46; 10: 65.81; 12: 1805 | [5 empty] | СП Малярные работы (ремонтно-строительные)
|  | Всего по позиции |  |  | 10: 488.59; 12: 10011 | [7 empty] | Всего по позиции
29 | ТССЦ-113-8085 | Композиция цинконаполнненая "Цинол" |  |  | кг |  |  | 36 | 331.52 |  | 11934.72 | 1,43 | 17067 |  |  |  | Композиция цинконаполнненая "Цинол"
(Малярные работы (ремонтно-строительные))
|  | Объем=0,3*(54+66) | [19 empty] | Объем=0,3*(54+66)
30 | ТССЦ-113-0561 | Композиция "Алпол" (на основе термопластичных полимеров) |  |  | кг |  |  | 30 | 76.44 |  | 2293.2 | 5,79 | 13278 |  |  |  | Композиция "Алпол" (на основе термопластичных полимеров)
(Малярные работы (ремонтно-строительные))
|  | Объем=0,25*(54+66) | [19 empty] | Объем=0,25*(54+66)
|  | Итого по разделу 2 Окрасочные работы |  |  | 10: 14965.76; 12: 45126 | [10 empty] | Итого по разделу 2 Окрасочные работы
Раздел 3. Монтаж контура заземления | [15 empty] | Раздел 3. Монтаж контура заземления
33 | ТЕР33-03-003-01 | Устройство заземлителя: протяженного в грунтах 1-4 групп при длине луча до 10 м |  |  | 4: 100 м заземляющих устройств; 7: 0,322 |  |  |  | Устройство заземлителя: протяженного в грунтах 1-4 групп при длине луча до 10 м
|  | Объем=32.2 / 100 | [19 empty] | Объем=32.2 / 100
| 1 | ОТ |  |  | 8: 114.15; 10: 36.76; 11: 27,43; 12: 1008 |  |  |  |  | ОТ
| 2 | ЭМ |  |  | 8: 532.72; 10: 171.54; 11: 9,16; 12: 1571 |  |  |  |  | ЭМ
| 3 | в т.ч. ОТм |  |  | 8: 43.51; 10: 14.01; 11: 27,43; 12: 384 |  |  |  |  | в т.ч. ОТм
| 4 | М |  |  | 8: 979.51; 10: 0.45; 11: 6,98; 12: 3 |  |  |  |  | М
|  | ЗТ |  |  | 4: чел.-ч; 5: 8,96; 7: 2,88512 | [5 empty] | ЗТ
|  | ЗТм |  |  | 4: чел.-ч; 5: 2,38; 7: 0,76636 | [5 empty] | ЗТм
|  | Итого по расценке |  |  | 8: 648.26; 10: 208.75 | [6 empty] | Итого по расценке
|  | ФОТ |  |  | 10: 50.77; 12: 1392 | [5 empty] | ФОТ
|  | НР Линии электропередачи |  |  | 4: %; 5: 103; 7: 103; 10: 52.29; 12: 1434 | [5 empty] | НР Линии электропередачи
|  | СП Линии электропередачи |  |  | % | 60 | 0,85 | 51 |  |  | 25.89 |  | 710 | [5 empty] | СП Линии электропередачи
|  | Всего по позиции |  |  | 10: 286.93; 12: 4726 | [7 empty] | Всего по позиции
35 | Прайс | Сталь полосовая 50х5 мм, марка Ст3сп |  |  | т |  |  | 0,063 | 102288 |  | 664.33 | 9,7 | 6444 |  |  |  | Сталь полосовая 50х5 мм, марка Ст3сп
(Линии электропередачи)
36 | ТЕР33-03-004-02 | Забивка вертикальных заземлителей вручную на глубину до 3 м |  |  | 4: 1 заземлитель; 7: 19 |  |  |  | Забивка вертикальных заземлителей вручную на глубину до 3 м
| 1 | ОТ |  |  | 8: 7.62; 10: 144.78; 11: 27,43; 12: 3971 |  |  |  |  | ОТ
| 2 | ЭМ |  |  | 8: 3.18; 10: 60.42; 11: 9,08; 12: 549 |  |  |  |  | ЭМ
| 4 | М |  |  | 8: 54.76; 10: 7.98; 11: 6,99; 12: 56 |  |  |  |  | М
|  | ЗТ |  |  | 4: чел.-ч; 5: 0,68; 7: 12,92 | [5 empty] | ЗТ
|  | Итого по расценке |  |  | 8: 11.22; 10: 213.18 | [6 empty] | Итого по расценке
|  | ФОТ |  |  | 10: 144.78; 12: 3971 | [5 empty] | ФОТ
|  | НР Линии электропередачи |  |  | 4: %; 5: 103; 7: 103; 10: 149.12; 12: 4090 | [5 empty] | НР Линии электропередачи
|  | СП Линии электропередачи |  |  | % | 60 | 0,85 | 51 |  |  | 73.84 |  | 2025 | [5 empty] | СП Линии электропередачи
|  | Всего по позиции |  |  | 10: 436.14; 12: 10691 | [7 empty] | Всего по позиции
38 | Прайс | Сталь угловая равнополочная, марка стали Ст3пс, шириной полок 50-50 мм |  |  | т |  |  | 0,058 | 86293 |  | 493.59 | 10,14 | 5005 |  |  |  | Сталь угловая равнополочная, марка стали Ст3пс, шириной полок 50-50 мм
(Линии электропередачи)
|  | Итого по разделу 3 Монтаж контура заземления |  |  | 10: 1880.99; 12: 26866 | [10 empty] | Итого по разделу 3 Монтаж контура заземления
Раздел 4. Устройство освещения ПС | [15 empty] | Раздел 4. Устройство освещения ПС
39 | ТЕРр67-4-3 | Демонтаж: светильников с лампами накаливания |  |  | 4: 100 шт.; 7: 0,04 |  |  |  | Демонтаж: светильников с лампами накаливания
|  | Объем=4 / 100 | [19 empty] | Объем=4 / 100
| 1 | ОТ |  |  | 8: 65.29; 10: 2.61; 11: 27,43; 12: 72 |  |  |  |  | ОТ
| 2 | ЭМ |  |  | 8: 1.11; 10: 0.04; 11: 14,13; 12: 1 |  |  |  |  | ЭМ
| 3 | в т.ч. ОТм |  |  | 8: 0.51; 10: 0.02; 11: 27,43; 12: 1 |  |  |  |  | в т.ч. ОТм
|  | ЗТ |  |  | 4: чел.-ч; 5: 6,32; 7: 0,2528 | [5 empty] | ЗТ
|  | ЗТм |  |  | 4: чел.-ч; 5: 0,03; 7: 0,0012 | [5 empty] | ЗТм
|  | Итого по расценке |  |  | 8: 66.4; 10: 2.65 | [6 empty] | Итого по расценке
|  | ФОТ |  |  | 10: 2.63; 12: 73 | [5 empty] | ФОТ
|  | НР Электромонтажные работы (ремонтно-строительные) |  |  | 4: %; 5: 91; 7: 91; 10: 2.39; 12: 66 | [5 empty] | НР Электромонтажные работы (ремонтно-строительные)
|  | СП Электромонтажные работы (ремонтно-строительные) |  |  | 4: %; 5: 48; 7: 48; 10: 1.26; 12: 35 | [5 empty] | СП Электромонтажные работы (ремонтно-строительные)
|  | Всего по позиции |  |  | 10: 6.3; 12: 174 | [7 empty] | Всего по позиции
40 | ТЕРм08-03-593-17 | Кронштейны со светильниками по: стенам и потолкам |  |  | 4: 100 шт.; 7: 0,04 |  |  |  | Кронштейны со светильниками по: стенам и потолкам
|  | Объем=4 / 100 | [19 empty] | Объем=4 / 100
| 1 | ОТ |  |  | 8: 1197.46; 10: 47.9; 11: 27,43; 12: 1314 |  |  |  |  | ОТ
| 2 | ЭМ |  |  | 8: 89.39; 10: 3.58; 11: 8,75; 12: 31 |  |  |  |  | ЭМ
| 3 | в т.ч. ОТм |  |  | 8: 3.42; 10: 0.14; 11: 27,43; 12: 4 |  |  |  |  | в т.ч. ОТм
| 4 | М |  |  | 8: 56.76; 10: 2.27; 11: 13,83; 12: 31 |  |  |  |  | М
|  | ЗТ |  |  | 4: чел.-ч; 5: 91,2; 7: 3,648 | [5 empty] | ЗТ
|  | ЗТм |  |  | 4: чел.-ч; 5: 0,2; 7: 0,008 | [5 empty] | ЗТм
|  | Итого по расценке |  |  | 8: 1343.61; 10: 53.75 | [6 empty] | Итого по расценке
|  | ФОТ |  |  | 10: 48.04; 12: 1318 | [5 empty] | ФОТ
|  | НР Электротехнические установки на других объектах |  |  | 4: %; 5: 97; 7: 97; 10: 46.6; 12: 1278 | [5 empty] | НР Электротехнические установки на других объектах
|  | СП Электротехнические установки на других объектах |  |  | 4: %; 5: 51; 7: 51; 10: 24.5; 12: 672 | [5 empty] | СП Электротехнические установки на других объектах
|  | Всего по позиции |  |  | 10: 124.85; 12: 3326 | [7 empty] | Всего по позиции
41 | ТССЦ-509-0757 Прим. | Прожектор 20 Вт IP65 6500К |  |  | шт. |  |  | 4 | 320.81 |  | 1283.24 | 1,98 | 2541 |  |  |  | Прожектор 20 Вт IP65 6500К
(Материалы для строительных работ)
|  | Итого по разделу 4 Устройство освещения ПС |  |  | 10: 1414.39; 12: 6041 | [10 empty] | Итого по разделу 4 Устройство освещения ПС
Раздел 5. Транспортировка демонтированных материалов | [15 empty] | Раздел 5. Транспортировка демонтированных материалов
Строительный мусор | [24 empty] | Строительный мусор
42 | ТССЦпг-01-01-01-041 | Погрузочные работы при автомобильных перевозках: мусора строительного с погрузкой вручную |  |  | 1 т груза |  |  | 1,39 | 52.73 |  | 73.29 | 16,43 | 1204 |  |  |  | Погрузочные работы при автомобильных перевозках: мусора строительного с погрузкой вручную
43 | ТССЦпг-03-21-01-100 | Перевозка грузов автомобилями-самосвалами грузоподъемностью 10 т, работающих вне карьера, на расстояние: до 100 км I класс груза |  |  | 1 т груза |  |  | 1,39 | 60.77 |  | 84.47 | 12,62 | 1066 |  |  |  | Перевозка грузов автомобилями-самосвалами грузоподъемностью 10 т, работающих вне карьера, на расстояние: до 100 км I класс груза
Металлические конструкции доставляемые на базу РЭС | [24 empty] | Металлические конструкции доставляемые на базу РЭС
44 | ТССЦпг-01-01-01-015 | Погрузочные работы при автомобильных перевозках: металлических конструкций массой до 1 т |  |  | 1 т груза |  |  | 0,381 | 27.32 |  | 10.41 | 17,92 | 187 |  |  |  | Погрузочные работы при автомобильных перевозках: металлических конструкций массой до 1 т
45 | ТССЦпг-03-01-01-021 | Перевозка бетонных и ж/б изделий, стеновых и перегородочных материалов (кирпич, блоки, камни, плиты и панели), лесоматериалов круглых и пиломатериалов автомобилями бортовыми грузоподъемностью до 15 т, на расстояние до 21 км I класс груза |  |  | 1 т груза |  |  | 0,381 | 19 |  | 7.24 | 13,59 | 98 |  |  |  | Перевозка бетонных и ж/б изделий, стеновых и перегородочных материалов (кирпич, блоки, камни, плиты и панели), лесоматериалов круглых и пиломатериалов автомобилями бортовыми грузоподъемностью до 15 т, на расстояние до 21 км I класс груза
46 | ТССЦпг-01-01-02-015 | Разгрузочные работы при автомобильных перевозках: металлических конструкций массой до 1 т |  |  | 1 т груза |  |  | 0,381 | 27.32 |  | 10.41 | 17,92 | 187 |  |  |  | Разгрузочные работы при автомобильных перевозках: металлических конструкций массой до 1 т
|  | Итого по разделу 5 Транспортировка демонтированных материалов |  |  | 10: 185.82; 12: 2742 | [10 empty] | Итого по разделу 5 Транспортировка демонтированных материалов
|  | Итоги по смете: | [23 empty] | Итоги по смете:
|  | Итого прямые затраты (справочно) |  |  | 10: 33897.86; 12: 269331 | [13 empty] | Итого прямые затраты (справочно)
|  | в том числе: | [24 empty] | в том числе:
|  | Оплата труда рабочих |  |  | 10: 1945.52; 12: 53367 | [13 empty] | Оплата труда рабочих
|  | Эксплуатация машин |  |  | 10: 1746.12; 12: 13895 | [13 empty] | Эксплуатация машин
|  | в том числе оплата труда машинистов (Отм) |  |  | 10: 107.19; 12: 2940 | [13 empty] | в том числе оплата труда машинистов (Отм)
|  | Материалы |  |  | 10: 30206.22; 12: 202069 | [13 empty] | Материалы
|  | Строительные работы |  |  | 10: 36173.43; 12: 334590 | [13 empty] | Строительные работы
|  | Строительные работы |  |  | 10: 36088.96; 12: 333524 | [13 empty] | Строительные работы
|  | в том числе: | [24 empty] | в том числе:
|  | оплата труда |  |  | 10: 1689.54; 12: 46345 | [13 empty] | оплата труда
|  | эксплуатация машин и механизмов |  |  | 10: 1571.58; 12: 12278 | [13 empty] | эксплуатация машин и механизмов
|  | в том числе оплата труда машинистов (ОТм) |  |  | 10: 105.93; 12: 2905 | [13 empty] | в том числе оплата труда машинистов (ОТм)
|  | материалы |  |  | 10: 30158.46; 12: 201681 | [13 empty] | материалы
|  | накладные расходы |  |  | 10: 1753.87; 12: 48108 | [13 empty] | накладные расходы
|  | сметная прибыль |  |  | 10: 915.51; 12: 25112 | [13 empty] | сметная прибыль
|  | Дополнительная перевозка |  |  | 10: 84.47; 12: 1066 | [13 empty] | Дополнительная перевозка
|  | Монтажные работы |  |  | 10: 689.59; 12: 16075 | [13 empty] | Монтажные работы
|  | в том числе: | [24 empty] | в том числе:
|  | оплата труда |  |  | 10: 255.98; 12: 7022 | [13 empty] | оплата труда
|  | эксплуатация машин и механизмов |  |  | 10: 90.07; 12: 551 | [13 empty] | эксплуатация машин и механизмов
|  | в том числе оплата труда машинистов (ОТм) |  |  | 10: 1.26; 12: 35 | [13 empty] | в том числе оплата труда машинистов (ОТм)
|  | материалы |  |  | 10: 47.76; 12: 388 | [13 empty] | материалы
|  | накладные расходы |  |  | 10: 199.78; 12: 5480 | [13 empty] | накладные расходы
|  | сметная прибыль |  |  | 10: 96; 12: 2634 | [13 empty] | сметная прибыль
|  | Итого |  |  | 10: 36863.02; 12: 350665 | [13 empty] | Итого
|  | Итого ФОТ (справочно) |  |  | 10: 2052.71; 12: 56307 | [13 empty] | Итого ФОТ (справочно)
|  | Итого накладные расходы (справочно) |  |  | 10: 1953.65; 12: 53588 | [13 empty] | Итого накладные расходы (справочно)
|  | Итого сметная прибыль (справочно) |  |  | 10: 1011.51; 12: 27746 | [13 empty] | Итого сметная прибыль (справочно)
|  | Утилизация строительного мусора 933,86*1,39 |  |  | 10: 1298.07; 12: 1298 | [13 empty] | Утилизация строительного мусора 933,86*1,39
|  | Итого |  |  | 10: 38161.09; 12: 351963 | [13 empty] | Итого
|  | Непредвиденные расходы 2% |  |  | 10: 763.22; 12: 7039 | [13 empty] | Непредвиденные расходы 2%
|  | Итого с непредвиденными |  |  | 10: 38924.31; 12: 359002 | [13 empty] | Итого с непредвиденными
|  | Индекс дефлятор 2,945% |  |  | 10: 1146.32; 12: 10573 | [13 empty] | Индекс дефлятор 2,945%
|  | ВСЕГО по смете |  |  | 10: 40070.63; 12: 369575 | [14 empty] | ВСЕГО по смете

## 4
Приложение № 2
Утверждено приказом № 421 от 4 августа 2020 г. Минстроя РФ
Наименование редакции сметных нормативов
Наименование программного продукта |  |  | "ГРАНД-Смета 2021"
Оборудование ПС Корейский Поселок, Трансформатор ТАМ-3200 | [13 empty] | Оборудование ПС Корейский Поселок, Трансформатор ТАМ-3200
(наименование стройки)
(наименование объекта капитального строительства)
ЛОКАЛЬНЫЙ СМЕТНЫЙ РАСЧЕТ (СМЕТА) № ЛСР №4
Капитальный ремонт Оборудование ПС Корейский Поселок, Трансформатор ТАМ-3200, Инв. № HB008529, ремонт ограждения, устройство освещения ПС. | [14 empty] | Капитальный ремонт Оборудование ПС Корейский Поселок, Трансформатор ТАМ-3200, Инв. № HB008529, ремонт ограждения, устройство освещения ПС.
(наименование конструктивного решения)
Составлен | базисно-индексным | методом
Основание | Ведомость дефектов и объемов работ
(проектная и (или) иная техническая документация)
Составлен(а) в текущем (базисном) уровне цен |  |  | 3-й квартал 2022 года
Сметная стоимость |  | 703.68 | (160,19) | тыс.руб.
в том числе:
| строительных работ | 628.98 | (147,44) | тыс.руб. |  | Средства на оплату труда рабочих |  |  |  |  | 61.69 | (2,44) | тыс.руб.
| монтажных работ | 41.17 | (5,12) | тыс.руб. |  | Нормативные затраты труда рабочих | [5 empty] | 203.01 | чел.час.
| оборудования | 0 | (0) | тыс.руб. |  | Нормативные затраты труда машинистов | [5 empty] | 28.42 | чел.час.
| прочих затрат | 0 | (0) | тыс.руб. |  | Расчетный измеритель конструктивного решения
№ п/п | Обоснование | Наименование работ и затрат |  |  | Единица измерения | Количество |  |  | Сметная стоимость в базисном уровне цен (в текущем уровне цен (гр. 8) для ресурсов, отсутствующих в СНБ), руб. |  |  | Индексы | Сметная стоимость в текущем уровне цен, руб.
[6 empty] | на единицу | коэффициенты | всего с учетом коэффициентов | на единицу | коэффициенты | всего
1 | 2 | 3 |  |  | 4 | 5 | 6 | 7 | 8 | 9 | 10 | 11 | 12
Раздел 1. Ограждение | [15 empty] | Раздел 1. Ограждение
Демонтаж | [16 empty] | Демонтаж
1 | ТЕР07-01-055-09 Прим. | Разборка ворот распашных металлических с калиткой |  |  | 4: 100 шт.; 7: 0,01 |  |  |  |  | Разборка ворот распашных металлических с калиткой
|  | Объем=1 / 100 | [16 empty] | Объем=1 / 100
| МДС36 п.3.3.1. | Демонтаж (разборка) металлических конструкций ОЗП=0,7; ЭМ=0,7 к расх.; ЗПМ=0,7; МАТ=0 к расх.; ТЗ=0,7; ТЗМ=0,7 | [17 empty] | Демонтаж (разборка) металлических конструкций ОЗП=0,7; ЭМ=0,7 к расх.; ЗПМ=0,7; МАТ=0 к расх.; ТЗ=0,7; ТЗМ=0,7
| 1 | ОТ |  |  | 8: 873.73; 9: 0,7; 10: 6.12; 11: 27,43; 12: 168 | [7 empty] | ОТ
| 2 | ЭМ |  |  | 8: 143.22; 9: 0,7; 10: 1; 11: 7,61; 12: 8 | [7 empty] | ЭМ
| 4 | М |  |  | 8: 278.6; 9: 0; 10: 0; 11: 9,13 | [7 empty] | М
|  | ЗТ |  |  | 4: чел.-ч; 5: 77,39; 6: 0,7; 7: 0,54173 | [8 empty] | ЗТ
|  | Итого по расценке |  |  | 8: 1295.55; 10: 7.12 | [9 empty] | Итого по расценке
|  | ФОТ |  |  | 10: 6.12; 12: 168 | [8 empty] | ФОТ
|  | НР Бетонные и железобетонные сборные конструкции и работы в строительстве |  |  | 4: %; 5: 110; 7: 110; 10: 6.73; 12: 185 | [8 empty] | НР Бетонные и железобетонные сборные конструкции и работы в строительстве
|  | СП Бетонные и железобетонные сборные конструкции и работы в строительстве |  |  | 4: %; 5: 73; 7: 73; 10: 4.47; 12: 123 | [8 empty] | СП Бетонные и железобетонные сборные конструкции и работы в строительстве
|  | Всего по позиции |  |  | 10: 18.32; 12: 484 | [10 empty] | Всего по позиции
2 | ТЕР09-08-002-05 | Разборка металлических оград: высотой до 2 м |  |  | 4: 10 панелей; 7: 1,5 |  |  |  |  | Разборка металлических оград: высотой до 2 м
|  | Объем=(61/4) / 10 | [16 empty] | Объем=(61/4) / 10
| Прил.9.3 п.5 | Разборка (демонтаж) металлических конструкций ОЗП=0,7; ЭМ=0,7 к расх.; ЗПМ=0,7; МАТ=0 к расх.; ТЗ=0,7; ТЗМ=0,7 | [17 empty] | Разборка (демонтаж) металлических конструкций ОЗП=0,7; ЭМ=0,7 к расх.; ЗПМ=0,7; МАТ=0 к расх.; ТЗ=0,7; ТЗМ=0,7
| 1 | ОТ |  |  | 8: 80.27; 9: 0,7; 10: 84.28; 11: 27,43; 12: 2312 | [7 empty] | ОТ
| 2 | ЭМ |  |  | 8: 26.62; 9: 0,7; 10: 27.95; 11: 16,76; 12: 468 | [7 empty] | ЭМ
| 3 | в т.ч. ОТм |  |  | 8: 8.37; 9: 0,7; 10: 8.79; 11: 27,43; 12: 241 | [7 empty] | в т.ч. ОТм
|  | ЗТ |  |  | 4: чел.-ч; 5: 7,11; 6: 0,7; 7: 7,4655 | [8 empty] | ЗТ
|  | ЗТм |  |  | 4: чел.-ч; 5: 0,57; 6: 0,7; 7: 0,5985 | [8 empty] | ЗТм
|  | Итого по расценке |  |  | 8: 106.89; 10: 112.23 | [9 empty] | Итого по расценке
|  | ФОТ |  |  | 10: 93.07; 12: 2553 | [8 empty] | ФОТ
|  | НР Строительные металлические конструкции |  |  | 4: %; 5: 93; 7: 93; 10: 86.56; 12: 2374 | [8 empty] | НР Строительные металлические конструкции
|  | СП Строительные металлические конструкции |  |  | 4: %; 5: 62; 7: 62; 10: 57.7; 12: 1583 | [8 empty] | СП Строительные металлические конструкции
|  | Всего по позиции |  |  | 10: 256.49; 12: 6737 | [10 empty] | Всего по позиции
3 | ТЕР33-04-042-01 Прим. | Демонтаж железобетонных столбов |  |  | 4: 1 столб; 7: 21 |  |  |  |  | Демонтаж железобетонных столбов
| МДС38 п.3.3.1. | Демонтаж (разборка) сборных бетонных и железобетонных конструкций ОЗП=0,8; ЭМ=0,8 к расх.; ЗПМ=0,8; МАТ=0 к расх.; ТЗ=0,8; ТЗМ=0,8 | [17 empty] | Демонтаж (разборка) сборных бетонных и железобетонных конструкций ОЗП=0,8; ЭМ=0,8 к расх.; ЗПМ=0,8; МАТ=0 к расх.; ТЗ=0,8; ТЗМ=0,8
| 1 | ОТ |  |  | 8: 9.73; 9: 0,8; 10: 163.46; 11: 27,43; 12: 4484 | [7 empty] | ОТ
| 2 | ЭМ |  |  | 8: 80.69; 9: 0,8; 10: 1355.59; 11: 8,34; 12: 11306 | [7 empty] | ЭМ
| 3 | в т.ч. ОТм |  |  | 8: 6.46; 9: 0,8; 10: 108.53; 11: 27,43; 12: 2977 | [7 empty] | в т.ч. ОТм
|  | ЗТ |  |  | 4: чел.-ч; 5: 0,81; 6: 0,8; 7: 13,608 | [8 empty] | ЗТ
|  | ЗТм |  |  | 4: чел.-ч; 5: 0,44; 6: 0,8; 7: 7,392 | [8 empty] | ЗТм
|  | Итого по расценке |  |  | 8: 90.42; 10: 1519.05 | [9 empty] | Итого по расценке
|  | ФОТ |  |  | 10: 271.99; 12: 7461 | [8 empty] | ФОТ
|  | НР Линии электропередачи |  |  | 4: %; 5: 103; 7: 103; 10: 280.15; 12: 7685 | [8 empty] | НР Линии электропередачи
|  | СП Линии электропередачи |  |  | 4: %; 5: 60; 7: 60; 10: 163.19; 12: 4477 | [8 empty] | СП Линии электропередачи
|  | Всего по позиции |  |  | 10: 1962.39; 12: 27952 | [10 empty] | Всего по позиции
4 | ТЕР01-01-036-01 | Планировка площадей бульдозерами мощностью: 59 кВт (80 л.с.) |  |  | 4: 1000 м2 спланированной поверхности за 1 проход бульдозера; 7: 0,122 |  |  |  |  | Планировка площадей бульдозерами мощностью: 59 кВт (80 л.с.)
|  | Объем=(61*2) / 1000 | [16 empty] | Объем=(61*2) / 1000
| 2 | ЭМ |  |  | 8: 28.24; 10: 3.45; 11: 12,37; 12: 43 | [7 empty] | ЭМ
| 3 | в т.ч. ОТм |  |  | 8: 5.58; 10: 0.68; 11: 27,43; 12: 19 | [7 empty] | в т.ч. ОТм
|  | ЗТм |  |  | 4: чел.-ч; 5: 0,38; 7: 0,04636 | [8 empty] | ЗТм
|  | Итого по расценке |  |  | 8: 28.24; 10: 3.45 | [9 empty] | Итого по расценке
|  | ФОТ |  |  | 10: 0.68; 12: 19 | [8 empty] | ФОТ
|  | НР Земляные работы, выполняемые механизированным способом |  |  | 4: %; 5: 92; 7: 92; 10: 0.63; 12: 17 | [8 empty] | НР Земляные работы, выполняемые механизированным способом
|  | СП Земляные работы, выполняемые механизированным способом |  |  | % | 46 | 0,85 | 39,1 |  |  | 0.27 |  | 7 | [8 empty] | СП Земляные работы, выполняемые механизированным способом
|  | Всего по позиции |  |  | 10: 4.35; 12: 67 | [10 empty] | Всего по позиции
Монтаж ограждения | [16 empty] | Монтаж ограждения
5 | ТЕР09-08-001-04 | Установка металлических столбов высотой более 4 м: с погружением в бетонное основание |  |  | 4: 100 столбов; 7: 0,28 |  |  |  |  | Установка металлических столбов высотой более 4 м: с погружением в бетонное основание
|  | Объем=28 / 100 | [16 empty] | Объем=28 / 100
| 1 | ОТ |  |  | 8: 437.71; 10: 122.56; 11: 27,43; 12: 3362 | [7 empty] | ОТ
| 2 | ЭМ |  |  | 8: 4614.69; 10: 1292.11; 11: 7,5; 12: 9691 | [7 empty] | ЭМ
| 3 | в т.ч. ОТм |  |  | 8: 380.31; 10: 106.49; 11: 27,43; 12: 2921 | [7 empty] | в т.ч. ОТм
| 4 | М |  |  | 8: 250.43; 10: 70.12; 11: 6,95; 12: 487 | [7 empty] | М
|  | ЗТ |  |  | 4: чел.-ч; 5: 38,77; 7: 10,8556 | [8 empty] | ЗТ
|  | ЗТм |  |  | 4: чел.-ч; 5: 24,07; 7: 6,7396 | [8 empty] | ЗТм
|  | Итого по расценке |  |  | 8: 5302.83; 10: 1484.79 | [9 empty] | Итого по расценке
|  | ФОТ |  |  | 10: 229.05; 12: 6283 | [8 empty] | ФОТ
|  | НР Строительные металлические конструкции |  |  | 4: %; 5: 93; 7: 93; 10: 213.02; 12: 5843 | [8 empty] | НР Строительные металлические конструкции
|  | СП Строительные металлические конструкции |  |  | % | 62 | 0,85 | 52,7 |  |  | 120.71 |  | 3311 | [8 empty] | СП Строительные металлические конструкции
|  | Всего по позиции |  |  | 10: 1818.52; 12: 22694 | [10 empty] | Всего по позиции
6 | ТССЦ-401-0006 | Бетон тяжелый, класс В15 (М200) |  |  | м3 |  |  | 2,324 | 677.43 |  | 1574.35 | 7,61 | 11981 |  |  |  |  | Бетон тяжелый, класс В15 (М200)
(Строительные металлические конструкции)
8 | Прайс | Труба стальная бесшовная холоднодеформированная д-89х4 мм ст20, длина не менее 9 м, ГОСТ 8734 |  |  | т |  |  | 1,1732 | 96059 |  | 16030.73 | 7,03 | 112696 |  |  |  |  | Труба стальная бесшовная холоднодеформированная д-89х4 мм ст20, длина не менее 9 м, ГОСТ 8734
(Материалы для строительных работ)
|  | Объем=8,38*140/1000 | [16 empty] | Объем=8,38*140/1000
9 | ТЕРм38-01-006-07 Прим. | Изготовление заглушек |  |  | 4: 1 т конструкций; 7: 0,007 |  |  |  |  | Изготовление заглушек
|  | Объем=0,089*0,089*28*2*15,7/1000 | [16 empty] | Объем=0,089*0,089*28*2*15,7/1000
| 1 | ОТ |  |  | 8: 2415.3; 10: 16.91; 11: 27,43; 12: 464 | [7 empty] | ОТ
| 2 | ЭМ |  |  | 8: 3603.13; 10: 25.22; 11: 9,38; 12: 237 | [7 empty] | ЭМ
| 3 | в т.ч. ОТм |  |  | 8: 46.76; 10: 0.33; 11: 27,43; 12: 9 | [7 empty] | в т.ч. ОТм
| 4 | М |  |  | 8: 11160.34; 10: 5.05; 11: 6,38; 12: 32 | [7 empty] | М
|  | ЗТ |  |  | 4: чел.-ч; 5: 194; 7: 1,358 | [8 empty] | ЗТ
|  | ЗТм |  |  | 4: чел.-ч; 5: 3,5; 7: 0,0245 | [8 empty] | ЗТм
|  | Итого по расценке |  |  | 8: 6740.51; 10: 47.18 | [9 empty] | Итого по расценке
|  | ФОТ |  |  | 10: 17.24; 12: 473 | [8 empty] | ФОТ
|  | НР Изготовление в построечных условиях материалов, полуфабрикатов, металлических заготовок |  |  | 4: %; 5: 73; 7: 73; 10: 12.59; 12: 345 | [8 empty] | НР Изготовление в построечных условиях материалов, полуфабрикатов, металлических заготовок
|  | СП Изготовление в построечных условиях материалов, полуфабрикатов, металлических заготовок |  |  | 4: %; 5: 34; 7: 34; 10: 5.86; 12: 161 | [8 empty] | СП Изготовление в построечных условиях материалов, полуфабрикатов, металлических заготовок
|  | Всего по позиции |  |  | 10: 65.63; 12: 1239 | [10 empty] | Всего по позиции
11 | Прайс | Сталь листовая толщиной 2 мм |  |  | т |  |  | 0,007 | 91816 |  | 91.08 | 7,06 | 643 |  |  |  |  | Сталь листовая толщиной 2 мм
(Бетонные и железобетонные сборные конструкции и работы в строительстве)
|  | Объем=0,089*0,089*28*2*15,7/1000 | [16 empty] | Объем=0,089*0,089*28*2*15,7/1000
12 | ТЕР09-06-001-02 Применительно | Установка металлических заглушек |  |  | 4: 1 т конструкций; 7: 0,007 |  |  |  |  | Установка металлических заглушек
|  | Объем=0,089*0,089*28*2*15,7/1000 | [16 empty] | Объем=0,089*0,089*28*2*15,7/1000
| 1 | ОТ |  |  | 8: 573.42; 10: 4.01; 11: 27,43; 12: 110 | [7 empty] | ОТ
| 2 | ЭМ |  |  | 8: 152.01; 10: 1.06; 11: 7,36; 12: 8 | [7 empty] | ЭМ
| 3 | в т.ч. ОТм |  |  | 8: 2.05; 10: 0.01; 11: 27,43 | [7 empty] | в т.ч. ОТм
| 4 | М |  |  | 8: 130.27; 10: 0.43; 11: 7,09; 12: 3 | [7 empty] | М
|  | ЗТ |  |  | 4: чел.-ч; 5: 50,79; 7: 0,35553 | [8 empty] | ЗТ
|  | ЗТм |  |  | 4: чел.-ч; 5: 0,12; 7: 0,00084 | [8 empty] | ЗТм
|  | Итого по расценке |  |  | 8: 786.33; 10: 5.5 | [9 empty] | Итого по расценке
|  | ФОТ |  |  | 10: 4.02; 12: 110 | [8 empty] | ФОТ
|  | НР Строительные металлические конструкции |  |  | 4: %; 5: 93; 7: 93; 10: 3.74; 12: 102 | [8 empty] | НР Строительные металлические конструкции
|  | СП Строительные металлические конструкции |  |  | % | 62 | 0,85 | 52,7 |  |  | 2.12 |  | 58 | [8 empty] | СП Строительные металлические конструкции
|  | Всего по позиции |  |  | 10: 11.36; 12: 281 | [10 empty] | Всего по позиции
13 | ТЕР09-05-002-03 | Электродуговая сварка: приварка металлических прогонов |  |  | 4: 10 т конструкций; 7: 0,0307 |  |  |  |  | Электродуговая сварка: приварка металлических прогонов
|  | Объем=(55*3*1,86/1000) / 10 | [16 empty] | Объем=(55*3*1,86/1000) / 10
| 1 | ОТ |  |  | 8: 5328.17; 10: 163.57; 11: 27,43; 12: 4487 | [7 empty] | ОТ
| 2 | ЭМ |  |  | 8: 5183.48; 10: 159.13; 11: 10,23; 12: 1628 | [7 empty] | ЭМ
| 4 | М |  |  | 8: 815.41; 10: 25.03; 11: 9,74; 12: 244 | [7 empty] | М
|  | ЗТ |  |  | 4: чел.-ч; 5: 372,86; 7: 11,446802 | [8 empty] | ЗТ
|  | Итого по расценке |  |  | 8: 11327.06; 10: 347.73 | [9 empty] | Итого по расценке
|  | ФОТ |  |  | 10: 163.57; 12: 4487 | [8 empty] | ФОТ
|  | НР Строительные металлические конструкции |  |  | 4: %; 5: 93; 7: 93; 10: 152.12; 12: 4173 | [8 empty] | НР Строительные металлические конструкции
|  | СП Строительные металлические конструкции |  |  | % | 62 | 0,85 | 52,7 |  |  | 86.2 |  | 2365 | [8 empty] | СП Строительные металлические конструкции
|  | Всего по позиции |  |  | 10: 586.05; 12: 12897 | [10 empty] | Всего по позиции
15 | Прайс | Трубы стальные прямоугольные (ГОСТ 8645-86) размером 40х25 мм, толщина стенки 2 мм |  |  | т |  |  | 0,3 | 79135 |  | 3597.12 | 6,6 | 23741 |  |  |  |  | Трубы стальные прямоугольные (ГОСТ 8645-86) размером 40х25 мм, толщина стенки 2 мм
(Бетонные и железобетонные сборные конструкции и работы в строительстве)
|  | Объем=55*3*1,86/1000 | [16 empty] | Объем=55*3*1,86/1000
16 | ТЕР09-05-001-01 Прим. | Облицовка ограждений стальным профилированным листом |  |  | 4: 100 м2; 7: 1,22 |  |  |  |  | Облицовка ограждений стальным профилированным листом
|  | Объем=(61*2) / 100 | [16 empty] | Объем=(61*2) / 100
| 1 | ОТ |  |  | 8: 382.28; 10: 466.38; 11: 27,43; 12: 12793 | [7 empty] | ОТ
| 2 | ЭМ |  |  | 8: 45.07; 10: 54.99; 11: 10,45; 12: 575 | [7 empty] | ЭМ
| 3 | в т.ч. ОТм |  |  | 8: 2.05; 10: 2.5; 11: 27,43; 12: 69 | [7 empty] | в т.ч. ОТм
| 4 | М |  |  | 8: 7.56; 10: 9.22; 11: 19,02; 12: 175 | [7 empty] | М
|  | ЗТ |  |  | 4: чел.-ч; 5: 32,59; 7: 39,7598 | [8 empty] | ЗТ
|  | ЗТм |  |  | 4: чел.-ч; 5: 0,12; 7: 0,1464 | [8 empty] | ЗТм
|  | Итого по расценке |  |  | 8: 434.91; 10: 530.59 | [9 empty] | Итого по расценке
|  | ФОТ |  |  | 10: 468.88; 12: 12862 | [8 empty] | ФОТ
|  | НР Строительные металлические конструкции |  |  | 4: %; 5: 93; 7: 93; 10: 436.06; 12: 11962 | [8 empty] | НР Строительные металлические конструкции
|  | СП Строительные металлические конструкции |  |  | % | 62 | 0,85 | 52,7 |  |  | 247.1 |  | 6778 | [8 empty] | СП Строительные металлические конструкции
|  | Всего по позиции |  |  | 10: 1213.75; 12: 32283 | [10 empty] | Всего по позиции
18 | Прайс лист | Профилированный настил окрашенный С21-1000-0,7 |  |  | м2 |  |  | 140,3 | 995.52 |  | 54988.58 | 2,54 | 139671 |  |  |  |  | Профилированный настил окрашенный С21-1000-0,7
(Строительные металлические конструкции)
|  | Объем=61*2*1,15 | [16 empty] | Объем=61*2*1,15
|  | Цена=976*1,02 | [22 empty] | Цена=976*1,02
19 | ТССЦ-101-4646 | Шурупы-саморезы кровельные оцинкованные 4,8х38 мм |  |  | 10 шт. |  |  | 2100 | 4.51 |  | 9471 | 2,54 | 24056 |  |  |  |  | Шурупы-саморезы кровельные оцинкованные 4,8х38 мм
(Строительные металлические конструкции)
20 | ТЕР01-02-061-02 | Засыпка вручную траншей, пазух котлованов и ям |  |  | 4: 100 м3 грунта; 7: 0,0534 |  |  |  |  | Засыпка вручную траншей, пазух котлованов и ям
|  | Объем=5,34 / 100 | [16 empty] | Объем=5,34 / 100
| 1 | ОТ |  |  | 8: 965.2; 10: 51.54; 11: 27,43; 12: 1414 | [7 empty] | ОТ
|  | ЗТ |  |  | 4: чел.-ч; 5: 97,2; 7: 5,19048 | [8 empty] | ЗТ
|  | Итого по расценке |  |  | 8: 965.2; 10: 51.54 | [9 empty] | Итого по расценке
|  | ФОТ |  |  | 10: 51.54; 12: 1414 | [8 empty] | ФОТ
|  | НР Земляные работы, выполняемые ручным способом |  |  | 4: %; 5: 89; 7: 89; 10: 45.87; 12: 1258 | [8 empty] | НР Земляные работы, выполняемые ручным способом
|  | СП Земляные работы, выполняемые ручным способом |  |  | % | 40 | 0,85 | 34 |  |  | 17.52 |  | 481 | [8 empty] | СП Земляные работы, выполняемые ручным способом
|  | Всего по позиции |  |  | 10: 114.93; 12: 3153 | [10 empty] | Всего по позиции
21 | ТЕР09-08-002-04 | Устройство барьеров безопасности: спиральных с креплением на кронштейнах (Установка ограждения из спиралей армированной колючей ленты) |  |  | 4: 100 м; 7: 0,61 |  |  |  |  | Устройство барьеров безопасности: спиральных с креплением на кронштейнах (Установка ограждения из спиралей армированной колючей ленты)
|  | Объем=61 / 100 | [16 empty] | Объем=61 / 100
| 1 | ОТ |  |  | 8: 101.95; 10: 62.19; 11: 27,43; 12: 1706 | [7 empty] | ОТ
| 2 | ЭМ |  |  | 8: 77.64; 10: 47.36; 11: 17,35; 12: 822 | [7 empty] | ЭМ
| 3 | в т.ч. ОТм |  |  | 8: 29.95; 10: 18.27; 11: 27,43; 12: 501 | [7 empty] | в т.ч. ОТм
| 4 | М |  |  | 8: 102.29; 10: 62.4; 11: 9,69; 12: 605 | [7 empty] | М
|  | ЗТ |  |  | 4: чел.-ч; 5: 9,03; 7: 5,5083 | [8 empty] | ЗТ
|  | ЗТм |  |  | 4: чел.-ч; 5: 2,04; 7: 1,2444 | [8 empty] | ЗТм
|  | Итого по расценке |  |  | 8: 281.88; 10: 171.95 | [9 empty] | Итого по расценке
|  | ФОТ |  |  | 10: 80.46; 12: 2207 | [8 empty] | ФОТ
|  | НР Строительные металлические конструкции |  |  | 4: %; 5: 93; 7: 93; 10: 74.83; 12: 2053 | [8 empty] | НР Строительные металлические конструкции
|  | СП Строительные металлические конструкции |  |  | % | 62 | 0,85 | 52,7 |  |  | 42.4 |  | 1163 | [8 empty] | СП Строительные металлические конструкции
|  | Всего по позиции |  |  | 10: 289.18; 12: 6349 | [10 empty] | Всего по позиции
22 | ТССЦ-101-2541 | Сталь угловая 32х32 мм |  |  | т |  |  | 0,0438 | 7396.23 |  | 323.95 | 8,45 | 2737 |  |  |  |  | Сталь угловая 32х32 мм
(Строительные металлические конструкции)
|  | Объем=30*1,46/1000 | [16 empty] | Объем=30*1,46/1000
23 | ТССЦ-101-6422 прим. | Спиральный барьер безопасности АКЛ Егоза-500 с деталями крепления, кронштейнами Y образными из угловой стали (длиной 1 м) ГОСТ 285-69 |  |  | м |  |  | 67,1 | 481.83 |  | 32330.79 | 1,35 | 43647 |  |  |  |  | Спиральный барьер безопасности АКЛ Егоза-500 с деталями крепления, кронштейнами Y образными из угловой стали (длиной 1 м) ГОСТ 285-69
(Бетонные и железобетонные сборные конструкции и работы в строительстве)
|  | Объем=61*1,1 | [16 empty] | Объем=61*1,1
Устройство антивандальной защиты | [16 empty] | Устройство антивандальной защиты
24 | ТЕРр69-2-1 Прим. | Сверление отверстий в металле |  |  | 4: 100 отверстий; 7: 2,44 |  |  |  |  | Сверление отверстий в металле
|  | Объем=(61*4) / 100 | [16 empty] | Объем=(61*4) / 100
| 1 | ОТ |  |  | 8: 61.98; 10: 151.23; 11: 27,43; 12: 4148 | [7 empty] | ОТ
| 2 | ЭМ |  |  | 8: 11.71; 10: 28.57; 11: 4,28; 12: 122 | [7 empty] | ЭМ
|  | ЗТ |  |  | 4: чел.-ч; 5: 5,49; 7: 13,3956 | [8 empty] | ЗТ
|  | Итого по расценке |  |  | 8: 73.69; 10: 179.8 | [9 empty] | Итого по расценке
|  | ФОТ |  |  | 10: 151.23; 12: 4148 | [8 empty] | ФОТ
|  | НР Прочие ремонтно-строительные работы |  |  | 4: %; 5: 92; 7: 92; 10: 139.13; 12: 3816 | [8 empty] | НР Прочие ремонтно-строительные работы
|  | СП Прочие ремонтно-строительные работы |  |  | 4: %; 5: 44; 7: 44; 10: 66.54; 12: 1825 | [8 empty] | СП Прочие ремонтно-строительные работы
|  | Всего по позиции |  |  | 10: 385.47; 12: 9911 | [10 empty] | Всего по позиции
25 | ТЕР07-01-058-02 Прим. | Постановка болтов в готовые отверстия |  |  | 4: 1 т арматуры или болтов; 7: 0,007 |  |  |  |  | Постановка болтов в готовые отверстия
|  | Объем=0,0211*4*61/1000+0,00555*4*61/1000+0,00173*4*61/1000 | [16 empty] | Объем=0,0211*4*61/1000+0,00555*4*61/1000+0,00173*4*61/1000
| 1 | ОТ |  |  | 8: 1585.32; 10: 11.1; 11: 27,43; 12: 304 | [7 empty] | ОТ
| 2 | ЭМ |  |  | 8: 38.97; 10: 0.27; 11: 13,59; 12: 4 | [7 empty] | ЭМ
| 4 | М |  |  | 8: 16972.4; 10: 0.56; 11: 6,49; 12: 4 | [7 empty] | М
|  | ЗТ |  |  | 4: чел.-ч; 5: 132; 7: 0,924 | [8 empty] | ЗТ
|  | Итого по расценке |  |  | 8: 1703.96; 10: 11.93 | [9 empty] | Итого по расценке
|  | ФОТ |  |  | 10: 11.1; 12: 304 | [8 empty] | ФОТ
|  | НР Бетонные и железобетонные сборные конструкции и работы в строительстве |  |  | 4: %; 5: 110; 7: 110; 10: 12.21; 12: 334 | [8 empty] | НР Бетонные и железобетонные сборные конструкции и работы в строительстве
|  | СП Бетонные и железобетонные сборные конструкции и работы в строительстве |  |  | % | 73 | 0,85 | 62,05 |  |  | 6.89 |  | 189 | [8 empty] | СП Бетонные и железобетонные сборные конструкции и работы в строительстве
|  | Всего по позиции |  |  | 10: 31.03; 12: 835 | [10 empty] | Всего по позиции
26 | ТЕР09-05-002-03 Прим. | Приварка крепёжных элементов болтов |  |  | 4: 10 т конструкций; 7: 0,007 |  |  |  |  | Приварка крепёжных элементов болтов
|  | Объем=0,0211*4*61/1000+0,00555*4*61/1000+0,00173*4*61/1000 | [16 empty] | Объем=0,0211*4*61/1000+0,00555*4*61/1000+0,00173*4*61/1000
| 1 | ОТ |  |  | 8: 5328.17; 10: 37.3; 11: 27,43; 12: 1023 | [7 empty] | ОТ
| 2 | ЭМ |  |  | 8: 5183.48; 10: 36.28; 11: 10,23; 12: 371 | [7 empty] | ЭМ
| 4 | М |  |  | 8: 815.41; 10: 5.71; 11: 9,74; 12: 56 | [7 empty] | М
|  | ЗТ |  |  | 4: чел.-ч; 5: 372,86; 7: 2,61002 | [8 empty] | ЗТ
|  | Итого по расценке |  |  | 8: 11327.06; 10: 79.29 | [9 empty] | Итого по расценке
|  | ФОТ |  |  | 10: 37.3; 12: 1023 | [8 empty] | ФОТ
|  | НР Строительные металлические конструкции |  |  | 4: %; 5: 93; 7: 93; 10: 34.69; 12: 951 | [8 empty] | НР Строительные металлические конструкции
|  | СП Строительные металлические конструкции |  |  | % | 62 | 0,85 | 52,7 |  |  | 19.66 |  | 539 | [8 empty] | СП Строительные металлические конструкции
|  | Всего по позиции |  |  | 10: 133.64; 12: 2940 | [10 empty] | Всего по позиции
27 | ТССЦ-101-1714 | Винты (с гладкой головкой) с гайками и шайбами строительные 8х40 мм |  |  | т |  |  | 0,007 | 16892.73 |  | 118.25 | 6,47 | 765 |  |  |  |  | Винты (с гладкой головкой) с гайками и шайбами строительные 8х40 мм
(Прочие ремонтно-строительные работы)
|  | Объем=0,0211*4*61/1000+0,00555*4*61/1000+0,00173*4*61/1000 | [16 empty] | Объем=0,0211*4*61/1000+0,00555*4*61/1000+0,00173*4*61/1000
Устройство ворот | [16 empty] | Устройство ворот
28 | ТЕРм38-01-003-04 Прим. | Изготовление каркаса ворот |  |  | 4: 1 т конструкций; 7: 0,126 |  |  |  |  | Изготовление каркаса ворот
|  | Объем=1,86*25/1000+0,0192+0,06 | [16 empty] | Объем=1,86*25/1000+0,0192+0,06
| 1 | ОТ |  |  | 8: 1528.8; 10: 192.63; 11: 27,43; 12: 5284 | [7 empty] | ОТ
| 2 | ЭМ |  |  | 8: 457.84; 10: 57.69; 11: 7,8; 12: 450 | [7 empty] | ЭМ
| 3 | в т.ч. ОТм |  |  | 8: 19.26; 10: 2.43; 11: 27,43; 12: 67 | [7 empty] | в т.ч. ОТм
| 4 | М |  |  | 8: 8047.29; 10: 44.67; 11: 16,63; 12: 743 | [7 empty] | М
|  | ЗТ |  |  | 4: чел.-ч; 5: 120; 7: 15,12 | [8 empty] | ЗТ
|  | ЗТм |  |  | 4: чел.-ч; 5: 1,34; 7: 0,16884 | [8 empty] | ЗТм
|  | Итого по расценке |  |  | 8: 2341.2; 10: 294.99 | [9 empty] | Итого по расценке
|  | ФОТ |  |  | 10: 195.06; 12: 5351 | [8 empty] | ФОТ
|  | НР Изготовление в построечных условиях материалов, полуфабрикатов, металлических заготовок |  |  | 4: %; 5: 73; 7: 73; 10: 142.39; 12: 3906 | [8 empty] | НР Изготовление в построечных условиях материалов, полуфабрикатов, металлических заготовок
|  | СП Изготовление в построечных условиях материалов, полуфабрикатов, металлических заготовок |  |  | 4: %; 5: 34; 7: 34; 10: 66.32; 12: 1819 | [8 empty] | СП Изготовление в построечных условиях материалов, полуфабрикатов, металлических заготовок
|  | Всего по позиции |  |  | 10: 503.7; 12: 12202 | [10 empty] | Всего по позиции
30 | Прайс | Сталь угловая 50х50 мм |  |  | т |  |  | 0,0192 | 86293 |  | 220.64 | 7,51 | 1657 |  |  |  |  | Сталь угловая 50х50 мм
(Материалы для строительных работ)
|  | Объем=12*1,6/1000 | [16 empty] | Объем=12*1,6/1000
32 | Прайс | Трубы стальные прямоугольные (ГОСТ 8645-86) размером 40х25 мм, толщина стенки 2 мм |  |  | т |  |  | 0,047 | 79135 |  | 563.48 | 6,6 | 3719 |  |  |  |  | Трубы стальные прямоугольные (ГОСТ 8645-86) размером 40х25 мм, толщина стенки 2 мм
(Бетонные и железобетонные сборные конструкции и работы в строительстве)
|  | Объем=25*1,86/1000 | [16 empty] | Объем=25*1,86/1000
34 | Прайс лист | Профилированный настил окрашенный С21-1000-0,7 |  |  | м2 |  |  | 5,175 | 995.52 |  | 2028.35 | 2,54 | 5152 |  |  |  |  | Профилированный настил окрашенный С21-1000-0,7
(Строительные металлические конструкции)
|  | Объем=2*2,25*1,15 | [16 empty] | Объем=2*2,25*1,15
|  | Цена=976*1,02 | [22 empty] | Цена=976*1,02
35 | ТЕР07-01-055-09 Прим. | Устройство ворот: без установки столбов при металлических оградах и оградах из панелей |  |  | 4: 100 шт.; 7: 0,01 |  |  |  |  | Устройство ворот: без установки столбов при металлических оградах и оградах из панелей
|  | Объем=1 / 100 | [16 empty] | Объем=1 / 100
| 1 | ОТ |  |  | 8: 873.73; 10: 8.74; 11: 27,43; 12: 240 | [7 empty] | ОТ
| 2 | ЭМ |  |  | 8: 143.22; 10: 1.43; 11: 7,61; 12: 11 | [7 empty] | ЭМ
| 4 | М |  |  | 8: 278.6; 10: 2.79; 11: 9,13; 12: 25 | [7 empty] | М
|  | ЗТ |  |  | 4: чел.-ч; 5: 77,39; 7: 0,7739 | [8 empty] | ЗТ
|  | Итого по расценке |  |  | 8: 1295.55; 10: 12.96 | [9 empty] | Итого по расценке
|  | ФОТ |  |  | 10: 8.74; 12: 240 | [8 empty] | ФОТ
|  | НР Бетонные и железобетонные сборные конструкции и работы в строительстве |  |  | 4: %; 5: 110; 7: 110; 10: 9.61; 12: 264 | [8 empty] | НР Бетонные и железобетонные сборные конструкции и работы в строительстве
|  | СП Бетонные и железобетонные сборные конструкции и работы в строительстве |  |  | % | 73 | 0,85 | 62,05 |  |  | 5.42 |  | 149 | [8 empty] | СП Бетонные и железобетонные сборные конструкции и работы в строительстве
|  | Всего по позиции |  |  | 10: 27.99; 12: 689 | [10 empty] | Всего по позиции
36 | ТЕРр56-12-1 | Установка дверных приборов: петли |  |  | 4: 100 шт. приборов; 7: 0,04 |  |  |  |  | Установка дверных приборов: петли
|  | Объем=4 / 100 | [16 empty] | Объем=4 / 100
| 1 | ОТ |  |  | 8: 1124.48; 10: 44.98; 11: 21,18; 12: 953 | [7 empty] | ОТ
| 4 | М |  |  | 8: 1065.72; 10: 42.63; 11: 4,49; 12: 191 | [7 empty] | М
|  | ЗТ |  |  | 4: чел.-ч; 5: 99,6; 7: 3,984 | [8 empty] | ЗТ
|  | Итого по расценке |  |  | 8: 2190.2; 10: 87.61 | [9 empty] | Итого по расценке
|  | ФОТ |  |  | 10: 44.98; 12: 953 | [8 empty] | ФОТ
|  | НР Проемы (ремонтно-строительные) |  |  | 4: %; 5: 90; 7: 90; 10: 40.48; 12: 858 | [8 empty] | НР Проемы (ремонтно-строительные)
|  | СП Проемы (ремонтно-строительные) |  |  | 4: %; 5: 47; 7: 47; 10: 21.14; 12: 448 | [8 empty] | СП Проемы (ремонтно-строительные)
|  | Всего по позиции |  |  | 10: 149.23; 12: 2450 | [10 empty] | Всего по позиции
37 | ТЕРр56-12-8 | Установка дверных приборов: засов для ворот |  |  | 4: 100 шт. приборов; 7: 0,02 |  |  |  |  | Установка дверных приборов: засов для ворот
|  | Объем=2 / 100 | [16 empty] | Объем=2 / 100
| 1 | ОТ |  |  | 8: 369.86; 10: 7.4; 11: 21,18; 12: 157 | [7 empty] | ОТ
| 4 | М |  |  | 8: 1565.93; 10: 31.32; 11: 1,75; 12: 55 | [7 empty] | М
|  | ЗТ |  |  | 4: чел.-ч; 5: 32,76; 7: 0,6552 | [8 empty] | ЗТ
|  | Итого по расценке |  |  | 8: 1935.79; 10: 38.72 | [9 empty] | Итого по расценке
|  | ФОТ |  |  | 10: 7.4; 12: 157 | [8 empty] | ФОТ
|  | НР Проемы (ремонтно-строительные) |  |  | 4: %; 5: 90; 7: 90; 10: 6.66; 12: 141 | [8 empty] | НР Проемы (ремонтно-строительные)
|  | СП Проемы (ремонтно-строительные) |  |  | 4: %; 5: 47; 7: 47; 10: 3.48; 12: 74 | [8 empty] | СП Проемы (ремонтно-строительные)
|  | Всего по позиции |  |  | 10: 48.86; 12: 427 | [10 empty] | Всего по позиции
38 | ТЕРр56-12-6 Прим. | Установка дверных приборов: замки навесные |  |  | 4: 100 шт. приборов; 7: 0,01 |  |  |  |  | Установка дверных приборов: замки навесные
|  | Объем=1 / 100 | [16 empty] | Объем=1 / 100
| 1 | ОТ |  |  | 8: 1205.77; 10: 12.06; 11: 21,18; 12: 255 | [7 empty] | ОТ
| 4 | М |  |  | 8: 12417.86; 10: 124.18; 11: 3,52; 12: 437 | [7 empty] | М
|  | ЗТ |  |  | 4: чел.-ч; 5: 106,8; 7: 1,068 | [8 empty] | ЗТ
|  | Итого по расценке |  |  | 8: 13623.63; 10: 136.24 | [9 empty] | Итого по расценке
|  | ФОТ |  |  | 10: 12.06; 12: 255 | [8 empty] | ФОТ
|  | НР Проемы (ремонтно-строительные) |  |  | 4: %; 5: 90; 7: 90; 10: 10.85; 12: 230 | [8 empty] | НР Проемы (ремонтно-строительные)
|  | СП Проемы (ремонтно-строительные) |  |  | 4: %; 5: 47; 7: 47; 10: 5.67; 12: 120 | [8 empty] | СП Проемы (ремонтно-строительные)
|  | Всего по позиции |  |  | 10: 152.76; 12: 1042 | [10 empty] | Всего по позиции
39 | ТССЦ-101-0956 Прим. | Проушина для замка гнутая, 40-90НБ |  |  | шт. |  |  | 2 | 7.22 |  | 14.44 | 3,57 | 52 |  |  |  |  | Проушина для замка гнутая, 40-90НБ
(Проемы (ремонтно-строительные))
40 | ТЕРр56-12-3 Прим. | Установка дверных приборов: ручки для секционных ворот |  |  | 4: 100 шт. приборов; 7: 0,02 |  |  |  |  | Установка дверных приборов: ручки для секционных ворот
|  | Объем=2 / 100 | [16 empty] | Объем=2 / 100
| 1 | ОТ |  |  | 8: 369.86; 10: 7.4; 11: 21,18; 12: 157 | [7 empty] | ОТ
| 4 | М |  |  | 8: 2043.93; 10: 40.88; 11: 2,01; 12: 82 | [7 empty] | М
|  | ЗТ |  |  | 4: чел.-ч; 5: 32,76; 7: 0,6552 | [8 empty] | ЗТ
|  | Итого по расценке |  |  | 8: 2413.79; 10: 48.28 | [9 empty] | Итого по расценке
|  | ФОТ |  |  | 10: 7.4; 12: 157 | [8 empty] | ФОТ
|  | НР Проемы (ремонтно-строительные) |  |  | 4: %; 5: 90; 7: 90; 10: 6.66; 12: 141 | [8 empty] | НР Проемы (ремонтно-строительные)
|  | СП Проемы (ремонтно-строительные) |  |  | 4: %; 5: 47; 7: 47; 10: 3.48; 12: 74 | [8 empty] | СП Проемы (ремонтно-строительные)
|  | Всего по позиции |  |  | 10: 58.42; 12: 454 | [10 empty] | Всего по позиции
Устройство калитки | [16 empty] | Устройство калитки
41 | ТЕРм38-01-003-04 Прим. | Изготовление каркаса калитки |  |  | 4: 1 т конструкций; 7: 0,034 |  |  |  |  | Изготовление каркаса калитки
|  | Объем=1,86*7/1000+0,01+0,011 | [16 empty] | Объем=1,86*7/1000+0,01+0,011
| 1 | ОТ |  |  | 8: 1528.8; 10: 51.98; 11: 27,43; 12: 1426 | [7 empty] | ОТ
| 2 | ЭМ |  |  | 8: 457.84; 10: 15.57; 11: 7,8; 12: 121 | [7 empty] | ЭМ
| 3 | в т.ч. ОТм |  |  | 8: 19.26; 10: 0.65; 11: 27,43; 12: 18 | [7 empty] | в т.ч. ОТм
| 4 | М |  |  | 8: 8047.29; 10: 12.06; 11: 16,63; 12: 201 | [7 empty] | М
|  | ЗТ |  |  | 4: чел.-ч; 5: 120; 7: 4,08 | [8 empty] | ЗТ
|  | ЗТм |  |  | 4: чел.-ч; 5: 1,34; 7: 0,04556 | [8 empty] | ЗТм
|  | Итого по расценке |  |  | 8: 2341.2; 10: 79.61 | [9 empty] | Итого по расценке
|  | ФОТ |  |  | 10: 52.63; 12: 1444 | [8 empty] | ФОТ
|  | НР Изготовление в построечных условиях материалов, полуфабрикатов, металлических заготовок |  |  | 4: %; 5: 73; 7: 73; 10: 38.42; 12: 1054 | [8 empty] | НР Изготовление в построечных условиях материалов, полуфабрикатов, металлических заготовок
|  | СП Изготовление в построечных условиях материалов, полуфабрикатов, металлических заготовок |  |  | 4: %; 5: 34; 7: 34; 10: 17.89; 12: 491 | [8 empty] | СП Изготовление в построечных условиях материалов, полуфабрикатов, металлических заготовок
|  | Всего по позиции |  |  | 10: 135.92; 12: 3293 | [10 empty] | Всего по позиции
43 | Прайс | Сталь угловая 50х50 мм |  |  | т |  |  | 0,011 | 86293 |  | 126.36 | 7,51 | 949 |  |  |  |  | Сталь угловая 50х50 мм
(Материалы для строительных работ)
|  | Объем=7*1,6/1000 | [16 empty] | Объем=7*1,6/1000
45 | Прайс | Трубы стальные прямоугольные (ГОСТ 8645-86) размером 40х25 мм, толщина стенки 2 мм |  |  | т |  |  | 0,013 | 79135 |  | 155.91 | 6,6 | 1029 |  |  |  |  | Трубы стальные прямоугольные (ГОСТ 8645-86) размером 40х25 мм, толщина стенки 2 мм
(Бетонные и железобетонные сборные конструкции и работы в строительстве)
|  | Объем=7*1,86/1000 | [16 empty] | Объем=7*1,86/1000
47 | Прайс лист | Профилированный настил окрашенный С21-1000-0,7 |  |  | м2 |  |  | 2,3 | 995.52 |  | 901.57 | 2,54 | 2290 |  |  |  |  | Профилированный настил окрашенный С21-1000-0,7
(Строительные металлические конструкции)
|  | Объем=2*1,15 | [16 empty] | Объем=2*1,15
|  | Цена=976*1,02 | [22 empty] | Цена=976*1,02
48 | ТЕР07-01-055-09 Прим. | Устройство калитки: без установки столбов при металлических оградах и оградах из панелей |  |  | 4: 100 шт.; 7: 0,01 |  |  |  |  | Устройство калитки: без установки столбов при металлических оградах и оградах из панелей
|  | Объем=1 / 100 | [16 empty] | Объем=1 / 100
| 1 | ОТ |  |  | 8: 873.73; 10: 8.74; 11: 27,43; 12: 240 | [7 empty] | ОТ
| 2 | ЭМ |  |  | 8: 143.22; 10: 1.43; 11: 7,61; 12: 11 | [7 empty] | ЭМ
| 4 | М |  |  | 8: 278.6; 10: 2.79; 11: 9,13; 12: 25 | [7 empty] | М
|  | ЗТ |  |  | 4: чел.-ч; 5: 77,39; 7: 0,7739 | [8 empty] | ЗТ
|  | Итого по расценке |  |  | 8: 1295.55; 10: 12.96 | [9 empty] | Итого по расценке
|  | ФОТ |  |  | 10: 8.74; 12: 240 | [8 empty] | ФОТ
|  | НР Бетонные и железобетонные сборные конструкции и работы в строительстве |  |  | 4: %; 5: 110; 7: 110; 10: 9.61; 12: 264 | [8 empty] | НР Бетонные и железобетонные сборные конструкции и работы в строительстве
|  | СП Бетонные и железобетонные сборные конструкции и работы в строительстве |  |  | % | 73 | 0,85 | 62,05 |  |  | 5.42 |  | 149 | [8 empty] | СП Бетонные и железобетонные сборные конструкции и работы в строительстве
|  | Всего по позиции |  |  | 10: 27.99; 12: 689 | [10 empty] | Всего по позиции
49 | ТЕРр56-12-1 | Установка дверных приборов: петли |  |  | 4: 100 шт. приборов; 7: 0,02 |  |  |  |  | Установка дверных приборов: петли
|  | Объем=2 / 100 | [16 empty] | Объем=2 / 100
| 1 | ОТ |  |  | 8: 1124.48; 10: 22.49; 11: 21,18; 12: 476 | [7 empty] | ОТ
| 4 | М |  |  | 8: 1065.72; 10: 21.31; 11: 4,49; 12: 96 | [7 empty] | М
|  | ЗТ |  |  | 4: чел.-ч; 5: 99,6; 7: 1,992 | [8 empty] | ЗТ
|  | Итого по расценке |  |  | 8: 2190.2; 10: 43.8 | [9 empty] | Итого по расценке
|  | ФОТ |  |  | 10: 22.49; 12: 476 | [8 empty] | ФОТ
|  | НР Проемы (ремонтно-строительные) |  |  | 4: %; 5: 90; 7: 90; 10: 20.24; 12: 428 | [8 empty] | НР Проемы (ремонтно-строительные)
|  | СП Проемы (ремонтно-строительные) |  |  | 4: %; 5: 47; 7: 47; 10: 10.57; 12: 224 | [8 empty] | СП Проемы (ремонтно-строительные)
|  | Всего по позиции |  |  | 10: 74.61; 12: 1224 | [10 empty] | Всего по позиции
50 | ТЕРр56-12-6 Прим. | Установка дверных приборов: замки накладные |  |  | 4: 100 шт. приборов; 7: 0,01 |  |  |  |  | Установка дверных приборов: замки накладные
|  | Объем=1 / 100 | [16 empty] | Объем=1 / 100
| 1 | ОТ |  |  | 8: 1205.77; 10: 12.06; 11: 21,18; 12: 255 | [7 empty] | ОТ
| 4 | М |  |  | 8: 12417.86; 10: 124.18; 11: 3,52; 12: 437 | [7 empty] | М
|  | ЗТ |  |  | 4: чел.-ч; 5: 106,8; 7: 1,068 | [8 empty] | ЗТ
|  | Итого по расценке |  |  | 8: 13623.63; 10: 136.24 | [9 empty] | Итого по расценке
|  | ФОТ |  |  | 10: 12.06; 12: 255 | [8 empty] | ФОТ
|  | НР Проемы (ремонтно-строительные) |  |  | 4: %; 5: 90; 7: 90; 10: 10.85; 12: 230 | [8 empty] | НР Проемы (ремонтно-строительные)
|  | СП Проемы (ремонтно-строительные) |  |  | 4: %; 5: 47; 7: 47; 10: 5.67; 12: 120 | [8 empty] | СП Проемы (ремонтно-строительные)
|  | Всего по позиции |  |  | 10: 152.76; 12: 1042 | [10 empty] | Всего по позиции
51 | ТЕРр56-12-3 Прим. | Установка дверных приборов: ручки для калитки |  |  | 4: 100 шт. приборов; 7: 0,02 |  |  |  |  | Установка дверных приборов: ручки для калитки
|  | Объем=2 / 100 | [16 empty] | Объем=2 / 100
| 1 | ОТ |  |  | 8: 369.86; 10: 7.4; 11: 21,18; 12: 157 | [7 empty] | ОТ
| 4 | М |  |  | 8: 2043.93; 10: 40.88; 11: 2,01; 12: 82 | [7 empty] | М
|  | ЗТ |  |  | 4: чел.-ч; 5: 32,76; 7: 0,6552 | [8 empty] | ЗТ
|  | Итого по расценке |  |  | 8: 2413.79; 10: 48.28 | [9 empty] | Итого по расценке
|  | ФОТ |  |  | 10: 7.4; 12: 157 | [8 empty] | ФОТ
|  | НР Проемы (ремонтно-строительные) |  |  | 4: %; 5: 90; 7: 90; 10: 6.66; 12: 141 | [8 empty] | НР Проемы (ремонтно-строительные)
|  | СП Проемы (ремонтно-строительные) |  |  | 4: %; 5: 47; 7: 47; 10: 3.48; 12: 74 | [8 empty] | СП Проемы (ремонтно-строительные)
|  | Всего по позиции |  |  | 10: 58.42; 12: 454 | [10 empty] | Всего по позиции
52 | ТЕР34-02-008-04 | Установка табличек установленного образца |  |  | 4: 1 шт.; 7: 13 |  |  |  |  | Установка табличек установленного образца
| 1 | ОТ |  |  | 8: 6.77; 10: 88.01; 11: 21,18; 12: 1864 | [7 empty] | ОТ
| 4 | М |  |  | 8: 5.87; 10: 0; 11: 6,45 | [7 empty] | М
|  | ЗТ |  |  | 4: чел.-ч; 5: 0,61; 7: 7,93 | [8 empty] | ЗТ
|  | Итого по расценке |  |  | 8: 6.77; 10: 88.01 | [9 empty] | Итого по расценке
|  | ФОТ |  |  | 10: 88.01; 12: 1864 | [8 empty] | ФОТ
|  | НР Сооружения связи, радиовещания и телевидения |  |  | 4: %; 5: 98; 7: 98; 10: 86.25; 12: 1827 | [8 empty] | НР Сооружения связи, радиовещания и телевидения
|  | СП Сооружения связи, радиовещания и телевидения |  |  | % | 58 | 0,85 | 49,3 |  |  | 43.39 |  | 919 | [8 empty] | СП Сооружения связи, радиовещания и телевидения
|  | Всего по позиции |  |  | 10: 217.65; 12: 4610 | [10 empty] | Всего по позиции
53 | ТССЦ-105-8041 | Знаки предупреждающие по ограждению установленного образца |  |  | 100 шт. |  |  | 0,13 | 11529.7 |  | 1498.86 | 6,45 | 9668 |  |  |  |  | Знаки предупреждающие по ограждению установленного образца
(Сооружения связи, радиовещания и телевидения)
|  | Объем=13 / 100 | [16 empty] | Объем=13 / 100
54 | ТССЦ-101-1691 | Саморезы с пресс-шайбой по металлу длиной 15мм |  |  | шт. |  |  | 13 | 0.15 |  | 1.95 | 2,47 | 5 |  |  |  |  | Саморезы с пресс-шайбой по металлу длиной 15мм
(Сооружения связи, радиовещания и телевидения)
Покрасочные работы | [16 empty] | Покрасочные работы
55 | ТЕР13-03-002-04 | Огрунтовка металлических поверхностей за один раз: грунтовкой ГФ-021 |  |  | 4: 100 м2 окрашиваемой поверхности; 7: 0,752 |  |  |  |  | Огрунтовка металлических поверхностей за один раз: грунтовкой ГФ-021
|  | Объем=75,2 / 100 | [16 empty] | Объем=75,2 / 100
| 1 | ОТ |  |  | 8: 74.87; 10: 56.3; 11: 21,18; 12: 1192 | [7 empty] | ОТ
| 2 | ЭМ |  |  | 8: 10.79; 10: 8.11; 11: 3,62; 12: 29 | [7 empty] | ЭМ
| 3 | в т.ч. ОТм |  |  | 8: 0.13; 10: 0.1; 11: 21,18; 12: 2 | [7 empty] | в т.ч. ОТм
| 4 | М |  |  | 8: 328.56; 10: 247.08; 11: 3,51; 12: 867 | [7 empty] | М
|  | ЗТ |  |  | 4: чел.-ч; 5: 5,31; 7: 3,99312 | [8 empty] | ЗТ
|  | ЗТм |  |  | 4: чел.-ч; 5: 0,01; 7: 0,00752 | [8 empty] | ЗТм
|  | Итого по расценке |  |  | 8: 414.22; 10: 311.49 | [9 empty] | Итого по расценке
|  | ФОТ |  |  | 10: 56.4; 12: 1194 | [8 empty] | ФОТ
|  | НР Защита строительных конструкций и оборудования от коррозии |  |  | 4: %; 5: 94; 7: 94; 10: 53.02; 12: 1122 | [8 empty] | НР Защита строительных конструкций и оборудования от коррозии
|  | СП Защита строительных конструкций и оборудования от коррозии |  |  | % | 51 | 0,85 | 43,35 |  |  | 24.45 |  | 518 | [8 empty] | СП Защита строительных конструкций и оборудования от коррозии
|  | Всего по позиции |  |  | 10: 388.96; 12: 3728 | [10 empty] | Всего по позиции
56 | ТЕР13-03-004-26 | Окраска металлических огрунтованных поверхностей: эмалью ПФ-115 |  |  | 4: 100 м2 окрашиваемой поверхности; 7: 0,752 |  |  |  |  | Окраска металлических огрунтованных поверхностей: эмалью ПФ-115
|  | Объем=75,2 / 100 | [16 empty] | Объем=75,2 / 100
| 1 | ОТ |  |  | 8: 46; 10: 34.59; 11: 21,18; 12: 733 | [7 empty] | ОТ
| 2 | ЭМ |  |  | 8: 7.14; 10: 5.37; 11: 4,27; 12: 23 | [7 empty] | ЭМ
| 3 | в т.ч. ОТм |  |  | 8: 0.13; 10: 0.1; 11: 21,18; 12: 2 | [7 empty] | в т.ч. ОТм
| 4 | М |  |  | 8: 405.9; 10: 305.24; 11: 6,02; 12: 1838 | [7 empty] | М
|  | ЗТ |  |  | 4: чел.-ч; 5: 3,83; 7: 2,88016 | [8 empty] | ЗТ
|  | ЗТм |  |  | 4: чел.-ч; 5: 0,01; 7: 0,00752 | [8 empty] | ЗТм
|  | Итого по расценке |  |  | 8: 459.04; 10: 345.2 | [9 empty] | Итого по расценке
|  | ФОТ |  |  | 10: 34.69; 12: 735 | [8 empty] | ФОТ
|  | НР Защита строительных конструкций и оборудования от коррозии |  |  | 4: %; 5: 94; 7: 94; 10: 32.61; 12: 691 | [8 empty] | НР Защита строительных конструкций и оборудования от коррозии
|  | СП Защита строительных конструкций и оборудования от коррозии |  |  | % | 51 | 0,85 | 43,35 |  |  | 15.04 |  | 319 | [8 empty] | СП Защита строительных конструкций и оборудования от коррозии
|  | Всего по позиции |  |  | 10: 392.85; 12: 3604 | [10 empty] | Всего по позиции
|  | Итого по разделу 1 Ограждение |  |  | 10: 133318.64; 12: 548188 | [12 empty] | Итого по разделу 1 Ограждение
Раздел 2. Устройстово освещения ПС | [15 empty] | Раздел 2. Устройстово освещения ПС
57 | ТЕР33-04-003-01 | Установка железобетонных опор ВЛ 0,38; 6-10 кВ и без приставок: одностоечных |  |  | 4: 1 опора; 7: 4 |  |  |  |  | Установка железобетонных опор ВЛ 0,38; 6-10 кВ и без приставок: одностоечных
| Прил.33.4 п.3.4 | При установке железобетонных опор с крюками-скобами или крюками-кронштейнами ОЗП=0,84; ТЗ=0,84 | [17 empty] | При установке железобетонных опор с крюками-скобами или крюками-кронштейнами ОЗП=0,84; ТЗ=0,84
| 1 | ОТ |  |  | 8: 44.57; 9: 0,84; 10: 149.76; 11: 21,18; 12: 3172 | [7 empty] | ОТ
| 2 | ЭМ |  |  | 8: 155.59; 10: 622.36; 11: 6,75; 12: 4201 | [7 empty] | ЭМ
| 3 | в т.ч. ОТм |  |  | 8: 11.45; 10: 45.8; 11: 21,18; 12: 970 | [7 empty] | в т.ч. ОТм
| 4 | М |  |  | 8: 63.58; 10: 50.8; 11: 4,37; 12: 222 | [7 empty] | М
|  | ЗТ |  |  | 4: чел.-ч; 5: 3,8; 6: 0,84; 7: 12,768 | [8 empty] | ЗТ
|  | ЗТм |  |  | 4: чел.-ч; 5: 0,78; 7: 3,12 | [8 empty] | ЗТм
|  | Итого по расценке |  |  | 8: 212.86; 10: 822.92 | [9 empty] | Итого по расценке
|  | ФОТ |  |  | 10: 195.56; 12: 4142 | [8 empty] | ФОТ
|  | НР Линии электропередачи |  |  | 4: %; 5: 103; 7: 103; 10: 201.43; 12: 4266 | [8 empty] | НР Линии электропередачи
|  | СП Линии электропередачи |  |  | % | 60 | 0,85 | 51 |  |  | 99.74 |  | 2112 | [8 empty] | СП Линии электропередачи
|  | Всего по позиции |  |  | 10: 1124.09; 12: 13973 | [10 empty] | Всего по позиции
58 | ТССЦ-403-1943 | Стойка опоры СВ 95-3,5-а /бетон В22,5 (М300), объем 0,36 м3, расход арматуры 39,4 кг/ (серия 3.407.1-143 вып. 7) |  |  | шт. |  |  | 4 | 1633.59 |  | 6534.36 | 5,65 | 36919 |  |  |  |  | Стойка опоры СВ 95-3,5-а /бетон В22,5 (М300), объем 0,36 м3, расход арматуры 39,4 кг/ (серия 3.407.1-143 вып. 7)
(Линии электропередачи)
59 | ТЕР33-04-017-01 | Подвеска самонесущих изолированных проводов (СИП-2А) напряжением от 0,4 кВ до 1 кВ (со снятием напряжения) при количестве 29 опор: с использованием автогидроподъемника |  |  | 4: 1000 м; 7: 0,14 |  |  |  |  | Подвеска самонесущих изолированных проводов (СИП-2А) напряжением от 0,4 кВ до 1 кВ (со снятием напряжения) при количестве 29 опор: с использованием автогидроподъемника
|  | Объем=140 / 1000 | [16 empty] | Объем=140 / 1000
| 1 | ОТ |  |  | 8: 821.37; 10: 114.99; 11: 21,18; 12: 2435 | [7 empty] | ОТ
| 2 | ЭМ |  |  | 8: 3632.56; 10: 508.56; 11: 6,91; 12: 3514 | [7 empty] | ЭМ
| 3 | в т.ч. ОТм |  |  | 8: 500.44; 10: 70.06; 11: 21,18; 12: 1484 | [7 empty] | в т.ч. ОТм
| 4 | М |  |  | 8: 10335.78; 10: 0; 11: 3,35 | [7 empty] | М
|  | ЗТ |  |  | 4: чел.-ч; 5: 65,24; 7: 9,1336 | [8 empty] | ЗТ
|  | ЗТм |  |  | 4: чел.-ч; 5: 37,18; 7: 5,2052 | [8 empty] | ЗТм
|  | Итого по расценке |  |  | 8: 4453.93; 10: 623.55 | [9 empty] | Итого по расценке
|  | ФОТ |  |  | 10: 185.05; 12: 3919 | [8 empty] | ФОТ
|  | НР Линии электропередачи |  |  | 4: %; 5: 103; 7: 103; 10: 190.6; 12: 4037 | [8 empty] | НР Линии электропередачи
|  | СП Линии электропередачи |  |  | % | 60 | 0,85 | 51 |  |  | 94.38 |  | 1999 | [8 empty] | СП Линии электропередачи
|  | Всего по позиции |  |  | 10: 908.53; 12: 11985 | [10 empty] | Всего по позиции
60 | ТССЦ-502-0875 | Провода самонесущие изолированные для воздушных линий электропередачи с алюминиевыми жилами марки СИП-4 2х16-0,6/1,0 |  |  | 1000 м |  |  | 0,146 | 10547.83 |  | 1539.98 | 2,86 | 4404 |  |  |  |  | Провода самонесущие изолированные для воздушных линий электропередачи с алюминиевыми жилами марки СИП-4 2х16-0,6/1,0
(Линии электропередачи)
|  | Объем=(140*1,045) / 1000 | [16 empty] | Объем=(140*1,045) / 1000
61 | ТССЦ-111-3170 | Скрепа размером 20 мм NC20 (СИП) |  |  | шт. |  |  | 8 | 8.09 |  | 64.72 | 0,95 | 61 |  |  |  |  | Скрепа размером 20 мм NC20 (СИП)
(Линии электропередачи)
|  | Объем=2*4 | [16 empty] | Объем=2*4
62 | ТССЦ-111-3165 | Лента крепления шириной 20 мм, толщиной 0,7 мм, длиной 50 м из нержавеющей стали (в пластмасовой коробке с кабельной бухтой) F207 (СИП) |  |  | шт. |  |  | 0,16 | 1310.85 |  | 209.74 | 3,03 | 636 |  |  |  |  | Лента крепления шириной 20 мм, толщиной 0,7 мм, длиной 50 м из нержавеющей стали (в пластмасовой коробке с кабельной бухтой) F207 (СИП)
(Линии электропередачи)
|  | Объем=2*4/50 | [16 empty] | Объем=2*4/50
63 | ТССЦ-111-3141 | Комплект промежуточной подвески (СИП) ES 1500E |  |  | компл. |  |  | 4 | 234.51 |  | 938.04 | 3,74 | 3508 |  |  |  |  | Комплект промежуточной подвески (СИП) ES 1500E
(Линии электропередачи)
64 | ТССЦ-111-0139 Прим. | Зажим ответвительный с прокалыванием изоляции (СИП) P 616 |  |  | шт. |  |  | 8 | 47.77 |  | 382.16 | 4,09 | 1563 |  |  |  |  | Зажим ответвительный с прокалыванием изоляции (СИП) P 616
(Линии электропередачи)
|  | Объем=2*4 | [16 empty] | Объем=2*4
65 | ТЕРм08-03-526-02 | Автомат одно-, двух-, трехполюсный, устанавливаемый на конструкции: на стене или колонне, на ток до 100 А |  |  | 4: 1 шт.; 7: 2 |  |  |  |  | Автомат одно-, двух-, трехполюсный, устанавливаемый на конструкции: на стене или колонне, на ток до 100 А
| 1 | ОТ |  |  | 8: 29.21; 10: 58.42; 11: 21,18; 12: 1237 | [7 empty] | ОТ
| 2 | ЭМ |  |  | 8: 4.16; 10: 8.32; 11: 6,98; 12: 58 | [7 empty] | ЭМ
| 3 | в т.ч. ОТм |  |  | 8: 0.17; 10: 0.34; 11: 21,18; 12: 7 | [7 empty] | в т.ч. ОТм
| 4 | М |  |  | 8: 50.88; 10: 101.76; 11: 9,61; 12: 978 | [7 empty] | М
|  | ЗТ |  |  | 4: чел.-ч; 5: 2,32; 7: 4,64 | [8 empty] | ЗТ
|  | ЗТм |  |  | 4: чел.-ч; 5: 0,01; 7: 0,02 | [8 empty] | ЗТм
|  | Итого по расценке |  |  | 8: 84.25; 10: 168.5 | [9 empty] | Итого по расценке
|  | ФОТ |  |  | 10: 58.76; 12: 1244 | [8 empty] | ФОТ
|  | НР Электротехнические установки на других объектах |  |  | 4: %; 5: 97; 7: 97; 10: 57; 12: 1207 | [8 empty] | НР Электротехнические установки на других объектах
|  | СП Электротехнические установки на других объектах |  |  | 4: %; 5: 51; 7: 51; 10: 29.97; 12: 634 | [8 empty] | СП Электротехнические установки на других объектах
|  | Всего по позиции |  |  | 10: 255.47; 12: 4114 | [10 empty] | Всего по позиции
66 | ТССЦ-509-0326 | Выключатели автоматические ВА51-31-840010Р-00УХЛ3 I-100А |  |  | шт. |  |  | 2 | 488.84 |  | 977.68 | 1,47 | 1437 |  |  |  |  | Выключатели автоматические ВА51-31-840010Р-00УХЛ3 I-100А
(Электротехнические установки на других объектах)
67 | ТЕРм10-01-039-06 | Установка фотореле |  |  | 4: 1 шт.; 7: 1 |  |  |  |  | Установка фотореле
| 1 | ОТ |  |  | 8: 22.58; 10: 22.58; 11: 21,18; 12: 478 | [7 empty] | ОТ
| 4 | М |  |  | 8: 0.45; 10: 0.45; 11: 21,27; 12: 10 | [7 empty] | М
|  | ЗТ |  |  | 4: чел.-ч; 5: 2; 7: 2 | [8 empty] | ЗТ
|  | Итого по расценке |  |  | 8: 23.03; 10: 23.03 | [9 empty] | Итого по расценке
|  | ФОТ |  |  | 10: 22.58; 12: 478 | [8 empty] | ФОТ
|  | НР Прокладка и монтаж сетей связи |  |  | 4: %; 5: 90; 7: 90; 10: 20.32; 12: 430 | [8 empty] | НР Прокладка и монтаж сетей связи
|  | СП Прокладка и монтаж сетей связи |  |  | 4: %; 5: 46; 7: 46; 10: 10.39; 12: 220 | [8 empty] | СП Прокладка и монтаж сетей связи
|  | Всего по позиции |  |  | 10: 53.74; 12: 1138 | [10 empty] | Всего по позиции
68 | ТССЦ-509-4820 Прим. | Фотореле ФР604 максимальная мощность нагрузки 3300ВА максимальная мощность 3300вт IP66 белый |  |  | шт. |  |  | 1 | 711.59 |  | 711.59 | 1,47 | 1046 |  |  |  |  | Фотореле ФР604 максимальная мощность нагрузки 3300ВА максимальная мощность 3300вт IP66 белый
(Прокладка и монтаж сетей связи)
69 | ТЕРм08-03-596-05 | Прожектор, отдельно устанавливаемый: на кронштейне, установленном на опоре, с лампой мощностью 500 Вт |  |  | 4: 100 шт.; 7: 0,04 |  |  |  |  | Прожектор, отдельно устанавливаемый: на кронштейне, установленном на опоре, с лампой мощностью 500 Вт
|  | Объем=4 / 100 | [16 empty] | Объем=4 / 100
| 1 | ОТ |  |  | 8: 3634.38; 10: 145.38; 11: 21,18; 12: 3079 | [7 empty] | ОТ
| 2 | ЭМ |  |  | 8: 15241.67; 10: 609.67; 11: 5,75; 12: 3506 | [7 empty] | ЭМ
| 3 | в т.ч. ОТм |  |  | 8: 1552.17; 10: 62.09; 11: 21,18; 12: 1315 | [7 empty] | в т.ч. ОТм
| 4 | М |  |  | 8: 1745.86; 10: 69.83; 11: 6; 12: 419 | [7 empty] | М
|  | ЗТ |  |  | 4: чел.-ч; 5: 276,8; 7: 11,072 | [8 empty] | ЗТ
|  | ЗТм |  |  | 4: чел.-ч; 5: 90,77; 7: 3,6308 | [8 empty] | ЗТм
|  | Итого по расценке |  |  | 8: 20621.91; 10: 824.88 | [9 empty] | Итого по расценке
|  | ФОТ |  |  | 10: 207.47; 12: 4394 | [8 empty] | ФОТ
|  | НР Электротехнические установки на других объектах |  |  | 4: %; 5: 97; 7: 97; 10: 201.25; 12: 4262 | [8 empty] | НР Электротехнические установки на других объектах
|  | СП Электротехнические установки на других объектах |  |  | 4: %; 5: 51; 7: 51; 10: 105.81; 12: 2241 | [8 empty] | СП Электротехнические установки на других объектах
|  | Всего по позиции |  |  | 10: 1131.94; 12: 13507 | [10 empty] | Всего по позиции
70 | ТССЦ-509-0757 Прим. | Прожектор Evostar EV-LED-SMD 150W 6400K |  |  | шт. |  |  | 4 | 320.81 |  | 1283.24 | 2,49 | 3195 |  |  |  |  | Прожектор Evostar EV-LED-SMD 150W 6400K
(Прокладка и монтаж сетей связи)
71 | ТЕР34-02-008-04 Прим. | Установка табличек установленного образца на опоре |  |  | 4: 1 шт.; 7: 4 |  |  |  |  | Установка табличек установленного образца на опоре
| 1 | ОТ |  |  | 8: 6.77; 10: 27.08; 11: 21,18; 12: 574 | [7 empty] | ОТ
| 4 | М |  |  | 8: 5.87; 10: 0; 11: 6,45 | [7 empty] | М
|  | ЗТ |  |  | 4: чел.-ч; 5: 0,61; 7: 2,44 | [8 empty] | ЗТ
|  | Итого по расценке |  |  | 8: 6.77; 10: 27.08 | [9 empty] | Итого по расценке
|  | ФОТ |  |  | 10: 27.08; 12: 574 | [8 empty] | ФОТ
|  | НР Сооружения связи, радиовещания и телевидения |  |  | 4: %; 5: 98; 7: 98; 10: 26.54; 12: 563 | [8 empty] | НР Сооружения связи, радиовещания и телевидения
|  | СП Сооружения связи, радиовещания и телевидения |  |  | % | 58 | 0,85 | 49,3 |  |  | 13.35 |  | 283 | [8 empty] | СП Сооружения связи, радиовещания и телевидения
|  | Всего по позиции |  |  | 10: 66.97; 12: 1420 | [10 empty] | Всего по позиции
72 | ТССЦ-105-8042 | Знак для нумерации опор контактной сети на пластине из пластика "Охранная зона воздушной линии электропередачи (ВЛ)", диспетчерское наименование, нумерация опор. |  |  | 100 шт. |  |  | 0,04 | 3994.91 |  | 159.8 | 6,45 | 1031 |  |  |  |  | Знак для нумерации опор контактной сети на пластине из пластика "Охранная зона воздушной линии электропередачи (ВЛ)", диспетчерское наименование, нумерация опор.
(Материалы)
|  | Объем=4 / 100 | [16 empty] | Объем=4 / 100
|  | Итого по разделу 2 Устройстово освещения ПС |  |  | 10: 16342.05; 12: 99937 | [12 empty] | Итого по разделу 2 Устройстово освещения ПС
Раздел 3. Отсыпка территории | [15 empty] | Раздел 3. Отсыпка территории
Отсыпка территории | [16 empty] | Отсыпка территории
73 | ТЕР01-01-036-01 | Планировка площадей бульдозерами |  |  | 4: 1000 м2 спланированной поверхности за 1 проход бульдозера; 7: 0,048 |  |  |  |  | Планировка площадей бульдозерами
|  | Объем=48 / 1000 | [16 empty] | Объем=48 / 1000
| 2 | ЭМ |  |  | 8: 28.24; 10: 1.36; 11: 12,37; 12: 17 | [7 empty] | ЭМ
| 3 | в т.ч. ОТм |  |  | 8: 5.58; 10: 0.27; 11: 27,43; 12: 7 | [7 empty] | в т.ч. ОТм
|  | ЗТм |  |  | 4: чел.-ч; 5: 0,38; 7: 0,01824 | [8 empty] | ЗТм
|  | Итого по расценке |  |  | 8: 28.24; 10: 1.36 | [9 empty] | Итого по расценке
|  | ФОТ |  |  | 10: 0.27; 12: 7 | [8 empty] | ФОТ
|  | НР Земляные работы, выполняемые механизированным способом |  |  | 4: %; 5: 92; 7: 92; 10: 0.25; 12: 6 | [8 empty] | НР Земляные работы, выполняемые механизированным способом
|  | СП Земляные работы, выполняемые механизированным способом |  |  | % | 46 | 0,85 | 39,1 |  |  | 0.11 |  | 3 | [8 empty] | СП Земляные работы, выполняемые механизированным способом
|  | Всего по позиции |  |  | 10: 1.72; 12: 26 | [10 empty] | Всего по позиции
74 | ТЕР01-01-111-04 | Планировка вручную: дна и откосов выемок каналов, группа грунтов 4 |  |  | 4: 1000 м2 спланированной поверхности; 7: 0,008 |  |  |  |  | Планировка вручную: дна и откосов выемок каналов, группа грунтов 4
|  | Объем=8 / 1000 | [16 empty] | Объем=8 / 1000
| 1 | ОТ |  |  | 8: 3251.52; 10: 26.01; 11: 21,18; 12: 551 | [7 empty] | ОТ
|  | ЗТ |  |  | 4: чел.-ч; 5: 288; 7: 2,304 | [8 empty] | ЗТ
|  | Итого по расценке |  |  | 8: 3251.52; 10: 26.01 | [9 empty] | Итого по расценке
|  | ФОТ |  |  | 10: 26.01; 12: 551 | [8 empty] | ФОТ
|  | НР Земляные работы, выполняемые механизированным способом |  |  | 4: %; 5: 92; 7: 92; 10: 23.93; 12: 507 | [8 empty] | НР Земляные работы, выполняемые механизированным способом
|  | СП Земляные работы, выполняемые механизированным способом |  |  | % | 46 | 0,85 | 39,1 |  |  | 10.17 |  | 215 | [8 empty] | СП Земляные работы, выполняемые механизированным способом
|  | Всего по позиции |  |  | 10: 60.11; 12: 1273 | [10 empty] | Всего по позиции
75 | ТССЦ-408-0020 | Щебень из природного камня для строительных работ марка 600, фракция 40-70 мм |  |  | м3 |  |  | 11,2 | 200.58 |  | 2246.5 | 5,96 | 13389 |  |  |  |  | Щебень из природного камня для строительных работ марка 600, фракция 40-70 мм
(Земляные работы, выполняемые механизированным способом)
|  | Объем=(48+8)*0,2 | [16 empty] | Объем=(48+8)*0,2
|  | Итого по разделу 3 Отсыпка территории |  |  | 10: 2308.33; 12: 14688 | [12 empty] | Итого по разделу 3 Отсыпка территории
Раздел 4. Транспортировка демонтированных материалов | [15 empty] | Раздел 4. Транспортировка демонтированных материалов
Металлические конструкции и Ж/б конструкции доставляемые на базу РЭС | [16 empty] | Металлические конструкции и Ж/б конструкции доставляемые на базу РЭС
77 | ТССЦпг-01-01-01-003 | Погрузочные работы при автомобильных перевозках: изделий из сборного железобетона, бетона, керамзитобетона массой до 3 т |  |  | 1 т груза |  |  | 9 | 13.11 |  | 117.99 | 14,1 | 1664 |  |  |  |  | Погрузочные работы при автомобильных перевозках: изделий из сборного железобетона, бетона, керамзитобетона массой до 3 т
78 | ТССЦпг-03-01-01-040 | Перевозка бетонных и ж/б изделий, стеновых и перегородочных материалов (кирпич, блоки, камни, плиты и панели), лесоматериалов круглых и пиломатериалов автомобилями бортовыми грузоподъемностью до 15 т, на расстояние до 40 км I класс груза |  |  | 1 т груза |  |  | 9 | 25.33 |  | 227.97 | 9,91 | 2259 |  |  |  |  | Перевозка бетонных и ж/б изделий, стеновых и перегородочных материалов (кирпич, блоки, камни, плиты и панели), лесоматериалов круглых и пиломатериалов автомобилями бортовыми грузоподъемностью до 15 т, на расстояние до 40 км I класс груза
(Перевозка грузов автотранспортом)
79 | ТССЦпг-01-01-02-015 | Разгрузочные работы при автомобильных перевозках: металлических конструкций массой до 1 т |  |  | 1 т груза |  |  | 9 | 27.32 |  | 245.88 | 13,88 | 3413 |  |  |  |  | Разгрузочные работы при автомобильных перевозках: металлических конструкций массой до 1 т
|  | Итого по разделу 4 Транспортировка демонтированных материалов |  |  | 10: 591.84; 12: 7336 | [12 empty] | Итого по разделу 4 Транспортировка демонтированных материалов
|  | Итоги по смете: | [24 empty] | Итоги по смете:
|  | Итого прямые затраты (справочно) |  |  | 10: 148430.93; 12: 566211 | [14 empty] | Итого прямые затраты (справочно)
|  | в том числе: | [25 empty] | в том числе:
|  | Оплата труда рабочих |  |  | 10: 2439.65; 12: 61690 | [14 empty] | Оплата труда рабочих
|  | Эксплуатация машин |  |  | 10: 5236.72; 12: 42301 | [14 empty] | Эксплуатация машин
|  | в том числе оплата труда машинистов (Отм) |  |  | 10: 427.44; 12: 10609 | [14 empty] | в том числе оплата труда машинистов (Отм)
|  | Материалы |  |  | 10: 140754.56; 12: 462220 | [14 empty] | Материалы
|  | Строительные работы |  |  | 10: 147441.95; 12: 628978 | [14 empty] | Строительные работы
|  | в том числе: | [25 empty] | в том числе:
|  | оплата труда |  |  | 10: 1951.75; 12: 49722 | [14 empty] | оплата труда
|  | эксплуатация машин и механизмов |  |  | 10: 4520.25; 12: 37929 | [14 empty] | эксплуатация машин и механизмов
|  | в том числе оплата труда машинистов (ОТм) |  |  | 10: 361.6; 12: 9193 | [14 empty] | в том числе оплата труда машинистов (ОТм)
|  | материалы |  |  | 10: 137548.23; 12: 454159 | [14 empty] | материалы
|  | накладные расходы |  |  | 10: 2221.99; 12: 56469 | [14 empty] | накладные расходы
|  | сметная прибыль |  |  | 10: 1199.73; 12: 30699 | [14 empty] | сметная прибыль
|  | Монтажные работы |  |  | 10: 5118.91; 12: 41171 | [14 empty] | Монтажные работы
|  | в том числе: | [25 empty] | в том числе:
|  | оплата труда |  |  | 10: 487.9; 12: 11968 | [14 empty] | оплата труда
|  | эксплуатация машин и механизмов |  |  | 10: 716.47; 12: 4372 | [14 empty] | эксплуатация машин и механизмов
|  | в том числе оплата труда машинистов (ОТм) |  |  | 10: 65.84; 12: 1416 | [14 empty] | в том числе оплата труда машинистов (ОТм)
|  | материалы |  |  | 10: 3206.33; 12: 8061 | [14 empty] | материалы
|  | накладные расходы |  |  | 10: 471.97; 12: 11204 | [14 empty] | накладные расходы
|  | сметная прибыль |  |  | 10: 236.24; 12: 5566 | [14 empty] | сметная прибыль
|  | Итого |  |  | 10: 152560.86; 12: 670149 | [14 empty] | Итого
|  | Итого ФОТ (справочно) |  |  | 10: 2867.09; 12: 72299 | [14 empty] | Итого ФОТ (справочно)
|  | Итого накладные расходы (справочно) |  |  | 10: 2693.96; 12: 67673 | [14 empty] | Итого накладные расходы (справочно)
|  | Итого сметная прибыль (справочно) |  |  | 10: 1435.97; 12: 36265 | [14 empty] | Итого сметная прибыль (справочно)
|  | Непредвиденные расходы 2% |  |  | 10: 3051.22; 12: 13403 | [14 empty] | Непредвиденные расходы 2%
|  | Итого с непредвиденными |  |  | 10: 155612.08; 12: 683552 | [14 empty] | Итого с непредвиденными
|  | Индекс дефлятор 2,945% |  |  | 10: 4582.78; 12: 20131 | [14 empty] | Индекс дефлятор 2,945%
|  | ВСЕГО по смете |  |  | 10: 160194.86; 12: 703683 | [15 empty] | ВСЕГО по смете

## 5
Приложение № 2
Утверждено приказом № 421 от 4 августа 2020 г. Минстроя РФ
Наименование редакции сметных нормативов
Наименование программного продукта |  |  | "ГРАНД-Смета 2021"
ПС 35/10 кВ Ракитное Тм-6300/35 | [13 empty] | ПС 35/10 кВ Ракитное Тм-6300/35
(наименование стройки)
(наименование объекта капитального строительства)
ЛОКАЛЬНЫЙ СМЕТНЫЙ РАСЧЕТ (СМЕТА) № ЛСР №5
Капитальный ремонт ПС 35/10 кВ Ракитное Тм-6300/35, Инв. № HB008198, ремонт ограждения, устройство освещения ПС | [14 empty] | Капитальный ремонт ПС 35/10 кВ Ракитное Тм-6300/35, Инв. № HB008198, ремонт ограждения, устройство освещения ПС
(наименование конструктивного решения)
Составлен | базисно-индексным | методом
Основание | Ведомость дефектов и объемов работ
(проектная и (или) иная техническая документация)
Составлен(а) в текущем (базисном) уровне цен |  |  | 3-й квартал 2022 года
Сметная стоимость |  | 1286.11 | (303,32) | тыс.руб.
в том числе:
| строительных работ | 1175.28 | (283,35) | тыс.руб. |  | Средства на оплату труда рабочих |  |  |  |  | 117.81 | (4,29) | тыс.руб.
| монтажных работ | 50.57 | (5,76) | тыс.руб. |  | Нормативные затраты труда рабочих | [5 empty] | 358.8 | чел.час.
| оборудования | 0 | (0) | тыс.руб. |  | Нормативные затраты труда машинистов | [5 empty] | 41.44 | чел.час.
| прочих затрат | 0 | (0) | тыс.руб. |  | Расчетный измеритель конструктивного решения
№ п/п | Обоснование | Наименование работ и затрат |  |  | Единица измерения | Количество |  |  | Сметная стоимость в базисном уровне цен (в текущем уровне цен (гр. 8) для ресурсов, отсутствующих в СНБ), руб. |  |  | Индексы | Сметная стоимость в текущем уровне цен, руб.
[6 empty] | на единицу | коэффициенты | всего с учетом коэффициентов | на единицу | коэффициенты | всего
1 | 2 | 3 |  |  | 4 | 5 | 6 | 7 | 8 | 9 | 10 | 11 | 12
Раздел 1. Ограждение | [15 empty] | Раздел 1. Ограждение
Демонтаж | [16 empty] | Демонтаж
1 | ТЕР07-01-055-09 Прим. | Разборка ворот распашных металлических с калиткой |  |  | 4: 100 шт.; 7: 0,01 |  |  |  |  | Разборка ворот распашных металлических с калиткой
|  | Объем=1 / 100 | [16 empty] | Объем=1 / 100
| МДС36 п.3.3.1. | Демонтаж (разборка) металлических конструкций ОЗП=0,7; ЭМ=0,7 к расх.; ЗПМ=0,7; МАТ=0 к расх.; ТЗ=0,7; ТЗМ=0,7 | [17 empty] | Демонтаж (разборка) металлических конструкций ОЗП=0,7; ЭМ=0,7 к расх.; ЗПМ=0,7; МАТ=0 к расх.; ТЗ=0,7; ТЗМ=0,7
| 1 | ОТ |  |  | 8: 873.73; 9: 0,7; 10: 6.12; 11: 27,43; 12: 168 | [7 empty] | ОТ
| 2 | ЭМ |  |  | 8: 143.22; 9: 0,7; 10: 1; 11: 7,61; 12: 8 | [7 empty] | ЭМ
| 4 | М |  |  | 8: 278.6; 9: 0; 10: 0; 11: 9,13 | [7 empty] | М
|  | ЗТ |  |  | 4: чел.-ч; 5: 77,39; 6: 0,7; 7: 0,54173 | [8 empty] | ЗТ
|  | Итого по расценке |  |  | 8: 1295.55; 10: 7.12 | [9 empty] | Итого по расценке
|  | ФОТ |  |  | 10: 6.12; 12: 168 | [8 empty] | ФОТ
| Приказ Минстроя России № 812/пр от 21.12.2020 Прил. п.7 | НР Бетонные и железобетонные сборные конструкции и работы в строительстве |  |  | 4: %; 5: 110; 7: 110; 10: 6.73; 12: 185 | [8 empty] | НР Бетонные и железобетонные сборные конструкции и работы в строительстве
| Приказ Минстроя России № 774/пр от 11.12.2020 Прил. п.7, Приказ Минстроя России № 774/пр от 11.12.2020 п.16 | СП Бетонные и железобетонные сборные конструкции и работы в строительстве |  |  | % | 73 | 0,85 | 62,05 |  |  | 3.8 |  | 104 | [8 empty] | СП Бетонные и железобетонные сборные конструкции и работы в строительстве
|  | Всего по позиции |  |  | 10: 17.65; 12: 465 | [10 empty] | Всего по позиции
2 | ТЕР09-08-002-05 | Разборка металлических оград: высотой до 2 м |  |  | 4: 10 панелей; 7: 3,6 |  |  |  |  | Разборка металлических оград: высотой до 2 м
|  | Объем=(145,2/4) / 10 | [16 empty] | Объем=(145,2/4) / 10
| Прил.9.3 п.5 | Разборка (демонтаж) металлических конструкций ОЗП=0,7; ЭМ=0,7 к расх.; ЗПМ=0,7; МАТ=0 к расх.; ТЗ=0,7; ТЗМ=0,7 | [17 empty] | Разборка (демонтаж) металлических конструкций ОЗП=0,7; ЭМ=0,7 к расх.; ЗПМ=0,7; МАТ=0 к расх.; ТЗ=0,7; ТЗМ=0,7
| 1 | ОТ |  |  | 8: 80.27; 9: 0,7; 10: 202.28; 11: 27,43; 12: 5549 | [7 empty] | ОТ
| 2 | ЭМ |  |  | 8: 26.62; 9: 0,7; 10: 67.08; 11: 16,76; 12: 1124 | [7 empty] | ЭМ
| 3 | в т.ч. ОТм |  |  | 8: 8.37; 9: 0,7; 10: 21.09; 11: 27,43; 12: 578 | [7 empty] | в т.ч. ОТм
|  | ЗТ |  |  | 4: чел.-ч; 5: 7,11; 6: 0,7; 7: 17,9172 | [8 empty] | ЗТ
|  | ЗТм |  |  | 4: чел.-ч; 5: 0,57; 6: 0,7; 7: 1,4364 | [8 empty] | ЗТм
|  | Итого по расценке |  |  | 8: 106.89; 10: 269.36 | [9 empty] | Итого по расценке
|  | ФОТ |  |  | 10: 223.37; 12: 6127 | [8 empty] | ФОТ
| Приказ Минстроя России № 812/пр от 21.12.2020 Прил. п.9 | НР Строительные металлические конструкции |  |  | 4: %; 5: 93; 7: 93; 10: 207.73; 12: 5698 | [8 empty] | НР Строительные металлические конструкции
| Приказ Минстроя России № 774/пр от 11.12.2020 Прил. п.9, Приказ Минстроя России № 774/пр от 11.12.2020 п.16 | СП Строительные металлические конструкции |  |  | % | 62 | 0,85 | 52,7 |  |  | 117.72 |  | 3229 | [8 empty] | СП Строительные металлические конструкции
|  | Всего по позиции |  |  | 10: 594.81; 12: 15600 | [10 empty] | Всего по позиции
3 | ТЕР33-04-042-01 Прим. | Демонтаж железобетонных столбов |  |  | 4: 1 столб; 7: 41 |  |  |  |  | Демонтаж железобетонных столбов
| МДС38 п.3.3.1. | Демонтаж (разборка) сборных бетонных и железобетонных конструкций ОЗП=0,8; ЭМ=0,8 к расх.; ЗПМ=0,8; МАТ=0 к расх.; ТЗ=0,8; ТЗМ=0,8 | [17 empty] | Демонтаж (разборка) сборных бетонных и железобетонных конструкций ОЗП=0,8; ЭМ=0,8 к расх.; ЗПМ=0,8; МАТ=0 к расх.; ТЗ=0,8; ТЗМ=0,8
| 1 | ОТ |  |  | 8: 9.73; 9: 0,8; 10: 319.14; 11: 27,43; 12: 8754 | [7 empty] | ОТ
| 2 | ЭМ |  |  | 8: 80.69; 9: 0,8; 10: 2646.63; 11: 8,34; 12: 22073 | [7 empty] | ЭМ
| 3 | в т.ч. ОТм |  |  | 8: 6.46; 9: 0,8; 10: 211.89; 11: 27,43; 12: 5812 | [7 empty] | в т.ч. ОТм
|  | ЗТ |  |  | 4: чел.-ч; 5: 0,81; 6: 0,8; 7: 26,568 | [8 empty] | ЗТ
|  | ЗТм |  |  | 4: чел.-ч; 5: 0,44; 6: 0,8; 7: 14,432 | [8 empty] | ЗТм
|  | Итого по расценке |  |  | 8: 90.42; 10: 2965.77 | [9 empty] | Итого по расценке
|  | ФОТ |  |  | 10: 531.03; 12: 14566 | [8 empty] | ФОТ
| Приказ Минстроя России № 812/пр от 21.12.2020 Прил. п.27 | НР Линии электропередачи |  |  | 4: %; 5: 103; 7: 103; 10: 546.96; 12: 15003 | [8 empty] | НР Линии электропередачи
| Приказ Минстроя России № 774/пр от 11.12.2020 Прил. п.27, Приказ Минстроя России № 774/пр от 11.12.2020 п.16 | СП Линии электропередачи |  |  | % | 60 | 0,85 | 51 |  |  | 270.83 |  | 7429 | [8 empty] | СП Линии электропередачи
|  | Всего по позиции |  |  | 10: 3783.56; 12: 53259 | [10 empty] | Всего по позиции
4 | ТЕР01-01-036-01 | Планировка площадей бульдозерами мощностью: 59 кВт (80 л.с.) |  |  | 4: 1000 м2 спланированной поверхности за 1 проход бульдозера; 7: 0,2904 |  |  |  |  | Планировка площадей бульдозерами мощностью: 59 кВт (80 л.с.)
|  | Объем=(145,2*2) / 1000 | [16 empty] | Объем=(145,2*2) / 1000
| 2 | ЭМ |  |  | 8: 28.24; 10: 8.2; 11: 12,37; 12: 101 | [7 empty] | ЭМ
| 3 | в т.ч. ОТм |  |  | 8: 5.58; 10: 1.62; 11: 27,43; 12: 44 | [7 empty] | в т.ч. ОТм
|  | ЗТм |  |  | 4: чел.-ч; 5: 0,38; 7: 0,110352 | [8 empty] | ЗТм
|  | Итого по расценке |  |  | 8: 28.24; 10: 8.2 | [9 empty] | Итого по расценке
|  | ФОТ |  |  | 10: 1.62; 12: 44 | [8 empty] | ФОТ
| Приказ Минстроя России № 812/пр от 21.12.2020 Прил. п.1.1 | НР Земляные работы, выполняемые механизированным способом |  |  | 4: %; 5: 92; 7: 92; 10: 1.49; 12: 40 | [8 empty] | НР Земляные работы, выполняемые механизированным способом
| Приказ Минстроя России № 774/пр от 11.12.2020 Прил. п.1.1, Приказ Минстроя России № 774/пр от 11.12.2020 п.16 | СП Земляные работы, выполняемые механизированным способом |  |  | % | 46 | 0,85 | 39,1 |  |  | 0.63 |  | 17 | [8 empty] | СП Земляные работы, выполняемые механизированным способом
|  | Всего по позиции |  |  | 10: 10.32; 12: 158 | [10 empty] | Всего по позиции
Монтаж ограждения | [16 empty] | Монтаж ограждения
5 | ТЕР09-08-001-04 | Установка металлических столбов высотой более 4 м: с погружением в бетонное основание |  |  | 4: 100 столбов; 7: 0,41 |  |  |  |  | Установка металлических столбов высотой более 4 м: с погружением в бетонное основание
|  | Объем=41 / 100 | [16 empty] | Объем=41 / 100
| 1 | ОТ |  |  | 8: 437.71; 10: 179.46; 11: 27,43; 12: 4923 | [7 empty] | ОТ
| 2 | ЭМ |  |  | 8: 4614.69; 10: 1892.02; 11: 7,5; 12: 14190 | [7 empty] | ЭМ
| 3 | в т.ч. ОТм |  |  | 8: 380.31; 10: 155.93; 11: 27,43; 12: 4277 | [7 empty] | в т.ч. ОТм
| 4 | М |  |  | 8: 250.43; 10: 102.68; 11: 6,95; 12: 714 | [7 empty] | М
|  | ЗТ |  |  | 4: чел.-ч; 5: 38,77; 7: 15,8957 | [8 empty] | ЗТ
|  | ЗТм |  |  | 4: чел.-ч; 5: 24,07; 7: 9,8687 | [8 empty] | ЗТм
|  | Итого по расценке |  |  | 8: 5302.83; 10: 2174.16 | [9 empty] | Итого по расценке
|  | ФОТ |  |  | 10: 335.39; 12: 9200 | [8 empty] | ФОТ
| Приказ Минстроя России № 812/пр от 21.12.2020 Прил. п.9 | НР Строительные металлические конструкции |  |  | 4: %; 5: 93; 7: 93; 10: 311.91; 12: 8556 | [8 empty] | НР Строительные металлические конструкции
| Приказ Минстроя России № 774/пр от 11.12.2020 Прил. п.9, Приказ Минстроя России № 774/пр от 11.12.2020 п.16 | СП Строительные металлические конструкции |  |  | % | 62 | 0,85 | 52,7 |  |  | 176.75 |  | 4848 | [8 empty] | СП Строительные металлические конструкции
|  | Всего по позиции |  |  | 10: 2662.82; 12: 33231 | [10 empty] | Всего по позиции
6 | ТССЦ-401-0006 | Бетон тяжелый, класс В15 (М200) |  |  | м3 |  |  | 3,403 | 677.43 |  | 2305.29 | 7,61 | 17543 |  |  |  |  | Бетон тяжелый, класс В15 (М200)
(Строительные металлические конструкции)
8 | Прайс | Трубы стальные электросварные прямошовные со снятой фаской из стали марок БСт2кп-БСт4кп и БСт2пс-БСт4пс наружный диаметр 89 мм, толщина стенки 4,0 мм |  |  | т |  |  | 1,7179 | 97980.18 |  | 23943.1 | 7,03 | 168320 |  |  |  |  | Трубы стальные электросварные прямошовные со снятой фаской из стали марок БСт2кп-БСт4кп и БСт2пс-БСт4пс наружный диаметр 89 мм, толщина стенки 4,0 мм
(Материалы для строительных работ)
|  | Объем=8,38*205/1000 | [16 empty] | Объем=8,38*205/1000
|  | Цена=96059,00*1,02 | [22 empty] | Цена=96059,00*1,02
9 | ТЕРм38-01-006-07 Прим. | Изготовление заглушек |  |  | 4: 1 т конструкций; 7: 0,0102 |  |  |  |  | Изготовление заглушек
|  | Объем=0,089*0,089*41*2*15,7/1000 | [16 empty] | Объем=0,089*0,089*41*2*15,7/1000
| 1 | ОТ |  |  | 8: 2415.3; 10: 24.64; 11: 27,43; 12: 676 | [7 empty] | ОТ
| 2 | ЭМ |  |  | 8: 3603.13; 10: 36.75; 11: 9,38; 12: 345 | [7 empty] | ЭМ
| 3 | в т.ч. ОТм |  |  | 8: 46.76; 10: 0.48; 11: 27,43; 12: 13 | [7 empty] | в т.ч. ОТм
| 4 | М |  |  | 8: 11160.34; 10: 7.37; 11: 6,38; 12: 47 | [7 empty] | М
|  | ЗТ |  |  | 4: чел.-ч; 5: 194; 7: 1,9788 | [8 empty] | ЗТ
|  | ЗТм |  |  | 4: чел.-ч; 5: 3,5; 7: 0,0357 | [8 empty] | ЗТм
|  | Итого по расценке |  |  | 8: 6740.51; 10: 68.76 | [9 empty] | Итого по расценке
|  | ФОТ |  |  | 10: 25.12; 12: 689 | [8 empty] | ФОТ
| Приказ Минстроя России № 812/пр от 21.12.2020 Прил. п.108 | НР Изготовление в построечных условиях материалов, полуфабрикатов, металлических заготовок |  |  | 4: %; 5: 73; 7: 73; 10: 18.34; 12: 503 | [8 empty] | НР Изготовление в построечных условиях материалов, полуфабрикатов, металлических заготовок
| Приказ Минстроя России № 774/пр от 11.12.2020 Прил. п.108 | СП Изготовление в построечных условиях материалов, полуфабрикатов, металлических заготовок |  |  | 4: %; 5: 34; 7: 34; 10: 8.54; 12: 234 | [8 empty] | СП Изготовление в построечных условиях материалов, полуфабрикатов, металлических заготовок
|  | Всего по позиции |  |  | 10: 95.64; 12: 1805 | [10 empty] | Всего по позиции
11 | Прайс | Сталь листовая толщиной 2 мм |  |  | т |  |  | 0,0102 | 91816 |  | 132.72 | 7,06 | 937 |  |  |  |  | Сталь листовая толщиной 2 мм
(Бетонные и железобетонные сборные конструкции и работы в строительстве)
|  | Объем=0,089*0,089*41*2*15,7/1000 | [16 empty] | Объем=0,089*0,089*41*2*15,7/1000
12 | ТЕР09-06-001-02 Применительно | Установка металлических заглушек |  |  | 4: 1 т конструкций; 7: 0,0102 |  |  |  |  | Установка металлических заглушек
|  | Объем=0,089*0,089*41*2*15,7/1000 | [16 empty] | Объем=0,089*0,089*41*2*15,7/1000
| 1 | ОТ |  |  | 8: 573.42; 10: 5.85; 11: 27,43; 12: 160 | [7 empty] | ОТ
| 2 | ЭМ |  |  | 8: 152.01; 10: 1.55; 11: 7,36; 12: 11 | [7 empty] | ЭМ
| 3 | в т.ч. ОТм |  |  | 8: 2.05; 10: 0.02; 11: 27,43; 12: 1 | [7 empty] | в т.ч. ОТм
| 4 | М |  |  | 8: 130.27; 10: 0.62; 11: 7,09; 12: 4 | [7 empty] | М
|  | ЗТ |  |  | 4: чел.-ч; 5: 50,79; 7: 0,518058 | [8 empty] | ЗТ
|  | ЗТм |  |  | 4: чел.-ч; 5: 0,12; 7: 0,001224 | [8 empty] | ЗТм
|  | Итого по расценке |  |  | 8: 786.33; 10: 8.02 | [9 empty] | Итого по расценке
|  | ФОТ |  |  | 10: 5.87; 12: 161 | [8 empty] | ФОТ
| Приказ Минстроя России № 812/пр от 21.12.2020 Прил. п.9 | НР Строительные металлические конструкции |  |  | 4: %; 5: 93; 7: 93; 10: 5.46; 12: 150 | [8 empty] | НР Строительные металлические конструкции
| Приказ Минстроя России № 774/пр от 11.12.2020 Прил. п.9, Приказ Минстроя России № 774/пр от 11.12.2020 п.16 | СП Строительные металлические конструкции |  |  | % | 62 | 0,85 | 52,7 |  |  | 3.09 |  | 85 | [8 empty] | СП Строительные металлические конструкции
|  | Всего по позиции |  |  | 10: 16.57; 12: 410 | [10 empty] | Всего по позиции
13 | ТЕР09-05-002-03 | Электродуговая сварка: приварка металлических прогонов |  |  | 4: 10 т конструкций; 7: 0,0777 |  |  |  |  | Электродуговая сварка: приварка металлических прогонов
|  | Объем=(139,2*3*1,86/1000) / 10 | [16 empty] | Объем=(139,2*3*1,86/1000) / 10
| 1 | ОТ |  |  | 8: 5328.17; 10: 414; 11: 27,43; 12: 11356 | [7 empty] | ОТ
| 2 | ЭМ |  |  | 8: 5183.48; 10: 402.76; 11: 10,23; 12: 4120 | [7 empty] | ЭМ
| 4 | М |  |  | 8: 815.41; 10: 63.36; 11: 9,74; 12: 617 | [7 empty] | М
|  | ЗТ |  |  | 4: чел.-ч; 5: 372,86; 7: 28,971222 | [8 empty] | ЗТ
|  | Итого по расценке |  |  | 8: 11327.06; 10: 880.12 | [9 empty] | Итого по расценке
|  | ФОТ |  |  | 10: 414; 12: 11356 | [8 empty] | ФОТ
| Приказ Минстроя России № 812/пр от 21.12.2020 Прил. п.9 | НР Строительные металлические конструкции |  |  | 4: %; 5: 93; 7: 93; 10: 385.02; 12: 10561 | [8 empty] | НР Строительные металлические конструкции
| Приказ Минстроя России № 774/пр от 11.12.2020 Прил. п.9, Приказ Минстроя России № 774/пр от 11.12.2020 п.16 | СП Строительные металлические конструкции |  |  | % | 62 | 0,85 | 52,7 |  |  | 218.18 |  | 5985 | [8 empty] | СП Строительные металлические конструкции
|  | Всего по позиции |  |  | 10: 1483.32; 12: 32639 | [10 empty] | Всего по позиции
15 | Прайс | Трубы стальные прямоугольные (ГОСТ 8645-86) размером 40х25 мм, толщина стенки 2 мм |  |  | т |  |  | 0,777 | 79135 |  | 9316.36 | 6,6 | 61488 |  |  |  |  | Трубы стальные прямоугольные (ГОСТ 8645-86) размером 40х25 мм, толщина стенки 2 мм
(Бетонные и железобетонные сборные конструкции и работы в строительстве)
|  | Объем=139,2*3*1,86/1000 | [16 empty] | Объем=139,2*3*1,86/1000
16 | ТЕР09-05-001-01 Прим. | Облицовка ограждений стальным профилированным листом |  |  | 4: 100 м2; 7: 2,904 |  |  |  |  | Облицовка ограждений стальным профилированным листом
|  | Объем=(145,2*2) / 100 | [16 empty] | Объем=(145,2*2) / 100
| 1 | ОТ |  |  | 8: 382.28; 10: 1110.14; 11: 27,43; 12: 30451 | [7 empty] | ОТ
| 2 | ЭМ |  |  | 8: 45.07; 10: 130.88; 11: 10,45; 12: 1368 | [7 empty] | ЭМ
| 3 | в т.ч. ОТм |  |  | 8: 2.05; 10: 5.95; 11: 27,43; 12: 163 | [7 empty] | в т.ч. ОТм
| 4 | М |  |  | 8: 7.56; 10: 21.95; 11: 19,02; 12: 417 | [7 empty] | М
|  | ЗТ |  |  | 4: чел.-ч; 5: 32,59; 7: 94,64136 | [8 empty] | ЗТ
|  | ЗТм |  |  | 4: чел.-ч; 5: 0,12; 7: 0,34848 | [8 empty] | ЗТм
|  | Итого по расценке |  |  | 8: 434.91; 10: 1262.97 | [9 empty] | Итого по расценке
|  | ФОТ |  |  | 10: 1116.09; 12: 30614 | [8 empty] | ФОТ
| Приказ Минстроя России № 812/пр от 21.12.2020 Прил. п.9 | НР Строительные металлические конструкции |  |  | 4: %; 5: 93; 7: 93; 10: 1037.96; 12: 28471 | [8 empty] | НР Строительные металлические конструкции
| Приказ Минстроя России № 774/пр от 11.12.2020 Прил. п.9, Приказ Минстроя России № 774/пр от 11.12.2020 п.16 | СП Строительные металлические конструкции |  |  | % | 62 | 0,85 | 52,7 |  |  | 588.18 |  | 16134 | [8 empty] | СП Строительные металлические конструкции
|  | Всего по позиции |  |  | 10: 2889.11; 12: 76841 | [10 empty] | Всего по позиции
18 | Прайс лист | Профилированный настил окрашенный С21-1000-0,7 |  |  | м2 |  |  | 333,96 | 995.52 |  | 130891.34 | 2,54 | 332464 |  |  |  |  | Профилированный настил окрашенный С21-1000-0,7
(Строительные металлические конструкции)
|  | Объем=145,2*2*1,15 | [16 empty] | Объем=145,2*2*1,15
|  | Цена=976*1,02 | [22 empty] | Цена=976*1,02
19 | ТЕР01-02-061-02 | Засыпка вручную траншей, пазух котлованов и ям |  |  | 4: 100 м3 грунта; 7: 0,0534 |  |  |  |  | Засыпка вручную траншей, пазух котлованов и ям
|  | Объем=5,34 / 100 | [16 empty] | Объем=5,34 / 100
| 1 | ОТ |  |  | 8: 965.2; 10: 51.54; 11: 27,43; 12: 1414 | [7 empty] | ОТ
|  | ЗТ |  |  | 4: чел.-ч; 5: 97,2; 7: 5,19048 | [8 empty] | ЗТ
|  | Итого по расценке |  |  | 8: 965.2; 10: 51.54 | [9 empty] | Итого по расценке
|  | ФОТ |  |  | 10: 51.54; 12: 1414 | [8 empty] | ФОТ
| Приказ Минстроя России № 812/пр от 21.12.2020 Прил. п.1.2 | НР Земляные работы, выполняемые ручным способом |  |  | 4: %; 5: 89; 7: 89; 10: 45.87; 12: 1258 | [8 empty] | НР Земляные работы, выполняемые ручным способом
| Приказ Минстроя России № 774/пр от 11.12.2020 Прил. п.1.2, Приказ Минстроя России № 774/пр от 11.12.2020 п.16 | СП Земляные работы, выполняемые ручным способом |  |  | % | 40 | 0,85 | 34 |  |  | 17.52 |  | 481 | [8 empty] | СП Земляные работы, выполняемые ручным способом
|  | Всего по позиции |  |  | 10: 114.93; 12: 3153 | [10 empty] | Всего по позиции
20 | ТЕР09-08-002-04 | Устройство барьеров безопасности: спиральных с креплением на кронштейнах (Установка ограждения из спиралей армированной колючей ленты) |  |  | 4: 100 м; 7: 1,452 |  |  |  |  | Устройство барьеров безопасности: спиральных с креплением на кронштейнах (Установка ограждения из спиралей армированной колючей ленты)
|  | Объем=145,2 / 100 | [16 empty] | Объем=145,2 / 100
| 1 | ОТ |  |  | 8: 101.95; 10: 148.03; 11: 27,43; 12: 4060 | [7 empty] | ОТ
| 2 | ЭМ |  |  | 8: 77.64; 10: 112.73; 11: 17,35; 12: 1956 | [7 empty] | ЭМ
| 3 | в т.ч. ОТм |  |  | 8: 29.95; 10: 43.49; 11: 27,43; 12: 1193 | [7 empty] | в т.ч. ОТм
| 4 | М |  |  | 8: 102.29; 10: 148.53; 11: 9,69; 12: 1439 | [7 empty] | М
|  | ЗТ |  |  | 4: чел.-ч; 5: 9,03; 7: 13,11156 | [8 empty] | ЗТ
|  | ЗТм |  |  | 4: чел.-ч; 5: 2,04; 7: 2,96208 | [8 empty] | ЗТм
|  | Итого по расценке |  |  | 8: 281.88; 10: 409.29 | [9 empty] | Итого по расценке
|  | ФОТ |  |  | 10: 191.52; 12: 5253 | [8 empty] | ФОТ
| Приказ Минстроя России № 812/пр от 21.12.2020 Прил. п.9 | НР Строительные металлические конструкции |  |  | 4: %; 5: 93; 7: 93; 10: 178.11; 12: 4885 | [8 empty] | НР Строительные металлические конструкции
| Приказ Минстроя России № 774/пр от 11.12.2020 Прил. п.9, Приказ Минстроя России № 774/пр от 11.12.2020 п.16 | СП Строительные металлические конструкции |  |  | % | 62 | 0,85 | 52,7 |  |  | 100.93 |  | 2768 | [8 empty] | СП Строительные металлические конструкции
|  | Всего по позиции |  |  | 10: 688.33; 12: 15108 | [10 empty] | Всего по позиции
21 | ТССЦ-101-6422 прим. | Спиральный барьер безопасности АКЛ Егоза-500 с деталями крепления, кронштейнами Y образными из угловой стали (длиной 1 м) ГОСТ 285-69 |  |  | м |  |  | 159,72 | 481.83 |  | 76957.89 | 1,35 | 103893 |  |  |  |  | Спиральный барьер безопасности АКЛ Егоза-500 с деталями крепления, кронштейнами Y образными из угловой стали (длиной 1 м) ГОСТ 285-69
(Бетонные и железобетонные сборные конструкции и работы в строительстве)
|  | Объем=145,2*1,1 | [16 empty] | Объем=145,2*1,1
22 | ТЕР09-05-002-03 | Электродуговая сварка при монтаже одноэтажных производственных зданий: ограждений |  |  | 4: 10 т конструкций; 7: 0,00628 |  |  |  |  | Электродуговая сварка при монтаже одноэтажных производственных зданий: ограждений
|  | Объем=0,0628/10 | [16 empty] | Объем=0,0628/10
| 1 | ОТ |  |  | 8: 5328.17; 10: 33.46; 11: 27,43; 12: 918 | [7 empty] | ОТ
| 2 | ЭМ |  |  | 8: 5183.48; 10: 32.55; 11: 10,23; 12: 333 | [7 empty] | ЭМ
| 4 | М |  |  | 8: 815.41; 10: 5.12; 11: 9,74; 12: 50 | [7 empty] | М
|  | ЗТ |  |  | 4: чел.-ч; 5: 372,86; 7: 2,3415608 | [8 empty] | ЗТ
|  | Итого по расценке |  |  | 8: 11327.06; 10: 71.13 | [9 empty] | Итого по расценке
|  | ФОТ |  |  | 10: 33.46; 12: 918 | [8 empty] | ФОТ
| Приказ Минстроя России № 812/пр от 21.12.2020 Прил. п.9 | НР Строительные металлические конструкции |  |  | 4: %; 5: 93; 7: 93; 10: 31.12; 12: 854 | [8 empty] | НР Строительные металлические конструкции
| Приказ Минстроя России № 774/пр от 11.12.2020 Прил. п.9, Приказ Минстроя России № 774/пр от 11.12.2020 п.16 | СП Строительные металлические конструкции |  |  | % | 62 | 0,85 | 52,7 |  |  | 17.63 |  | 484 | [8 empty] | СП Строительные металлические конструкции
|  | Всего по позиции |  |  | 10: 119.88; 12: 2639 | [10 empty] | Всего по позиции
23 | ТССЦ-101-2541 | Сталь угловая 32х32 мм |  |  | т |  |  | 0,06278 | 7396.23 |  | 464.34 | 8,45 | 3924 |  |  |  |  | Сталь угловая 32х32 мм
(Строительные металлические конструкции)
|  | Объем=1,46*43*1/1000 | [16 empty] | Объем=1,46*43*1/1000
24 | ТЕРм38-01-006-08 | Сборка с помощью лебедок ручных (с установкой и снятием их в процессе работы) или вручную (мелких деталей): стремянки, связи, кронштейны, тормозные конструкции и пр. |  |  | 4: 1 т конструкций; 7: 0,0628 |  |  |  |  | Сборка с помощью лебедок ручных (с установкой и снятием их в процессе работы) или вручную (мелких деталей): стремянки, связи, кронштейны, тормозные конструкции и пр.
| 1 | ОТ |  |  | 8: 1618.5; 10: 101.64; 11: 27,43; 12: 2788 | [7 empty] | ОТ
| 2 | ЭМ |  |  | 8: 2181.18; 10: 136.98; 11: 9,87; 12: 1352 | [7 empty] | ЭМ
| 3 | в т.ч. ОТм |  |  | 8: 18.75; 10: 1.18; 11: 27,43; 12: 32 | [7 empty] | в т.ч. ОТм
| 4 | М |  |  | 8: 9203.7; 10: 577.99; 11: 8,17; 12: 4722 | [7 empty] | М
|  | ЗТ |  |  | 4: чел.-ч; 5: 130; 7: 8,164 | [8 empty] | ЗТ
|  | ЗТм |  |  | 4: чел.-ч; 5: 1,3; 7: 0,08164 | [8 empty] | ЗТм
|  | Итого по расценке |  |  | 8: 13003.38; 10: 816.61 | [9 empty] | Итого по расценке
|  | ФОТ |  |  | 10: 102.82; 12: 2820 | [8 empty] | ФОТ
| Приказ Минстроя России № 812/пр от 21.12.2020 Прил. п.80 | НР Изготовление технологических металлических конструкций в условиях производственных баз |  |  | 4: %; 5: 90; 7: 90; 10: 92.54; 12: 2538 | [8 empty] | НР Изготовление технологических металлических конструкций в условиях производственных баз
| Приказ Минстроя России № 774/пр от 11.12.2020 Прил. п.80 | СП Изготовление технологических металлических конструкций в условиях производственных баз |  |  | 4: %; 5: 45; 7: 45; 10: 46.27; 12: 1269 | [8 empty] | СП Изготовление технологических металлических конструкций в условиях производственных баз
|  | Всего по позиции |  |  | 10: 955.42; 12: 12669 | [10 empty] | Всего по позиции
Устройство антивандальной защиты | [16 empty] | Устройство антивандальной защиты
25 | ТЕРр69-2-1 Прим. | Сверление отверстий в металле |  |  | 4: 100 отверстий; 7: 5,81 |  |  |  |  | Сверление отверстий в металле
|  | Объем=(145,2*4) / 100 | [16 empty] | Объем=(145,2*4) / 100
| Приказ от 04.08.2020 № 421/пр п.58б | При применении сметных норм, включенных в сборники ГЭСН (ФЕР, ТЕР), аналогичных технологическим процессам в новом строительстве, в том числе по возведению новых конструктивных элементов ОЗП=1,15; ЭМ=1,25 к расх.; ЗПМ=1,25; ТЗ=1,15; ТЗМ=1,25 | [17 empty] | При применении сметных норм, включенных в сборники ГЭСН (ФЕР, ТЕР), аналогичных технологическим процессам в новом строительстве, в том числе по возведению новых конструктивных элементов ОЗП=1,15; ЭМ=1,25 к расх.; ЗПМ=1,25; ТЗ=1,15; ТЗМ=1,25
| Приказ от 04.08.2020 № 421/пр прил.10 табл.3 п.3 | Производство ремонтно-строительных работ осуществляется на территории действующего предприятия с наличием в зоне производства работ одного или нескольких из перечисленных ниже факторов: - разветвленной сети транспортных и инженерных коммуникаций; - стесненных условий для складирования материалов; - действующего технологического оборудования ОЗП=1,15; ЭМ=1,15 к расх.; ЗПМ=1,15; ТЗ=1,15; ТЗМ=1,15 | [17 empty] | Производство ремонтно-строительных работ осуществляется на территории действующего предприятия с наличием в зоне производства работ одного или нескольких из перечисленных ниже факторов: - разветвленной сети транспортных и инженерных коммуникаций; - стесненных условий для складирования материалов; - действующего технологического оборудования ОЗП=1,15; ЭМ=1,15 к расх.; ЗПМ=1,15; ТЗ=1,15; ТЗМ=1,15
| 1 | ОТ |  |  | 8: 61.98; 9: 1,3225; 10: 476.24; 11: 27,43; 12: 13063 | [7 empty] | ОТ
| 2 | ЭМ |  |  | 8: 11.71; 9: 1,4375; 10: 97.8; 11: 4,28; 12: 419 | [7 empty] | ЭМ
|  | ЗТ |  |  | 4: чел.-ч; 5: 5,49; 6: 1,3225; 7: 42,1836503 | [8 empty] | ЗТ
|  | Итого по расценке |  |  | 8: 73.69; 10: 574.04 | [9 empty] | Итого по расценке
|  | ФОТ |  |  | 10: 476.24; 12: 13063 | [8 empty] | ФОТ
| Приказ Минстроя России № 812/пр от 21.12.2020 Прил. п.103 | НР Прочие ремонтно-строительные работы |  |  | 4: %; 5: 92; 7: 92; 10: 438.14; 12: 12018 | [8 empty] | НР Прочие ремонтно-строительные работы
| Приказ Минстроя России № 774/пр от 11.12.2020 Прил. п.103 | СП Прочие ремонтно-строительные работы |  |  | 4: %; 5: 44; 7: 44; 10: 209.55; 12: 5748 | [8 empty] | СП Прочие ремонтно-строительные работы
|  | Всего по позиции |  |  | 10: 1221.73; 12: 31248 | [10 empty] | Всего по позиции
26 | ТЕР07-01-058-02 Прим. | Постановка болтов в готовые отверстия |  |  | 4: 1 т арматуры или болтов; 7: 0,016 |  |  |  |  | Постановка болтов в готовые отверстия
|  | Объем=0,0211*4*145,2/1000+0,00555*4*145,2/1000+0,00173*4*145,2/1000 | [16 empty] | Объем=0,0211*4*145,2/1000+0,00555*4*145,2/1000+0,00173*4*145,2/1000
| 1 | ОТ |  |  | 8: 1585.32; 10: 25.37; 11: 27,43; 12: 696 | [7 empty] | ОТ
| 2 | ЭМ |  |  | 8: 38.97; 10: 0.62; 11: 13,59; 12: 8 | [7 empty] | ЭМ
| 4 | М |  |  | 8: 16972.4; 10: 1.27; 11: 6,49; 12: 8 | [7 empty] | М
|  | ЗТ |  |  | 4: чел.-ч; 5: 132; 7: 2,112 | [8 empty] | ЗТ
|  | Итого по расценке |  |  | 8: 1703.96; 10: 27.26 | [9 empty] | Итого по расценке
|  | ФОТ |  |  | 10: 25.37; 12: 696 | [8 empty] | ФОТ
| Приказ Минстроя России № 812/пр от 21.12.2020 Прил. п.7 | НР Бетонные и железобетонные сборные конструкции и работы в строительстве |  |  | 4: %; 5: 110; 7: 110; 10: 27.91; 12: 766 | [8 empty] | НР Бетонные и железобетонные сборные конструкции и работы в строительстве
| Приказ Минстроя России № 774/пр от 11.12.2020 Прил. п.7, Приказ Минстроя России № 774/пр от 11.12.2020 п.16 | СП Бетонные и железобетонные сборные конструкции и работы в строительстве |  |  | % | 73 | 0,85 | 62,05 |  |  | 15.74 |  | 432 | [8 empty] | СП Бетонные и железобетонные сборные конструкции и работы в строительстве
|  | Всего по позиции |  |  | 10: 70.91; 12: 1910 | [10 empty] | Всего по позиции
27 | ТЕР09-05-002-03 Прим. | Приварка крепёжных элементов болтов |  |  | 4: 10 т конструкций; 7: 0,0016 |  |  |  |  | Приварка крепёжных элементов болтов
|  | Объем=(0,0211*4*145,2/1000+0,00555*4*145,2/1000+0,00173*4*145,2/1000) / 10 | [16 empty] | Объем=(0,0211*4*145,2/1000+0,00555*4*145,2/1000+0,00173*4*145,2/1000) / 10
| 1 | ОТ |  |  | 8: 5328.17; 10: 8.53; 11: 27,43; 12: 234 | [7 empty] | ОТ
| 2 | ЭМ |  |  | 8: 5183.48; 10: 8.29; 11: 10,23; 12: 85 | [7 empty] | ЭМ
| 4 | М |  |  | 8: 815.41; 10: 1.3; 11: 9,74; 12: 13 | [7 empty] | М
|  | ЗТ |  |  | 4: чел.-ч; 5: 372,86; 7: 0,596576 | [8 empty] | ЗТ
|  | Итого по расценке |  |  | 8: 11327.06; 10: 18.12 | [9 empty] | Итого по расценке
|  | ФОТ |  |  | 10: 8.53; 12: 234 | [8 empty] | ФОТ
| Приказ Минстроя России № 812/пр от 21.12.2020 Прил. п.9 | НР Строительные металлические конструкции |  |  | 4: %; 5: 93; 7: 93; 10: 7.93; 12: 218 | [8 empty] | НР Строительные металлические конструкции
| Приказ Минстроя России № 774/пр от 11.12.2020 Прил. п.9, Приказ Минстроя России № 774/пр от 11.12.2020 п.16 | СП Строительные металлические конструкции |  |  | % | 62 | 0,85 | 52,7 |  |  | 4.5 |  | 123 | [8 empty] | СП Строительные металлические конструкции
|  | Всего по позиции |  |  | 10: 30.55; 12: 673 | [10 empty] | Всего по позиции
28 | ТССЦ-101-1714 | Винты (с гладкой головкой) с гайками и шайбами строительные 8х40 мм |  |  | т |  |  | 0,016 | 16892.73 |  | 270.28 | 6,47 | 1749 |  |  |  |  | Винты (с гладкой головкой) с гайками и шайбами строительные 8х40 мм
(Прочие ремонтно-строительные работы)
|  | Объем=0,0211*4*145,2/1000+0,00555*4*145,2/1000+0,00173*4*145,2/1000 | [16 empty] | Объем=0,0211*4*145,2/1000+0,00555*4*145,2/1000+0,00173*4*145,2/1000
Устройство ворот | [16 empty] | Устройство ворот
29 | ТЕРм38-01-003-04 Прим. | Изготовление каркаса ворот |  |  | 4: 1 т конструкций; 7: 0,052 |  |  |  |  | Изготовление каркаса ворот
|  | Объем=2,9*18/1000 | [16 empty] | Объем=2,9*18/1000
| 1 | ОТ |  |  | 8: 1528.8; 10: 79.5; 11: 27,43; 12: 2181 | [7 empty] | ОТ
| 2 | ЭМ |  |  | 8: 457.84; 10: 23.81; 11: 7,8; 12: 186 | [7 empty] | ЭМ
| 3 | в т.ч. ОТм |  |  | 8: 19.26; 10: 1; 11: 27,43; 12: 27 | [7 empty] | в т.ч. ОТм
| 4 | М |  |  | 8: 8047.29; 10: 18.44; 11: 16,63; 12: 307 | [7 empty] | М
|  | ЗТ |  |  | 4: чел.-ч; 5: 120; 7: 6,24 | [8 empty] | ЗТ
|  | ЗТм |  |  | 4: чел.-ч; 5: 1,34; 7: 0,06968 | [8 empty] | ЗТм
|  | Итого по расценке |  |  | 8: 2341.2; 10: 121.75 | [9 empty] | Итого по расценке
|  | ФОТ |  |  | 10: 80.5; 12: 2208 | [8 empty] | ФОТ
| Приказ Минстроя России № 812/пр от 21.12.2020 Прил. п.108 | НР Изготовление в построечных условиях материалов, полуфабрикатов, металлических заготовок |  |  | 4: %; 5: 73; 7: 73; 10: 58.77; 12: 1612 | [8 empty] | НР Изготовление в построечных условиях материалов, полуфабрикатов, металлических заготовок
| Приказ Минстроя России № 774/пр от 11.12.2020 Прил. п.108 | СП Изготовление в построечных условиях материалов, полуфабрикатов, металлических заготовок |  |  | 4: %; 5: 34; 7: 34; 10: 27.37; 12: 751 | [8 empty] | СП Изготовление в построечных условиях материалов, полуфабрикатов, металлических заготовок
|  | Всего по позиции |  |  | 10: 207.89; 12: 5037 | [10 empty] | Всего по позиции
31 | Прайс | Сталь угловая 50х50 мм |  |  | т |  |  | 0,0522 | 86293 |  | 444.18 | 10,14 | 4504 |  |  |  |  | Сталь угловая 50х50 мм
(Материалы для строительных работ)
|  | Объем=2,9*18/1000 | [16 empty] | Объем=2,9*18/1000
32 | ТЕР07-01-055-09 Прим. | Устройство ворот: без установки столбов при металлических оградах и оградах из панелей |  |  | 4: 100 шт.; 7: 0,01 |  |  |  |  | Устройство ворот: без установки столбов при металлических оградах и оградах из панелей
|  | Объем=1 / 100 | [16 empty] | Объем=1 / 100
| 1 | ОТ |  |  | 8: 873.73; 10: 8.74; 11: 27,43; 12: 240 | [7 empty] | ОТ
| 2 | ЭМ |  |  | 8: 143.22; 10: 1.43; 11: 7,61; 12: 11 | [7 empty] | ЭМ
| 4 | М |  |  | 8: 278.6; 10: 2.79; 11: 9,13; 12: 25 | [7 empty] | М
|  | ЗТ |  |  | 4: чел.-ч; 5: 77,39; 7: 0,7739 | [8 empty] | ЗТ
|  | Итого по расценке |  |  | 8: 1295.55; 10: 12.96 | [9 empty] | Итого по расценке
|  | ФОТ |  |  | 10: 8.74; 12: 240 | [8 empty] | ФОТ
| Приказ Минстроя России № 812/пр от 21.12.2020 Прил. п.7 | НР Бетонные и железобетонные сборные конструкции и работы в строительстве |  |  | 4: %; 5: 110; 7: 110; 10: 9.61; 12: 264 | [8 empty] | НР Бетонные и железобетонные сборные конструкции и работы в строительстве
| Приказ Минстроя России № 774/пр от 11.12.2020 Прил. п.7, Приказ Минстроя России № 774/пр от 11.12.2020 п.16 | СП Бетонные и железобетонные сборные конструкции и работы в строительстве |  |  | % | 73 | 0,85 | 62,05 |  |  | 5.42 |  | 149 | [8 empty] | СП Бетонные и железобетонные сборные конструкции и работы в строительстве
|  | Всего по позиции |  |  | 10: 27.99; 12: 689 | [10 empty] | Всего по позиции
33 | ТЕРр56-12-1 | Установка дверных приборов: петли |  |  | 4: 100 шт. приборов; 7: 0,04 |  |  |  |  | Установка дверных приборов: петли
|  | Объем=4 / 100 | [16 empty] | Объем=4 / 100
| Приказ от 04.08.2020 № 421/пр п.58б | При применении сметных норм, включенных в сборники ГЭСН (ФЕР, ТЕР), аналогичных технологическим процессам в новом строительстве, в том числе по возведению новых конструктивных элементов ОЗП=1,15; ЭМ=1,25 к расх.; ЗПМ=1,25; ТЗ=1,15; ТЗМ=1,25 | [17 empty] | При применении сметных норм, включенных в сборники ГЭСН (ФЕР, ТЕР), аналогичных технологическим процессам в новом строительстве, в том числе по возведению новых конструктивных элементов ОЗП=1,15; ЭМ=1,25 к расх.; ЗПМ=1,25; ТЗ=1,15; ТЗМ=1,25
| Приказ от 04.08.2020 № 421/пр прил.10 табл.3 п.3 | Производство ремонтно-строительных работ осуществляется на территории действующего предприятия с наличием в зоне производства работ одного или нескольких из перечисленных ниже факторов: - разветвленной сети транспортных и инженерных коммуникаций; - стесненных условий для складирования материалов; - действующего технологического оборудования ОЗП=1,15; ЭМ=1,15 к расх.; ЗПМ=1,15; ТЗ=1,15; ТЗМ=1,15 | [17 empty] | Производство ремонтно-строительных работ осуществляется на территории действующего предприятия с наличием в зоне производства работ одного или нескольких из перечисленных ниже факторов: - разветвленной сети транспортных и инженерных коммуникаций; - стесненных условий для складирования материалов; - действующего технологического оборудования ОЗП=1,15; ЭМ=1,15 к расх.; ЗПМ=1,15; ТЗ=1,15; ТЗМ=1,15
| 1 | ОТ |  |  | 8: 1124.48; 9: 1,3225; 10: 59.48; 11: 27,43; 12: 1632 | [7 empty] | ОТ
| 4 | М |  |  | 8: 1065.72; 10: 42.63; 11: 5,41; 12: 231 | [7 empty] | М
|  | ЗТ |  |  | 4: чел.-ч; 5: 99,6; 6: 1,3225; 7: 5,26884 | [8 empty] | ЗТ
|  | Итого по расценке |  |  | 8: 2190.2; 10: 102.11 | [9 empty] | Итого по расценке
|  | ФОТ |  |  | 10: 59.48; 12: 1632 | [8 empty] | ФОТ
| Приказ Минстроя России № 812/пр от 21.12.2020 Прил. п.90 | НР Проемы (ремонтно-строительные) |  |  | 4: %; 5: 90; 7: 90; 10: 53.53; 12: 1469 | [8 empty] | НР Проемы (ремонтно-строительные)
| Приказ Минстроя России № 774/пр от 11.12.2020 Прил. п.90 | СП Проемы (ремонтно-строительные) |  |  | 4: %; 5: 47; 7: 47; 10: 27.96; 12: 767 | [8 empty] | СП Проемы (ремонтно-строительные)
|  | Всего по позиции |  |  | 10: 183.6; 12: 4099 | [10 empty] | Всего по позиции
34 | ТЕРр56-12-8 | Установка дверных приборов: засов для ворот |  |  | 4: 100 шт. приборов; 7: 0,02 |  |  |  |  | Установка дверных приборов: засов для ворот
|  | Объем=2 / 100 | [16 empty] | Объем=2 / 100
| Приказ от 04.08.2020 № 421/пр п.58б | При применении сметных норм, включенных в сборники ГЭСН (ФЕР, ТЕР), аналогичных технологическим процессам в новом строительстве, в том числе по возведению новых конструктивных элементов ОЗП=1,15; ЭМ=1,25 к расх.; ЗПМ=1,25; ТЗ=1,15; ТЗМ=1,25 | [17 empty] | При применении сметных норм, включенных в сборники ГЭСН (ФЕР, ТЕР), аналогичных технологическим процессам в новом строительстве, в том числе по возведению новых конструктивных элементов ОЗП=1,15; ЭМ=1,25 к расх.; ЗПМ=1,25; ТЗ=1,15; ТЗМ=1,25
| Приказ от 04.08.2020 № 421/пр прил.10 табл.3 п.3 | Производство ремонтно-строительных работ осуществляется на территории действующего предприятия с наличием в зоне производства работ одного или нескольких из перечисленных ниже факторов: - разветвленной сети транспортных и инженерных коммуникаций; - стесненных условий для складирования материалов; - действующего технологического оборудования ОЗП=1,15; ЭМ=1,15 к расх.; ЗПМ=1,15; ТЗ=1,15; ТЗМ=1,15 | [17 empty] | Производство ремонтно-строительных работ осуществляется на территории действующего предприятия с наличием в зоне производства работ одного или нескольких из перечисленных ниже факторов: - разветвленной сети транспортных и инженерных коммуникаций; - стесненных условий для складирования материалов; - действующего технологического оборудования ОЗП=1,15; ЭМ=1,15 к расх.; ЗПМ=1,15; ТЗ=1,15; ТЗМ=1,15
| 1 | ОТ |  |  | 8: 369.86; 9: 1,3225; 10: 9.78; 11: 27,43; 12: 268 | [7 empty] | ОТ
| 4 | М |  |  | 8: 1565.93; 10: 31.32; 11: 2,14; 12: 67 | [7 empty] | М
|  | ЗТ |  |  | 4: чел.-ч; 5: 32,76; 6: 1,3225; 7: 0,866502 | [8 empty] | ЗТ
|  | Итого по расценке |  |  | 8: 1935.79; 10: 41.1 | [9 empty] | Итого по расценке
|  | ФОТ |  |  | 10: 9.78; 12: 268 | [8 empty] | ФОТ
| Приказ Минстроя России № 812/пр от 21.12.2020 Прил. п.90 | НР Проемы (ремонтно-строительные) |  |  | 4: %; 5: 90; 7: 90; 10: 8.8; 12: 241 | [8 empty] | НР Проемы (ремонтно-строительные)
| Приказ Минстроя России № 774/пр от 11.12.2020 Прил. п.90 | СП Проемы (ремонтно-строительные) |  |  | 4: %; 5: 47; 7: 47; 10: 4.6; 12: 126 | [8 empty] | СП Проемы (ремонтно-строительные)
|  | Всего по позиции |  |  | 10: 54.5; 12: 702 | [10 empty] | Всего по позиции
35 | ТЕРр56-12-6 Прим. | Установка дверных приборов: замки навесные |  |  | 4: 100 шт. приборов; 7: 0,01 |  |  |  |  | Установка дверных приборов: замки навесные
|  | Объем=1 / 100 | [16 empty] | Объем=1 / 100
| Приказ от 04.08.2020 № 421/пр п.58б | При применении сметных норм, включенных в сборники ГЭСН (ФЕР, ТЕР), аналогичных технологическим процессам в новом строительстве, в том числе по возведению новых конструктивных элементов ОЗП=1,15; ЭМ=1,25 к расх.; ЗПМ=1,25; ТЗ=1,15; ТЗМ=1,25 | [17 empty] | При применении сметных норм, включенных в сборники ГЭСН (ФЕР, ТЕР), аналогичных технологическим процессам в новом строительстве, в том числе по возведению новых конструктивных элементов ОЗП=1,15; ЭМ=1,25 к расх.; ЗПМ=1,25; ТЗ=1,15; ТЗМ=1,25
| Приказ от 04.08.2020 № 421/пр прил.10 табл.3 п.3 | Производство ремонтно-строительных работ осуществляется на территории действующего предприятия с наличием в зоне производства работ одного или нескольких из перечисленных ниже факторов: - разветвленной сети транспортных и инженерных коммуникаций; - стесненных условий для складирования материалов; - действующего технологического оборудования ОЗП=1,15; ЭМ=1,15 к расх.; ЗПМ=1,15; ТЗ=1,15; ТЗМ=1,15 | [17 empty] | Производство ремонтно-строительных работ осуществляется на территории действующего предприятия с наличием в зоне производства работ одного или нескольких из перечисленных ниже факторов: - разветвленной сети транспортных и инженерных коммуникаций; - стесненных условий для складирования материалов; - действующего технологического оборудования ОЗП=1,15; ЭМ=1,15 к расх.; ЗПМ=1,15; ТЗ=1,15; ТЗМ=1,15
| 1 | ОТ |  |  | 8: 1205.77; 9: 1,3225; 10: 15.95; 11: 27,43; 12: 438 | [7 empty] | ОТ
| 4 | М |  |  | 8: 12417.86; 10: 124.18; 11: 4,05; 12: 503 | [7 empty] | М
|  | ЗТ |  |  | 4: чел.-ч; 5: 106,8; 6: 1,3225; 7: 1,41243 | [8 empty] | ЗТ
|  | Итого по расценке |  |  | 8: 13623.63; 10: 140.13 | [9 empty] | Итого по расценке
|  | ФОТ |  |  | 10: 15.95; 12: 438 | [8 empty] | ФОТ
| Приказ Минстроя России № 812/пр от 21.12.2020 Прил. п.90 | НР Проемы (ремонтно-строительные) |  |  | 4: %; 5: 90; 7: 90; 10: 14.36; 12: 394 | [8 empty] | НР Проемы (ремонтно-строительные)
| Приказ Минстроя России № 774/пр от 11.12.2020 Прил. п.90 | СП Проемы (ремонтно-строительные) |  |  | 4: %; 5: 47; 7: 47; 10: 7.5; 12: 206 | [8 empty] | СП Проемы (ремонтно-строительные)
|  | Всего по позиции |  |  | 10: 161.99; 12: 1541 | [10 empty] | Всего по позиции
36 | ТССЦ-101-0956 Прим. | Проушина для замка гнутая, 40-90НБ |  |  | шт. |  |  | 2 | 7.22 |  | 14.44 | 4,33 | 63 |  |  |  |  | Проушина для замка гнутая, 40-90НБ
(Проемы (ремонтно-строительные))
37 | ТЕРр56-12-3 Прим. | Установка дверных приборов: ручки для секционных ворот |  |  | 4: 100 шт. приборов; 7: 0,02 |  |  |  |  | Установка дверных приборов: ручки для секционных ворот
|  | Объем=2 / 100 | [16 empty] | Объем=2 / 100
| Приказ от 04.08.2020 № 421/пр п.58б | При применении сметных норм, включенных в сборники ГЭСН (ФЕР, ТЕР), аналогичных технологическим процессам в новом строительстве, в том числе по возведению новых конструктивных элементов ОЗП=1,15; ЭМ=1,25 к расх.; ЗПМ=1,25; ТЗ=1,15; ТЗМ=1,25 | [17 empty] | При применении сметных норм, включенных в сборники ГЭСН (ФЕР, ТЕР), аналогичных технологическим процессам в новом строительстве, в том числе по возведению новых конструктивных элементов ОЗП=1,15; ЭМ=1,25 к расх.; ЗПМ=1,25; ТЗ=1,15; ТЗМ=1,25
| Приказ от 04.08.2020 № 421/пр прил.10 табл.3 п.3 | Производство ремонтно-строительных работ осуществляется на территории действующего предприятия с наличием в зоне производства работ одного или нескольких из перечисленных ниже факторов: - разветвленной сети транспортных и инженерных коммуникаций; - стесненных условий для складирования материалов; - действующего технологического оборудования ОЗП=1,15; ЭМ=1,15 к расх.; ЗПМ=1,15; ТЗ=1,15; ТЗМ=1,15 | [17 empty] | Производство ремонтно-строительных работ осуществляется на территории действующего предприятия с наличием в зоне производства работ одного или нескольких из перечисленных ниже факторов: - разветвленной сети транспортных и инженерных коммуникаций; - стесненных условий для складирования материалов; - действующего технологического оборудования ОЗП=1,15; ЭМ=1,15 к расх.; ЗПМ=1,15; ТЗ=1,15; ТЗМ=1,15
| 1 | ОТ |  |  | 8: 369.86; 9: 1,3225; 10: 9.78; 11: 27,43; 12: 268 | [7 empty] | ОТ
| 4 | М |  |  | 8: 2043.93; 10: 40.88; 11: 2,57; 12: 105 | [7 empty] | М
|  | ЗТ |  |  | 4: чел.-ч; 5: 32,76; 6: 1,3225; 7: 0,866502 | [8 empty] | ЗТ
|  | Итого по расценке |  |  | 8: 2413.79; 10: 50.66 | [9 empty] | Итого по расценке
|  | ФОТ |  |  | 10: 9.78; 12: 268 | [8 empty] | ФОТ
| Приказ Минстроя России № 812/пр от 21.12.2020 Прил. п.90 | НР Проемы (ремонтно-строительные) |  |  | 4: %; 5: 90; 7: 90; 10: 8.8; 12: 241 | [8 empty] | НР Проемы (ремонтно-строительные)
| Приказ Минстроя России № 774/пр от 11.12.2020 Прил. п.90 | СП Проемы (ремонтно-строительные) |  |  | 4: %; 5: 47; 7: 47; 10: 4.6; 12: 126 | [8 empty] | СП Проемы (ремонтно-строительные)
|  | Всего по позиции |  |  | 10: 64.06; 12: 740 | [10 empty] | Всего по позиции
Устройство калитки | [16 empty] | Устройство калитки
38 | ТЕРм38-01-003-04 Прим. | Изготовление каркаса калитки |  |  | 4: 1 т конструкций; 7: 0,021 |  |  |  |  | Изготовление каркаса калитки
| 1 | ОТ |  |  | 8: 1528.8; 10: 32.1; 11: 27,43; 12: 881 | [7 empty] | ОТ
| 2 | ЭМ |  |  | 8: 457.84; 10: 9.61; 11: 7,8; 12: 75 | [7 empty] | ЭМ
| 3 | в т.ч. ОТм |  |  | 8: 19.26; 10: 0.4; 11: 27,43; 12: 11 | [7 empty] | в т.ч. ОТм
| 4 | М |  |  | 8: 8047.29; 10: 7.45; 11: 16,63; 12: 124 | [7 empty] | М
|  | ЗТ |  |  | 4: чел.-ч; 5: 120; 7: 2,52 | [8 empty] | ЗТ
|  | ЗТм |  |  | 4: чел.-ч; 5: 1,34; 7: 0,02814 | [8 empty] | ЗТм
|  | Итого по расценке |  |  | 8: 2341.2; 10: 49.16 | [9 empty] | Итого по расценке
|  | ФОТ |  |  | 10: 32.5; 12: 892 | [8 empty] | ФОТ
| Приказ Минстроя России № 812/пр от 21.12.2020 Прил. п.108 | НР Изготовление в построечных условиях материалов, полуфабрикатов, металлических заготовок |  |  | 4: %; 5: 73; 7: 73; 10: 23.73; 12: 651 | [8 empty] | НР Изготовление в построечных условиях материалов, полуфабрикатов, металлических заготовок
| Приказ Минстроя России № 774/пр от 11.12.2020 Прил. п.108 | СП Изготовление в построечных условиях материалов, полуфабрикатов, металлических заготовок |  |  | 4: %; 5: 34; 7: 34; 10: 11.05; 12: 303 | [8 empty] | СП Изготовление в построечных условиях материалов, полуфабрикатов, металлических заготовок
|  | Всего по позиции |  |  | 10: 83.94; 12: 2034 | [10 empty] | Всего по позиции
40 | Прайс | Сталь угловая 50х50 мм |  |  | т |  |  | 0,021 | 86293 |  | 178.7 | 10,14 | 1812 |  |  |  |  | Сталь угловая 50х50 мм
(Материалы для строительных работ)
41 | ТЕР07-01-055-09 Прим. | Устройство калитки: без установки столбов при металлических оградах и оградах из панелей |  |  | 4: 100 шт.; 7: 0,01 |  |  |  |  | Устройство калитки: без установки столбов при металлических оградах и оградах из панелей
|  | Объем=1 / 100 | [16 empty] | Объем=1 / 100
| 1 | ОТ |  |  | 8: 873.73; 10: 8.74; 11: 27,43; 12: 240 | [7 empty] | ОТ
| 2 | ЭМ |  |  | 8: 143.22; 10: 1.43; 11: 7,61; 12: 11 | [7 empty] | ЭМ
| 4 | М |  |  | 8: 278.6; 10: 2.79; 11: 9,13; 12: 25 | [7 empty] | М
|  | ЗТ |  |  | 4: чел.-ч; 5: 77,39; 7: 0,7739 | [8 empty] | ЗТ
|  | Итого по расценке |  |  | 8: 1295.55; 10: 12.96 | [9 empty] | Итого по расценке
|  | ФОТ |  |  | 10: 8.74; 12: 240 | [8 empty] | ФОТ
| Приказ Минстроя России № 812/пр от 21.12.2020 Прил. п.7 | НР Бетонные и железобетонные сборные конструкции и работы в строительстве |  |  | 4: %; 5: 110; 7: 110; 10: 9.61; 12: 264 | [8 empty] | НР Бетонные и железобетонные сборные конструкции и работы в строительстве
| Приказ Минстроя России № 774/пр от 11.12.2020 Прил. п.7, Приказ Минстроя России № 774/пр от 11.12.2020 п.16 | СП Бетонные и железобетонные сборные конструкции и работы в строительстве |  |  | % | 73 | 0,85 | 62,05 |  |  | 5.42 |  | 149 | [8 empty] | СП Бетонные и железобетонные сборные конструкции и работы в строительстве
|  | Всего по позиции |  |  | 10: 27.99; 12: 689 | [10 empty] | Всего по позиции
42 | ТЕРр56-12-1 | Установка дверных приборов: петли |  |  | 4: 100 шт. приборов; 7: 0,04 |  |  |  |  | Установка дверных приборов: петли
|  | Объем=4 / 100 | [16 empty] | Объем=4 / 100
| Приказ от 04.08.2020 № 421/пр п.58б | При применении сметных норм, включенных в сборники ГЭСН (ФЕР, ТЕР), аналогичных технологическим процессам в новом строительстве, в том числе по возведению новых конструктивных элементов ОЗП=1,15; ЭМ=1,25 к расх.; ЗПМ=1,25; ТЗ=1,15; ТЗМ=1,25 | [17 empty] | При применении сметных норм, включенных в сборники ГЭСН (ФЕР, ТЕР), аналогичных технологическим процессам в новом строительстве, в том числе по возведению новых конструктивных элементов ОЗП=1,15; ЭМ=1,25 к расх.; ЗПМ=1,25; ТЗ=1,15; ТЗМ=1,25
| Приказ от 04.08.2020 № 421/пр прил.10 табл.3 п.3 | Производство ремонтно-строительных работ осуществляется на территории действующего предприятия с наличием в зоне производства работ одного или нескольких из перечисленных ниже факторов: - разветвленной сети транспортных и инженерных коммуникаций; - стесненных условий для складирования материалов; - действующего технологического оборудования ОЗП=1,15; ЭМ=1,15 к расх.; ЗПМ=1,15; ТЗ=1,15; ТЗМ=1,15 | [17 empty] | Производство ремонтно-строительных работ осуществляется на территории действующего предприятия с наличием в зоне производства работ одного или нескольких из перечисленных ниже факторов: - разветвленной сети транспортных и инженерных коммуникаций; - стесненных условий для складирования материалов; - действующего технологического оборудования ОЗП=1,15; ЭМ=1,15 к расх.; ЗПМ=1,15; ТЗ=1,15; ТЗМ=1,15
| 1 | ОТ |  |  | 8: 1124.48; 9: 1,3225; 10: 59.48; 11: 27,43; 12: 1632 | [7 empty] | ОТ
| 4 | М |  |  | 8: 1065.72; 10: 42.63; 11: 5,41; 12: 231 | [7 empty] | М
|  | ЗТ |  |  | 4: чел.-ч; 5: 99,6; 6: 1,3225; 7: 5,26884 | [8 empty] | ЗТ
|  | Итого по расценке |  |  | 8: 2190.2; 10: 102.11 | [9 empty] | Итого по расценке
|  | ФОТ |  |  | 10: 59.48; 12: 1632 | [8 empty] | ФОТ
| Приказ Минстроя России № 812/пр от 21.12.2020 Прил. п.90 | НР Проемы (ремонтно-строительные) |  |  | 4: %; 5: 90; 7: 90; 10: 53.53; 12: 1469 | [8 empty] | НР Проемы (ремонтно-строительные)
| Приказ Минстроя России № 774/пр от 11.12.2020 Прил. п.90 | СП Проемы (ремонтно-строительные) |  |  | 4: %; 5: 47; 7: 47; 10: 27.96; 12: 767 | [8 empty] | СП Проемы (ремонтно-строительные)
|  | Всего по позиции |  |  | 10: 183.6; 12: 4099 | [10 empty] | Всего по позиции
43 | ТЕРр56-12-6 Прим. | Установка дверных приборов: замки накладные |  |  | 4: 100 шт. приборов; 7: 0,01 |  |  |  |  | Установка дверных приборов: замки накладные
|  | Объем=1 / 100 | [16 empty] | Объем=1 / 100
| Приказ от 04.08.2020 № 421/пр п.58б | При применении сметных норм, включенных в сборники ГЭСН (ФЕР, ТЕР), аналогичных технологическим процессам в новом строительстве, в том числе по возведению новых конструктивных элементов ОЗП=1,15; ЭМ=1,25 к расх.; ЗПМ=1,25; ТЗ=1,15; ТЗМ=1,25 | [17 empty] | При применении сметных норм, включенных в сборники ГЭСН (ФЕР, ТЕР), аналогичных технологическим процессам в новом строительстве, в том числе по возведению новых конструктивных элементов ОЗП=1,15; ЭМ=1,25 к расх.; ЗПМ=1,25; ТЗ=1,15; ТЗМ=1,25
| Приказ от 04.08.2020 № 421/пр прил.10 табл.3 п.3 | Производство ремонтно-строительных работ осуществляется на территории действующего предприятия с наличием в зоне производства работ одного или нескольких из перечисленных ниже факторов: - разветвленной сети транспортных и инженерных коммуникаций; - стесненных условий для складирования материалов; - действующего технологического оборудования ОЗП=1,15; ЭМ=1,15 к расх.; ЗПМ=1,15; ТЗ=1,15; ТЗМ=1,15 | [17 empty] | Производство ремонтно-строительных работ осуществляется на территории действующего предприятия с наличием в зоне производства работ одного или нескольких из перечисленных ниже факторов: - разветвленной сети транспортных и инженерных коммуникаций; - стесненных условий для складирования материалов; - действующего технологического оборудования ОЗП=1,15; ЭМ=1,15 к расх.; ЗПМ=1,15; ТЗ=1,15; ТЗМ=1,15
| 1 | ОТ |  |  | 8: 1205.77; 9: 1,3225; 10: 15.95; 11: 27,43; 12: 438 | [7 empty] | ОТ
| 4 | М |  |  | 8: 12417.86; 10: 124.18; 11: 4,05; 12: 503 | [7 empty] | М
|  | ЗТ |  |  | 4: чел.-ч; 5: 106,8; 6: 1,3225; 7: 1,41243 | [8 empty] | ЗТ
|  | Итого по расценке |  |  | 8: 13623.63; 10: 140.13 | [9 empty] | Итого по расценке
|  | ФОТ |  |  | 10: 15.95; 12: 438 | [8 empty] | ФОТ
| Приказ Минстроя России № 812/пр от 21.12.2020 Прил. п.90 | НР Проемы (ремонтно-строительные) |  |  | 4: %; 5: 90; 7: 90; 10: 14.36; 12: 394 | [8 empty] | НР Проемы (ремонтно-строительные)
| Приказ Минстроя России № 774/пр от 11.12.2020 Прил. п.90 | СП Проемы (ремонтно-строительные) |  |  | 4: %; 5: 47; 7: 47; 10: 7.5; 12: 206 | [8 empty] | СП Проемы (ремонтно-строительные)
|  | Всего по позиции |  |  | 10: 161.99; 12: 1541 | [10 empty] | Всего по позиции
44 | ТЕРр56-12-3 Прим. | Установка дверных приборов: ручки для калитки |  |  | 4: 100 шт. приборов; 7: 0,02 |  |  |  |  | Установка дверных приборов: ручки для калитки
|  | Объем=2 / 100 | [16 empty] | Объем=2 / 100
| Приказ от 04.08.2020 № 421/пр п.58б | При применении сметных норм, включенных в сборники ГЭСН (ФЕР, ТЕР), аналогичных технологическим процессам в новом строительстве, в том числе по возведению новых конструктивных элементов ОЗП=1,15; ЭМ=1,25 к расх.; ЗПМ=1,25; ТЗ=1,15; ТЗМ=1,25 | [17 empty] | При применении сметных норм, включенных в сборники ГЭСН (ФЕР, ТЕР), аналогичных технологическим процессам в новом строительстве, в том числе по возведению новых конструктивных элементов ОЗП=1,15; ЭМ=1,25 к расх.; ЗПМ=1,25; ТЗ=1,15; ТЗМ=1,25
| Приказ от 04.08.2020 № 421/пр прил.10 табл.3 п.3 | Производство ремонтно-строительных работ осуществляется на территории действующего предприятия с наличием в зоне производства работ одного или нескольких из перечисленных ниже факторов: - разветвленной сети транспортных и инженерных коммуникаций; - стесненных условий для складирования материалов; - действующего технологического оборудования ОЗП=1,15; ЭМ=1,15 к расх.; ЗПМ=1,15; ТЗ=1,15; ТЗМ=1,15 | [17 empty] | Производство ремонтно-строительных работ осуществляется на территории действующего предприятия с наличием в зоне производства работ одного или нескольких из перечисленных ниже факторов: - разветвленной сети транспортных и инженерных коммуникаций; - стесненных условий для складирования материалов; - действующего технологического оборудования ОЗП=1,15; ЭМ=1,15 к расх.; ЗПМ=1,15; ТЗ=1,15; ТЗМ=1,15
| 1 | ОТ |  |  | 8: 369.86; 9: 1,3225; 10: 9.78; 11: 27,43; 12: 268 | [7 empty] | ОТ
| 4 | М |  |  | 8: 2043.93; 10: 40.88; 11: 2,57; 12: 105 | [7 empty] | М
|  | ЗТ |  |  | 4: чел.-ч; 5: 32,76; 6: 1,3225; 7: 0,866502 | [8 empty] | ЗТ
|  | Итого по расценке |  |  | 8: 2413.79; 10: 50.66 | [9 empty] | Итого по расценке
|  | ФОТ |  |  | 10: 9.78; 12: 268 | [8 empty] | ФОТ
| Приказ Минстроя России № 812/пр от 21.12.2020 Прил. п.90 | НР Проемы (ремонтно-строительные) |  |  | 4: %; 5: 90; 7: 90; 10: 8.8; 12: 241 | [8 empty] | НР Проемы (ремонтно-строительные)
| Приказ Минстроя России № 774/пр от 11.12.2020 Прил. п.90 | СП Проемы (ремонтно-строительные) |  |  | 4: %; 5: 47; 7: 47; 10: 4.6; 12: 126 | [8 empty] | СП Проемы (ремонтно-строительные)
|  | Всего по позиции |  |  | 10: 64.06; 12: 740 | [10 empty] | Всего по позиции
45 | ТЕР34-02-008-04 | Установка табличек установленного образца |  |  | 4: 1 шт.; 7: 13 |  |  |  |  | Установка табличек установленного образца
| 1 | ОТ |  |  | 8: 6.77; 10: 88.01; 11: 27,43; 12: 2414 | [7 empty] | ОТ
| 4 | М |  |  | 8: 5.87; 10: 0; 11: 7,94 | [7 empty] | М
|  | ЗТ |  |  | 4: чел.-ч; 5: 0,61; 7: 7,93 | [8 empty] | ЗТ
|  | Итого по расценке |  |  | 8: 6.77; 10: 88.01 | [9 empty] | Итого по расценке
|  | ФОТ |  |  | 10: 88.01; 12: 2414 | [8 empty] | ФОТ
| Приказ Минстроя России № 812/пр от 21.12.2020 Прил. п.28 | НР Сооружения связи, радиовещания и телевидения |  |  | 4: %; 5: 98; 7: 98; 10: 86.25; 12: 2366 | [8 empty] | НР Сооружения связи, радиовещания и телевидения
| Приказ Минстроя России № 774/пр от 11.12.2020 Прил. п.28, Приказ Минстроя России № 774/пр от 11.12.2020 п.16 | СП Сооружения связи, радиовещания и телевидения |  |  | % | 58 | 0,85 | 49,3 |  |  | 43.39 |  | 1190 | [8 empty] | СП Сооружения связи, радиовещания и телевидения
|  | Всего по позиции |  |  | 10: 217.65; 12: 5970 | [10 empty] | Всего по позиции
46 | ТССЦ-105-8041 | Знаки предупреждающие по ограждению установленного образца |  |  | 100 шт. |  |  | 0,13 | 11529.7 |  | 1498.86 | 7,94 | 11901 |  |  |  |  | Знаки предупреждающие по ограждению установленного образца
(Сооружения связи, радиовещания и телевидения)
|  | Объем=13 / 100 | [16 empty] | Объем=13 / 100
Покрасочные работы | [16 empty] | Покрасочные работы
47 | ТЕР13-03-002-04 | Огрунтовка металлических поверхностей за один раз: грунтовкой ГФ-021 |  |  | 4: 100 м2 окрашиваемой поверхности; 7: 1,504 |  |  |  |  | Огрунтовка металлических поверхностей за один раз: грунтовкой ГФ-021
|  | Объем=150,4 / 100 | [16 empty] | Объем=150,4 / 100
| 1 | ОТ |  |  | 8: 74.87; 10: 112.6; 11: 27,43; 12: 3089 | [7 empty] | ОТ
| 2 | ЭМ |  |  | 8: 10.79; 10: 16.23; 11: 4,56; 12: 74 | [7 empty] | ЭМ
| 3 | в т.ч. ОТм |  |  | 8: 0.13; 10: 0.2; 11: 27,43; 12: 5 | [7 empty] | в т.ч. ОТм
| 4 | М |  |  | 8: 328.56; 10: 494.15; 11: 3,92; 12: 1937 | [7 empty] | М
|  | ЗТ |  |  | 4: чел.-ч; 5: 5,31; 7: 7,98624 | [8 empty] | ЗТ
|  | ЗТм |  |  | 4: чел.-ч; 5: 0,01; 7: 0,01504 | [8 empty] | ЗТм
|  | Итого по расценке |  |  | 8: 414.22; 10: 622.98 | [9 empty] | Итого по расценке
|  | ФОТ |  |  | 10: 112.8; 12: 3094 | [8 empty] | ФОТ
| Приказ Минстроя России № 812/пр от 21.12.2020 Прил. п.13 | НР Защита строительных конструкций и оборудования от коррозии |  |  | 4: %; 5: 94; 7: 94; 10: 106.03; 12: 2908 | [8 empty] | НР Защита строительных конструкций и оборудования от коррозии
| Приказ Минстроя России № 774/пр от 11.12.2020 Прил. п.13, Приказ Минстроя России № 774/пр от 11.12.2020 п.16 | СП Защита строительных конструкций и оборудования от коррозии |  |  | % | 51 | 0,85 | 43,35 |  |  | 48.9 |  | 1341 | [8 empty] | СП Защита строительных конструкций и оборудования от коррозии
|  | Всего по позиции |  |  | 10: 777.91; 12: 9349 | [10 empty] | Всего по позиции
48 | ТЕР13-03-004-26 | Окраска металлических огрунтованных поверхностей: эмалью ПФ-115 |  |  | 4: 100 м2 окрашиваемой поверхности; 7: 1,504 |  |  |  |  | Окраска металлических огрунтованных поверхностей: эмалью ПФ-115
|  | Объем=150,4 / 100 | [16 empty] | Объем=150,4 / 100
| 1 | ОТ |  |  | 8: 46; 10: 69.18; 11: 27,43; 12: 1898 | [7 empty] | ОТ
| 2 | ЭМ |  |  | 8: 7.14; 10: 10.74; 11: 5,62; 12: 60 | [7 empty] | ЭМ
| 3 | в т.ч. ОТм |  |  | 8: 0.13; 10: 0.2; 11: 27,43; 12: 5 | [7 empty] | в т.ч. ОТм
| 4 | М |  |  | 8: 405.9; 10: 610.47; 11: 6,97; 12: 4255 | [7 empty] | М
|  | ЗТ |  |  | 4: чел.-ч; 5: 3,83; 7: 5,76032 | [8 empty] | ЗТ
|  | ЗТм |  |  | 4: чел.-ч; 5: 0,01; 7: 0,01504 | [8 empty] | ЗТм
|  | Итого по расценке |  |  | 8: 459.04; 10: 690.39 | [9 empty] | Итого по расценке
|  | ФОТ |  |  | 10: 69.38; 12: 1903 | [8 empty] | ФОТ
| Приказ Минстроя России № 812/пр от 21.12.2020 Прил. п.13 | НР Защита строительных конструкций и оборудования от коррозии |  |  | 4: %; 5: 94; 7: 94; 10: 65.22; 12: 1789 | [8 empty] | НР Защита строительных конструкций и оборудования от коррозии
| Приказ Минстроя России № 774/пр от 11.12.2020 Прил. п.13, Приказ Минстроя России № 774/пр от 11.12.2020 п.16 | СП Защита строительных конструкций и оборудования от коррозии |  |  | % | 51 | 0,85 | 43,35 |  |  | 30.08 |  | 825 | [8 empty] | СП Защита строительных конструкций и оборудования от коррозии
|  | Всего по позиции |  |  | 10: 785.69; 12: 8827 | [10 empty] | Всего по позиции
Отсыпка территории | [16 empty] | Отсыпка территории
49 | ТЕР01-01-036-01 | Планировка площадей бульдозерами мощностью: 59 кВт (80 л.с.) |  |  | 4: 1000 м2 спланированной поверхности за 1 проход бульдозера; 7: 0,157 |  |  |  |  | Планировка площадей бульдозерами мощностью: 59 кВт (80 л.с.)
|  | Объем=157 / 1000 | [16 empty] | Объем=157 / 1000
| 2 | ЭМ |  |  | 8: 28.24; 10: 4.43; 11: 12,37; 12: 55 | [7 empty] | ЭМ
| 3 | в т.ч. ОТм |  |  | 8: 5.58; 10: 0.88; 11: 27,43; 12: 24 | [7 empty] | в т.ч. ОТм
|  | ЗТм |  |  | 4: чел.-ч; 5: 0,38; 7: 0,05966 | [8 empty] | ЗТм
|  | Итого по расценке |  |  | 8: 28.24; 10: 4.43 | [9 empty] | Итого по расценке
|  | ФОТ |  |  | 10: 0.88; 12: 24 | [8 empty] | ФОТ
| Приказ Минстроя России № 812/пр от 21.12.2020 Прил. п.1.1 | НР Земляные работы, выполняемые механизированным способом |  |  | 4: %; 5: 92; 7: 92; 10: 0.81; 12: 22 | [8 empty] | НР Земляные работы, выполняемые механизированным способом
| Приказ Минстроя России № 774/пр от 11.12.2020 Прил. п.1.1, Приказ Минстроя России № 774/пр от 11.12.2020 п.16 | СП Земляные работы, выполняемые механизированным способом |  |  | % | 46 | 0,85 | 39,1 |  |  | 0.34 |  | 9 | [8 empty] | СП Земляные работы, выполняемые механизированным способом
|  | Всего по позиции |  |  | 10: 5.58; 12: 86 | [10 empty] | Всего по позиции
50 | ТЕР01-01-111-04 | Планировка вручную: дна и откосов выемок каналов, группа грунтов 4 |  |  | 4: 1000 м2 спланированной поверхности; 7: 0,028 |  |  |  |  | Планировка вручную: дна и откосов выемок каналов, группа грунтов 4
|  | Объем=28 / 1000 | [16 empty] | Объем=28 / 1000
| 1 | ОТ |  |  | 8: 3251.52; 10: 91.04; 11: 27,43; 12: 2497 | [7 empty] | ОТ
|  | ЗТ |  |  | 4: чел.-ч; 5: 288; 7: 8,064 | [8 empty] | ЗТ
|  | Итого по расценке |  |  | 8: 3251.52; 10: 91.04 | [9 empty] | Итого по расценке
|  | ФОТ |  |  | 10: 91.04; 12: 2497 | [8 empty] | ФОТ
| Приказ Минстроя России № 812/пр от 21.12.2020 Прил. п.1.1 | НР Земляные работы, выполняемые механизированным способом |  |  | 4: %; 5: 92; 7: 92; 10: 83.76; 12: 2297 | [8 empty] | НР Земляные работы, выполняемые механизированным способом
| Приказ Минстроя России № 774/пр от 11.12.2020 Прил. п.1.1, Приказ Минстроя России № 774/пр от 11.12.2020 п.16 | СП Земляные работы, выполняемые механизированным способом |  |  | % | 46 | 0,85 | 39,1 |  |  | 35.6 |  | 976 | [8 empty] | СП Земляные работы, выполняемые механизированным способом
|  | Всего по позиции |  |  | 10: 210.4; 12: 5770 | [10 empty] | Всего по позиции
51 | ТССЦ-408-0020 | Щебень из природного камня для строительных работ марка 600, фракция 40-70 мм |  |  | м3 |  |  | 37 | 200.58 |  | 7421.46 | 6,98 | 51802 |  |  |  |  | Щебень из природного камня для строительных работ марка 600, фракция 40-70 мм
(Земляные работы, выполняемые механизированным способом)
|  | Объем=(157+28)*0,2 | [16 empty] | Объем=(157+28)*0,2
|  | Итого по разделу 1 Ограждение |  |  | 10: 271813.35; 12: 1094121 | [12 empty] | Итого по разделу 1 Ограждение
Раздел 2. Устройстово освещения ПС | [15 empty] | Раздел 2. Устройстово освещения ПС
53 | ТЕР33-04-003-01 | Установка железобетонных опор ВЛ 0,38; 6-10 кВ с траверсами без приставок: одностоечных |  |  | 4: 1 опора; 7: 4 |  |  |  |  | Установка железобетонных опор ВЛ 0,38; 6-10 кВ с траверсами без приставок: одностоечных
| Прил.33.4 п.3.4 | При установке железобетонных опор с крюками-скобами или крюками-кронштейнами ОЗП=0,84; ТЗ=0,84 | [17 empty] | При установке железобетонных опор с крюками-скобами или крюками-кронштейнами ОЗП=0,84; ТЗ=0,84
| 1 | ОТ |  |  | 8: 44.57; 9: 0,84; 10: 149.76; 11: 27,43; 12: 4108 | [7 empty] | ОТ
| 2 | ЭМ |  |  | 8: 155.59; 10: 622.36; 11: 8,77; 12: 5458 | [7 empty] | ЭМ
| 3 | в т.ч. ОТм |  |  | 8: 11.45; 10: 45.8; 11: 27,43; 12: 1256 | [7 empty] | в т.ч. ОТм
| 4 | М |  |  | 8: 63.58; 10: 50.8; 11: 3,4; 12: 173 | [7 empty] | М
|  | ЗТ |  |  | 4: чел.-ч; 5: 3,8; 6: 0,84; 7: 12,768 | [8 empty] | ЗТ
|  | ЗТм |  |  | 4: чел.-ч; 5: 0,78; 7: 3,12 | [8 empty] | ЗТм
|  | Итого по расценке |  |  | 8: 212.86; 10: 822.92 | [9 empty] | Итого по расценке
|  | ФОТ |  |  | 10: 195.56; 12: 5364 | [8 empty] | ФОТ
| Приказ Минстроя России № 812/пр от 21.12.2020 Прил. п.27 | НР Линии электропередачи |  |  | 4: %; 5: 103; 7: 103; 10: 201.43; 12: 5525 | [8 empty] | НР Линии электропередачи
| Приказ Минстроя России № 774/пр от 11.12.2020 Прил. п.27, Приказ Минстроя России № 774/пр от 11.12.2020 п.16 | СП Линии электропередачи |  |  | % | 60 | 0,85 | 51 |  |  | 99.74 |  | 2736 | [8 empty] | СП Линии электропередачи
|  | Всего по позиции |  |  | 10: 1124.09; 12: 18000 | [10 empty] | Всего по позиции
54 | ТССЦ-403-1943 | Стойка опоры СВ 95-3,5-а /бетон В22,5 (М300), объем 0,36 м3, расход арматуры 39,4 кг/ (серия 3.407.1-143 вып. 7) |  |  | шт. |  |  | 4 | 1633.59 |  | 6534.36 | 5,96 | 38945 |  |  |  |  | Стойка опоры СВ 95-3,5-а /бетон В22,5 (М300), объем 0,36 м3, расход арматуры 39,4 кг/ (серия 3.407.1-143 вып. 7)
(Линии электропередачи)
55 | ТЕР33-04-017-01 | Подвеска самонесущих изолированных проводов (СИП-2А) напряжением от 0,4 кВ до 1 кВ (со снятием напряжения) при количестве 29 опор: с использованием автогидроподъемника |  |  | 4: 1000 м; 7: 0,14 |  |  |  |  | Подвеска самонесущих изолированных проводов (СИП-2А) напряжением от 0,4 кВ до 1 кВ (со снятием напряжения) при количестве 29 опор: с использованием автогидроподъемника
|  | Объем=140 / 1000 | [16 empty] | Объем=140 / 1000
| 1 | ОТ |  |  | 8: 821.37; 10: 114.99; 11: 27,43; 12: 3154 | [7 empty] | ОТ
| 2 | ЭМ |  |  | 8: 3632.56; 10: 508.56; 11: 8,69; 12: 4419 | [7 empty] | ЭМ
| 3 | в т.ч. ОТм |  |  | 8: 500.44; 10: 70.06; 11: 27,43; 12: 1922 | [7 empty] | в т.ч. ОТм
| 4 | М |  |  | 8: 10335.78; 10: 0; 11: 3,35 | [7 empty] | М
|  | ЗТ |  |  | 4: чел.-ч; 5: 65,24; 7: 9,1336 | [8 empty] | ЗТ
|  | ЗТм |  |  | 4: чел.-ч; 5: 37,18; 7: 5,2052 | [8 empty] | ЗТм
|  | Итого по расценке |  |  | 8: 4453.93; 10: 623.55 | [9 empty] | Итого по расценке
|  | ФОТ |  |  | 10: 185.05; 12: 5076 | [8 empty] | ФОТ
| Приказ Минстроя России № 812/пр от 21.12.2020 Прил. п.27 | НР Линии электропередачи |  |  | 4: %; 5: 103; 7: 103; 10: 190.6; 12: 5228 | [8 empty] | НР Линии электропередачи
| Приказ Минстроя России № 774/пр от 11.12.2020 Прил. п.27, Приказ Минстроя России № 774/пр от 11.12.2020 п.16 | СП Линии электропередачи |  |  | % | 60 | 0,85 | 51 |  |  | 94.38 |  | 2589 | [8 empty] | СП Линии электропередачи
|  | Всего по позиции |  |  | 10: 908.53; 12: 15390 | [10 empty] | Всего по позиции
56 | ТССЦ-502-0875 | Провода самонесущие изолированные для воздушных линий электропередачи с алюминиевыми жилами марки СИП-4 2х16-0,6/1,0 |  |  | 1000 м |  |  | 0,1463 | 10547.83 |  | 1543.15 | 3,69 | 5694 |  |  |  |  | Провода самонесущие изолированные для воздушных линий электропередачи с алюминиевыми жилами марки СИП-4 2х16-0,6/1,0
(Линии электропередачи)
|  | Объем=(140*1,045) / 1000 | [16 empty] | Объем=(140*1,045) / 1000
57 | ТССЦ-111-3170 | Скрепа размером 20 мм NC20 (СИП) |  |  | шт. |  |  | 8 | 8.09 |  | 64.72 | 0,95 | 61 |  |  |  |  | Скрепа размером 20 мм NC20 (СИП)
(Линии электропередачи)
|  | Объем=2*4 | [16 empty] | Объем=2*4
58 | ТССЦ-111-3165 | Лента крепления шириной 20 мм, толщиной 0,7 мм, длиной 50 м из нержавеющей стали (в пластмасовой коробке с кабельной бухтой) F207 (СИП) |  |  | шт. |  |  | 0,16 | 1310.85 |  | 209.74 | 3,03 | 636 |  |  |  |  | Лента крепления шириной 20 мм, толщиной 0,7 мм, длиной 50 м из нержавеющей стали (в пластмасовой коробке с кабельной бухтой) F207 (СИП)
(Линии электропередачи)
|  | Объем=2*4/50 | [16 empty] | Объем=2*4/50
59 | ТССЦ-111-3141 | Комплект промежуточной подвески (СИП) ES 1500E |  |  | компл. |  |  | 4 | 234.51 |  | 938.04 | 3,74 | 3508 |  |  |  |  | Комплект промежуточной подвески (СИП) ES 1500E
(Линии электропередачи)
60 | ТССЦ-111-0139 Прим. | Зажим ответвительный с прокалыванием изоляции (СИП) P 616 |  |  | шт. |  |  | 8 | 47.77 |  | 382.16 | 4,09 | 1563 |  |  |  |  | Зажим ответвительный с прокалыванием изоляции (СИП) P 616
(Линии электропередачи)
|  | Объем=2*4 | [16 empty] | Объем=2*4
61 | ТЕРм08-03-526-02 | Автомат одно-, двух-, трехполюсный, устанавливаемый на конструкции: на стене или колонне, на ток до 100 А |  |  | 4: 1 шт.; 7: 2 |  |  |  |  | Автомат одно-, двух-, трехполюсный, устанавливаемый на конструкции: на стене или колонне, на ток до 100 А
| 1 | ОТ |  |  | 8: 29.21; 10: 58.42; 11: 27,43; 12: 1602 | [7 empty] | ОТ
| 2 | ЭМ |  |  | 8: 4.16; 10: 8.32; 11: 8,88; 12: 74 | [7 empty] | ЭМ
| 3 | в т.ч. ОТм |  |  | 8: 0.17; 10: 0.34; 11: 27,43; 12: 9 | [7 empty] | в т.ч. ОТм
| 4 | М |  |  | 8: 50.88; 10: 101.76; 11: 11,37; 12: 1157 | [7 empty] | М
|  | ЗТ |  |  | 4: чел.-ч; 5: 2,32; 7: 4,64 | [8 empty] | ЗТ
|  | ЗТм |  |  | 4: чел.-ч; 5: 0,01; 7: 0,02 | [8 empty] | ЗТм
|  | Итого по расценке |  |  | 8: 84.25; 10: 168.5 | [9 empty] | Итого по расценке
|  | ФОТ |  |  | 10: 58.76; 12: 1611 | [8 empty] | ФОТ
| Приказ Минстроя России № 812/пр от 21.12.2020 Прил. п.49.3 | НР Электротехнические установки на других объектах |  |  | 4: %; 5: 97; 7: 97; 10: 57; 12: 1563 | [8 empty] | НР Электротехнические установки на других объектах
| Приказ Минстроя России № 774/пр от 11.12.2020 Прил. п.49.3 | СП Электротехнические установки на других объектах |  |  | 4: %; 5: 51; 7: 51; 10: 29.97; 12: 822 | [8 empty] | СП Электротехнические установки на других объектах
|  | Всего по позиции |  |  | 10: 255.47; 12: 5218 | [10 empty] | Всего по позиции
62 | ТССЦ-509-0326 | Выключатели автоматические ВА51-31-840010Р-00УХЛ3 I-100А |  |  | шт. |  |  | 2 | 488.84 |  | 977.68 | 1,47 | 1437 |  |  |  |  | Выключатели автоматические ВА51-31-840010Р-00УХЛ3 I-100А
(Электротехнические установки на других объектах)
63 | ТЕРм10-01-039-06 | Установка фотореле |  |  | 4: 1 шт.; 7: 1 |  |  |  |  | Установка фотореле
| 1 | ОТ |  |  | 8: 22.58; 10: 22.58; 11: 27,43; 12: 619 | [7 empty] | ОТ
| 4 | М |  |  | 8: 0.45; 10: 0.45; 11: 27,53; 12: 12 | [7 empty] | М
|  | ЗТ |  |  | 4: чел.-ч; 5: 2; 7: 2 | [8 empty] | ЗТ
|  | Итого по расценке |  |  | 8: 23.03; 10: 23.03 | [9 empty] | Итого по расценке
|  | ФОТ |  |  | 10: 22.58; 12: 619 | [8 empty] | ФОТ
| Приказ Минстроя России № 812/пр от 21.12.2020 Прил. п.51.1 | НР Прокладка и монтаж сетей связи |  |  | 4: %; 5: 90; 7: 90; 10: 20.32; 12: 557 | [8 empty] | НР Прокладка и монтаж сетей связи
| Приказ Минстроя России № 774/пр от 11.12.2020 Прил. п.51.1 | СП Прокладка и монтаж сетей связи |  |  | 4: %; 5: 46; 7: 46; 10: 10.39; 12: 285 | [8 empty] | СП Прокладка и монтаж сетей связи
|  | Всего по позиции |  |  | 10: 53.74; 12: 1473 | [10 empty] | Всего по позиции
64 | ТССЦ-509-4820 Прим. | Фотореле ФР604 максимальная мощность нагрузки 3300ВА максимальная мощность 3300вт IP66 белый |  |  | шт. |  |  | 1 | 711.59 |  | 711.59 | 1,47 | 1046 |  |  |  |  | Фотореле ФР604 максимальная мощность нагрузки 3300ВА максимальная мощность 3300вт IP66 белый
(Прокладка и монтаж сетей связи)
65 | ТЕРм08-03-596-05 | Прожектор, отдельно устанавливаемый: на кронштейне, установленном на опоре, с лампой мощностью 500 Вт |  |  | 4: 100 шт.; 7: 0,04 |  |  |  |  | Прожектор, отдельно устанавливаемый: на кронштейне, установленном на опоре, с лампой мощностью 500 Вт
|  | Объем=4 / 100 | [16 empty] | Объем=4 / 100
| 1 | ОТ |  |  | 8: 3634.38; 10: 145.38; 11: 27,43; 12: 3988 | [7 empty] | ОТ
| 2 | ЭМ |  |  | 8: 15241.67; 10: 609.67; 11: 7,21; 12: 4396 | [7 empty] | ЭМ
| 3 | в т.ч. ОТм |  |  | 8: 1552.17; 10: 62.09; 11: 27,43; 12: 1703 | [7 empty] | в т.ч. ОТм
| 4 | М |  |  | 8: 1745.86; 10: 69.83; 11: 7,23; 12: 505 | [7 empty] | М
|  | ЗТ |  |  | 4: чел.-ч; 5: 276,8; 7: 11,072 | [8 empty] | ЗТ
|  | ЗТм |  |  | 4: чел.-ч; 5: 90,77; 7: 3,6308 | [8 empty] | ЗТм
|  | Итого по расценке |  |  | 8: 20621.91; 10: 824.88 | [9 empty] | Итого по расценке
|  | ФОТ |  |  | 10: 207.47; 12: 5691 | [8 empty] | ФОТ
| Приказ Минстроя России № 812/пр от 21.12.2020 Прил. п.49.3 | НР Электротехнические установки на других объектах |  |  | 4: %; 5: 97; 7: 97; 10: 201.25; 12: 5520 | [8 empty] | НР Электротехнические установки на других объектах
| Приказ Минстроя России № 774/пр от 11.12.2020 Прил. п.49.3 | СП Электротехнические установки на других объектах |  |  | 4: %; 5: 51; 7: 51; 10: 105.81; 12: 2902 | [8 empty] | СП Электротехнические установки на других объектах
|  | Всего по позиции |  |  | 10: 1131.94; 12: 17311 | [10 empty] | Всего по позиции
66 | ТССЦ-509-0757 Прим. | Прожектор Evostar EV-LED-SMD 150W 6400K |  |  | шт. |  |  | 4 | 320.81 |  | 1283.24 | 1,98 | 2541 |  |  |  |  | Прожектор Evostar EV-LED-SMD 150W 6400K
(Прокладка и монтаж сетей связи)
67 | ТЕР34-02-008-04 Прим. | Установка табличек установленного образца на опоре |  |  | 4: 1 шт.; 7: 4 |  |  |  |  | Установка табличек установленного образца на опоре
| 1 | ОТ |  |  | 8: 6.77; 10: 27.08; 11: 27,43; 12: 743 | [7 empty] | ОТ
| 4 | М |  |  | 8: 5.87; 10: 0; 11: 7,94 | [7 empty] | М
|  | ЗТ |  |  | 4: чел.-ч; 5: 0,61; 7: 2,44 | [8 empty] | ЗТ
|  | Итого по расценке |  |  | 8: 6.77; 10: 27.08 | [9 empty] | Итого по расценке
|  | ФОТ |  |  | 10: 27.08; 12: 743 | [8 empty] | ФОТ
| Приказ Минстроя России № 812/пр от 21.12.2020 Прил. п.28 | НР Сооружения связи, радиовещания и телевидения |  |  | 4: %; 5: 98; 7: 98; 10: 26.54; 12: 728 | [8 empty] | НР Сооружения связи, радиовещания и телевидения
| Приказ Минстроя России № 774/пр от 11.12.2020 Прил. п.28, Приказ Минстроя России № 774/пр от 11.12.2020 п.16 | СП Сооружения связи, радиовещания и телевидения |  |  | % | 58 | 0,85 | 49,3 |  |  | 13.35 |  | 366 | [8 empty] | СП Сооружения связи, радиовещания и телевидения
|  | Всего по позиции |  |  | 10: 66.97; 12: 1837 | [10 empty] | Всего по позиции
68 | ТССЦ-105-8042 | Знак для нумерации опор контактной сети на пластине из пластика "Охранная зона воздушной линии электропередачи (ВЛ)", диспетчерское наименование, нумерация опор. |  |  | 100 шт. |  |  | 0,04 | 3994.91 |  | 159.8 | 7,94 | 1269 |  |  |  |  | Знак для нумерации опор контактной сети на пластине из пластика "Охранная зона воздушной линии электропередачи (ВЛ)", диспетчерское наименование, нумерация опор.
(Материалы)
|  | Объем=4 / 100 | [16 empty] | Объем=4 / 100
|  | Итого по разделу 2 Устройстово освещения ПС |  |  | 10: 16345.22; 12: 115929 | [12 empty] | Итого по разделу 2 Устройстово освещения ПС
Раздел 3. Транспортировка демонтированных материалов | [15 empty] | Раздел 3. Транспортировка демонтированных материалов
Металлические конструкции Ж/б конструкции доставляемые на базу РЭС | [16 empty] | Металлические конструкции Ж/б конструкции доставляемые на базу РЭС
70 | ТССЦпг-01-01-01-003 | Погрузочные работы при автомобильных перевозках: изделий из сборного железобетона, бетона, керамзитобетона массой до 3 т |  |  | 1 т груза |  |  | 16,46 | 13.11 |  | 215.79 | 18,25 | 3938 |  |  |  |  | Погрузочные работы при автомобильных перевозках: изделий из сборного железобетона, бетона, керамзитобетона массой до 3 т
|  | Объем=41*0,36+1,7 | [16 empty] | Объем=41*0,36+1,7
71 | ТССЦпг-03-01-01-015 | Перевозка бетонных и ж/б изделий, стеновых и перегородочных материалов (кирпич, блоки, камни, плиты и панели), лесоматериалов круглых и пиломатериалов автомобилями бортовыми грузоподъемностью до 15 т, на расстояние до 15 км I класс груза |  |  | 1 т груза |  |  | 16,46 | 17 |  | 279.82 | 13,59 | 3803 |  |  |  |  | Перевозка бетонных и ж/б изделий, стеновых и перегородочных материалов (кирпич, блоки, камни, плиты и панели), лесоматериалов круглых и пиломатериалов автомобилями бортовыми грузоподъемностью до 15 т, на расстояние до 15 км I класс груза
(Перевозка грузов автотранспортом)
|  | Объем=41*0,36+1,7 | [16 empty] | Объем=41*0,36+1,7
72 | ТССЦпг-01-01-02-015 | Разгрузочные работы при автомобильных перевозках: металлических конструкций массой до 1 т |  |  | 1 т груза |  |  | 16,46 | 27.32 |  | 449.69 | 17,92 | 8058 |  |  |  |  | Разгрузочные работы при автомобильных перевозках: металлических конструкций массой до 1 т
|  | Объем=41*0,36+1,7 | [16 empty] | Объем=41*0,36+1,7
|  | Итого по разделу 3 Транспортировка демонтированных материалов |  |  | 10: 945.3; 12: 15799 | [12 empty] | Итого по разделу 3 Транспортировка демонтированных материалов
|  | Итоги по смете: | [24 empty] | Итоги по смете:
|  | Итого прямые затраты (справочно) |  |  | 10: 282011.75; 12: 1031315 | [14 empty] | Итого прямые затраты (справочно)
|  | в том числе: | [25 empty] | в том числе:
|  | Оплата труда рабочих |  |  | 10: 4294.76; 12: 117808 | [14 empty] | Оплата труда рабочих
|  | Эксплуатация машин |  |  | 10: 8057.91; 12: 74308 | [14 empty] | Эксплуатация машин
|  | в том числе оплата труда машинистов (Отм) |  |  | 10: 622.62; 12: 17075 | [14 empty] | в том числе оплата труда машинистов (Отм)
|  | Материалы |  |  | 10: 269659.08; 12: 839199 | [14 empty] | Материалы
|  | Строительные работы |  |  | 10: 283347.32; 12: 1175278 | [14 empty] | Строительные работы
|  | в том числе: | [25 empty] | в том числе:
|  | оплата труда |  |  | 10: 3830.5; 12: 105073 | [14 empty] | оплата труда
|  | эксплуатация машин и механизмов |  |  | 10: 7232.77; 12: 67880 | [14 empty] | эксплуатация машин и механизмов
|  | в том числе оплата труда машинистов (ОТм) |  |  | 10: 557.13; 12: 15280 | [14 empty] | в том числе оплата труда машинистов (ОТм)
|  | материалы |  |  | 10: 265903.28; 12: 827301 | [14 empty] | материалы
|  | накладные расходы |  |  | 10: 4174.38; 12: 114503 | [14 empty] | накладные расходы
|  | сметная прибыль |  |  | 10: 2206.39; 12: 60521 | [14 empty] | сметная прибыль
|  | Монтажные работы |  |  | 10: 5756.55; 12: 50571 | [14 empty] | Монтажные работы
|  | Монтажные работы |  |  | 10: 5369.08; 12: 41695 | [14 empty] | Монтажные работы
|  | в том числе: | [25 empty] | в том числе:
|  | оплата труда |  |  | 10: 328.02; 12: 8997 | [14 empty] | оплата труда
|  | эксплуатация машин и механизмов |  |  | 10: 754.97; 12: 5822 | [14 empty] | эксплуатация машин и механизмов
|  | в том числе оплата труда машинистов (ОТм) |  |  | 10: 63.61; 12: 1744 | [14 empty] | в том числе оплата труда машинистов (ОТм)
|  | материалы |  |  | 10: 3722.54; 12: 11420 | [14 empty] | материалы
|  | накладные расходы |  |  | 10: 371.11; 12: 10178 | [14 empty] | накладные расходы
|  | сметная прибыль |  |  | 10: 192.44; 12: 5278 | [14 empty] | сметная прибыль
|  | Отдельные виды работ и затрат, относимые на стоимость монтажных работ |  |  | 10: 387.47; 12: 8876 | [14 empty] | Отдельные виды работ и затрат, относимые на стоимость монтажных работ
|  | в том числе: | [25 empty] | в том числе:
|  | оплата труда |  |  | 10: 136.24; 12: 3738 | [14 empty] | оплата труда
|  | эксплуатация машин и механизмов |  |  | 10: 70.17; 12: 606 | [14 empty] | эксплуатация машин и механизмов
|  | в том числе оплата труда машинистов (ОТм) |  |  | 10: 1.88; 12: 51 | [14 empty] | в том числе оплата труда машинистов (ОТм)
|  | материалы |  |  | 10: 33.26; 12: 478 | [14 empty] | материалы
|  | накладные расходы |  |  | 10: 100.84; 12: 2766 | [14 empty] | накладные расходы
|  | сметная прибыль |  |  | 10: 46.96; 12: 1288 | [14 empty] | сметная прибыль
|  | Итого |  |  | 10: 289103.87; 12: 1225849 | [14 empty] | Итого
|  | Итого ФОТ (справочно) |  |  | 10: 4917.38; 12: 134883 | [14 empty] | Итого ФОТ (справочно)
|  | Итого накладные расходы (справочно) |  |  | 10: 4646.33; 12: 127447 | [14 empty] | Итого накладные расходы (справочно)
|  | Итого сметная прибыль (справочно) |  |  | 10: 2445.79; 12: 67087 | [14 empty] | Итого сметная прибыль (справочно)
|  | Непредвиденные расходы 1,9143% |  |  | 10: 5534.32; 12: 23466 | [14 empty] | Непредвиденные расходы 1,9143%
|  | Итого с непредвиденными |  |  | 10: 294638.19; 12: 1249315 | [14 empty] | Итого с непредвиденными
|  | Индекс дефлятор 2,945% |  |  | 10: 8677.09; 12: 36792 | [14 empty] | Индекс дефлятор 2,945%
|  | ВСЕГО по смете |  |  | 10: 303315.28; 12: 1286107 | [15 empty] | ВСЕГО по смете