## Альбом
Приложение № 2
Утверждено приказом № 421 от 4 августа 2020 г. Минстроя РФ
СОГЛАСОВАНО: | [9 empty] | УТВЕРЖДАЮ:
"_____" ________________ 2022 года | [12 empty] | "_____" ________________ 2022 года
Наименование редакции сметных нормативов |  |  | Изменения в сметные нормы, федеральные единичные расценки и отдельные составляющие к ним, включенные в федеральный реестр сметных нормативов приказами Минстроя России от 26 декабря 2019 г. № 871/пр, 872/пр, 873/пр, 874/пр, 875/пр, 876/пр (в ред. приказов от 30.03.2020 № 171/пр, 172/пр, от 01.06.2020 № 294/пр, 295/пр, от 30.06.2020 № 352/пр, 353/пр, от 20.10.2020 № 635/пр, 636/пр, от 09.02.2021 № 50/пр, 51/пр, от 24.05.2021 № 320/пр, 321/пр, от 24.06.2021 № 407/пр, 408/пр, от 14.10.2021 № 745/пр, 746/пр), от 20.12.2021 № 961/пр, 962/пр) | [10 empty] | Изменения в сметные нормы, федеральные единичные расценки и отдельные составляющие к ним, включенные в федеральный реестр сметных нормативов приказами Минстроя России от 26 декабря 2019 г. № 871/пр, 872/пр, 873/пр, 874/пр, 875/пр, 876/пр (в ред. приказов от 30.03.2020 № 171/пр, 172/пр, от 01.06.2020 № 294/пр, 295/пр, от 30.06.2020 № 352/пр, 353/пр, от 20.10.2020 № 635/пр, 636/пр, от 09.02.2021 № 50/пр, 51/пр, от 24.05.2021 № 320/пр, 321/пр, от 24.06.2021 № 407/пр, 408/пр, от 14.10.2021 № 745/пр, 746/пр), от 20.12.2021 № 961/пр, 962/пр)
Наименование программного продукта |  |  | "ГРАНД-Смета 2021"
(наименование стройки)
(наименование объекта капитального строительства)
ЛОКАЛЬНЫЙ СМЕТНЫЙ РАСЧЕТ (СМЕТА) №
ЛСР Оснащение ПС ТМ (ФЕР 2020 изм 1-9) | [14 empty] | ЛСР Оснащение ПС ТМ (ФЕР 2020 изм 1-9)
(наименование конструктивного решения)
Составлен | базисно-индексным | методом
Основание
(проектная и (или) иная техническая документация)
Составлен(а) в текущем (базисном) уровне цен
Сметная стоимость |  | 14008.74 | (1568,76) | тыс.руб.
в том числе:
| строительных работ | 120.19 | (4,03) | тыс.руб. |  | Средства на оплату труда рабочих |  |  |  |  | 2087.16 | (56,06) | тыс.руб.
| монтажных работ | 4234.85 | (354,43) | тыс.руб. |  | Нормативные затраты труда рабочих | [5 empty] | 4783.82 | чел.час.
| оборудования | 4974.44 | (871,18) | тыс.руб. |  | Нормативные затраты труда машинистов | [5 empty] | 73.57 | чел.час.
| прочих затрат | 2171.95 | (58,34) | тыс.руб. |  | Расчетный измеритель конструктивного решения
№ п/п | Обоснование | Наименование работ и затрат |  |  | Единица измерения | Количество |  |  | Сметная стоимость в базисном уровне цен (в текущем уровне цен (гр. 8) для ресурсов, отсутствующих в СНБ), руб. |  |  | Индексы | Сметная стоимость в текущем уровне цен, руб.
[6 empty] | на единицу | коэффициенты | всего с учетом коэффициентов | на единицу | коэффициенты | всего
1 | 2 | 3 |  |  | 4 | 5 | 6 | 7 | 8 | 9 | 10 | 11 | 12
Раздел 1. Монтажные работы на подстанции ПС-110 кВ Елабуга | [15 empty] | Раздел 1. Монтажные работы на подстанции ПС-110 кВ Елабуга
Монтаж оборудования на ПС | [16 empty] | Монтаж оборудования на ПС
1 | ФЕРм11-04-003-01 | Аппарат напольный, масса, т, до: 0,2-Шкаф УСПИ | [15 empty] | Аппарат напольный, масса, т, до: 0,2-Шкаф УСПИ | bar: 4; 7
| 1 | ОТ |  |  | 8: 91.26; 10: 91.26; 11: 37,23; 12: 3398 | [5 empty] | ОТ
| 2 | ЭМ |  |  | 8: 74.93; 10: 74.93; 11: 14,28; 12: 1070 | [5 empty] | ЭМ
| 3 | в т.ч. ОТм |  |  | 8: 10.38; 10: 10.38; 11: 37,23; 12: 386 | [5 empty] | в т.ч. ОТм
| 4 | М |  |  | 8: 11.3; 10: 11.3; 11: 10,28; 12: 116 | [5 empty] | М
|  | ЗТ |  |  | 4: чел.-ч; 5: 10,3; 7: 10,3 | [6 empty] | ЗТ
|  | ЗТм |  |  | 4: чел.-ч; 5: 0,83; 7: 0,83 | [6 empty] | ЗТм
|  | Итого по расценке |  |  | 8: 177.49; 10: 177.49 | [7 empty] | Итого по расценке
|  | ФОТ |  |  | 10: 101.64; 12: 3784 | [6 empty] | ФОТ
| Приказ № 812/пр от 21.12.2020 Прил. п.53 | НР Приборы, средства автоматизации и вычислительной техники |  |  | 4: %; 5: 90; 7: 90; 10: 91.48; 12: 3406 | [6 empty] | НР Приборы, средства автоматизации и вычислительной техники
| Приказ № 774/пр от 11.12.2020 Прил. п.53 | СП Приборы, средства автоматизации и вычислительной техники |  |  | 4: %; 5: 46; 7: 46; 10: 46.75; 12: 1741 | [6 empty] | СП Приборы, средства автоматизации и вычислительной техники
|  | Всего по позиции |  |  | 10: 315.72; 12: 9731 | [8 empty] | Всего по позиции
2 | ФЕРм10-02-041-03 | Электрическая проверка и настройка: канала ввода-вывода информации |  |  | 4: канал; 7: 4 |  |  |  |  | Электрическая проверка и настройка: канала ввода-вывода информации
|  | Объем=2+2 | [20 empty] | Объем=2+2
| 1 | ОТ |  |  | 8: 200.26; 10: 801.04; 11: 37,23; 12: 29823 | [5 empty] | ОТ
| 4 | М |  |  | 8: 4.01; 10: 16.04; 11: 37,19; 12: 597 | [5 empty] | М
|  | ЗТ |  |  | 4: чел.-ч; 5: 15,5; 7: 62 | [6 empty] | ЗТ
|  | Итого по расценке |  |  | 8: 204.27; 10: 817.08 | [7 empty] | Итого по расценке
|  | ФОТ |  |  | 10: 801.04; 12: 29823 | [6 empty] | ФОТ
| Приказ № 812/пр от 21.12.2020 Прил. п.51.1 | НР Прокладка и монтаж сетей связи |  |  | 4: %; 5: 90; 7: 90; 10: 720.94; 12: 26841 | [6 empty] | НР Прокладка и монтаж сетей связи
| Приказ № 774/пр от 11.12.2020 Прил. п.51.1 | СП Прокладка и монтаж сетей связи |  |  | 4: %; 5: 46; 7: 46; 10: 368.48; 12: 13719 | [6 empty] | СП Прокладка и монтаж сетей связи
|  | Всего по позиции |  |  | 10: 1906.5; 12: 70980 | [8 empty] | Всего по позиции
3 | ФЕРм08-01-080-03 | Прибор измерения и защиты, количество подключаемых концов: до 12: МИУ ESM-HV |  |  | 4: шт; 7: 11 |  |  |  |  | Прибор измерения и защиты, количество подключаемых концов: до 12: МИУ ESM-HV
| 1 | ОТ |  |  | 8: 19.82; 10: 218.02; 11: 37,23; 12: 8117 | [5 empty] | ОТ
| 2 | ЭМ |  |  | 8: 12.68; 10: 139.48; 11: 14,38; 12: 2006 | [5 empty] | ЭМ
| 3 | в т.ч. ОТм |  |  | 8: 1.76; 10: 19.36; 11: 37,23; 12: 721 | [5 empty] | в т.ч. ОТм
| 4 | М |  |  | 8: 0.76; 10: 8.36; 11: 28,88; 12: 241 | [5 empty] | М
|  | ЗТ |  |  | 4: чел.-ч; 5: 2,06; 7: 22,66 | [6 empty] | ЗТ
|  | ЗТм |  |  | 4: чел.-ч; 5: 0,14; 7: 1,54 | [6 empty] | ЗТм
|  | Итого по расценке |  |  | 8: 33.26; 10: 365.86 | [7 empty] | Итого по расценке
|  | ФОТ |  |  | 10: 237.38; 12: 8838 | [6 empty] | ФОТ
| Приказ № 812/пр от 21.12.2020 Прил. п.49.3 | НР Электротехнические установки на других объектах |  |  | 4: %; 5: 97; 7: 97; 10: 230.26; 12: 8573 | [6 empty] | НР Электротехнические установки на других объектах
| Приказ № 774/пр от 11.12.2020 Прил. п.49.3 | СП Электротехнические установки на других объектах |  |  | 4: %; 5: 51; 7: 51; 10: 121.06; 12: 4507 | [6 empty] | СП Электротехнические установки на других объектах
|  | Всего по позиции |  |  | 10: 717.18; 12: 23444 | [8 empty] | Всего по позиции
4 | ФЕРм11-04-003-01 | Аппарат напольный, масса, т, до: 0,2-Стойка каркасная 19" 42U |  |  | 4: шт; 7: 3 |  |  |  |  | Аппарат напольный, масса, т, до: 0,2-Стойка каркасная 19" 42U
| 1 | ОТ |  |  | 8: 91.26; 10: 273.78; 11: 37,23; 12: 10193 | [5 empty] | ОТ
| 2 | ЭМ |  |  | 8: 74.93; 10: 224.79; 11: 14,28; 12: 3210 | [5 empty] | ЭМ
| 3 | в т.ч. ОТм |  |  | 8: 10.38; 10: 31.14; 11: 37,23; 12: 1159 | [5 empty] | в т.ч. ОТм
| 4 | М |  |  | 8: 11.3; 10: 33.9; 11: 10,28; 12: 348 | [5 empty] | М
|  | ЗТ |  |  | 4: чел.-ч; 5: 10,3; 7: 30,9 | [6 empty] | ЗТ
|  | ЗТм |  |  | 4: чел.-ч; 5: 0,83; 7: 2,49 | [6 empty] | ЗТм
|  | Итого по расценке |  |  | 8: 177.49; 10: 532.47 | [7 empty] | Итого по расценке
|  | ФОТ |  |  | 10: 304.92; 12: 11352 | [6 empty] | ФОТ
| Приказ № 812/пр от 21.12.2020 Прил. п.53 | НР Приборы, средства автоматизации и вычислительной техники |  |  | 4: %; 5: 90; 7: 90; 10: 274.43; 12: 10217 | [6 empty] | НР Приборы, средства автоматизации и вычислительной техники
| Приказ № 774/пр от 11.12.2020 Прил. п.53 | СП Приборы, средства автоматизации и вычислительной техники |  |  | 4: %; 5: 46; 7: 46; 10: 140.26; 12: 5222 | [6 empty] | СП Приборы, средства автоматизации и вычислительной техники
|  | Всего по позиции |  |  | 10: 947.16; 12: 29190 | [8 empty] | Всего по позиции
5 | ФЕРм08-01-082-01 | Зажим наборный без кожуха |  |  | 4: 100 шт; 7: 0,94 |  |  |  |  | Зажим наборный без кожуха
|  | Объем=(4+10+80)/100 | [20 empty] | Объем=(4+10+80)/100
| 1 | ОТ |  |  | 8: 396.34; 10: 372.56; 11: 37,23; 12: 13870 | [5 empty] | ОТ
| 2 | ЭМ |  |  | 8: 19.41; 10: 18.25; 11: 13,88; 12: 253 | [5 empty] | ЭМ
| 3 | в т.ч. ОТм |  |  | 8: 2.51; 10: 2.36; 11: 37,23; 12: 88 | [5 empty] | в т.ч. ОТм
| 4 | М |  |  | 8: 402.81; 10: 43.06; 11: 9,66; 12: 416 | [5 empty] | М
|  | ЗТ |  |  | 4: чел.-ч; 5: 41,2; 7: 38,728 | [6 empty] | ЗТ
|  | ЗТм |  |  | 4: чел.-ч; 5: 0,2; 7: 0,188 | [6 empty] | ЗТм
|  | Итого по расценке |  |  | 8: 461.56; 10: 433.87 | [7 empty] | Итого по расценке
|  | ФОТ |  |  | 10: 374.92; 12: 13958 | [6 empty] | ФОТ
| Приказ № 812/пр от 21.12.2020 Прил. п.49.3 | НР Электротехнические установки на других объектах |  |  | 4: %; 5: 97; 7: 97; 10: 363.67; 12: 13539 | [6 empty] | НР Электротехнические установки на других объектах
| Приказ № 774/пр от 11.12.2020 Прил. п.49.3 | СП Электротехнические установки на других объектах |  |  | 4: %; 5: 51; 7: 51; 10: 191.21; 12: 7119 | [6 empty] | СП Электротехнические установки на других объектах
|  | Всего по позиции |  |  | 10: 988.75; 12: 35197 | [8 empty] | Всего по позиции
6 | ФЕРм08-02-397-01 | Профиль перфорированные монтажные длиной 2 м |  |  | 4: 100 м; 7: 0,04 |  |  |  |  | Профиль перфорированные монтажные длиной 2 м
|  | Объем=2*2/100 | [20 empty] | Объем=2*2/100
| 1 | ОТ |  |  | 8: 80.46; 10: 3.22; 11: 37,23; 12: 120 | [5 empty] | ОТ
| 2 | ЭМ |  |  | 8: 95.01; 10: 3.8; 11: 14,09; 12: 54 | [5 empty] | ЭМ
| 3 | в т.ч. ОТм |  |  | 8: 23.33; 10: 0.93; 11: 37,23; 12: 35 | [5 empty] | в т.ч. ОТм
| 4 | М |  |  | 8: 407.53; 10: 16.3; 11: 5,08; 12: 83 | [5 empty] | М
|  | ЗТ |  |  | 4: чел.-ч; 5: 8,56; 7: 0,3424 | [6 empty] | ЗТ
|  | ЗТм |  |  | 4: чел.-ч; 5: 2,27; 7: 0,0908 | [6 empty] | ЗТм
|  | Итого по расценке |  |  | 8: 583; 10: 23.32 | [7 empty] | Итого по расценке
|  | ФОТ |  |  | 10: 4.15; 12: 155 | [6 empty] | ФОТ
| Приказ № 812/пр от 21.12.2020 Прил. п.49.3 | НР Электротехнические установки на других объектах |  |  | 4: %; 5: 97; 7: 97; 10: 4.03; 12: 150 | [6 empty] | НР Электротехнические установки на других объектах
| Приказ № 774/пр от 11.12.2020 Прил. п.49.3 | СП Электротехнические установки на других объектах |  |  | 4: %; 5: 51; 7: 51; 10: 2.12; 12: 79 | [6 empty] | СП Электротехнические установки на других объектах
|  | Всего по позиции |  |  | 10: 29.47; 12: 486 | [8 empty] | Всего по позиции
7 | ФЕРм11-04-004-01 | Аппарат настенный, масса от 0,15 т до 0,2 т-Шкаф промежуточный ШПК | [15 empty] | Аппарат настенный, масса от 0,15 т до 0,2 т-Шкаф промежуточный ШПК | bar: 4; 7
| 1 | ОТ |  |  | 8: 86.12; 10: 86.12; 11: 37,23; 12: 3206 | [5 empty] | ОТ
| 2 | ЭМ |  |  | 8: 74.93; 10: 74.93; 11: 14,28; 12: 1070 | [5 empty] | ЭМ
| 3 | в т.ч. ОТм |  |  | 8: 10.38; 10: 10.38; 11: 37,23; 12: 386 | [5 empty] | в т.ч. ОТм
| 4 | М |  |  | 8: 27.66; 10: 27.66; 11: 6,98; 12: 193 | [5 empty] | М
|  | ЗТ |  |  | 4: чел.-ч; 5: 9,27; 7: 9,27 | [6 empty] | ЗТ
|  | ЗТм |  |  | 4: чел.-ч; 5: 0,83; 7: 0,83 | [6 empty] | ЗТм
|  | Итого по расценке |  |  | 8: 188.71; 10: 188.71 | [7 empty] | Итого по расценке
|  | ФОТ |  |  | 10: 96.5; 12: 3592 | [6 empty] | ФОТ
| Приказ № 812/пр от 21.12.2020 Прил. п.53 | НР Приборы, средства автоматизации и вычислительной техники |  |  | 4: %; 5: 90; 7: 90; 10: 86.85; 12: 3233 | [6 empty] | НР Приборы, средства автоматизации и вычислительной техники
| Приказ № 774/пр от 11.12.2020 Прил. п.53 | СП Приборы, средства автоматизации и вычислительной техники |  |  | 4: %; 5: 46; 7: 46; 10: 44.39; 12: 1652 | [6 empty] | СП Приборы, средства автоматизации и вычислительной техники
|  | Всего по позиции |  |  | 10: 319.95; 12: 9354 | [8 empty] | Всего по позиции
8 | ФЕРм11-04-003-01 | Аппарат напольный, масса, т, до: 0,2-Шкаф ИБП | [15 empty] | Аппарат напольный, масса, т, до: 0,2-Шкаф ИБП | bar: 4; 7
| 1 | ОТ |  |  | 8: 91.26; 10: 91.26; 11: 37,23; 12: 3398 | [5 empty] | ОТ
| 2 | ЭМ |  |  | 8: 74.93; 10: 74.93; 11: 14,28; 12: 1070 | [5 empty] | ЭМ
| 3 | в т.ч. ОТм |  |  | 8: 10.38; 10: 10.38; 11: 37,23; 12: 386 | [5 empty] | в т.ч. ОТм
| 4 | М |  |  | 8: 11.3; 10: 11.3; 11: 10,28; 12: 116 | [5 empty] | М
|  | ЗТ |  |  | 4: чел.-ч; 5: 10,3; 7: 10,3 | [6 empty] | ЗТ
|  | ЗТм |  |  | 4: чел.-ч; 5: 0,83; 7: 0,83 | [6 empty] | ЗТм
|  | Итого по расценке |  |  | 8: 177.49; 10: 177.49 | [7 empty] | Итого по расценке
|  | ФОТ |  |  | 10: 101.64; 12: 3784 | [6 empty] | ФОТ
| Приказ № 812/пр от 21.12.2020 Прил. п.53 | НР Приборы, средства автоматизации и вычислительной техники |  |  | 4: %; 5: 90; 7: 90; 10: 91.48; 12: 3406 | [6 empty] | НР Приборы, средства автоматизации и вычислительной техники
| Приказ № 774/пр от 11.12.2020 Прил. п.53 | СП Приборы, средства автоматизации и вычислительной техники |  |  | 4: %; 5: 46; 7: 46; 10: 46.75; 12: 1741 | [6 empty] | СП Приборы, средства автоматизации и вычислительной техники
|  | Всего по позиции |  |  | 10: 315.72; 12: 9731 | [8 empty] | Всего по позиции
9 | ФЕРм08-02-147-01 | Kабель до 35 кв по установленным конструкциям и лоткам с креплением на поворотах и в конце трассы, масса 1 м кабеля, кг, до 1 |  |  | 4: 100 м; 7: 3,43 |  |  |  |  | Kабель до 35 кв по установленным конструкциям и лоткам с креплением на поворотах и в конце трассы, масса 1 м кабеля, кг, до 1
|  | Объем=ОКР((165+15+165+60+150+70+60)*0.5/100;2)*1 | [20 empty] | Объем=ОКР((165+15+165+60+150+70+60)*0.5/100;2)*1
| 1 | ОТ |  |  | 8: 87.23; 10: 299.2; 11: 37,23; 12: 11139 | [5 empty] | ОТ
| 2 | ЭМ |  |  | 8: 45.42; 10: 155.79; 11: 13,04; 12: 2032 | [5 empty] | ЭМ
| 3 | в т.ч. ОТм |  |  | 8: 5.02; 10: 17.22; 11: 37,23; 12: 641 | [5 empty] | в т.ч. ОТм
| 4 | М |  |  | 8: 28.13; 10: 96.49; 11: 19,69; 12: 1900 | [5 empty] | М
|  | ЗТ |  |  | 4: чел.-ч; 5: 9,28; 7: 31,8304 | [6 empty] | ЗТ
|  | ЗТм |  |  | 4: чел.-ч; 5: 0,4; 7: 1,372 | [6 empty] | ЗТм
|  | Итого по расценке |  |  | 8: 160.78; 10: 551.48 | [7 empty] | Итого по расценке
|  | ФОТ |  |  | 10: 316.42; 12: 11780 | [6 empty] | ФОТ
| Приказ № 812/пр от 21.12.2020 Прил. п.49.3 | НР Электротехнические установки на других объектах |  |  | 4: %; 5: 97; 7: 97; 10: 306.93; 12: 11427 | [6 empty] | НР Электротехнические установки на других объектах
| Приказ № 774/пр от 11.12.2020 Прил. п.49.3 | СП Электротехнические установки на других объектах |  |  | 4: %; 5: 51; 7: 51; 10: 161.37; 12: 6008 | [6 empty] | СП Электротехнические установки на других объектах
|  | Всего по позиции |  |  | 10: 1019.78; 12: 32506 | [8 empty] | Всего по позиции
10 | ФЕРм08-02-147-10 | Kабель до 35 кв по установленным конструкциям и лоткам с креплением по всей длине, масса 1 м, кг, до 1 |  |  | 4: 100 м; 7: 3,43 |  |  |  |  | Kабель до 35 кв по установленным конструкциям и лоткам с креплением по всей длине, масса 1 м, кг, до 1
|  | Объем=ОКР((165+15+165+60+150+70+60)*0.5/100;2)*1 | [20 empty] | Объем=ОКР((165+15+165+60+150+70+60)*0.5/100;2)*1
| 1 | ОТ |  |  | 8: 132.35; 10: 453.96; 11: 37,23; 12: 16901 | [5 empty] | ОТ
| 2 | ЭМ |  |  | 8: 50.19; 10: 172.15; 11: 12,53; 12: 2157 | [5 empty] | ЭМ
| 3 | в т.ч. ОТм |  |  | 8: 5.02; 10: 17.22; 11: 37,23; 12: 641 | [5 empty] | в т.ч. ОТм
| 4 | М |  |  | 8: 34.7; 10: 119.02; 11: 18,82; 12: 2240 | [5 empty] | М
|  | ЗТ |  |  | 4: чел.-ч; 5: 14,08; 7: 48,2944 | [6 empty] | ЗТ
|  | ЗТм |  |  | 4: чел.-ч; 5: 0,4; 7: 1,372 | [6 empty] | ЗТм
|  | Итого по расценке |  |  | 8: 217.24; 10: 745.13 | [7 empty] | Итого по расценке
|  | ФОТ |  |  | 10: 471.18; 12: 17542 | [6 empty] | ФОТ
| Приказ № 812/пр от 21.12.2020 Прил. п.49.3 | НР Электротехнические установки на других объектах |  |  | 4: %; 5: 97; 7: 97; 10: 457.04; 12: 17016 | [6 empty] | НР Электротехнические установки на других объектах
| Приказ № 774/пр от 11.12.2020 Прил. п.49.3 | СП Электротехнические установки на других объектах |  |  | 4: %; 5: 51; 7: 51; 10: 240.3; 12: 8946 | [6 empty] | СП Электротехнические установки на других объектах
|  | Всего по позиции |  |  | 10: 1442.47; 12: 47260 | [8 empty] | Всего по позиции
11 | ФЕРм10-01-051-15 | Разделка и включение кабелей и проводов пистолетом, емкость кабеля: 5х2 |  |  | 4: 10 концов кабеля; 7: 4,4 |  |  |  |  | Разделка и включение кабелей и проводов пистолетом, емкость кабеля: 5х2
|  | Объем=11*2*2/10 | [20 empty] | Объем=11*2*2/10
| 1 | ОТ |  |  | 8: 49.06; 10: 215.86; 11: 37,23; 12: 8036 | [5 empty] | ОТ
| 4 | М |  |  | 8: 5.35; 10: 23.54; 11: 12,17; 12: 286 | [5 empty] | М
|  | ЗТ |  |  | 4: чел.-ч; 5: 5,1; 7: 22,44 | [6 empty] | ЗТ
|  | Итого по расценке |  |  | 8: 54.41; 10: 239.4 | [7 empty] | Итого по расценке
|  | ФОТ |  |  | 10: 215.86; 12: 8036 | [6 empty] | ФОТ
| Приказ № 812/пр от 21.12.2020 Прил. п.51.1 | НР Прокладка и монтаж сетей связи |  |  | 4: %; 5: 90; 7: 90; 10: 194.27; 12: 7232 | [6 empty] | НР Прокладка и монтаж сетей связи
| Приказ № 774/пр от 11.12.2020 Прил. п.51.1 | СП Прокладка и монтаж сетей связи |  |  | 4: %; 5: 46; 7: 46; 10: 99.3; 12: 3697 | [6 empty] | СП Прокладка и монтаж сетей связи
|  | Всего по позиции |  |  | 10: 532.97; 12: 19251 | [8 empty] | Всего по позиции
12 | ФЕРм11-04-020-01 | Разъемы штепсельные с разделкой и включением экранированного кабеля, сечение жилы до 1 мм2, количество подключаемых жил, шт.: 14 |  |  | 4: шт; 7: 22 |  |  |  |  | Разъемы штепсельные с разделкой и включением экранированного кабеля, сечение жилы до 1 мм2, количество подключаемых жил, шт.: 14
|  | Объем=11*2 | [20 empty] | Объем=11*2
| 1 | ОТ |  |  | 8: 19.36; 10: 425.92; 11: 37,23; 12: 15857 | [5 empty] | ОТ
| 4 | М |  |  | 8: 6.17; 10: 135.74; 11: 8,1; 12: 1099 | [5 empty] | М
|  | ЗТ |  |  | 4: чел.-ч; 5: 2,06; 7: 45,32 | [6 empty] | ЗТ
|  | Итого по расценке |  |  | 8: 25.53; 10: 561.66 | [7 empty] | Итого по расценке
|  | ФОТ |  |  | 10: 425.92; 12: 15857 | [6 empty] | ФОТ
| Приказ № 812/пр от 21.12.2020 Прил. п.53 | НР Приборы, средства автоматизации и вычислительной техники |  |  | 4: %; 5: 90; 7: 90; 10: 383.33; 12: 14271 | [6 empty] | НР Приборы, средства автоматизации и вычислительной техники
| Приказ № 774/пр от 11.12.2020 Прил. п.53 | СП Приборы, средства автоматизации и вычислительной техники |  |  | 4: %; 5: 46; 7: 46; 10: 195.92; 12: 7294 | [6 empty] | СП Приборы, средства автоматизации и вычислительной техники
|  | Всего по позиции |  |  | 10: 1140.91; 12: 38521 | [8 empty] | Всего по позиции
13 | ФЕРм11-04-028-01 | Включение в аппаратуру штепсельных разъемов, количество контактов в разъеме, шт., до: 14 |  |  | 4: шт; 7: 22 |  |  |  |  | Включение в аппаратуру штепсельных разъемов, количество контактов в разъеме, шт., до: 14
|  | Объем=11*2 | [20 empty] | Объем=11*2
| 1 | ОТ |  |  | 8: 2.07; 10: 45.54; 11: 37,23; 12: 1695 | [5 empty] | ОТ
| 4 | М |  |  | 8: 0.04; 10: 0.88; 11: 38,5; 12: 34 | [5 empty] | М
|  | ЗТ |  |  | 4: чел.-ч; 5: 0,22; 7: 4,84 | [6 empty] | ЗТ
|  | Итого по расценке |  |  | 8: 2.11; 10: 46.42 | [7 empty] | Итого по расценке
|  | ФОТ |  |  | 10: 45.54; 12: 1695 | [6 empty] | ФОТ
| Приказ № 812/пр от 21.12.2020 Прил. п.53 | НР Приборы, средства автоматизации и вычислительной техники |  |  | 4: %; 5: 90; 7: 90; 10: 40.99; 12: 1526 | [6 empty] | НР Приборы, средства автоматизации и вычислительной техники
| Приказ № 774/пр от 11.12.2020 Прил. п.53 | СП Приборы, средства автоматизации и вычислительной техники |  |  | 4: %; 5: 46; 7: 46; 10: 20.95; 12: 780 | [6 empty] | СП Приборы, средства автоматизации и вычислительной техники
|  | Всего по позиции |  |  | 10: 108.36; 12: 4035 | [8 empty] | Всего по позиции
14 | ФЕРм08-02-158-14 | Заделка концевая сухая для 3-5-жильного кабеля с пластмассовой и резиновой изоляцией напряжением до 1 кВ, сечение одной жилы от 1,5 мм2 до 35 мм2 |  |  | 4: шт; 7: 22 |  |  |  |  | Заделка концевая сухая для 3-5-жильного кабеля с пластмассовой и резиновой изоляцией напряжением до 1 кВ, сечение одной жилы от 1,5 мм2 до 35 мм2
|  | Объем=11*2 | [20 empty] | Объем=11*2
| 1 | ОТ |  |  | 8: 8.65; 10: 190.3; 11: 37,23; 12: 7085 | [5 empty] | ОТ
| 2 | ЭМ |  |  | 8: 1.81; 10: 39.82; 11: 14,39; 12: 573 | [5 empty] | ЭМ
| 3 | в т.ч. ОТм |  |  | 8: 0.26; 10: 5.72; 11: 37,23; 12: 213 | [5 empty] | в т.ч. ОТм
| 4 | М |  |  | 8: 4.92; 10: 108.24; 11: 13,23; 12: 1432 | [5 empty] | М
|  | ЗТ |  |  | 4: чел.-ч; 5: 0,92; 7: 20,24 | [6 empty] | ЗТ
|  | ЗТм |  |  | 4: чел.-ч; 5: 0,02; 7: 0,44 | [6 empty] | ЗТм
|  | Итого по расценке |  |  | 8: 15.38; 10: 338.36 | [7 empty] | Итого по расценке
|  | ФОТ |  |  | 10: 196.02; 12: 7298 | [6 empty] | ФОТ
| Приказ № 812/пр от 21.12.2020 Прил. п.49.3 | НР Электротехнические установки на других объектах |  |  | 4: %; 5: 97; 7: 97; 10: 190.14; 12: 7079 | [6 empty] | НР Электротехнические установки на других объектах
| Приказ № 774/пр от 11.12.2020 Прил. п.49.3 | СП Электротехнические установки на других объектах |  |  | 4: %; 5: 51; 7: 51; 10: 99.97; 12: 3722 | [6 empty] | СП Электротехнические установки на других объектах
|  | Всего по позиции |  |  | 10: 628.47; 12: 19891 | [8 empty] | Всего по позиции
15 | ФЕРм08-02-158-04 | Заделка концевая сухая для контрольного кабеля сечением одной жилы: до 2,5 мм2, количество жил до 4 |  |  | 4: шт; 7: 44 |  |  |  |  | Заделка концевая сухая для контрольного кабеля сечением одной жилы: до 2,5 мм2, количество жил до 4
|  | Объем=11*2*2 | [20 empty] | Объем=11*2*2
| 1 | ОТ |  |  | 8: 1.97; 10: 86.68; 11: 37,23; 12: 3227 | [5 empty] | ОТ
| 4 | М |  |  | 8: 5.84; 10: 256.96; 11: 17,53; 12: 4505 | [5 empty] | М
|  | ЗТ |  |  | 4: чел.-ч; 5: 0,21; 7: 9,24 | [6 empty] | ЗТ
|  | Итого по расценке |  |  | 8: 7.81; 10: 343.64 | [7 empty] | Итого по расценке
|  | ФОТ |  |  | 10: 86.68; 12: 3227 | [6 empty] | ФОТ
| Приказ № 812/пр от 21.12.2020 Прил. п.49.3 | НР Электротехнические установки на других объектах |  |  | 4: %; 5: 97; 7: 97; 10: 84.08; 12: 3130 | [6 empty] | НР Электротехнические установки на других объектах
| Приказ № 774/пр от 11.12.2020 Прил. п.49.3 | СП Электротехнические установки на других объектах |  |  | 4: %; 5: 51; 7: 51; 10: 44.21; 12: 1646 | [6 empty] | СП Электротехнические установки на других объектах
|  | Всего по позиции |  |  | 10: 471.93; 12: 12508 | [8 empty] | Всего по позиции
16 | ФЕРм08-02-158-05 | Заделка концевая сухая для контрольного кабеля сечением одной жилы до 2,5 мм2, количество жил, до 7 |  |  | 4: шт; 7: 22 |  |  |  |  | Заделка концевая сухая для контрольного кабеля сечением одной жилы до 2,5 мм2, количество жил, до 7
|  | Объем=11*2 | [20 empty] | Объем=11*2
| 1 | ОТ |  |  | 8: 2.82; 10: 62.04; 11: 37,23; 12: 2310 | [5 empty] | ОТ
| 4 | М |  |  | 8: 5.86; 10: 128.92; 11: 17,58; 12: 2266 | [5 empty] | М
|  | ЗТ |  |  | 4: чел.-ч; 5: 0,3; 7: 6,6 | [6 empty] | ЗТ
|  | Итого по расценке |  |  | 8: 8.68; 10: 190.96 | [7 empty] | Итого по расценке
|  | ФОТ |  |  | 10: 62.04; 12: 2310 | [6 empty] | ФОТ
| Приказ № 812/пр от 21.12.2020 Прил. п.49.3 | НР Электротехнические установки на других объектах |  |  | 4: %; 5: 97; 7: 97; 10: 60.18; 12: 2241 | [6 empty] | НР Электротехнические установки на других объектах
| Приказ № 774/пр от 11.12.2020 Прил. п.49.3 | СП Электротехнические установки на других объектах |  |  | 4: %; 5: 51; 7: 51; 10: 31.64; 12: 1178 | [6 empty] | СП Электротехнические установки на других объектах
|  | Всего по позиции |  |  | 10: 282.78; 12: 7995 | [8 empty] | Всего по позиции
17 | ФЕРм08-02-158-06 | Заделка концевая сухая для контрольного кабеля сечением одной жилы до 2,5 мм2, количество жил, до 10 |  |  | 4: шт; 7: 22 |  |  |  |  | Заделка концевая сухая для контрольного кабеля сечением одной жилы до 2,5 мм2, количество жил, до 10
|  | Объем=11*2 | [20 empty] | Объем=11*2
| 1 | ОТ |  |  | 8: 3.95; 10: 86.9; 11: 37,23; 12: 3235 | [5 empty] | ОТ
| 4 | М |  |  | 8: 16.8; 10: 369.6; 11: 8,72; 12: 3223 | [5 empty] | М
|  | ЗТ |  |  | 4: чел.-ч; 5: 0,42; 7: 9,24 | [6 empty] | ЗТ
|  | Итого по расценке |  |  | 8: 20.75; 10: 456.5 | [7 empty] | Итого по расценке
|  | ФОТ |  |  | 10: 86.9; 12: 3235 | [6 empty] | ФОТ
| Приказ № 812/пр от 21.12.2020 Прил. п.49.3 | НР Электротехнические установки на других объектах |  |  | 4: %; 5: 97; 7: 97; 10: 84.29; 12: 3138 | [6 empty] | НР Электротехнические установки на других объектах
| Приказ № 774/пр от 11.12.2020 Прил. п.49.3 | СП Электротехнические установки на других объектах |  |  | 4: %; 5: 51; 7: 51; 10: 44.32; 12: 1650 | [6 empty] | СП Электротехнические установки на других объектах
|  | Всего по позиции |  |  | 10: 585.11; 12: 11246 | [8 empty] | Всего по позиции
18 | ФЕРм08-02-144-01 | Присоединение к зажимам жил проводов или кабелей, сечение, мм2, до 2,5 |  |  | 4: 100 шт; 7: 2,44 |  |  |  |  | Присоединение к зажимам жил проводов или кабелей, сечение, мм2, до 2,5
|  | Объем=(2*8*4+3*4*2*2+11*12)/100 | [20 empty] | Объем=(2*8*4+3*4*2*2+11*12)/100
| 1 | ОТ |  |  | 8: 90.24; 10: 220.19; 11: 37,23; 12: 8198 | [5 empty] | ОТ
| 4 | М |  |  | 8: 1.8; 10: 4.39; 11: 37,34; 12: 164 | [5 empty] | М
|  | ЗТ |  |  | 4: чел.-ч; 5: 9,6; 7: 23,424 | [6 empty] | ЗТ
|  | Итого по расценке |  |  | 8: 92.04; 10: 224.58 | [7 empty] | Итого по расценке
|  | ФОТ |  |  | 10: 220.19; 12: 8198 | [6 empty] | ФОТ
| Приказ № 812/пр от 21.12.2020 Прил. п.49.3 | НР Электротехнические установки на других объектах |  |  | 4: %; 5: 97; 7: 97; 10: 213.58; 12: 7952 | [6 empty] | НР Электротехнические установки на других объектах
| Приказ № 774/пр от 11.12.2020 Прил. п.49.3 | СП Электротехнические установки на других объектах |  |  | 4: %; 5: 51; 7: 51; 10: 112.3; 12: 4181 | [6 empty] | СП Электротехнические установки на других объектах
|  | Всего по позиции |  |  | 10: 550.46; 12: 20495 | [8 empty] | Всего по позиции
Монтаж оборудования связи и настройка основного и резервного канала передачи данных | [16 empty] | Монтаж оборудования связи и настройка основного и резервного канала передачи данных
19 | ФЕРм10-02-016-06 | Отдельно устанавливаемый: преобразователь или блок питания: VoIP-шлюз D-Link DVG-7111S, 3G-router IRZ RU21 c БП, ПСТВ-3 |  |  | 4: шт; 7: 2 |  |  |  |  | Отдельно устанавливаемый: преобразователь или блок питания: VoIP-шлюз D-Link DVG-7111S, 3G-router IRZ RU21 c БП, ПСТВ-3
|  | Объем=1+1 | [20 empty] | Объем=1+1
| 1 | ОТ |  |  | 8: 103.14; 10: 206.28; 11: 37,23; 12: 7680 | [5 empty] | ОТ
| 2 | ЭМ |  |  | 8: 36; 10: 72; 11: 16,09; 12: 1158 | [5 empty] | ЭМ
| 3 | в т.ч. ОТм |  |  | 8: 4.02; 10: 8.04; 11: 37,23; 12: 299 | [5 empty] | в т.ч. ОТм
| 4 | М |  |  | 8: 48.16; 10: 96.32; 11: 8,28; 12: 798 | [5 empty] | М
|  | ЗТ |  |  | 4: чел.-ч; 5: 9,3; 7: 18,6 | [6 empty] | ЗТ
|  | ЗТм |  |  | 4: чел.-ч; 5: 0,4; 7: 0,8 | [6 empty] | ЗТм
|  | Итого по расценке |  |  | 8: 187.3; 10: 374.6 | [7 empty] | Итого по расценке
|  | ФОТ |  |  | 10: 214.32; 12: 7979 | [6 empty] | ФОТ
| Приказ № 812/пр от 21.12.2020 Прил. п.51.1 | НР Прокладка и монтаж сетей связи |  |  | 4: %; 5: 90; 7: 90; 10: 192.89; 12: 7181 | [6 empty] | НР Прокладка и монтаж сетей связи
| Приказ № 774/пр от 11.12.2020 Прил. п.51.1 | СП Прокладка и монтаж сетей связи |  |  | 4: %; 5: 46; 7: 46; 10: 98.59; 12: 3670 | [6 empty] | СП Прокладка и монтаж сетей связи
|  | Всего по позиции |  |  | 10: 666.08; 12: 20487 | [8 empty] | Всего по позиции
20 | ФЕРм10-01-039-06 | Реле, ключ, кнопка и др. с подготовкой места установки: Блок розеток 220В (органайзер) | [15 empty] | Реле, ключ, кнопка и др. с подготовкой места установки: Блок розеток 220В (органайзер) | bar: 4; 7
| 1 | ОТ |  |  | 8: 17.06; 10: 17.06; 11: 37,23; 12: 635 | [5 empty] | ОТ
| 4 | М |  |  | 8: 0.34; 10: 0.34; 11: 37,35; 12: 13 | [5 empty] | М
|  | ЗТ |  |  | 4: чел.-ч; 5: 2; 7: 2 | [6 empty] | ЗТ
|  | Итого по расценке |  |  | 8: 17.4; 10: 17.4 | [7 empty] | Итого по расценке
|  | ФОТ |  |  | 10: 17.06; 12: 635 | [6 empty] | ФОТ
| Приказ № 812/пр от 21.12.2020 Прил. п.51.1 | НР Прокладка и монтаж сетей связи |  |  | 4: %; 5: 90; 7: 90; 10: 15.35; 12: 572 | [6 empty] | НР Прокладка и монтаж сетей связи
| Приказ № 774/пр от 11.12.2020 Прил. п.51.1 | СП Прокладка и монтаж сетей связи |  |  | 4: %; 5: 46; 7: 46; 10: 7.85; 12: 292 | [6 empty] | СП Прокладка и монтаж сетей связи
|  | Всего по позиции |  |  | 10: 40.6; 12: 1512 | [8 empty] | Всего по позиции
21 | ФЕРм10-06-068-13 | Настройка простых сетевых трактов: 155 Мбит/сек., последующий |  |  | 4: тракт; 7: 2 |  |  |  |  | Настройка простых сетевых трактов: 155 Мбит/сек., последующий
| 1 | ОТ |  |  | 8: 354.96; 10: 709.92; 11: 37,23; 12: 26430 | [5 empty] | ОТ
| 4 | М |  |  | 8: 7.1; 10: 14.2; 11: 37,24; 12: 529 | [5 empty] | М
|  | ЗТ |  |  | 4: чел.-ч; 5: 24; 7: 48 | [6 empty] | ЗТ
|  | Итого по расценке |  |  | 8: 362.06; 10: 724.12 | [7 empty] | Итого по расценке
|  | ФОТ |  |  | 10: 709.92; 12: 26430 | [6 empty] | ФОТ
| Приказ № 812/пр от 21.12.2020 Прил. пп.51.1,51.3 (в ред. пр. № 636/пр от 02.09.2021) | НР Оборудование связи (при составлении сметы необходимо задать вид работ: для городских сетей связи или междугородных линий связи) |  |  | 4: %; 5: 0; 7: 0 | [6 empty] | НР Оборудование связи (при составлении сметы необходимо задать вид работ: для городских сетей связи или междугородных линий связи)
| Приказ № 774/пр от 11.12.2020 Прил. пп.51.1,51.3 | СП Оборудование связи (при составлении сметы необходимо задать вид работ: для городских сетей связи или междугородных линий связи) |  |  | 4: %; 5: 0; 7: 0 | [6 empty] | СП Оборудование связи (при составлении сметы необходимо задать вид работ: для городских сетей связи или междугородных линий связи)
|  | Всего по позиции |  |  | 10: 724.12; 12: 26959 | [8 empty] | Всего по позиции
Пусконаладочные работы СТМ | [16 empty] | Пусконаладочные работы СТМ
ПНР СТМ с числом каналов ТС, ТУ, ТИ=(27+14+(53))=94 | [16 empty] | ПНР СТМ с числом каналов ТС, ТУ, ТИ=(27+14+(53))=94
22 | ФЕРп02-01-001-09 | Автоматизированная система управления I категории технической сложности с количеством каналов (Кобщ): 80 |  |  | 4: система; 7: 1 |  |  |  |  | Автоматизированная система управления I категории технической сложности с количеством каналов (Кобщ): 80
| Приказ от 04.09.2019 № 507/пр п.7.4 | При выполнении пусконаладочных работ звеном (бригадой), которое выполнило монтаж этого же оборудования к сметным нормам на пусконаладочные работы ОЗП=0,8; ТЗ=0,8 | [21 empty] | При выполнении пусконаладочных работ звеном (бригадой), которое выполнило монтаж этого же оборудования к сметным нормам на пусконаладочные работы ОЗП=0,8; ТЗ=0,8
| 1 | ОТ |  |  | 8: 6976.58; 9: 0,8; 10: 5581.26; 11: 37,23; 12: 207790 | [5 empty] | ОТ
|  | ЗТ |  |  | 4: чел.-ч; 5: 492; 6: 0,8; 7: 393,6 | [6 empty] | ЗТ
|  | Итого по расценке |  |  | 8: 6976.58; 10: 5581.26 | [7 empty] | Итого по расценке
|  | ФОТ |  |  | 10: 5581.26; 12: 207790 | [6 empty] | ФОТ
| Приказ № 812/пр от 21.12.2020 Прил. п.83 | НР Пусконаладочные работы: 'вхолостую' - 80%, 'под нагрузкой' - 20% |  |  | 4: %; 5: 74; 7: 74; 10: 4130.13; 12: 153765 | [6 empty] | НР Пусконаладочные работы: 'вхолостую' - 80%, 'под нагрузкой' - 20%
| Приказ № 774/пр от 11.12.2020 Прил. п.83 | СП Пусконаладочные работы: 'вхолостую' - 80%, 'под нагрузкой' - 20% |  |  | 4: %; 5: 36; 7: 36; 10: 2009.25; 12: 74804 | [6 empty] | СП Пусконаладочные работы: 'вхолостую' - 80%, 'под нагрузкой' - 20%
|  | Всего по позиции |  |  | 10: 11720.64; 12: 436359 | [8 empty] | Всего по позиции
23 | ФЕРп02-01-001-10 | Автоматизированная система управления I категории технической сложности с количеством каналов (Кобщ): за каждый канал свыше 80 до 159 добавлять к расценке 02-01-001-09 |  |  | 4: канал; 7: 14 |  |  |  |  | Автоматизированная система управления I категории технической сложности с количеством каналов (Кобщ): за каждый канал свыше 80 до 159 добавлять к расценке 02-01-001-09
|  | Объем=94-80 | [20 empty] | Объем=94-80
| Приказ от 04.09.2019 № 507/пр п.7.4 | При выполнении пусконаладочных работ звеном (бригадой), которое выполнило монтаж этого же оборудования к сметным нормам на пусконаладочные работы ОЗП=0,8; ТЗ=0,8 | [21 empty] | При выполнении пусконаладочных работ звеном (бригадой), которое выполнило монтаж этого же оборудования к сметным нормам на пусконаладочные работы ОЗП=0,8; ТЗ=0,8
| 1 | ОТ |  |  | 8: 83.37; 9: 0,8; 10: 933.74; 11: 37,23; 12: 34763 | [5 empty] | ОТ
|  | ЗТ |  |  | 4: чел.-ч; 5: 5,88; 6: 0,8; 7: 65,856 | [6 empty] | ЗТ
|  | Итого по расценке |  |  | 8: 83.37; 10: 933.74 | [7 empty] | Итого по расценке
|  | ФОТ |  |  | 10: 933.74; 12: 34763 | [6 empty] | ФОТ
| Приказ № 812/пр от 21.12.2020 Прил. п.83 | НР Пусконаладочные работы: 'вхолостую' - 80%, 'под нагрузкой' - 20% |  |  | 4: %; 5: 74; 7: 74; 10: 690.97; 12: 25725 | [6 empty] | НР Пусконаладочные работы: 'вхолостую' - 80%, 'под нагрузкой' - 20%
| Приказ № 774/пр от 11.12.2020 Прил. п.83 | СП Пусконаладочные работы: 'вхолостую' - 80%, 'под нагрузкой' - 20% |  |  | 4: %; 5: 36; 7: 36; 10: 336.15; 12: 12515 | [6 empty] | СП Пусконаладочные работы: 'вхолостую' - 80%, 'под нагрузкой' - 20%
|  | Всего по позиции |  |  | 10: 1960.86; 12: 73003 | [8 empty] | Всего по позиции
Оборудование поставляемое Подрядчиком | [16 empty] | Оборудование поставляемое Подрядчиком
24 О | КП поставщика (ОБ) | Шкаф УСПИ |  |  | шт. |  |  | 1 | 115839.79 | 1,04 | 120473.38 | 5,71 | 687903 |  |  |  |  | Шкаф УСПИ
|  | Цена=661445,2*1/5,71 | [22 empty] | Цена=661445,2*1/5,71
| Приказ от 04.08.2020 № 421/пр п.92в | Заготовительно-складские расходы для оборудования - 1,2% ПЗ=1,2% (ОЗП=1,2%; ЭМ=1,2%; МАТ=1,2%) | [21 empty] | Заготовительно-складские расходы для оборудования - 1,2% ПЗ=1,2% (ОЗП=1,2%; ЭМ=1,2%; МАТ=1,2%)
| Приказ от 04.08.2020 № 421/пр п.91 | Транспортные затраты, в случае невозможности их определения на основании расчета или по результатам конъюнктурного анализа (от отпускной цены оборудования) - до 3% ПЗ=1,03 (ОЗП=1,03; ЭМ=1,03; МАТ=1,03) | [21 empty] | Транспортные затраты, в случае невозможности их определения на основании расчета или по результатам конъюнктурного анализа (от отпускной цены оборудования) - до 3% ПЗ=1,03 (ОЗП=1,03; ЭМ=1,03; МАТ=1,03)
Комплект оборудования, монтируемого на ОРУ, ЗРУ-6 и ОПУ | [16 empty] | Комплект оборудования, монтируемого на ОРУ, ЗРУ-6 и ОПУ
25 О | КП поставщика (ОБ) | Многофункциональное измерительное устройство ESM-HV100-220-А2Е2-05S |  |  | шт. |  |  | 11 | 4873.03 | 1,01 | 54139.36 | 5,71 | 309136 |  |  |  |  | Многофункциональное измерительное устройство ESM-HV100-220-А2Е2-05S
|  | Цена=27825*1/5,71 | [22 empty] | Цена=27825*1/5,71
| Приказ от 04.08.2020 № 421/пр п.92в | Заготовительно-складские расходы для оборудования - 1,2% ПЗ=1,2% (ОЗП=1,2%; ЭМ=1,2%; МАТ=1,2%) | [21 empty] | Заготовительно-складские расходы для оборудования - 1,2% ПЗ=1,2% (ОЗП=1,2%; ЭМ=1,2%; МАТ=1,2%)
26 О | КП поставщика (ОБ) | Шкаф промежуточный ШПК |  |  | шт. |  |  | 1 | 6788.15 | 1,01 | 6856.03 | 5,71 | 39148 |  |  |  |  | Шкаф промежуточный ШПК
|  | Цена=38760,34*1/5,71 | [22 empty] | Цена=38760,34*1/5,71
| Приказ от 04.08.2020 № 421/пр п.92в | Заготовительно-складские расходы для оборудования - 1,2% ПЗ=1,2% (ОЗП=1,2%; ЭМ=1,2%; МАТ=1,2%) | [21 empty] | Заготовительно-складские расходы для оборудования - 1,2% ПЗ=1,2% (ОЗП=1,2%; ЭМ=1,2%; МАТ=1,2%)
27 О | КП поставщика (ОБ) | Источник бесперебойного питания |  |  | компл. |  |  | 1 | 10238.99 | 1,01 | 10341.38 | 5,71 | 59049 |  |  |  |  | Источник бесперебойного питания
|  | Цена=58464,65*1/5,71 | [22 empty] | Цена=58464,65*1/5,71
| Приказ от 04.08.2020 № 421/пр п.92в | Заготовительно-складские расходы для оборудования - 1,2% ПЗ=1,2% (ОЗП=1,2%; ЭМ=1,2%; МАТ=1,2%) | [21 empty] | Заготовительно-складские расходы для оборудования - 1,2% ПЗ=1,2% (ОЗП=1,2%; ЭМ=1,2%; МАТ=1,2%)
Коммуникационное оборудование | [16 empty] | Коммуникационное оборудование
в составе: | [16 empty] | в составе:
28 О | КП поставщика (ОБ) | VoIP-шлюз D-Link DVG-7111S (2xFXS, 1xWAN + 1xLAN 10/100Base-T, 1 x USB2.0) |  |  | шт. |  |  | 2 | 1422.94 | 1,01 | 2874.34 | 5,71 | 16412 |  |  |  |  | VoIP-шлюз D-Link DVG-7111S (2xFXS, 1xWAN + 1xLAN 10/100Base-T, 1 x USB2.0)
|  | Цена=8125*1/5,71 | [22 empty] | Цена=8125*1/5,71
| Приказ от 04.08.2020 № 421/пр п.92в | Заготовительно-складские расходы для оборудования - 1,2% ПЗ=1,2% (ОЗП=1,2%; ЭМ=1,2%; МАТ=1,2%) | [21 empty] | Заготовительно-складские расходы для оборудования - 1,2% ПЗ=1,2% (ОЗП=1,2%; ЭМ=1,2%; МАТ=1,2%)
29 О | КП поставщика (ОБ) | 3G-router IRZ RU21 c БП или аналог - 4 порта Eth LAN с антенной Antey-906SMA и блоком питания |  |  | шт. |  |  | 1 | 3940.46 | 1,01 | 3979.86 | 5,71 | 22725 |  |  |  |  | 3G-router IRZ RU21 c БП или аналог - 4 порта Eth LAN с антенной Antey-906SMA и блоком питания
|  | Цена=22500*1/5,71 | [22 empty] | Цена=22500*1/5,71
| Приказ от 04.08.2020 № 421/пр п.92в | Заготовительно-складские расходы для оборудования - 1,2% ПЗ=1,2% (ОЗП=1,2%; ЭМ=1,2%; МАТ=1,2%) | [21 empty] | Заготовительно-складские расходы для оборудования - 1,2% ПЗ=1,2% (ОЗП=1,2%; ЭМ=1,2%; МАТ=1,2%)
30 | КП поставщика (МАТ) | Блок розеток 220 В |  |  | шт. |  |  | 1 | 418.09 |  | 418.09 | 5,86 | 2450 |  |  |  |  | Блок розеток 220 В
|  | Цена=2450,0*1/5,86 | [22 empty] | Цена=2450,0*1/5,86
Материалы и кабельная продукция | [16 empty] | Материалы и кабельная продукция
31 | КП поставщика (МАТ) | Зажим наборный ЗН24-4И25, тип 2 |  |  | шт. |  |  | 10 | 10.24 |  | 102.4 | 5,86 | 600 |  |  |  |  | Зажим наборный ЗН24-4И25, тип 2
|  | Цена=60*1/5,86 | [22 empty] | Цена=60*1/5,86
32 | КП поставщика (МАТ) | Зажим наборный ЗН24-4П25, тип 2 |  |  | шт. |  |  | 4 | 7.68 |  | 30.72 | 5,86 | 180 |  |  |  |  | Зажим наборный ЗН24-4П25, тип 2
|  | Цена=45*1/5,86 | [22 empty] | Цена=45*1/5,86
33 | КП поставщика (МАТ) | Клемма с размыкателем AVK 4A (для ТС и ТУ) |  |  | шт. |  |  | 80 | 32 |  | 2560 | 5,86 | 15002 |  |  |  |  | Клемма с размыкателем AVK 4A (для ТС и ТУ)
|  | Цена=187,5*1/5,86 | [22 empty] | Цена=187,5*1/5,86
34 | КП поставщика (МАТ) | Ограничитель на DIN-рейку |  |  | шт. |  |  | 10 | 2.99 |  | 29.9 | 5,86 | 175 |  |  |  |  | Ограничитель на DIN-рейку
|  | Цена=17,5*1/5,86 | [22 empty] | Цена=17,5*1/5,86
35 | КП поставщика (МАТ) | DIN-рейка 35мм. Длина 2м |  |  | шт. |  |  | 4 | 115.19 |  | 460.76 | 5,86 | 2700 |  |  |  |  | DIN-рейка 35мм. Длина 2м
|  | Цена=674,99*1/5,86 | [22 empty] | Цена=674,99*1/5,86
36 | КП поставщика (МАТ) | Стяжка кабельная 300х4.8 |  |  | шт. |  |  | 4 | 53.33 |  | 213.32 | 5,86 | 1250 |  |  |  |  | Стяжка кабельная 300х4.8
|  | Цена=312,5*1/5,86 | [22 empty] | Цена=312,5*1/5,86
37 | КП поставщика (МАТ) | Электроизоляционная лента с липким слоем15 мм*18 м. |  |  | шт. |  |  | 10 | 11.73 |  | 117.3 | 5,86 | 687 |  |  |  |  | Электроизоляционная лента с липким слоем15 мм*18 м.
|  | Цена=68,75*1/5,86 | [22 empty] | Цена=68,75*1/5,86
38 | КП поставщика (МАТ) | Бирка кабельная У-136 (треугольник 55х55х55 мм) |  |  | шт. |  |  | 100 | 0.75 |  | 75 | 5,86 | 440 |  |  |  |  | Бирка кабельная У-136 (треугольник 55х55х55 мм)
|  | Цена=4,4*1/5,86 | [22 empty] | Цена=4,4*1/5,86
39 | КП поставщика (МАТ) | Короб перфорированный, серый RL12 100x60 L=2000mm (арт.00140RL) |  |  | шт. |  |  | 2 | 191.98 |  | 383.96 | 5,86 | 2250 |  |  |  |  | Короб перфорированный, серый RL12 100x60 L=2000mm (арт.00140RL)
|  | Цена=1125*1/5,86 | [22 empty] | Цена=1125*1/5,86
40 | КП поставщика (МАТ) | Короб перфорированный, серый RL12 60x60 L=2000mm (арт.00108RL) |  |  | шт. |  |  | 2 | 121.59 |  | 243.18 | 5,86 | 1425 |  |  |  |  | Короб перфорированный, серый RL12 60x60 L=2000mm (арт.00108RL)
|  | Цена=712,5*1/5,86 | [22 empty] | Цена=712,5*1/5,86
41 | КП поставщика (МАТ) | Короб перфорированный, серый RL12 40x40 L=2000mm (арт.00134RL) |  |  | шт. |  |  | 2 | 81.91 |  | 163.82 | 5,86 | 960 |  |  |  |  | Короб перфорированный, серый RL12 40x40 L=2000mm (арт.00134RL)
|  | Цена=480*1/5,86 | [22 empty] | Цена=480*1/5,86
Кабельная продукция | [16 empty] | Кабельная продукция
42 | КП поставщика (МАТ) | Кабель КВВГЭнг(А)-LS 4x2,5 ГОСТ |  |  | м. |  |  | 165 | 22.38 |  | 3692.7 | 5,86 | 21639 |  |  |  |  | Кабель КВВГЭнг(А)-LS 4x2,5 ГОСТ
|  | Цена=131,16*1/5,86 | [22 empty] | Цена=131,16*1/5,86
43 | КП поставщика (МАТ) | Кабель КВВГЭнг(А)-LS 4x1,5 ГОСТ |  |  | м. |  |  | 215 | 15.44 |  | 3319.6 | 5,86 | 19453 |  |  |  |  | Кабель КВВГЭнг(А)-LS 4x1,5 ГОСТ
|  | Цена=90,5*1/5,86 | [22 empty] | Цена=90,5*1/5,86
44 | КП поставщика (МАТ) | Кабель КВВГЭнг(А)-LS 7х1,5 ГОСТ |  |  | м. |  |  | 165 | 24.29 |  | 4007.85 | 5,86 | 23486 |  |  |  |  | Кабель КВВГЭнг(А)-LS 7х1,5 ГОСТ
|  | Цена=142,31*1/5,86 | [22 empty] | Цена=142,31*1/5,86
45 | КП поставщика (МАТ) | Кабель КВВГЭнг(А)-LS 3x2,5 ГОСТ |  |  | м. |  |  | 60 | 26.66 |  | 1599.6 | 5,86 | 9374 |  |  |  |  | Кабель КВВГЭнг(А)-LS 3x2,5 ГОСТ
|  | Цена=156,25*1/5,86 | [22 empty] | Цена=156,25*1/5,86
46 | КП поставщика (МАТ) | Кабель КВВГЭнг(А)-LS 37x1,5 ГОСТ |  |  | м. |  |  | 150 | 125.99 |  | 18898.5 | 5,86 | 110745 |  |  |  |  | Кабель КВВГЭнг(А)-LS 37x1,5 ГОСТ
|  | Цена=738,33*1/5,86 | [22 empty] | Цена=738,33*1/5,86
47 | КП поставщика (МАТ) | Кабель КВВГЭнг(А)-LS 19x2,5 ГОСТ |  |  | м. |  |  | 70 | 102.24 |  | 7156.8 | 5,86 | 41939 |  |  |  |  | Кабель КВВГЭнг(А)-LS 19x2,5 ГОСТ
|  | Цена=599,15*1/5,86 | [22 empty] | Цена=599,15*1/5,86
48 | КП поставщика (МАТ) | Кабель витая пара экранированная FTP (F/UTP), категория 5e, 4 пары (24 AWG), одножильный (solid), экран - фольга FTP4-C5E-SOLID-GY" (единой неразрывной длиной) |  |  | м. |  |  | 60 | 10.67 |  | 640.2 | 5,86 | 3752 |  |  |  |  | Кабель витая пара экранированная FTP (F/UTP), категория 5e, 4 пары (24 AWG), одножильный (solid), экран - фольга FTP4-C5E-SOLID-GY" (единой неразрывной длиной)
|  | Цена=62,5*1/5,86 | [22 empty] | Цена=62,5*1/5,86
|  | Итого по разделу 1 Монтажные работы на подстанции ПС-110 кВ Елабуга |  |  | 10: 270194.04 | [12 empty] | Итого по разделу 1 Монтажные работы на подстанции ПС-110 кВ Елабуга
Раздел 2. Монтажные работы на подстанции ПС-35 кВ ЭТЗ | [15 empty] | Раздел 2. Монтажные работы на подстанции ПС-35 кВ ЭТЗ
Монтаж оборудования на ПС | [16 empty] | Монтаж оборудования на ПС
49 | ФЕРм11-04-003-01 | Аппарат напольный, масса, т, до: 0,2-Шкаф УСПИ | [15 empty] | Аппарат напольный, масса, т, до: 0,2-Шкаф УСПИ | bar: 4; 7
| 1 | ОТ |  |  | 8: 91.26; 10: 91.26; 11: 37,23; 12: 3398 | [5 empty] | ОТ
| 2 | ЭМ |  |  | 8: 74.93; 10: 74.93; 11: 14,28; 12: 1070 | [5 empty] | ЭМ
| 3 | в т.ч. ОТм |  |  | 8: 10.38; 10: 10.38; 11: 37,23; 12: 386 | [5 empty] | в т.ч. ОТм
| 4 | М |  |  | 8: 11.3; 10: 11.3; 11: 10,28; 12: 116 | [5 empty] | М
|  | ЗТ |  |  | 4: чел.-ч; 5: 10,3; 7: 10,3 | [6 empty] | ЗТ
|  | ЗТм |  |  | 4: чел.-ч; 5: 0,83; 7: 0,83 | [6 empty] | ЗТм
|  | Итого по расценке |  |  | 8: 177.49; 10: 177.49 | [7 empty] | Итого по расценке
|  | ФОТ |  |  | 10: 101.64; 12: 3784 | [6 empty] | ФОТ
| Приказ № 812/пр от 21.12.2020 Прил. п.53 | НР Приборы, средства автоматизации и вычислительной техники |  |  | 4: %; 5: 90; 7: 90; 10: 91.48; 12: 3406 | [6 empty] | НР Приборы, средства автоматизации и вычислительной техники
| Приказ № 774/пр от 11.12.2020 Прил. п.53 | СП Приборы, средства автоматизации и вычислительной техники |  |  | 4: %; 5: 46; 7: 46; 10: 46.75; 12: 1741 | [6 empty] | СП Приборы, средства автоматизации и вычислительной техники
|  | Всего по позиции |  |  | 10: 315.72; 12: 9731 | [8 empty] | Всего по позиции
50 | ФЕРм10-02-041-03 | Электрическая проверка и настройка: канала ввода-вывода информации |  |  | 4: канал; 7: 6 |  |  |  |  | Электрическая проверка и настройка: канала ввода-вывода информации
|  | Объем=4+2 | [20 empty] | Объем=4+2
| 1 | ОТ |  |  | 8: 200.26; 10: 1201.56; 11: 37,23; 12: 44734 | [5 empty] | ОТ
| 4 | М |  |  | 8: 4.01; 10: 24.06; 11: 37,19; 12: 895 | [5 empty] | М
|  | ЗТ |  |  | 4: чел.-ч; 5: 15,5; 7: 93 | [6 empty] | ЗТ
|  | Итого по расценке |  |  | 8: 204.27; 10: 1225.62 | [7 empty] | Итого по расценке
|  | ФОТ |  |  | 10: 1201.56; 12: 44734 | [6 empty] | ФОТ
| Приказ № 812/пр от 21.12.2020 Прил. п.51.1 | НР Прокладка и монтаж сетей связи |  |  | 4: %; 5: 90; 7: 90; 10: 1081.4; 12: 40261 | [6 empty] | НР Прокладка и монтаж сетей связи
| Приказ № 774/пр от 11.12.2020 Прил. п.51.1 | СП Прокладка и монтаж сетей связи |  |  | 4: %; 5: 46; 7: 46; 10: 552.72; 12: 20578 | [6 empty] | СП Прокладка и монтаж сетей связи
|  | Всего по позиции |  |  | 10: 2859.74; 12: 106468 | [8 empty] | Всего по позиции
51 | ФЕРм10-02-016-06 | Отдельно устанавливаемый: преобразователь или блок питания: ИПТ МС1218Ц | [15 empty] | Отдельно устанавливаемый: преобразователь или блок питания: ИПТ МС1218Ц | bar: 4; 7
| 1 | ОТ |  |  | 8: 103.14; 10: 103.14; 11: 37,23; 12: 3840 | [5 empty] | ОТ
| 2 | ЭМ |  |  | 8: 36; 10: 36; 11: 16,09; 12: 579 | [5 empty] | ЭМ
| 3 | в т.ч. ОТм |  |  | 8: 4.02; 10: 4.02; 11: 37,23; 12: 150 | [5 empty] | в т.ч. ОТм
| 4 | М |  |  | 8: 48.16; 10: 48.16; 11: 8,28; 12: 399 | [5 empty] | М
|  | ЗТ |  |  | 4: чел.-ч; 5: 9,3; 7: 9,3 | [6 empty] | ЗТ
|  | ЗТм |  |  | 4: чел.-ч; 5: 0,4; 7: 0,4 | [6 empty] | ЗТм
|  | Итого по расценке |  |  | 8: 187.3; 10: 187.3 | [7 empty] | Итого по расценке
|  | ФОТ |  |  | 10: 107.16; 12: 3990 | [6 empty] | ФОТ
| Приказ № 812/пр от 21.12.2020 Прил. п.51.1 | НР Прокладка и монтаж сетей связи |  |  | 4: %; 5: 90; 7: 90; 10: 96.44; 12: 3591 | [6 empty] | НР Прокладка и монтаж сетей связи
| Приказ № 774/пр от 11.12.2020 Прил. п.51.1 | СП Прокладка и монтаж сетей связи |  |  | 4: %; 5: 46; 7: 46; 10: 49.29; 12: 1835 | [6 empty] | СП Прокладка и монтаж сетей связи
|  | Всего по позиции |  |  | 10: 333.03; 12: 10244 | [8 empty] | Всего по позиции
52 | ФЕРм10-01-039-06 | Реле, ключ, кнопка и др. с подготовкой места установки: Датчик наружной температуры | [15 empty] | Реле, ключ, кнопка и др. с подготовкой места установки: Датчик наружной температуры | bar: 4; 7
| 1 | ОТ |  |  | 8: 17.06; 10: 17.06; 11: 37,23; 12: 635 | [5 empty] | ОТ
| 4 | М |  |  | 8: 0.34; 10: 0.34; 11: 37,35; 12: 13 | [5 empty] | М
|  | ЗТ |  |  | 4: чел.-ч; 5: 2; 7: 2 | [6 empty] | ЗТ
|  | Итого по расценке |  |  | 8: 17.4; 10: 17.4 | [7 empty] | Итого по расценке
|  | ФОТ |  |  | 10: 17.06; 12: 635 | [6 empty] | ФОТ
| Приказ № 812/пр от 21.12.2020 Прил. п.51.1 | НР Прокладка и монтаж сетей связи |  |  | 4: %; 5: 90; 7: 90; 10: 15.35; 12: 572 | [6 empty] | НР Прокладка и монтаж сетей связи
| Приказ № 774/пр от 11.12.2020 Прил. п.51.1 | СП Прокладка и монтаж сетей связи |  |  | 4: %; 5: 46; 7: 46; 10: 7.85; 12: 292 | [6 empty] | СП Прокладка и монтаж сетей связи
|  | Всего по позиции |  |  | 10: 40.6; 12: 1512 | [8 empty] | Всего по позиции
53 | ФЕРм08-01-080-03 | Прибор измерения и защиты, количество подключаемых концов: до 12: МИУ ESM-HV |  |  | 4: шт; 7: 31 |  |  |  |  | Прибор измерения и защиты, количество подключаемых концов: до 12: МИУ ESM-HV
| 1 | ОТ |  |  | 8: 19.82; 10: 614.42; 11: 37,23; 12: 22875 | [5 empty] | ОТ
| 2 | ЭМ |  |  | 8: 12.68; 10: 393.08; 11: 14,38; 12: 5652 | [5 empty] | ЭМ
| 3 | в т.ч. ОТм |  |  | 8: 1.76; 10: 54.56; 11: 37,23; 12: 2031 | [5 empty] | в т.ч. ОТм
| 4 | М |  |  | 8: 0.76; 10: 23.56; 11: 28,88; 12: 680 | [5 empty] | М
|  | ЗТ |  |  | 4: чел.-ч; 5: 2,06; 7: 63,86 | [6 empty] | ЗТ
|  | ЗТм |  |  | 4: чел.-ч; 5: 0,14; 7: 4,34 | [6 empty] | ЗТм
|  | Итого по расценке |  |  | 8: 33.26; 10: 1031.06 | [7 empty] | Итого по расценке
|  | ФОТ |  |  | 10: 668.98; 12: 24906 | [6 empty] | ФОТ
| Приказ № 812/пр от 21.12.2020 Прил. п.49.3 | НР Электротехнические установки на других объектах |  |  | 4: %; 5: 97; 7: 97; 10: 648.91; 12: 24159 | [6 empty] | НР Электротехнические установки на других объектах
| Приказ № 774/пр от 11.12.2020 Прил. п.49.3 | СП Электротехнические установки на других объектах |  |  | 4: %; 5: 51; 7: 51; 10: 341.18; 12: 12702 | [6 empty] | СП Электротехнические установки на других объектах
|  | Всего по позиции |  |  | 10: 2021.15; 12: 66068 | [8 empty] | Всего по позиции
54 | ФЕРм11-04-003-01 | Аппарат напольный, масса, т, до: 0,2-Стойка каркасная 19" 42U | [15 empty] | Аппарат напольный, масса, т, до: 0,2-Стойка каркасная 19" 42U | bar: 4; 7
| 1 | ОТ |  |  | 8: 91.26; 10: 91.26; 11: 37,23; 12: 3398 | [5 empty] | ОТ
| 2 | ЭМ |  |  | 8: 74.93; 10: 74.93; 11: 14,28; 12: 1070 | [5 empty] | ЭМ
| 3 | в т.ч. ОТм |  |  | 8: 10.38; 10: 10.38; 11: 37,23; 12: 386 | [5 empty] | в т.ч. ОТм
| 4 | М |  |  | 8: 11.3; 10: 11.3; 11: 10,28; 12: 116 | [5 empty] | М
|  | ЗТ |  |  | 4: чел.-ч; 5: 10,3; 7: 10,3 | [6 empty] | ЗТ
|  | ЗТм |  |  | 4: чел.-ч; 5: 0,83; 7: 0,83 | [6 empty] | ЗТм
|  | Итого по расценке |  |  | 8: 177.49; 10: 177.49 | [7 empty] | Итого по расценке
|  | ФОТ |  |  | 10: 101.64; 12: 3784 | [6 empty] | ФОТ
| Приказ № 812/пр от 21.12.2020 Прил. п.53 | НР Приборы, средства автоматизации и вычислительной техники |  |  | 4: %; 5: 90; 7: 90; 10: 91.48; 12: 3406 | [6 empty] | НР Приборы, средства автоматизации и вычислительной техники
| Приказ № 774/пр от 11.12.2020 Прил. п.53 | СП Приборы, средства автоматизации и вычислительной техники |  |  | 4: %; 5: 46; 7: 46; 10: 46.75; 12: 1741 | [6 empty] | СП Приборы, средства автоматизации и вычислительной техники
|  | Всего по позиции |  |  | 10: 315.72; 12: 9731 | [8 empty] | Всего по позиции
55 | ФЕРм08-01-082-01 | Зажим наборный без кожуха |  |  | 4: 100 шт; 7: 4 |  |  |  |  | Зажим наборный без кожуха
|  | Объем=(300+100)/100 | [20 empty] | Объем=(300+100)/100
| 1 | ОТ |  |  | 8: 396.34; 10: 1585.36; 11: 37,23; 12: 59023 | [5 empty] | ОТ
| 2 | ЭМ |  |  | 8: 19.41; 10: 77.64; 11: 13,88; 12: 1078 | [5 empty] | ЭМ
| 3 | в т.ч. ОТм |  |  | 8: 2.51; 10: 10.04; 11: 37,23; 12: 374 | [5 empty] | в т.ч. ОТм
| 4 | М |  |  | 8: 402.81; 10: 183.24; 11: 9,66; 12: 1770 | [5 empty] | М
|  | ЗТ |  |  | 4: чел.-ч; 5: 41,2; 7: 164,8 | [6 empty] | ЗТ
|  | ЗТм |  |  | 4: чел.-ч; 5: 0,2; 7: 0,8 | [6 empty] | ЗТм
|  | Итого по расценке |  |  | 8: 461.56; 10: 1846.24 | [7 empty] | Итого по расценке
|  | ФОТ |  |  | 10: 1595.4; 12: 59397 | [6 empty] | ФОТ
| Приказ № 812/пр от 21.12.2020 Прил. п.49.3 | НР Электротехнические установки на других объектах |  |  | 4: %; 5: 97; 7: 97; 10: 1547.54; 12: 57615 | [6 empty] | НР Электротехнические установки на других объектах
| Приказ № 774/пр от 11.12.2020 Прил. п.49.3 | СП Электротехнические установки на других объектах |  |  | 4: %; 5: 51; 7: 51; 10: 813.65; 12: 30292 | [6 empty] | СП Электротехнические установки на других объектах
|  | Всего по позиции |  |  | 10: 4207.43; 12: 149778 | [8 empty] | Всего по позиции
56 | ФЕРм08-02-397-01 | Профиль перфорированные монтажные длиной 2 м |  |  | 4: 100 м; 7: 0,08 |  |  |  |  | Профиль перфорированные монтажные длиной 2 м
|  | Объем=2*4/100 | [20 empty] | Объем=2*4/100
| 1 | ОТ |  |  | 8: 80.46; 10: 6.44; 11: 37,23; 12: 240 | [5 empty] | ОТ
| 2 | ЭМ |  |  | 8: 95.01; 10: 7.6; 11: 14,09; 12: 107 | [5 empty] | ЭМ
| 3 | в т.ч. ОТм |  |  | 8: 23.33; 10: 1.87; 11: 37,23; 12: 70 | [5 empty] | в т.ч. ОТм
| 4 | М |  |  | 8: 407.53; 10: 32.6; 11: 5,08; 12: 166 | [5 empty] | М
|  | ЗТ |  |  | 4: чел.-ч; 5: 8,56; 7: 0,6848 | [6 empty] | ЗТ
|  | ЗТм |  |  | 4: чел.-ч; 5: 2,27; 7: 0,1816 | [6 empty] | ЗТм
|  | Итого по расценке |  |  | 8: 583; 10: 46.64 | [7 empty] | Итого по расценке
|  | ФОТ |  |  | 10: 8.31; 12: 310 | [6 empty] | ФОТ
| Приказ № 812/пр от 21.12.2020 Прил. п.49.3 | НР Электротехнические установки на других объектах |  |  | 4: %; 5: 97; 7: 97; 10: 8.06; 12: 301 | [6 empty] | НР Электротехнические установки на других объектах
| Приказ № 774/пр от 11.12.2020 Прил. п.49.3 | СП Электротехнические установки на других объектах |  |  | 4: %; 5: 51; 7: 51; 10: 4.24; 12: 158 | [6 empty] | СП Электротехнические установки на других объектах
|  | Всего по позиции |  |  | 10: 58.94; 12: 972 | [8 empty] | Всего по позиции
57 | ФЕРм11-04-003-01 | Аппарат напольный, масса, т, до: 0,2-Шкаф ИБП | [15 empty] | Аппарат напольный, масса, т, до: 0,2-Шкаф ИБП | bar: 4; 7
| 1 | ОТ |  |  | 8: 91.26; 10: 91.26; 11: 37,23; 12: 3398 | [5 empty] | ОТ
| 2 | ЭМ |  |  | 8: 74.93; 10: 74.93; 11: 14,28; 12: 1070 | [5 empty] | ЭМ
| 3 | в т.ч. ОТм |  |  | 8: 10.38; 10: 10.38; 11: 37,23; 12: 386 | [5 empty] | в т.ч. ОТм
| 4 | М |  |  | 8: 11.3; 10: 11.3; 11: 10,28; 12: 116 | [5 empty] | М
|  | ЗТ |  |  | 4: чел.-ч; 5: 10,3; 7: 10,3 | [6 empty] | ЗТ
|  | ЗТм |  |  | 4: чел.-ч; 5: 0,83; 7: 0,83 | [6 empty] | ЗТм
|  | Итого по расценке |  |  | 8: 177.49; 10: 177.49 | [7 empty] | Итого по расценке
|  | ФОТ |  |  | 10: 101.64; 12: 3784 | [6 empty] | ФОТ
| Приказ № 812/пр от 21.12.2020 Прил. п.53 | НР Приборы, средства автоматизации и вычислительной техники |  |  | 4: %; 5: 90; 7: 90; 10: 91.48; 12: 3406 | [6 empty] | НР Приборы, средства автоматизации и вычислительной техники
| Приказ № 774/пр от 11.12.2020 Прил. п.53 | СП Приборы, средства автоматизации и вычислительной техники |  |  | 4: %; 5: 46; 7: 46; 10: 46.75; 12: 1741 | [6 empty] | СП Приборы, средства автоматизации и вычислительной техники
|  | Всего по позиции |  |  | 10: 315.72; 12: 9731 | [8 empty] | Всего по позиции
58 | ФЕРм08-02-147-01 | Kабель до 35 кв по установленным конструкциям и лоткам с креплением на поворотах и в конце трассы, масса 1 м кабеля, кг, до 1 |  |  | 4: 100 м; 7: 17,5 |  |  |  |  | Kабель до 35 кв по установленным конструкциям и лоткам с креплением на поворотах и в конце трассы, масса 1 м кабеля, кг, до 1
|  | Объем=ОКР((1400+400+1600+100)*0.5/100;2)*1 | [20 empty] | Объем=ОКР((1400+400+1600+100)*0.5/100;2)*1
| 1 | ОТ |  |  | 8: 87.23; 10: 1526.53; 11: 37,23; 12: 56833 | [5 empty] | ОТ
| 2 | ЭМ |  |  | 8: 45.42; 10: 794.85; 11: 13,04; 12: 10365 | [5 empty] | ЭМ
| 3 | в т.ч. ОТм |  |  | 8: 5.02; 10: 87.85; 11: 37,23; 12: 3271 | [5 empty] | в т.ч. ОТм
| 4 | М |  |  | 8: 28.13; 10: 492.28; 11: 19,69; 12: 9693 | [5 empty] | М
|  | ЗТ |  |  | 4: чел.-ч; 5: 9,28; 7: 162,4 | [6 empty] | ЗТ
|  | ЗТм |  |  | 4: чел.-ч; 5: 0,4; 7: 7 | [6 empty] | ЗТм
|  | Итого по расценке |  |  | 8: 160.78; 10: 2813.66 | [7 empty] | Итого по расценке
|  | ФОТ |  |  | 10: 1614.38; 12: 60104 | [6 empty] | ФОТ
| Приказ № 812/пр от 21.12.2020 Прил. п.49.3 | НР Электротехнические установки на других объектах |  |  | 4: %; 5: 97; 7: 97; 10: 1565.95; 12: 58301 | [6 empty] | НР Электротехнические установки на других объектах
| Приказ № 774/пр от 11.12.2020 Прил. п.49.3 | СП Электротехнические установки на других объектах |  |  | 4: %; 5: 51; 7: 51; 10: 823.33; 12: 30653 | [6 empty] | СП Электротехнические установки на других объектах
|  | Всего по позиции |  |  | 10: 5202.94; 12: 165845 | [8 empty] | Всего по позиции
59 | ФЕРм08-02-147-10 | Kабель до 35 кв по установленным конструкциям и лоткам с креплением по всей длине, масса 1 м, кг, до 1 |  |  | 4: 100 м; 7: 17,5 |  |  |  |  | Kабель до 35 кв по установленным конструкциям и лоткам с креплением по всей длине, масса 1 м, кг, до 1
|  | Объем=ОКР((1400+400+1600+100)*0.5/100;2)*1 | [20 empty] | Объем=ОКР((1400+400+1600+100)*0.5/100;2)*1
| 1 | ОТ |  |  | 8: 132.35; 10: 2316.13; 11: 37,23; 12: 86230 | [5 empty] | ОТ
| 2 | ЭМ |  |  | 8: 50.19; 10: 878.33; 11: 12,53; 12: 11005 | [5 empty] | ЭМ
| 3 | в т.ч. ОТм |  |  | 8: 5.02; 10: 87.85; 11: 37,23; 12: 3271 | [5 empty] | в т.ч. ОТм
| 4 | М |  |  | 8: 34.7; 10: 607.25; 11: 18,82; 12: 11428 | [5 empty] | М
|  | ЗТ |  |  | 4: чел.-ч; 5: 14,08; 7: 246,4 | [6 empty] | ЗТ
|  | ЗТм |  |  | 4: чел.-ч; 5: 0,4; 7: 7 | [6 empty] | ЗТм
|  | Итого по расценке |  |  | 8: 217.24; 10: 3801.71 | [7 empty] | Итого по расценке
|  | ФОТ |  |  | 10: 2403.98; 12: 89501 | [6 empty] | ФОТ
| Приказ № 812/пр от 21.12.2020 Прил. п.49.3 | НР Электротехнические установки на других объектах |  |  | 4: %; 5: 97; 7: 97; 10: 2331.86; 12: 86816 | [6 empty] | НР Электротехнические установки на других объектах
| Приказ № 774/пр от 11.12.2020 Прил. п.49.3 | СП Электротехнические установки на других объектах |  |  | 4: %; 5: 51; 7: 51; 10: 1226.03; 12: 45646 | [6 empty] | СП Электротехнические установки на других объектах
|  | Всего по позиции |  |  | 10: 7359.6; 12: 241125 | [8 empty] | Всего по позиции
60 | ФЕРм10-01-051-15 | Разделка и включение кабелей и проводов пистолетом, емкость кабеля: 5х2 |  |  | 4: 10 концов кабеля; 7: 12,4 |  |  |  |  | Разделка и включение кабелей и проводов пистолетом, емкость кабеля: 5х2
|  | Объем=31*2*2/10 | [20 empty] | Объем=31*2*2/10
| 1 | ОТ |  |  | 8: 49.06; 10: 608.34; 11: 37,23; 12: 22648 | [5 empty] | ОТ
| 4 | М |  |  | 8: 5.35; 10: 66.34; 11: 12,17; 12: 807 | [5 empty] | М
|  | ЗТ |  |  | 4: чел.-ч; 5: 5,1; 7: 63,24 | [6 empty] | ЗТ
|  | Итого по расценке |  |  | 8: 54.41; 10: 674.68 | [7 empty] | Итого по расценке
|  | ФОТ |  |  | 10: 608.34; 12: 22648 | [6 empty] | ФОТ
| Приказ № 812/пр от 21.12.2020 Прил. п.51.1 | НР Прокладка и монтаж сетей связи |  |  | 4: %; 5: 90; 7: 90; 10: 547.51; 12: 20383 | [6 empty] | НР Прокладка и монтаж сетей связи
| Приказ № 774/пр от 11.12.2020 Прил. п.51.1 | СП Прокладка и монтаж сетей связи |  |  | 4: %; 5: 46; 7: 46; 10: 279.84; 12: 10418 | [6 empty] | СП Прокладка и монтаж сетей связи
|  | Всего по позиции |  |  | 10: 1502.03; 12: 54256 | [8 empty] | Всего по позиции
61 | ФЕРм11-04-020-01 | Разъемы штепсельные с разделкой и включением экранированного кабеля, сечение жилы до 1 мм2, количество подключаемых жил, шт.: 14 |  |  | 4: шт; 7: 62 |  |  |  |  | Разъемы штепсельные с разделкой и включением экранированного кабеля, сечение жилы до 1 мм2, количество подключаемых жил, шт.: 14
|  | Объем=31*2 | [20 empty] | Объем=31*2
| 1 | ОТ |  |  | 8: 19.36; 10: 1200.32; 11: 37,23; 12: 44688 | [5 empty] | ОТ
| 4 | М |  |  | 8: 6.17; 10: 382.54; 11: 8,1; 12: 3099 | [5 empty] | М
|  | ЗТ |  |  | 4: чел.-ч; 5: 2,06; 7: 127,72 | [6 empty] | ЗТ
|  | Итого по расценке |  |  | 8: 25.53; 10: 1582.86 | [7 empty] | Итого по расценке
|  | ФОТ |  |  | 10: 1200.32; 12: 44688 | [6 empty] | ФОТ
| Приказ № 812/пр от 21.12.2020 Прил. п.53 | НР Приборы, средства автоматизации и вычислительной техники |  |  | 4: %; 5: 90; 7: 90; 10: 1080.29; 12: 40219 | [6 empty] | НР Приборы, средства автоматизации и вычислительной техники
| Приказ № 774/пр от 11.12.2020 Прил. п.53 | СП Приборы, средства автоматизации и вычислительной техники |  |  | 4: %; 5: 46; 7: 46; 10: 552.15; 12: 20556 | [6 empty] | СП Приборы, средства автоматизации и вычислительной техники
|  | Всего по позиции |  |  | 10: 3215.3; 12: 108562 | [8 empty] | Всего по позиции
62 | ФЕРм11-04-028-01 | Включение в аппаратуру штепсельных разъемов, количество контактов в разъеме, шт., до: 14 |  |  | 4: шт; 7: 62 |  |  |  |  | Включение в аппаратуру штепсельных разъемов, количество контактов в разъеме, шт., до: 14
|  | Объем=31*2 | [20 empty] | Объем=31*2
| 1 | ОТ |  |  | 8: 2.07; 10: 128.34; 11: 37,23; 12: 4778 | [5 empty] | ОТ
| 4 | М |  |  | 8: 0.04; 10: 2.48; 11: 38,5; 12: 95 | [5 empty] | М
|  | ЗТ |  |  | 4: чел.-ч; 5: 0,22; 7: 13,64 | [6 empty] | ЗТ
|  | Итого по расценке |  |  | 8: 2.11; 10: 130.82 | [7 empty] | Итого по расценке
|  | ФОТ |  |  | 10: 128.34; 12: 4778 | [6 empty] | ФОТ
| Приказ № 812/пр от 21.12.2020 Прил. п.53 | НР Приборы, средства автоматизации и вычислительной техники |  |  | 4: %; 5: 90; 7: 90; 10: 115.51; 12: 4300 | [6 empty] | НР Приборы, средства автоматизации и вычислительной техники
| Приказ № 774/пр от 11.12.2020 Прил. п.53 | СП Приборы, средства автоматизации и вычислительной техники |  |  | 4: %; 5: 46; 7: 46; 10: 59.04; 12: 2198 | [6 empty] | СП Приборы, средства автоматизации и вычислительной техники
|  | Всего по позиции |  |  | 10: 305.37; 12: 11371 | [8 empty] | Всего по позиции
63 | ФЕРм08-02-158-14 | Заделка концевая сухая для 3-5-жильного кабеля с пластмассовой и резиновой изоляцией напряжением до 1 кВ, сечение одной жилы от 1,5 мм2 до 35 мм2 |  |  | 4: шт; 7: 62 |  |  |  |  | Заделка концевая сухая для 3-5-жильного кабеля с пластмассовой и резиновой изоляцией напряжением до 1 кВ, сечение одной жилы от 1,5 мм2 до 35 мм2
|  | Объем=31*2 | [20 empty] | Объем=31*2
| 1 | ОТ |  |  | 8: 8.65; 10: 536.3; 11: 37,23; 12: 19966 | [5 empty] | ОТ
| 2 | ЭМ |  |  | 8: 1.81; 10: 112.22; 11: 14,39; 12: 1615 | [5 empty] | ЭМ
| 3 | в т.ч. ОТм |  |  | 8: 0.26; 10: 16.12; 11: 37,23; 12: 600 | [5 empty] | в т.ч. ОТм
| 4 | М |  |  | 8: 4.92; 10: 305.04; 11: 13,23; 12: 4036 | [5 empty] | М
|  | ЗТ |  |  | 4: чел.-ч; 5: 0,92; 7: 57,04 | [6 empty] | ЗТ
|  | ЗТм |  |  | 4: чел.-ч; 5: 0,02; 7: 1,24 | [6 empty] | ЗТм
|  | Итого по расценке |  |  | 8: 15.38; 10: 953.56 | [7 empty] | Итого по расценке
|  | ФОТ |  |  | 10: 552.42; 12: 20566 | [6 empty] | ФОТ
| Приказ № 812/пр от 21.12.2020 Прил. п.49.3 | НР Электротехнические установки на других объектах |  |  | 4: %; 5: 97; 7: 97; 10: 535.85; 12: 19949 | [6 empty] | НР Электротехнические установки на других объектах
| Приказ № 774/пр от 11.12.2020 Прил. п.49.3 | СП Электротехнические установки на других объектах |  |  | 4: %; 5: 51; 7: 51; 10: 281.73; 12: 10489 | [6 empty] | СП Электротехнические установки на других объектах
|  | Всего по позиции |  |  | 10: 1771.14; 12: 56055 | [8 empty] | Всего по позиции
64 | ФЕРм08-02-158-04 | Заделка концевая сухая для контрольного кабеля сечением одной жилы: до 2,5 мм2, количество жил до 4 |  |  | 4: шт; 7: 124 |  |  |  |  | Заделка концевая сухая для контрольного кабеля сечением одной жилы: до 2,5 мм2, количество жил до 4
|  | Объем=31*2*2 | [20 empty] | Объем=31*2*2
| 1 | ОТ |  |  | 8: 1.97; 10: 244.28; 11: 37,23; 12: 9095 | [5 empty] | ОТ
| 4 | М |  |  | 8: 5.84; 10: 724.16; 11: 17,53; 12: 12695 | [5 empty] | М
|  | ЗТ |  |  | 4: чел.-ч; 5: 0,21; 7: 26,04 | [6 empty] | ЗТ
|  | Итого по расценке |  |  | 8: 7.81; 10: 968.44 | [7 empty] | Итого по расценке
|  | ФОТ |  |  | 10: 244.28; 12: 9095 | [6 empty] | ФОТ
| Приказ № 812/пр от 21.12.2020 Прил. п.49.3 | НР Электротехнические установки на других объектах |  |  | 4: %; 5: 97; 7: 97; 10: 236.95; 12: 8822 | [6 empty] | НР Электротехнические установки на других объектах
| Приказ № 774/пр от 11.12.2020 Прил. п.49.3 | СП Электротехнические установки на других объектах |  |  | 4: %; 5: 51; 7: 51; 10: 124.58; 12: 4638 | [6 empty] | СП Электротехнические установки на других объектах
|  | Всего по позиции |  |  | 10: 1329.97; 12: 35250 | [8 empty] | Всего по позиции
65 | ФЕРм08-02-158-05 | Заделка концевая сухая для контрольного кабеля сечением одной жилы до 2,5 мм2, количество жил, до 7 |  |  | 4: шт; 7: 62 |  |  |  |  | Заделка концевая сухая для контрольного кабеля сечением одной жилы до 2,5 мм2, количество жил, до 7
|  | Объем=31*2 | [20 empty] | Объем=31*2
| 1 | ОТ |  |  | 8: 2.82; 10: 174.84; 11: 37,23; 12: 6509 | [5 empty] | ОТ
| 4 | М |  |  | 8: 5.86; 10: 363.32; 11: 17,58; 12: 6387 | [5 empty] | М
|  | ЗТ |  |  | 4: чел.-ч; 5: 0,3; 7: 18,6 | [6 empty] | ЗТ
|  | Итого по расценке |  |  | 8: 8.68; 10: 538.16 | [7 empty] | Итого по расценке
|  | ФОТ |  |  | 10: 174.84; 12: 6509 | [6 empty] | ФОТ
| Приказ № 812/пр от 21.12.2020 Прил. п.49.3 | НР Электротехнические установки на других объектах |  |  | 4: %; 5: 97; 7: 97; 10: 169.59; 12: 6314 | [6 empty] | НР Электротехнические установки на других объектах
| Приказ № 774/пр от 11.12.2020 Прил. п.49.3 | СП Электротехнические установки на других объектах |  |  | 4: %; 5: 51; 7: 51; 10: 89.17; 12: 3320 | [6 empty] | СП Электротехнические установки на других объектах
|  | Всего по позиции |  |  | 10: 796.92; 12: 22530 | [8 empty] | Всего по позиции
66 | ФЕРм08-02-158-06 | Заделка концевая сухая для контрольного кабеля сечением одной жилы до 2,5 мм2, количество жил, до 10 |  |  | 4: шт; 7: 62 |  |  |  |  | Заделка концевая сухая для контрольного кабеля сечением одной жилы до 2,5 мм2, количество жил, до 10
|  | Объем=31*2 | [20 empty] | Объем=31*2
| 1 | ОТ |  |  | 8: 3.95; 10: 244.9; 11: 37,23; 12: 9118 | [5 empty] | ОТ
| 4 | М |  |  | 8: 16.8; 10: 1041.6; 11: 8,72; 12: 9083 | [5 empty] | М
|  | ЗТ |  |  | 4: чел.-ч; 5: 0,42; 7: 26,04 | [6 empty] | ЗТ
|  | Итого по расценке |  |  | 8: 20.75; 10: 1286.5 | [7 empty] | Итого по расценке
|  | ФОТ |  |  | 10: 244.9; 12: 9118 | [6 empty] | ФОТ
| Приказ № 812/пр от 21.12.2020 Прил. п.49.3 | НР Электротехнические установки на других объектах |  |  | 4: %; 5: 97; 7: 97; 10: 237.55; 12: 8844 | [6 empty] | НР Электротехнические установки на других объектах
| Приказ № 774/пр от 11.12.2020 Прил. п.49.3 | СП Электротехнические установки на других объектах |  |  | 4: %; 5: 51; 7: 51; 10: 124.9; 12: 4650 | [6 empty] | СП Электротехнические установки на других объектах
|  | Всего по позиции |  |  | 10: 1648.95; 12: 31695 | [8 empty] | Всего по позиции
67 | ФЕРм08-02-144-01 | Присоединение к зажимам жил проводов или кабелей, сечение, мм2, до 2,5 |  |  | 4: 100 шт; 7: 7,72 |  |  |  |  | Присоединение к зажимам жил проводов или кабелей, сечение, мм2, до 2,5
|  | Объем=(9*8*4+7*4*2*2+31*12)/100 | [20 empty] | Объем=(9*8*4+7*4*2*2+31*12)/100
| 1 | ОТ |  |  | 8: 90.24; 10: 696.65; 11: 37,23; 12: 25936 | [5 empty] | ОТ
| 4 | М |  |  | 8: 1.8; 10: 13.9; 11: 37,34; 12: 519 | [5 empty] | М
|  | ЗТ |  |  | 4: чел.-ч; 5: 9,6; 7: 74,112 | [6 empty] | ЗТ
|  | Итого по расценке |  |  | 8: 92.04; 10: 710.55 | [7 empty] | Итого по расценке
|  | ФОТ |  |  | 10: 696.65; 12: 25936 | [6 empty] | ФОТ
| Приказ № 812/пр от 21.12.2020 Прил. п.49.3 | НР Электротехнические установки на других объектах |  |  | 4: %; 5: 97; 7: 97; 10: 675.75; 12: 25158 | [6 empty] | НР Электротехнические установки на других объектах
| Приказ № 774/пр от 11.12.2020 Прил. п.49.3 | СП Электротехнические установки на других объектах |  |  | 4: %; 5: 51; 7: 51; 10: 355.29; 12: 13227 | [6 empty] | СП Электротехнические установки на других объектах
|  | Всего по позиции |  |  | 10: 1741.59; 12: 64840 | [8 empty] | Всего по позиции
Монтаж оборудования связи и настройка основного и резервного канала передачи данных | [16 empty] | Монтаж оборудования связи и настройка основного и резервного канала передачи данных
68 | ФЕРм10-02-016-06 | Отдельно устанавливаемый: преобразователь или блок питания: Коммутатор Eltex MES2308R, Телефон Panasonic KX-TS23050RUB. IP-шлюз Nateks VoiCom-115-4 (2xFXS, 2FXO), 3G-router IRZ RU21 c БП, Антенна GPS/GLONASS |  |  | 4: шт; 7: 7 |  |  |  |  | Отдельно устанавливаемый: преобразователь или блок питания: Коммутатор Eltex MES2308R, Телефон Panasonic KX-TS23050RUB. IP-шлюз Nateks VoiCom-115-4 (2xFXS, 2FXO), 3G-router IRZ RU21 c БП, Антенна GPS/GLONASS
|  | Объем=2+1+2+1+1 | [20 empty] | Объем=2+1+2+1+1
| 1 | ОТ |  |  | 8: 103.14; 10: 721.98; 11: 37,23; 12: 26879 | [5 empty] | ОТ
| 2 | ЭМ |  |  | 8: 36; 10: 252; 11: 16,09; 12: 4055 | [5 empty] | ЭМ
| 3 | в т.ч. ОТм |  |  | 8: 4.02; 10: 28.14; 11: 37,23; 12: 1048 | [5 empty] | в т.ч. ОТм
| 4 | М |  |  | 8: 48.16; 10: 337.12; 11: 8,28; 12: 2791 | [5 empty] | М
|  | ЗТ |  |  | 4: чел.-ч; 5: 9,3; 7: 65,1 | [6 empty] | ЗТ
|  | ЗТм |  |  | 4: чел.-ч; 5: 0,4; 7: 2,8 | [6 empty] | ЗТм
|  | Итого по расценке |  |  | 8: 187.3; 10: 1311.1 | [7 empty] | Итого по расценке
|  | ФОТ |  |  | 10: 750.12; 12: 27927 | [6 empty] | ФОТ
| Приказ № 812/пр от 21.12.2020 Прил. п.51.1 | НР Прокладка и монтаж сетей связи |  |  | 4: %; 5: 90; 7: 90; 10: 675.11; 12: 25134 | [6 empty] | НР Прокладка и монтаж сетей связи
| Приказ № 774/пр от 11.12.2020 Прил. п.51.1 | СП Прокладка и монтаж сетей связи |  |  | 4: %; 5: 46; 7: 46; 10: 345.06; 12: 12846 | [6 empty] | СП Прокладка и монтаж сетей связи
|  | Всего по позиции |  |  | 10: 2331.27; 12: 71705 | [8 empty] | Всего по позиции
69 | ФЕРм10-01-039-06 | Реле, ключ, кнопка и др. с подготовкой места установки: Модули SFP |  |  | 4: шт; 7: 2 |  |  |  |  | Реле, ключ, кнопка и др. с подготовкой места установки: Модули SFP
|  | Объем=1+1 | [20 empty] | Объем=1+1
| 1 | ОТ |  |  | 8: 17.06; 10: 34.12; 11: 37,23; 12: 1270 | [5 empty] | ОТ
| 4 | М |  |  | 8: 0.34; 10: 0.68; 11: 37,35; 12: 25 | [5 empty] | М
|  | ЗТ |  |  | 4: чел.-ч; 5: 2; 7: 4 | [6 empty] | ЗТ
|  | Итого по расценке |  |  | 8: 17.4; 10: 34.8 | [7 empty] | Итого по расценке
|  | ФОТ |  |  | 10: 34.12; 12: 1270 | [6 empty] | ФОТ
| Приказ № 812/пр от 21.12.2020 Прил. п.51.1 | НР Прокладка и монтаж сетей связи |  |  | 4: %; 5: 90; 7: 90; 10: 30.71; 12: 1143 | [6 empty] | НР Прокладка и монтаж сетей связи
| Приказ № 774/пр от 11.12.2020 Прил. п.51.1 | СП Прокладка и монтаж сетей связи |  |  | 4: %; 5: 46; 7: 46; 10: 15.7; 12: 584 | [6 empty] | СП Прокладка и монтаж сетей связи
|  | Всего по позиции |  |  | 10: 81.21; 12: 3022 | [8 empty] | Всего по позиции
70 | ФЕРм10-06-068-13 | Настройка простых сетевых трактов: 155 Мбит/сек., последующий |  |  | 4: тракт; 7: 2 |  |  |  |  | Настройка простых сетевых трактов: 155 Мбит/сек., последующий
| 1 | ОТ |  |  | 8: 354.96; 10: 709.92; 11: 37,23; 12: 26430 | [5 empty] | ОТ
| 4 | М |  |  | 8: 7.1; 10: 14.2; 11: 37,24; 12: 529 | [5 empty] | М
|  | ЗТ |  |  | 4: чел.-ч; 5: 24; 7: 48 | [6 empty] | ЗТ
|  | Итого по расценке |  |  | 8: 362.06; 10: 724.12 | [7 empty] | Итого по расценке
|  | ФОТ |  |  | 10: 709.92; 12: 26430 | [6 empty] | ФОТ
| Приказ № 812/пр от 21.12.2020 Прил. пп.51.1,51.3 (в ред. пр. № 636/пр от 02.09.2021) | НР Оборудование связи (при составлении сметы необходимо задать вид работ: для городских сетей связи или междугородных линий связи) |  |  | 4: %; 5: 0; 7: 0 | [6 empty] | НР Оборудование связи (при составлении сметы необходимо задать вид работ: для городских сетей связи или междугородных линий связи)
| Приказ № 774/пр от 11.12.2020 Прил. пп.51.1,51.3 | СП Оборудование связи (при составлении сметы необходимо задать вид работ: для городских сетей связи или междугородных линий связи) |  |  | 4: %; 5: 0; 7: 0 | [6 empty] | СП Оборудование связи (при составлении сметы необходимо задать вид работ: для городских сетей связи или междугородных линий связи)
|  | Всего по позиции |  |  | 10: 724.12; 12: 26959 | [8 empty] | Всего по позиции
Пусконаладочные работы СТМ | [16 empty] | Пусконаладочные работы СТМ
ПНР СТМ с числом каналов ТС, ТУ, ТИ=(62+26+(13*5+17*3))=204 | [16 empty] | ПНР СТМ с числом каналов ТС, ТУ, ТИ=(62+26+(13*5+17*3))=204
71 | ФЕРп02-01-001-11 | Автоматизированная система управления I категории технической сложности с количеством каналов (Кобщ): 160 |  |  | 4: система; 7: 1 |  |  |  |  | Автоматизированная система управления I категории технической сложности с количеством каналов (Кобщ): 160
| Приказ от 04.09.2019 № 507/пр п.7.4 | При выполнении пусконаладочных работ звеном (бригадой), которое выполнило монтаж этого же оборудования к сметным нормам на пусконаладочные работы ОЗП=0,8; ТЗ=0,8 | [21 empty] | При выполнении пусконаладочных работ звеном (бригадой), которое выполнило монтаж этого же оборудования к сметным нормам на пусконаладочные работы ОЗП=0,8; ТЗ=0,8
| 1 | ОТ |  |  | 8: 13641.17; 9: 0,8; 10: 10912.94; 11: 37,23; 12: 406289 | [5 empty] | ОТ
|  | ЗТ |  |  | 4: чел.-ч; 5: 962; 6: 0,8; 7: 769,6 | [6 empty] | ЗТ
|  | Итого по расценке |  |  | 8: 13641.17; 10: 10912.94 | [7 empty] | Итого по расценке
|  | ФОТ |  |  | 10: 10912.94; 12: 406289 | [6 empty] | ФОТ
| Приказ № 812/пр от 21.12.2020 Прил. п.83 | НР Пусконаладочные работы: 'вхолостую' - 80%, 'под нагрузкой' - 20% |  |  | 4: %; 5: 74; 7: 74; 10: 8075.58; 12: 300654 | [6 empty] | НР Пусконаладочные работы: 'вхолостую' - 80%, 'под нагрузкой' - 20%
| Приказ № 774/пр от 11.12.2020 Прил. п.83 | СП Пусконаладочные работы: 'вхолостую' - 80%, 'под нагрузкой' - 20% |  |  | 4: %; 5: 36; 7: 36; 10: 3928.66; 12: 146264 | [6 empty] | СП Пусконаладочные работы: 'вхолостую' - 80%, 'под нагрузкой' - 20%
|  | Всего по позиции |  |  | 10: 22917.18; 12: 853207 | [8 empty] | Всего по позиции
72 | ФЕРп02-01-001-12 | Автоматизированная система управления I категории технической сложности с количеством каналов (Кобщ): за каждый канал свыше 160 до 319 добавлять к расценке 02-01-001-11 |  |  | 4: канал; 7: 44 |  |  |  |  | Автоматизированная система управления I категории технической сложности с количеством каналов (Кобщ): за каждый канал свыше 160 до 319 добавлять к расценке 02-01-001-11
|  | Объем=204-160 | [20 empty] | Объем=204-160
| Приказ от 04.09.2019 № 507/пр п.7.4 | При выполнении пусконаладочных работ звеном (бригадой), которое выполнило монтаж этого же оборудования к сметным нормам на пусконаладочные работы ОЗП=0,8; ТЗ=0,8 | [21 empty] | При выполнении пусконаладочных работ звеном (бригадой), которое выполнило монтаж этого же оборудования к сметным нормам на пусконаладочные работы ОЗП=0,8; ТЗ=0,8
| 1 | ОТ |  |  | 8: 78.7; 9: 0,8; 10: 2770.24; 11: 37,23; 12: 103136 | [5 empty] | ОТ
|  | ЗТ |  |  | 4: чел.-ч; 5: 5,55; 6: 0,8; 7: 195,36 | [6 empty] | ЗТ
|  | Итого по расценке |  |  | 8: 78.7; 10: 2770.24 | [7 empty] | Итого по расценке
|  | ФОТ |  |  | 10: 2770.24; 12: 103136 | [6 empty] | ФОТ
| Приказ № 812/пр от 21.12.2020 Прил. п.83 | НР Пусконаладочные работы: 'вхолостую' - 80%, 'под нагрузкой' - 20% |  |  | 4: %; 5: 74; 7: 74; 10: 2049.98; 12: 76321 | [6 empty] | НР Пусконаладочные работы: 'вхолостую' - 80%, 'под нагрузкой' - 20%
| Приказ № 774/пр от 11.12.2020 Прил. п.83 | СП Пусконаладочные работы: 'вхолостую' - 80%, 'под нагрузкой' - 20% |  |  | 4: %; 5: 36; 7: 36; 10: 997.29; 12: 37129 | [6 empty] | СП Пусконаладочные работы: 'вхолостую' - 80%, 'под нагрузкой' - 20%
|  | Всего по позиции |  |  | 10: 5817.51; 12: 216586 | [8 empty] | Всего по позиции
Монтаж ЯТС-80 | [16 empty] | Монтаж ЯТС-80
73 | ФЕР01-02-005-01 | Уплотнение грунта пневматическими трамбовками, группа грунтов: 1-2 |  |  | 4: 100 м3; 7: 0,0864 |  |  |  |  | Уплотнение грунта пневматическими трамбовками, группа грунтов: 1-2
|  | Объем=0,9*0,8*4*3/100 | [20 empty] | Объем=0,9*0,8*4*3/100
| 1 | ОТ |  |  | 8: 106.88; 10: 9.23; 11: 37,23; 12: 344 | [5 empty] | ОТ
| 2 | ЭМ |  |  | 8: 241.58; 10: 20.87; 11: 10,2; 12: 213 | [5 empty] | ЭМ
| 3 | в т.ч. ОТм |  |  | 8: 26.36; 10: 2.28; 11: 37,23; 12: 85 | [5 empty] | в т.ч. ОТм
|  | ЗТ |  |  | 4: чел.-ч; 5: 12,53; 7: 1,082592 | [6 empty] | ЗТ
|  | ЗТм |  |  | 4: чел.-ч; 5: 2,62; 7: 0,226368 | [6 empty] | ЗТм
|  | Итого по расценке |  |  | 8: 348.46; 10: 30.1 | [7 empty] | Итого по расценке
|  | ФОТ |  |  | 10: 11.51; 12: 429 | [6 empty] | ФОТ
| Приказ № 812/пр от 21.12.2020 Прил. п.1.1 | НР Земляные работы, выполняемые механизированным способом |  |  | 4: %; 5: 92; 7: 92; 10: 10.59; 12: 395 | [6 empty] | НР Земляные работы, выполняемые механизированным способом
| Приказ № 774/пр от 11.12.2020 Прил. п.1.1 | СП Земляные работы, выполняемые механизированным способом |  |  | 4: %; 5: 46; 7: 46; 10: 5.29; 12: 197 | [6 empty] | СП Земляные работы, выполняемые механизированным способом
|  | Всего по позиции |  |  | 10: 45.98; 12: 1149 | [8 empty] | Всего по позиции
74 | ФЕР01-02-060-02 | Погрузка вручную неуплотненного грунта из штабелей и отвалов в транспортные средства, группа грунтов: 2 |  |  | 4: 100 м3; 7: 0,132 |  |  |  |  | Погрузка вручную неуплотненного грунта из штабелей и отвалов в транспортные средства, группа грунтов: 2
|  | Объем=1*1,1*4*3/100 | [20 empty] | Объем=1*1,1*4*3/100
| 1 | ОТ |  |  | 8: 463.5; 10: 61.18; 11: 37,23; 12: 2278 | [5 empty] | ОТ
|  | ЗТ |  |  | 4: чел.-ч; 5: 61,8; 7: 8,1576 | [6 empty] | ЗТ
|  | Итого по расценке |  |  | 8: 463.5; 10: 61.18 | [7 empty] | Итого по расценке
|  | ФОТ |  |  | 10: 61.18; 12: 2278 | [6 empty] | ФОТ
| Приказ № 812/пр от 21.12.2020 Прил. п.1.2 | НР Земляные работы, выполняемые ручным способом |  |  | 4: %; 5: 89; 7: 89; 10: 54.45; 12: 2027 | [6 empty] | НР Земляные работы, выполняемые ручным способом
| Приказ № 774/пр от 11.12.2020 Прил. п.1.2 | СП Земляные работы, выполняемые ручным способом |  |  | 4: %; 5: 40; 7: 40; 10: 24.47; 12: 911 | [6 empty] | СП Земляные работы, выполняемые ручным способом
|  | Всего по позиции |  |  | 10: 140.1; 12: 5216 | [8 empty] | Всего по позиции
75 | ФЕР01-02-058-06 | Копание ям вручную без креплений для стоек и столбов: с откосами глубиной до 1,5 м, группа грунтов 2 |  |  | 4: 100 м3; 7: 0,132 |  |  |  |  | Копание ям вручную без креплений для стоек и столбов: с откосами глубиной до 1,5 м, группа грунтов 2
|  | Объем=1*1,1*4*3/100 | [20 empty] | Объем=1*1,1*4*3/100
| 1 | ОТ |  |  | 8: 1201.2; 10: 158.56; 11: 37,23; 12: 5903 | [5 empty] | ОТ
|  | ЗТ |  |  | 4: чел.-ч; 5: 154; 7: 20,328 | [6 empty] | ЗТ
|  | Итого по расценке |  |  | 8: 1201.2; 10: 158.56 | [7 empty] | Итого по расценке
|  | ФОТ |  |  | 10: 158.56; 12: 5903 | [6 empty] | ФОТ
| Приказ № 812/пр от 21.12.2020 Прил. п.1.2 | НР Земляные работы, выполняемые ручным способом |  |  | 4: %; 5: 89; 7: 89; 10: 141.12; 12: 5254 | [6 empty] | НР Земляные работы, выполняемые ручным способом
| Приказ № 774/пр от 11.12.2020 Прил. п.1.2 | СП Земляные работы, выполняемые ручным способом |  |  | 4: %; 5: 40; 7: 40; 10: 63.42; 12: 2361 | [6 empty] | СП Земляные работы, выполняемые ручным способом
|  | Всего по позиции |  |  | 10: 363.1; 12: 13518 | [8 empty] | Всего по позиции
76 | ФЕР11-01-002-04 | Устройство подстилающих слоев: щебеночных |  |  | 4: м3; 7: 9,6 |  |  |  |  | Устройство подстилающих слоев: щебеночных
|  | Объем=1*0,8*4*3 | [20 empty] | Объем=1*0,8*4*3
| 1 | ОТ |  |  | 8: 28.71; 10: 275.62; 11: 37,23; 12: 10261 | [5 empty] | ОТ
| 2 | ЭМ |  |  | 8: 50.01; 10: 480.1; 11: 11,16; 12: 5358 | [5 empty] | ЭМ
| 3 | в т.ч. ОТм |  |  | 8: 5.54; 10: 53.18; 11: 37,23; 12: 1980 | [5 empty] | в т.ч. ОТм
| 4 | М |  |  | 8: 0.37; 10: 3.55; 11: 15,43; 12: 55 | [5 empty] | М
|  | ЗТ |  |  | 4: чел.-ч; 5: 3,24; 7: 31,104 | [6 empty] | ЗТ
|  | ЗТм |  |  | 4: чел.-ч; 5: 0,55; 7: 5,28 | [6 empty] | ЗТм
|  | Итого по расценке |  |  | 8: 79.09; 10: 759.27 | [7 empty] | Итого по расценке
|  | ФОТ |  |  | 10: 328.8; 12: 12241 | [6 empty] | ФОТ
| Приказ № 812/пр от 21.12.2020 Прил. п.11 | НР Полы |  |  | 4: %; 5: 112; 7: 112; 10: 368.26; 12: 13710 | [6 empty] | НР Полы
| Приказ № 774/пр от 11.12.2020 Прил. п.11 | СП Полы |  |  | 4: %; 5: 65; 7: 65; 10: 213.72; 12: 7957 | [6 empty] | СП Полы
|  | Всего по позиции |  |  | 10: 1341.25; 12: 37341 | [8 empty] | Всего по позиции
77 | ФЕР07-01-001-02 | Укладка блоков и плит ленточных фундаментов при глубине котлована до 4 м, масса конструкций: до 1,5 т |  |  | 4: 100 шт; 7: 0,02 |  |  |  |  | Укладка блоков и плит ленточных фундаментов при глубине котлована до 4 м, масса конструкций: до 1,5 т
|  | Объем=(3+3)*2/100*0+2/100 | [20 empty] | Объем=(3+3)*2/100*0+2/100
| 1 | ОТ |  |  | 8: 730.95; 10: 14.62; 11: 37,23; 12: 544 | [5 empty] | ОТ
| 2 | ЭМ |  |  | 8: 3309.83; 10: 66.2; 11: 10,97; 12: 726 | [5 empty] | ЭМ
| 3 | в т.ч. ОТм |  |  | 8: 446.48; 10: 8.93; 11: 37,23; 12: 332 | [5 empty] | в т.ч. ОТм
|  | ЗТ |  |  | 4: чел.-ч; 5: 82,5; 7: 1,65 | [6 empty] | ЗТ
|  | ЗТм |  |  | 4: чел.-ч; 5: 34,17; 7: 0,6834 | [6 empty] | ЗТм
|  | Итого по расценке |  |  | 8: 4040.78; 10: 80.82 | [7 empty] | Итого по расценке
|  | ФОТ |  |  | 10: 23.55; 12: 876 | [6 empty] | ФОТ
| Приказ № 812/пр от 21.12.2020 Прил. п.7 | НР Бетонные и железобетонные сборные конструкции и работы в строительстве |  |  | 4: %; 5: 110; 7: 110; 10: 25.91; 12: 964 | [6 empty] | НР Бетонные и железобетонные сборные конструкции и работы в строительстве
| Приказ № 774/пр от 11.12.2020 Прил. п.7 | СП Бетонные и железобетонные сборные конструкции и работы в строительстве |  |  | 4: %; 5: 73; 7: 73; 10: 17.19; 12: 639 | [6 empty] | СП Бетонные и железобетонные сборные конструкции и работы в строительстве
|  | Всего по позиции |  |  | 10: 123.92; 12: 2873 | [8 empty] | Всего по позиции
78 | ФССЦ-05.2.02.01-0053 | Блоки бетонные для стен подвалов полнотелые ФБС24-4-6-Т, бетон B7,5 (М100, объем 0,543 м3, расход арматуры 1,46 кг |  |  | шт |  |  | 2 | 314.94 |  | 629.88 | 15,2 | 9574 |  |  |  |  | Блоки бетонные для стен подвалов полнотелые ФБС24-4-6-Т, бетон B7,5 (М100, объем 0,543 м3, расход арматуры 1,46 кг
79 | ФЕРм37-01-013-06 | Монтаж машин и механизмов на открытой площадке, масса машин и механизмов: 1,5 т | [15 empty] | Монтаж машин и механизмов на открытой площадке, масса машин и механизмов: 1,5 т | bar: 4; 7
| 1 | ОТ |  |  | 8: 454.96; 10: 454.96; 11: 37,23; 12: 16938 | [5 empty] | ОТ
| 2 | ЭМ |  |  | 8: 279.6; 10: 279.6; 11: 13,14; 12: 3674 | [5 empty] | ЭМ
| 3 | в т.ч. ОТм |  |  | 8: 30.79; 10: 30.79; 11: 37,23; 12: 1146 | [5 empty] | в т.ч. ОТм
| 4 | М |  |  | 8: 937.86; 10: 937.86; 11: 8,05; 12: 7550 | [5 empty] | М
|  | ЗТ |  |  | 4: чел.-ч; 5: 48,4; 7: 48,4 | [6 empty] | ЗТ
|  | ЗТм |  |  | 4: чел.-ч; 5: 2,38; 7: 2,38 | [6 empty] | ЗТм
|  | Итого по расценке |  |  | 8: 1672.42; 10: 1672.42 | [7 empty] | Итого по расценке
|  | ФОТ |  |  | 10: 485.75; 12: 18084 | [6 empty] | ФОТ
| Приказ № 812/пр от 21.12.2020 Прил. п.79 | НР Оборудование общего назначения |  |  | 4: %; 5: 92; 7: 92; 10: 446.89; 12: 16637 | [6 empty] | НР Оборудование общего назначения
| Приказ № 774/пр от 11.12.2020 Прил. п.79 | СП Оборудование общего назначения |  |  | 4: %; 5: 49; 7: 49; 10: 238.02; 12: 8861 | [6 empty] | СП Оборудование общего назначения
|  | Всего по позиции |  |  | 10: 2357.33; 12: 53660 | [8 empty] | Всего по позиции
Оборудование поставляемое Подрядчиком | [16 empty] | Оборудование поставляемое Подрядчиком
80 О | КП поставщика (ОБ) | Шкаф УСПИ |  |  | шт. |  |  | 1 | 123271.95 | 1,04 | 128202.83 | 5,71 | 732038 |  |  |  |  | Шкаф УСПИ
|  | Цена=703882,82*1/5,71 | [22 empty] | Цена=703882,82*1/5,71
| Приказ от 04.08.2020 № 421/пр п.92в | Заготовительно-складские расходы для оборудования - 1,2% ПЗ=1,2% (ОЗП=1,2%; ЭМ=1,2%; МАТ=1,2%) | [21 empty] | Заготовительно-складские расходы для оборудования - 1,2% ПЗ=1,2% (ОЗП=1,2%; ЭМ=1,2%; МАТ=1,2%)
| Приказ от 04.08.2020 № 421/пр п.91 | Транспортные затраты, в случае невозможности их определения на основании расчета или по результатам конъюнктурного анализа (от отпускной цены оборудования) - до 3% ПЗ=1,03 (ОЗП=1,03; ЭМ=1,03; МАТ=1,03) | [21 empty] | Транспортные затраты, в случае невозможности их определения на основании расчета или по результатам конъюнктурного анализа (от отпускной цены оборудования) - до 3% ПЗ=1,03 (ОЗП=1,03; ЭМ=1,03; МАТ=1,03)
Комплект оборудования, монтируемого на ОРУ, ЗРУ-6 и ОПУ | [16 empty] | Комплект оборудования, монтируемого на ОРУ, ЗРУ-6 и ОПУ
81 О | КП поставщика (ОБ) | Многофункциональное измерительное устройство ESM-HV100-220-А2Е2-05S |  |  | шт. |  |  | 31 | 4873.03 | 1,01 | 152574.57 | 5,71 | 871201 |  |  |  |  | Многофункциональное измерительное устройство ESM-HV100-220-А2Е2-05S
|  | Цена=27825*1/5,71 | [22 empty] | Цена=27825*1/5,71
| Приказ от 04.08.2020 № 421/пр п.92в | Заготовительно-складские расходы для оборудования - 1,2% ПЗ=1,2% (ОЗП=1,2%; ЭМ=1,2%; МАТ=1,2%) | [21 empty] | Заготовительно-складские расходы для оборудования - 1,2% ПЗ=1,2% (ОЗП=1,2%; ЭМ=1,2%; МАТ=1,2%)
82 О | КП поставщика (ОБ) | Преобразователь измерительный температуры МС1218Ц с 2-мя датчиками температуры |  |  | шт. |  |  | 1 | 5143.49 | 1,01 | 5194.92 | 5,71 | 29663 |  |  |  |  | Преобразователь измерительный температуры МС1218Ц с 2-мя датчиками температуры
|  | Цена=29369,34*1/5,71 | [22 empty] | Цена=29369,34*1/5,71
| Приказ от 04.08.2020 № 421/пр п.92в | Заготовительно-складские расходы для оборудования - 1,2% ПЗ=1,2% (ОЗП=1,2%; ЭМ=1,2%; МАТ=1,2%) | [21 empty] | Заготовительно-складские расходы для оборудования - 1,2% ПЗ=1,2% (ОЗП=1,2%; ЭМ=1,2%; МАТ=1,2%)
83 | КП поставщика (МАТ) | Стойка каркасная 19" 42U (600х800х2030) (для размещения измерительных преобр.) |  |  | шт. |  |  | 1 | 7158.53 |  | 7158.53 | 5,86 | 41949 |  |  |  |  | Стойка каркасная 19" 42U (600х800х2030) (для размещения измерительных преобр.)
|  | Цена=41949/5,86 | [22 empty] | Цена=41949/5,86
84 О | КП поставщика (ОБ) | Ячейка телемеханики и связи ЯТС (2х3м с эл. конвектором, вентиляцией, шиной заземления). |  |  | шт. |  |  | 1 | 61295.97 | 1,01 | 61908.93 | 5,71 | 353500 |  |  |  |  | Ячейка телемеханики и связи ЯТС (2х3м с эл. конвектором, вентиляцией, шиной заземления).
|  | Цена=350000*1/5,71 | [22 empty] | Цена=350000*1/5,71
| Приказ от 04.08.2020 № 421/пр п.92в | Заготовительно-складские расходы для оборудования - 1,2% ПЗ=1,2% (ОЗП=1,2%; ЭМ=1,2%; МАТ=1,2%) | [21 empty] | Заготовительно-складские расходы для оборудования - 1,2% ПЗ=1,2% (ОЗП=1,2%; ЭМ=1,2%; МАТ=1,2%)
85 О | КП поставщика (ОБ) | Источник бесперебойного питания |  |  | компл. |  |  | 1 | 10238.99 | 1,01 | 10341.38 | 5,71 | 59049 |  |  |  |  | Источник бесперебойного питания
|  | Цена=58464,65*1/5,71 | [22 empty] | Цена=58464,65*1/5,71
| Приказ от 04.08.2020 № 421/пр п.92в | Заготовительно-складские расходы для оборудования - 1,2% ПЗ=1,2% (ОЗП=1,2%; ЭМ=1,2%; МАТ=1,2%) | [21 empty] | Заготовительно-складские расходы для оборудования - 1,2% ПЗ=1,2% (ОЗП=1,2%; ЭМ=1,2%; МАТ=1,2%)
Коммуникационное оборудование | [16 empty] | Коммуникационное оборудование
в составе: | [16 empty] | в составе:
86 О | КП поставщика (ОБ) | Коммутатор Eltex MES2308R |  |  | шт. |  |  | 2 | 9708.58 | 1,01 | 19611.33 | 5,71 | 111981 |  |  |  |  | Коммутатор Eltex MES2308R
|  | Цена=55436,0*1/5,71 | [22 empty] | Цена=55436,0*1/5,71
| Приказ от 04.08.2020 № 421/пр п.92в | Заготовительно-складские расходы для оборудования - 1,2% ПЗ=1,2% (ОЗП=1,2%; ЭМ=1,2%; МАТ=1,2%) | [21 empty] | Заготовительно-складские расходы для оборудования - 1,2% ПЗ=1,2% (ОЗП=1,2%; ЭМ=1,2%; МАТ=1,2%)
87 О | КП поставщика (ОБ) | Телефон Panasonic KX-TS23050RUB |  |  | шт. |  |  | 1 | 201.75 | 1,01 | 203.77 | 5,71 | 1164 |  |  |  |  | Телефон Panasonic KX-TS23050RUB
|  | Цена=1152*1/5,71 | [22 empty] | Цена=1152*1/5,71
| Приказ от 04.08.2020 № 421/пр п.92в | Заготовительно-складские расходы для оборудования - 1,2% ПЗ=1,2% (ОЗП=1,2%; ЭМ=1,2%; МАТ=1,2%) | [21 empty] | Заготовительно-складские расходы для оборудования - 1,2% ПЗ=1,2% (ОЗП=1,2%; ЭМ=1,2%; МАТ=1,2%)
88 О | КП поставщика (ОБ) | IP-шлюз Nateks VoiCom-115-4 (2xFXS, 2FXO) |  |  | шт. |  |  | 2 | 6293.78 | 1,01 | 12713.44 | 5,71 | 72594 |  |  |  |  | IP-шлюз Nateks VoiCom-115-4 (2xFXS, 2FXO)
|  | Цена=35937,5*1/5,71 | [22 empty] | Цена=35937,5*1/5,71
| Приказ от 04.08.2020 № 421/пр п.92в | Заготовительно-складские расходы для оборудования - 1,2% ПЗ=1,2% (ОЗП=1,2%; ЭМ=1,2%; МАТ=1,2%) | [21 empty] | Заготовительно-складские расходы для оборудования - 1,2% ПЗ=1,2% (ОЗП=1,2%; ЭМ=1,2%; МАТ=1,2%)
89 О | КП поставщика (ОБ) | 3G-router IRZ RU21 c БП или аналог - 4 порта Eth LAN с антенной Antey-906SMA и блоком питания |  |  | шт. |  |  | 1 | 3940.46 | 1,01 | 3979.86 | 5,71 | 22725 |  |  |  |  | 3G-router IRZ RU21 c БП или аналог - 4 порта Eth LAN с антенной Antey-906SMA и блоком питания
|  | Цена=22500*1/5,71 | [22 empty] | Цена=22500*1/5,71
| Приказ от 04.08.2020 № 421/пр п.92в | Заготовительно-складские расходы для оборудования - 1,2% ПЗ=1,2% (ОЗП=1,2%; ЭМ=1,2%; МАТ=1,2%) | [21 empty] | Заготовительно-складские расходы для оборудования - 1,2% ПЗ=1,2% (ОЗП=1,2%; ЭМ=1,2%; МАТ=1,2%)
90 О | КП поставщика (ОБ) | Модуль SFP 1.25 GE |  |  | шт. |  |  | 1 | 197.02 | 1,01 | 198.99 | 5,71 | 1136 |  |  |  |  | Модуль SFP 1.25 GE
|  | Цена=1125*1/5,71 | [22 empty] | Цена=1125*1/5,71
| Приказ от 04.08.2020 № 421/пр п.92в | Заготовительно-складские расходы для оборудования - 1,2% ПЗ=1,2% (ОЗП=1,2%; ЭМ=1,2%; МАТ=1,2%) | [21 empty] | Заготовительно-складские расходы для оборудования - 1,2% ПЗ=1,2% (ОЗП=1,2%; ЭМ=1,2%; МАТ=1,2%)
91 О | КП поставщика (ОБ) | Модуль SFP 1.25 GE |  |  | шт. |  |  | 1 | 240.81 | 1,01 | 243.22 | 5,71 | 1389 |  |  |  |  | Модуль SFP 1.25 GE
|  | Цена=1375*1/5,71 | [22 empty] | Цена=1375*1/5,71
| Приказ от 04.08.2020 № 421/пр п.92в | Заготовительно-складские расходы для оборудования - 1,2% ПЗ=1,2% (ОЗП=1,2%; ЭМ=1,2%; МАТ=1,2%) | [21 empty] | Заготовительно-складские расходы для оборудования - 1,2% ПЗ=1,2% (ОЗП=1,2%; ЭМ=1,2%; МАТ=1,2%)
92 О | КП поставщика (ОБ) | Антенна GPS/GLONASS - антенна наружнего исполнения (от -40 до +70 С) в комплекте с кабелем 10/20/50 м и устройством защиты, SMA - коннектор |  |  | шт. |  |  | 1 | 2706 | 1,01 | 2733.06 | 5,71 | 15606 |  |  |  |  | Антенна GPS/GLONASS - антенна наружнего исполнения (от -40 до +70 С) в комплекте с кабелем 10/20/50 м и устройством защиты, SMA - коннектор
|  | Цена=15451,25*1/5,71 | [22 empty] | Цена=15451,25*1/5,71
| Приказ от 04.08.2020 № 421/пр п.92в | Заготовительно-складские расходы для оборудования - 1,2% ПЗ=1,2% (ОЗП=1,2%; ЭМ=1,2%; МАТ=1,2%) | [21 empty] | Заготовительно-складские расходы для оборудования - 1,2% ПЗ=1,2% (ОЗП=1,2%; ЭМ=1,2%; МАТ=1,2%)
93 | КП поставщика (МАТ) | Патч-корд |  |  | шт. |  |  | 2 | 87.88 |  | 175.76 | 5,86 | 1030 |  |  |  |  | Патч-корд
|  | Цена=515*1/5,86 | [22 empty] | Цена=515*1/5,86
Материалы и кабельная продукция | [16 empty] | Материалы и кабельная продукция
94 | КП поставщика (МАТ) | Зажим наборный ЗН24-4И25, тип 2 |  |  | шт. |  |  | 300 | 10.24 |  | 3072 | 5,86 | 18002 |  |  |  |  | Зажим наборный ЗН24-4И25, тип 2
|  | Цена=60*1/5,86 | [22 empty] | Цена=60*1/5,86
95 | КП поставщика (МАТ) | Зажим наборный ЗН24-4П25, тип 2 |  |  | шт. |  |  | 100 | 7.68 |  | 768 | 5,86 | 4500 |  |  |  |  | Зажим наборный ЗН24-4П25, тип 2
|  | Цена=45*1/5,86 | [22 empty] | Цена=45*1/5,86
96 | КП поставщика (МАТ) | Ограничитель на DIN-рейку |  |  | шт. |  |  | 8 | 2.99 |  | 23.92 | 5,86 | 140 |  |  |  |  | Ограничитель на DIN-рейку
|  | Цена=17,5*1/5,86 | [22 empty] | Цена=17,5*1/5,86
97 | КП поставщика (МАТ) | DIN-рейка 35мм. Длина 2м |  |  | шт. |  |  | 4 | 115.19 |  | 460.76 | 5,86 | 2700 |  |  |  |  | DIN-рейка 35мм. Длина 2м
|  | Цена=674,99*1/5,86 | [22 empty] | Цена=674,99*1/5,86
98 | КП поставщика (МАТ) | Стяжка кабельная 300х4.8 |  |  | шт. |  |  | 2 | 53.33 |  | 106.66 | 5,86 | 625 |  |  |  |  | Стяжка кабельная 300х4.8
|  | Цена=312,5*1/5,86 | [22 empty] | Цена=312,5*1/5,86
99 | КП поставщика (МАТ) | Электроизоляционная лента с липким слоем15 мм*18 м. |  |  | шт. |  |  | 5 | 11.73 |  | 58.65 | 5,86 | 344 |  |  |  |  | Электроизоляционная лента с липким слоем15 мм*18 м.
|  | Цена=68,75*1/5,86 | [22 empty] | Цена=68,75*1/5,86
100 | КП поставщика (МАТ) | Бирка кабельная У-136 (треугольник 55х55х55 мм) |  |  | шт. |  |  | 100 | 0.75 |  | 75 | 5,86 | 440 |  |  |  |  | Бирка кабельная У-136 (треугольник 55х55х55 мм)
|  | Цена=4,4*1/5,86 | [22 empty] | Цена=4,4*1/5,86
Кабельная продукция | [16 empty] | Кабельная продукция
101 | КП поставщика (МАТ) | Кабель КВВГЭнг(А)-LS 4x1,5 ГОСТ |  |  | м. |  |  | 1400 | 15.44 |  | 21616 | 5,86 | 126670 |  |  |  |  | Кабель КВВГЭнг(А)-LS 4x1,5 ГОСТ
|  | Цена=90,5*1/5,86 | [22 empty] | Цена=90,5*1/5,86
102 | КП поставщика (МАТ) | Кабель КВВГЭнг(А)-LS 7х1,5 ГОСТ |  |  | м. |  |  | 2400 | 24.29 |  | 58296 | 5,86 | 341615 |  |  |  |  | Кабель КВВГЭнг(А)-LS 7х1,5 ГОСТ
|  | Цена=142,31*1/5,86 | [22 empty] | Цена=142,31*1/5,86
103 | КП поставщика (МАТ) | Кабель КВВГЭнг(А)-LS 7x2,5 ГОСТ |  |  | м. |  |  | 1600 | 38.79 |  | 62064 | 5,86 | 363695 |  |  |  |  | Кабель КВВГЭнг(А)-LS 7x2,5 ГОСТ
|  | Цена=227,29*1/5,86 | [22 empty] | Цена=227,29*1/5,86
104 | КП поставщика (МАТ) | Кабель витая пара экранированная FTP (F/UTP), категория 5e, 4 пары (24 AWG), одножильный (solid), экран - фольга FTP4-C5E-SOLID-GY" (единой неразрывной длиной) |  |  | м. |  |  | 100 | 10.67 |  | 1067 | 5,86 | 6253 |  |  |  |  | Кабель витая пара экранированная FTP (F/UTP), категория 5e, 4 пары (24 AWG), одножильный (solid), экран - фольга FTP4-C5E-SOLID-GY" (единой неразрывной длиной)
|  | Цена=62,5*1/5,86 | [22 empty] | Цена=62,5*1/5,86
Материалы для прокладки кабеля | [16 empty] | Материалы для прокладки кабеля
105 | КП поставщика (МАТ) | Лоток железобетонный 1000х400х300 мм. |  |  | шт. |  |  | 4 | 426.62 |  | 1706.48 | 5,86 | 10000 |  |  |  |  | Лоток железобетонный 1000х400х300 мм.
|  | Цена=2500*1/5,86 | [22 empty] | Цена=2500*1/5,86
106 | КП поставщика (МАТ) | Плита перекрытия лотка железобетонного 1000х420х60 мм. |  |  | шт. |  |  | 4 | 170.65 |  | 682.6 | 5,86 | 4000 |  |  |  |  | Плита перекрытия лотка железобетонного 1000х420х60 мм.
|  | Цена=1000*1/5,86 | [22 empty] | Цена=1000*1/5,86
|  | Итого по разделу 2 Монтажные работы на подстанции ПС-35 кВ ЭТЗ |  |  | 10: 627452.37 | [12 empty] | Итого по разделу 2 Монтажные работы на подстанции ПС-35 кВ ЭТЗ
Раздел 3. Монтажные работы на подстанции ПС-35 кВ Ильинка | [15 empty] | Раздел 3. Монтажные работы на подстанции ПС-35 кВ Ильинка
Монтаж оборудования на ПС | [16 empty] | Монтаж оборудования на ПС
107 | ФЕРм11-04-004-01 | Аппарат настенный, масса от 0,15 т до 0,2 т-Шкаф УСПИ | [15 empty] | Аппарат настенный, масса от 0,15 т до 0,2 т-Шкаф УСПИ | bar: 4; 7
| 1 | ОТ |  |  | 8: 86.12; 10: 86.12; 11: 37,23; 12: 3206 | [5 empty] | ОТ
| 2 | ЭМ |  |  | 8: 74.93; 10: 74.93; 11: 14,28; 12: 1070 | [5 empty] | ЭМ
| 3 | в т.ч. ОТм |  |  | 8: 10.38; 10: 10.38; 11: 37,23; 12: 386 | [5 empty] | в т.ч. ОТм
| 4 | М |  |  | 8: 27.66; 10: 27.66; 11: 6,98; 12: 193 | [5 empty] | М
|  | ЗТ |  |  | 4: чел.-ч; 5: 9,27; 7: 9,27 | [6 empty] | ЗТ
|  | ЗТм |  |  | 4: чел.-ч; 5: 0,83; 7: 0,83 | [6 empty] | ЗТм
|  | Итого по расценке |  |  | 8: 188.71; 10: 188.71 | [7 empty] | Итого по расценке
|  | ФОТ |  |  | 10: 96.5; 12: 3592 | [6 empty] | ФОТ
| Приказ № 812/пр от 21.12.2020 Прил. п.53 | НР Приборы, средства автоматизации и вычислительной техники |  |  | 4: %; 5: 90; 7: 90; 10: 86.85; 12: 3233 | [6 empty] | НР Приборы, средства автоматизации и вычислительной техники
| Приказ № 774/пр от 11.12.2020 Прил. п.53 | СП Приборы, средства автоматизации и вычислительной техники |  |  | 4: %; 5: 46; 7: 46; 10: 44.39; 12: 1652 | [6 empty] | СП Приборы, средства автоматизации и вычислительной техники
|  | Всего по позиции |  |  | 10: 319.95; 12: 9354 | [8 empty] | Всего по позиции
108 | ФЕРм10-02-041-03 | Электрическая проверка и настройка: канала ввода-вывода информации |  |  | 4: канал; 7: 5 |  |  |  |  | Электрическая проверка и настройка: канала ввода-вывода информации
|  | Объем=3+2 | [20 empty] | Объем=3+2
| 1 | ОТ |  |  | 8: 200.26; 10: 1001.3; 11: 37,23; 12: 37278 | [5 empty] | ОТ
| 4 | М |  |  | 8: 4.01; 10: 20.05; 11: 37,19; 12: 746 | [5 empty] | М
|  | ЗТ |  |  | 4: чел.-ч; 5: 15,5; 7: 77,5 | [6 empty] | ЗТ
|  | Итого по расценке |  |  | 8: 204.27; 10: 1021.35 | [7 empty] | Итого по расценке
|  | ФОТ |  |  | 10: 1001.3; 12: 37278 | [6 empty] | ФОТ
| Приказ № 812/пр от 21.12.2020 Прил. п.51.1 | НР Прокладка и монтаж сетей связи |  |  | 4: %; 5: 90; 7: 90; 10: 901.17; 12: 33550 | [6 empty] | НР Прокладка и монтаж сетей связи
| Приказ № 774/пр от 11.12.2020 Прил. п.51.1 | СП Прокладка и монтаж сетей связи |  |  | 4: %; 5: 46; 7: 46; 10: 460.6; 12: 17148 | [6 empty] | СП Прокладка и монтаж сетей связи
|  | Всего по позиции |  |  | 10: 2383.12; 12: 88722 | [8 empty] | Всего по позиции
109 | ФЕРм11-04-004-01 | Аппарат настенный, масса от 0,15 т до 0,2 т- Шкаф БРП | [15 empty] | Аппарат настенный, масса от 0,15 т до 0,2 т- Шкаф БРП | bar: 4; 7
| 1 | ОТ |  |  | 8: 86.12; 10: 86.12; 11: 37,23; 12: 3206 | [5 empty] | ОТ
| 2 | ЭМ |  |  | 8: 74.93; 10: 74.93; 11: 14,28; 12: 1070 | [5 empty] | ЭМ
| 3 | в т.ч. ОТм |  |  | 8: 10.38; 10: 10.38; 11: 37,23; 12: 386 | [5 empty] | в т.ч. ОТм
| 4 | М |  |  | 8: 27.66; 10: 27.66; 11: 6,98; 12: 193 | [5 empty] | М
|  | ЗТ |  |  | 4: чел.-ч; 5: 9,27; 7: 9,27 | [6 empty] | ЗТ
|  | ЗТм |  |  | 4: чел.-ч; 5: 0,83; 7: 0,83 | [6 empty] | ЗТм
|  | Итого по расценке |  |  | 8: 188.71; 10: 188.71 | [7 empty] | Итого по расценке
|  | ФОТ |  |  | 10: 96.5; 12: 3592 | [6 empty] | ФОТ
| Приказ № 812/пр от 21.12.2020 Прил. п.53 | НР Приборы, средства автоматизации и вычислительной техники |  |  | 4: %; 5: 90; 7: 90; 10: 86.85; 12: 3233 | [6 empty] | НР Приборы, средства автоматизации и вычислительной техники
| Приказ № 774/пр от 11.12.2020 Прил. п.53 | СП Приборы, средства автоматизации и вычислительной техники |  |  | 4: %; 5: 46; 7: 46; 10: 44.39; 12: 1652 | [6 empty] | СП Приборы, средства автоматизации и вычислительной техники
|  | Всего по позиции |  |  | 10: 319.95; 12: 9354 | [8 empty] | Всего по позиции
110 | ФЕРм08-01-080-03 | Прибор измерения и защиты, количество подключаемых концов: до 12: МИУ ESM-HV |  |  | 4: шт; 7: 21 |  |  |  |  | Прибор измерения и защиты, количество подключаемых концов: до 12: МИУ ESM-HV
| 1 | ОТ |  |  | 8: 19.82; 10: 416.22; 11: 37,23; 12: 15496 | [5 empty] | ОТ
| 2 | ЭМ |  |  | 8: 12.68; 10: 266.28; 11: 14,38; 12: 3829 | [5 empty] | ЭМ
| 3 | в т.ч. ОТм |  |  | 8: 1.76; 10: 36.96; 11: 37,23; 12: 1376 | [5 empty] | в т.ч. ОТм
| 4 | М |  |  | 8: 0.76; 10: 15.96; 11: 28,88; 12: 461 | [5 empty] | М
|  | ЗТ |  |  | 4: чел.-ч; 5: 2,06; 7: 43,26 | [6 empty] | ЗТ
|  | ЗТм |  |  | 4: чел.-ч; 5: 0,14; 7: 2,94 | [6 empty] | ЗТм
|  | Итого по расценке |  |  | 8: 33.26; 10: 698.46 | [7 empty] | Итого по расценке
|  | ФОТ |  |  | 10: 453.18; 12: 16872 | [6 empty] | ФОТ
| Приказ № 812/пр от 21.12.2020 Прил. п.49.3 | НР Электротехнические установки на других объектах |  |  | 4: %; 5: 97; 7: 97; 10: 439.58; 12: 16366 | [6 empty] | НР Электротехнические установки на других объектах
| Приказ № 774/пр от 11.12.2020 Прил. п.49.3 | СП Электротехнические установки на других объектах |  |  | 4: %; 5: 51; 7: 51; 10: 231.12; 12: 8605 | [6 empty] | СП Электротехнические установки на других объектах
|  | Всего по позиции |  |  | 10: 1369.16; 12: 44757 | [8 empty] | Всего по позиции
111 | ФЕРм11-04-003-01 | Аппарат напольный, масса, т, до: 0,2-Стойка каркасная 19" 42U | [15 empty] | Аппарат напольный, масса, т, до: 0,2-Стойка каркасная 19" 42U | bar: 4; 7
| 1 | ОТ |  |  | 8: 91.26; 10: 91.26; 11: 37,23; 12: 3398 | [5 empty] | ОТ
| 2 | ЭМ |  |  | 8: 74.93; 10: 74.93; 11: 14,28; 12: 1070 | [5 empty] | ЭМ
| 3 | в т.ч. ОТм |  |  | 8: 10.38; 10: 10.38; 11: 37,23; 12: 386 | [5 empty] | в т.ч. ОТм
| 4 | М |  |  | 8: 11.3; 10: 11.3; 11: 10,28; 12: 116 | [5 empty] | М
|  | ЗТ |  |  | 4: чел.-ч; 5: 10,3; 7: 10,3 | [6 empty] | ЗТ
|  | ЗТм |  |  | 4: чел.-ч; 5: 0,83; 7: 0,83 | [6 empty] | ЗТм
|  | Итого по расценке |  |  | 8: 177.49; 10: 177.49 | [7 empty] | Итого по расценке
|  | ФОТ |  |  | 10: 101.64; 12: 3784 | [6 empty] | ФОТ
| Приказ № 812/пр от 21.12.2020 Прил. п.53 | НР Приборы, средства автоматизации и вычислительной техники |  |  | 4: %; 5: 90; 7: 90; 10: 91.48; 12: 3406 | [6 empty] | НР Приборы, средства автоматизации и вычислительной техники
| Приказ № 774/пр от 11.12.2020 Прил. п.53 | СП Приборы, средства автоматизации и вычислительной техники |  |  | 4: %; 5: 46; 7: 46; 10: 46.75; 12: 1741 | [6 empty] | СП Приборы, средства автоматизации и вычислительной техники
|  | Всего по позиции |  |  | 10: 315.72; 12: 9731 | [8 empty] | Всего по позиции
112 | ФЕРм08-01-082-01 | Зажим наборный без кожуха |  |  | 4: 100 шт; 7: 0,27 |  |  |  |  | Зажим наборный без кожуха
|  | Объем=(21+6)/100 | [20 empty] | Объем=(21+6)/100
| 1 | ОТ |  |  | 8: 396.34; 10: 107.01; 11: 37,23; 12: 3984 | [5 empty] | ОТ
| 2 | ЭМ |  |  | 8: 19.41; 10: 5.24; 11: 13,88; 12: 73 | [5 empty] | ЭМ
| 3 | в т.ч. ОТм |  |  | 8: 2.51; 10: 0.68; 11: 37,23; 12: 25 | [5 empty] | в т.ч. ОТм
| 4 | М |  |  | 8: 402.81; 10: 12.37; 11: 9,66; 12: 119 | [5 empty] | М
|  | ЗТ |  |  | 4: чел.-ч; 5: 41,2; 7: 11,124 | [6 empty] | ЗТ
|  | ЗТм |  |  | 4: чел.-ч; 5: 0,2; 7: 0,054 | [6 empty] | ЗТм
|  | Итого по расценке |  |  | 8: 461.56; 10: 124.62 | [7 empty] | Итого по расценке
|  | ФОТ |  |  | 10: 107.69; 12: 4009 | [6 empty] | ФОТ
| Приказ № 812/пр от 21.12.2020 Прил. п.49.3 | НР Электротехнические установки на других объектах |  |  | 4: %; 5: 97; 7: 97; 10: 104.46; 12: 3889 | [6 empty] | НР Электротехнические установки на других объектах
| Приказ № 774/пр от 11.12.2020 Прил. п.49.3 | СП Электротехнические установки на других объектах |  |  | 4: %; 5: 51; 7: 51; 10: 54.92; 12: 2045 | [6 empty] | СП Электротехнические установки на других объектах
|  | Всего по позиции |  |  | 10: 284; 12: 10110 | [8 empty] | Всего по позиции
113 | ФЕРм08-02-397-01 | Профиль перфорированные монтажные длиной 2 м |  |  | 4: 100 м; 7: 0,08 |  |  |  |  | Профиль перфорированные монтажные длиной 2 м
|  | Объем=2*4/100 | [20 empty] | Объем=2*4/100
| 1 | ОТ |  |  | 8: 80.46; 10: 6.44; 11: 37,23; 12: 240 | [5 empty] | ОТ
| 2 | ЭМ |  |  | 8: 95.01; 10: 7.6; 11: 14,09; 12: 107 | [5 empty] | ЭМ
| 3 | в т.ч. ОТм |  |  | 8: 23.33; 10: 1.87; 11: 37,23; 12: 70 | [5 empty] | в т.ч. ОТм
| 4 | М |  |  | 8: 407.53; 10: 32.6; 11: 5,08; 12: 166 | [5 empty] | М
|  | ЗТ |  |  | 4: чел.-ч; 5: 8,56; 7: 0,6848 | [6 empty] | ЗТ
|  | ЗТм |  |  | 4: чел.-ч; 5: 2,27; 7: 0,1816 | [6 empty] | ЗТм
|  | Итого по расценке |  |  | 8: 583; 10: 46.64 | [7 empty] | Итого по расценке
|  | ФОТ |  |  | 10: 8.31; 12: 310 | [6 empty] | ФОТ
| Приказ № 812/пр от 21.12.2020 Прил. п.49.3 | НР Электротехнические установки на других объектах |  |  | 4: %; 5: 97; 7: 97; 10: 8.06; 12: 301 | [6 empty] | НР Электротехнические установки на других объектах
| Приказ № 774/пр от 11.12.2020 Прил. п.49.3 | СП Электротехнические установки на других объектах |  |  | 4: %; 5: 51; 7: 51; 10: 4.24; 12: 158 | [6 empty] | СП Электротехнические установки на других объектах
|  | Всего по позиции |  |  | 10: 58.94; 12: 972 | [8 empty] | Всего по позиции
114 | ФЕРм11-04-003-01 | Аппарат напольный, масса, т, до: 0,2-Шкаф ИБП | [15 empty] | Аппарат напольный, масса, т, до: 0,2-Шкаф ИБП | bar: 4; 7
| 1 | ОТ |  |  | 8: 91.26; 10: 91.26; 11: 37,23; 12: 3398 | [5 empty] | ОТ
| 2 | ЭМ |  |  | 8: 74.93; 10: 74.93; 11: 14,28; 12: 1070 | [5 empty] | ЭМ
| 3 | в т.ч. ОТм |  |  | 8: 10.38; 10: 10.38; 11: 37,23; 12: 386 | [5 empty] | в т.ч. ОТм
| 4 | М |  |  | 8: 11.3; 10: 11.3; 11: 10,28; 12: 116 | [5 empty] | М
|  | ЗТ |  |  | 4: чел.-ч; 5: 10,3; 7: 10,3 | [6 empty] | ЗТ
|  | ЗТм |  |  | 4: чел.-ч; 5: 0,83; 7: 0,83 | [6 empty] | ЗТм
|  | Итого по расценке |  |  | 8: 177.49; 10: 177.49 | [7 empty] | Итого по расценке
|  | ФОТ |  |  | 10: 101.64; 12: 3784 | [6 empty] | ФОТ
| Приказ № 812/пр от 21.12.2020 Прил. п.53 | НР Приборы, средства автоматизации и вычислительной техники |  |  | 4: %; 5: 90; 7: 90; 10: 91.48; 12: 3406 | [6 empty] | НР Приборы, средства автоматизации и вычислительной техники
| Приказ № 774/пр от 11.12.2020 Прил. п.53 | СП Приборы, средства автоматизации и вычислительной техники |  |  | 4: %; 5: 46; 7: 46; 10: 46.75; 12: 1741 | [6 empty] | СП Приборы, средства автоматизации и вычислительной техники
|  | Всего по позиции |  |  | 10: 315.72; 12: 9731 | [8 empty] | Всего по позиции
115 | ФЕРм08-02-147-01 | Kабель до 35 кв по установленным конструкциям и лоткам с креплением на поворотах и в конце трассы, масса 1 м кабеля, кг, до 1 |  |  | 4: 100 м; 7: 11,53 |  |  |  |  | Kабель до 35 кв по установленным конструкциям и лоткам с креплением на поворотах и в конце трассы, масса 1 м кабеля, кг, до 1
|  | Объем=ОКР((680+660+650+100+65+90+60)*0.5/100;2)*1 | [20 empty] | Объем=ОКР((680+660+650+100+65+90+60)*0.5/100;2)*1
| 1 | ОТ |  |  | 8: 87.23; 10: 1005.76; 11: 37,23; 12: 37444 | [5 empty] | ОТ
| 2 | ЭМ |  |  | 8: 45.42; 10: 523.69; 11: 13,04; 12: 6829 | [5 empty] | ЭМ
| 3 | в т.ч. ОТм |  |  | 8: 5.02; 10: 57.88; 11: 37,23; 12: 2155 | [5 empty] | в т.ч. ОТм
| 4 | М |  |  | 8: 28.13; 10: 324.34; 11: 19,69; 12: 6386 | [5 empty] | М
|  | ЗТ |  |  | 4: чел.-ч; 5: 9,28; 7: 106,9984 | [6 empty] | ЗТ
|  | ЗТм |  |  | 4: чел.-ч; 5: 0,4; 7: 4,612 | [6 empty] | ЗТм
|  | Итого по расценке |  |  | 8: 160.78; 10: 1853.79 | [7 empty] | Итого по расценке
|  | ФОТ |  |  | 10: 1063.64; 12: 39599 | [6 empty] | ФОТ
| Приказ № 812/пр от 21.12.2020 Прил. п.49.3 | НР Электротехнические установки на других объектах |  |  | 4: %; 5: 97; 7: 97; 10: 1031.73; 12: 38411 | [6 empty] | НР Электротехнические установки на других объектах
| Приказ № 774/пр от 11.12.2020 Прил. п.49.3 | СП Электротехнические установки на других объектах |  |  | 4: %; 5: 51; 7: 51; 10: 542.46; 12: 20195 | [6 empty] | СП Электротехнические установки на других объектах
|  | Всего по позиции |  |  | 10: 3427.98; 12: 109265 | [8 empty] | Всего по позиции
116 | ФЕРм08-02-147-10 | Kабель до 35 кв по установленным конструкциям и лоткам с креплением по всей длине, масса 1 м, кг, до 1 |  |  | 4: 100 м; 7: 11,53 |  |  |  |  | Kабель до 35 кв по установленным конструкциям и лоткам с креплением по всей длине, масса 1 м, кг, до 1
|  | Объем=ОКР((680+660+650+100+65+90+60)*0.5/100;2)*1 | [20 empty] | Объем=ОКР((680+660+650+100+65+90+60)*0.5/100;2)*1
| 1 | ОТ |  |  | 8: 132.35; 10: 1526; 11: 37,23; 12: 56813 | [5 empty] | ОТ
| 2 | ЭМ |  |  | 8: 50.19; 10: 578.69; 11: 12,53; 12: 7251 | [5 empty] | ЭМ
| 3 | в т.ч. ОТм |  |  | 8: 5.02; 10: 57.88; 11: 37,23; 12: 2155 | [5 empty] | в т.ч. ОТм
| 4 | М |  |  | 8: 34.7; 10: 400.09; 11: 18,82; 12: 7530 | [5 empty] | М
|  | ЗТ |  |  | 4: чел.-ч; 5: 14,08; 7: 162,3424 | [6 empty] | ЗТ
|  | ЗТм |  |  | 4: чел.-ч; 5: 0,4; 7: 4,612 | [6 empty] | ЗТм
|  | Итого по расценке |  |  | 8: 217.24; 10: 2504.78 | [7 empty] | Итого по расценке
|  | ФОТ |  |  | 10: 1583.88; 12: 58968 | [6 empty] | ФОТ
| Приказ № 812/пр от 21.12.2020 Прил. п.49.3 | НР Электротехнические установки на других объектах |  |  | 4: %; 5: 97; 7: 97; 10: 1536.36; 12: 57199 | [6 empty] | НР Электротехнические установки на других объектах
| Приказ № 774/пр от 11.12.2020 Прил. п.49.3 | СП Электротехнические установки на других объектах |  |  | 4: %; 5: 51; 7: 51; 10: 807.78; 12: 30074 | [6 empty] | СП Электротехнические установки на других объектах
|  | Всего по позиции |  |  | 10: 4848.92; 12: 158867 | [8 empty] | Всего по позиции
117 | ФЕРм10-01-051-15 | Разделка и включение кабелей и проводов пистолетом, емкость кабеля: 5х2 |  |  | 4: 10 концов кабеля; 7: 8,4 |  |  |  |  | Разделка и включение кабелей и проводов пистолетом, емкость кабеля: 5х2
|  | Объем=21*2*2/10 | [20 empty] | Объем=21*2*2/10
| 1 | ОТ |  |  | 8: 49.06; 10: 412.1; 11: 37,23; 12: 15342 | [5 empty] | ОТ
| 4 | М |  |  | 8: 5.35; 10: 44.94; 11: 12,17; 12: 547 | [5 empty] | М
|  | ЗТ |  |  | 4: чел.-ч; 5: 5,1; 7: 42,84 | [6 empty] | ЗТ
|  | Итого по расценке |  |  | 8: 54.41; 10: 457.04 | [7 empty] | Итого по расценке
|  | ФОТ |  |  | 10: 412.1; 12: 15342 | [6 empty] | ФОТ
| Приказ № 812/пр от 21.12.2020 Прил. п.51.1 | НР Прокладка и монтаж сетей связи |  |  | 4: %; 5: 90; 7: 90; 10: 370.89; 12: 13808 | [6 empty] | НР Прокладка и монтаж сетей связи
| Приказ № 774/пр от 11.12.2020 Прил. п.51.1 | СП Прокладка и монтаж сетей связи |  |  | 4: %; 5: 46; 7: 46; 10: 189.57; 12: 7057 | [6 empty] | СП Прокладка и монтаж сетей связи
|  | Всего по позиции |  |  | 10: 1017.5; 12: 36754 | [8 empty] | Всего по позиции
118 | ФЕРм11-04-020-01 | Разъемы штепсельные с разделкой и включением экранированного кабеля, сечение жилы до 1 мм2, количество подключаемых жил, шт.: 14 |  |  | 4: шт; 7: 42 |  |  |  |  | Разъемы штепсельные с разделкой и включением экранированного кабеля, сечение жилы до 1 мм2, количество подключаемых жил, шт.: 14
|  | Объем=21*2 | [20 empty] | Объем=21*2
| 1 | ОТ |  |  | 8: 19.36; 10: 813.12; 11: 37,23; 12: 30272 | [5 empty] | ОТ
| 4 | М |  |  | 8: 6.17; 10: 259.14; 11: 8,1; 12: 2099 | [5 empty] | М
|  | ЗТ |  |  | 4: чел.-ч; 5: 2,06; 7: 86,52 | [6 empty] | ЗТ
|  | Итого по расценке |  |  | 8: 25.53; 10: 1072.26 | [7 empty] | Итого по расценке
|  | ФОТ |  |  | 10: 813.12; 12: 30272 | [6 empty] | ФОТ
| Приказ № 812/пр от 21.12.2020 Прил. п.53 | НР Приборы, средства автоматизации и вычислительной техники |  |  | 4: %; 5: 90; 7: 90; 10: 731.81; 12: 27245 | [6 empty] | НР Приборы, средства автоматизации и вычислительной техники
| Приказ № 774/пр от 11.12.2020 Прил. п.53 | СП Приборы, средства автоматизации и вычислительной техники |  |  | 4: %; 5: 46; 7: 46; 10: 374.04; 12: 13925 | [6 empty] | СП Приборы, средства автоматизации и вычислительной техники
|  | Всего по позиции |  |  | 10: 2178.11; 12: 73541 | [8 empty] | Всего по позиции
119 | ФЕРм11-04-028-01 | Включение в аппаратуру штепсельных разъемов, количество контактов в разъеме, шт., до: 14 |  |  | 4: шт; 7: 42 |  |  |  |  | Включение в аппаратуру штепсельных разъемов, количество контактов в разъеме, шт., до: 14
|  | Объем=21*2 | [20 empty] | Объем=21*2
| 1 | ОТ |  |  | 8: 2.07; 10: 86.94; 11: 37,23; 12: 3237 | [5 empty] | ОТ
| 4 | М |  |  | 8: 0.04; 10: 1.68; 11: 38,5; 12: 65 | [5 empty] | М
|  | ЗТ |  |  | 4: чел.-ч; 5: 0,22; 7: 9,24 | [6 empty] | ЗТ
|  | Итого по расценке |  |  | 8: 2.11; 10: 88.62 | [7 empty] | Итого по расценке
|  | ФОТ |  |  | 10: 86.94; 12: 3237 | [6 empty] | ФОТ
| Приказ № 812/пр от 21.12.2020 Прил. п.53 | НР Приборы, средства автоматизации и вычислительной техники |  |  | 4: %; 5: 90; 7: 90; 10: 78.25; 12: 2913 | [6 empty] | НР Приборы, средства автоматизации и вычислительной техники
| Приказ № 774/пр от 11.12.2020 Прил. п.53 | СП Приборы, средства автоматизации и вычислительной техники |  |  | 4: %; 5: 46; 7: 46; 10: 39.99; 12: 1489 | [6 empty] | СП Приборы, средства автоматизации и вычислительной техники
|  | Всего по позиции |  |  | 10: 206.86; 12: 7704 | [8 empty] | Всего по позиции
120 | ФЕРм08-02-158-14 | Заделка концевая сухая для 3-5-жильного кабеля с пластмассовой и резиновой изоляцией напряжением до 1 кВ, сечение одной жилы от 1,5 мм2 до 35 мм2 |  |  | 4: шт; 7: 42 |  |  |  |  | Заделка концевая сухая для 3-5-жильного кабеля с пластмассовой и резиновой изоляцией напряжением до 1 кВ, сечение одной жилы от 1,5 мм2 до 35 мм2
|  | Объем=21*2 | [20 empty] | Объем=21*2
| 1 | ОТ |  |  | 8: 8.65; 10: 363.3; 11: 37,23; 12: 13526 | [5 empty] | ОТ
| 2 | ЭМ |  |  | 8: 1.81; 10: 76.02; 11: 14,39; 12: 1094 | [5 empty] | ЭМ
| 3 | в т.ч. ОТм |  |  | 8: 0.26; 10: 10.92; 11: 37,23; 12: 407 | [5 empty] | в т.ч. ОТм
| 4 | М |  |  | 8: 4.92; 10: 206.64; 11: 13,23; 12: 2734 | [5 empty] | М
|  | ЗТ |  |  | 4: чел.-ч; 5: 0,92; 7: 38,64 | [6 empty] | ЗТ
|  | ЗТм |  |  | 4: чел.-ч; 5: 0,02; 7: 0,84 | [6 empty] | ЗТм
|  | Итого по расценке |  |  | 8: 15.38; 10: 645.96 | [7 empty] | Итого по расценке
|  | ФОТ |  |  | 10: 374.22; 12: 13933 | [6 empty] | ФОТ
| Приказ № 812/пр от 21.12.2020 Прил. п.49.3 | НР Электротехнические установки на других объектах |  |  | 4: %; 5: 97; 7: 97; 10: 362.99; 12: 13515 | [6 empty] | НР Электротехнические установки на других объектах
| Приказ № 774/пр от 11.12.2020 Прил. п.49.3 | СП Электротехнические установки на других объектах |  |  | 4: %; 5: 51; 7: 51; 10: 190.85; 12: 7106 | [6 empty] | СП Электротехнические установки на других объектах
|  | Всего по позиции |  |  | 10: 1199.8; 12: 37975 | [8 empty] | Всего по позиции
121 | ФЕРм08-02-158-04 | Заделка концевая сухая для контрольного кабеля сечением одной жилы: до 2,5 мм2, количество жил до 4 |  |  | 4: шт; 7: 84 |  |  |  |  | Заделка концевая сухая для контрольного кабеля сечением одной жилы: до 2,5 мм2, количество жил до 4
|  | Объем=21*2*2 | [20 empty] | Объем=21*2*2
| 1 | ОТ |  |  | 8: 1.97; 10: 165.48; 11: 37,23; 12: 6161 | [5 empty] | ОТ
| 4 | М |  |  | 8: 5.84; 10: 490.56; 11: 17,53; 12: 8600 | [5 empty] | М
|  | ЗТ |  |  | 4: чел.-ч; 5: 0,21; 7: 17,64 | [6 empty] | ЗТ
|  | Итого по расценке |  |  | 8: 7.81; 10: 656.04 | [7 empty] | Итого по расценке
|  | ФОТ |  |  | 10: 165.48; 12: 6161 | [6 empty] | ФОТ
| Приказ № 812/пр от 21.12.2020 Прил. п.49.3 | НР Электротехнические установки на других объектах |  |  | 4: %; 5: 97; 7: 97; 10: 160.52; 12: 5976 | [6 empty] | НР Электротехнические установки на других объектах
| Приказ № 774/пр от 11.12.2020 Прил. п.49.3 | СП Электротехнические установки на других объектах |  |  | 4: %; 5: 51; 7: 51; 10: 84.39; 12: 3142 | [6 empty] | СП Электротехнические установки на других объектах
|  | Всего по позиции |  |  | 10: 900.95; 12: 23879 | [8 empty] | Всего по позиции
122 | ФЕРм08-02-158-05 | Заделка концевая сухая для контрольного кабеля сечением одной жилы до 2,5 мм2, количество жил, до 7 |  |  | 4: шт; 7: 42 |  |  |  |  | Заделка концевая сухая для контрольного кабеля сечением одной жилы до 2,5 мм2, количество жил, до 7
|  | Объем=21*2 | [20 empty] | Объем=21*2
| 1 | ОТ |  |  | 8: 2.82; 10: 118.44; 11: 37,23; 12: 4410 | [5 empty] | ОТ
| 4 | М |  |  | 8: 5.86; 10: 246.12; 11: 17,58; 12: 4327 | [5 empty] | М
|  | ЗТ |  |  | 4: чел.-ч; 5: 0,3; 7: 12,6 | [6 empty] | ЗТ
|  | Итого по расценке |  |  | 8: 8.68; 10: 364.56 | [7 empty] | Итого по расценке
|  | ФОТ |  |  | 10: 118.44; 12: 4410 | [6 empty] | ФОТ
| Приказ № 812/пр от 21.12.2020 Прил. п.49.3 | НР Электротехнические установки на других объектах |  |  | 4: %; 5: 97; 7: 97; 10: 114.89; 12: 4278 | [6 empty] | НР Электротехнические установки на других объектах
| Приказ № 774/пр от 11.12.2020 Прил. п.49.3 | СП Электротехнические установки на других объектах |  |  | 4: %; 5: 51; 7: 51; 10: 60.4; 12: 2249 | [6 empty] | СП Электротехнические установки на других объектах
|  | Всего по позиции |  |  | 10: 539.85; 12: 15264 | [8 empty] | Всего по позиции
123 | ФЕРм08-02-158-06 | Заделка концевая сухая для контрольного кабеля сечением одной жилы до 2,5 мм2, количество жил, до 10 |  |  | 4: шт; 7: 42 |  |  |  |  | Заделка концевая сухая для контрольного кабеля сечением одной жилы до 2,5 мм2, количество жил, до 10
|  | Объем=21*2 | [20 empty] | Объем=21*2
| 1 | ОТ |  |  | 8: 3.95; 10: 165.9; 11: 37,23; 12: 6176 | [5 empty] | ОТ
| 4 | М |  |  | 8: 16.8; 10: 705.6; 11: 8,72; 12: 6153 | [5 empty] | М
|  | ЗТ |  |  | 4: чел.-ч; 5: 0,42; 7: 17,64 | [6 empty] | ЗТ
|  | Итого по расценке |  |  | 8: 20.75; 10: 871.5 | [7 empty] | Итого по расценке
|  | ФОТ |  |  | 10: 165.9; 12: 6176 | [6 empty] | ФОТ
| Приказ № 812/пр от 21.12.2020 Прил. п.49.3 | НР Электротехнические установки на других объектах |  |  | 4: %; 5: 97; 7: 97; 10: 160.92; 12: 5991 | [6 empty] | НР Электротехнические установки на других объектах
| Приказ № 774/пр от 11.12.2020 Прил. п.49.3 | СП Электротехнические установки на других объектах |  |  | 4: %; 5: 51; 7: 51; 10: 84.61; 12: 3150 | [6 empty] | СП Электротехнические установки на других объектах
|  | Всего по позиции |  |  | 10: 1117.03; 12: 21470 | [8 empty] | Всего по позиции
124 | ФЕРм08-02-144-01 | Присоединение к зажимам жил проводов или кабелей, сечение, мм2, до 2,5 |  |  | 4: 100 шт; 7: 5,08 |  |  |  |  | Присоединение к зажимам жил проводов или кабелей, сечение, мм2, до 2,5
|  | Объем=(32*4+32*2*2+21*12)/100 | [20 empty] | Объем=(32*4+32*2*2+21*12)/100
| 1 | ОТ |  |  | 8: 90.24; 10: 458.42; 11: 37,23; 12: 17067 | [5 empty] | ОТ
| 4 | М |  |  | 8: 1.8; 10: 9.14; 11: 37,34; 12: 341 | [5 empty] | М
|  | ЗТ |  |  | 4: чел.-ч; 5: 9,6; 7: 48,768 | [6 empty] | ЗТ
|  | Итого по расценке |  |  | 8: 92.04; 10: 467.56 | [7 empty] | Итого по расценке
|  | ФОТ |  |  | 10: 458.42; 12: 17067 | [6 empty] | ФОТ
| Приказ № 812/пр от 21.12.2020 Прил. п.49.3 | НР Электротехнические установки на других объектах |  |  | 4: %; 5: 97; 7: 97; 10: 444.67; 12: 16555 | [6 empty] | НР Электротехнические установки на других объектах
| Приказ № 774/пр от 11.12.2020 Прил. п.49.3 | СП Электротехнические установки на других объектах |  |  | 4: %; 5: 51; 7: 51; 10: 233.79; 12: 8704 | [6 empty] | СП Электротехнические установки на других объектах
|  | Всего по позиции |  |  | 10: 1146.02; 12: 42667 | [8 empty] | Всего по позиции
Монтаж оборудования связи и настройка основного и резервного канала передачи данных | [16 empty] | Монтаж оборудования связи и настройка основного и резервного канала передачи данных
125 | ФЕРм10-02-016-06 | Отдельно устанавливаемый: преобразователь или блок питания: 3G-router IRZ RU21 c БП, Коммутатор L2 DLink DES-3200-10. VoIP-шлюз D-Link DVG-7111S (2xFXS, 1xWAN + 1xLAN 10/100Base-T, 1 x USB2.0) |  |  | 4: шт; 7: 5 |  |  |  |  | Отдельно устанавливаемый: преобразователь или блок питания: 3G-router IRZ RU21 c БП, Коммутатор L2 DLink DES-3200-10. VoIP-шлюз D-Link DVG-7111S (2xFXS, 1xWAN + 1xLAN 10/100Base-T, 1 x USB2.0)
|  | Объем=3+1+1 | [20 empty] | Объем=3+1+1
| 1 | ОТ |  |  | 8: 103.14; 10: 515.7; 11: 37,23; 12: 19200 | [5 empty] | ОТ
| 2 | ЭМ |  |  | 8: 36; 10: 180; 11: 16,09; 12: 2896 | [5 empty] | ЭМ
| 3 | в т.ч. ОТм |  |  | 8: 4.02; 10: 20.1; 11: 37,23; 12: 748 | [5 empty] | в т.ч. ОТм
| 4 | М |  |  | 8: 48.16; 10: 240.8; 11: 8,28; 12: 1994 | [5 empty] | М
|  | ЗТ |  |  | 4: чел.-ч; 5: 9,3; 7: 46,5 | [6 empty] | ЗТ
|  | ЗТм |  |  | 4: чел.-ч; 5: 0,4; 7: 2 | [6 empty] | ЗТм
|  | Итого по расценке |  |  | 8: 187.3; 10: 936.5 | [7 empty] | Итого по расценке
|  | ФОТ |  |  | 10: 535.8; 12: 19948 | [6 empty] | ФОТ
| Приказ № 812/пр от 21.12.2020 Прил. п.51.1 | НР Прокладка и монтаж сетей связи |  |  | 4: %; 5: 90; 7: 90; 10: 482.22; 12: 17953 | [6 empty] | НР Прокладка и монтаж сетей связи
| Приказ № 774/пр от 11.12.2020 Прил. п.51.1 | СП Прокладка и монтаж сетей связи |  |  | 4: %; 5: 46; 7: 46; 10: 246.47; 12: 9176 | [6 empty] | СП Прокладка и монтаж сетей связи
|  | Всего по позиции |  |  | 10: 1665.19; 12: 51219 | [8 empty] | Всего по позиции
126 | ФЕРм10-01-039-06 | Реле, ключ, кнопка и др. с подготовкой места установки: Модули SFP, Розетка RJ45 |  |  | 4: шт; 7: 5 |  |  |  |  | Реле, ключ, кнопка и др. с подготовкой места установки: Модули SFP, Розетка RJ45
|  | Объем=1+1+3 | [20 empty] | Объем=1+1+3
| 1 | ОТ |  |  | 8: 17.06; 10: 85.3; 11: 37,23; 12: 3176 | [5 empty] | ОТ
| 4 | М |  |  | 8: 0.34; 10: 1.7; 11: 37,35; 12: 63 | [5 empty] | М
|  | ЗТ |  |  | 4: чел.-ч; 5: 2; 7: 10 | [6 empty] | ЗТ
|  | Итого по расценке |  |  | 8: 17.4; 10: 87 | [7 empty] | Итого по расценке
|  | ФОТ |  |  | 10: 85.3; 12: 3176 | [6 empty] | ФОТ
| Приказ № 812/пр от 21.12.2020 Прил. п.51.1 | НР Прокладка и монтаж сетей связи |  |  | 4: %; 5: 90; 7: 90; 10: 76.77; 12: 2858 | [6 empty] | НР Прокладка и монтаж сетей связи
| Приказ № 774/пр от 11.12.2020 Прил. п.51.1 | СП Прокладка и монтаж сетей связи |  |  | 4: %; 5: 46; 7: 46; 10: 39.24; 12: 1461 | [6 empty] | СП Прокладка и монтаж сетей связи
|  | Всего по позиции |  |  | 10: 203.01; 12: 7558 | [8 empty] | Всего по позиции
127 | ФЕРм08-01-080-03 | Прибор измерения и защиты, количество подключаемых концов: до 12: Кросс оптический, 8 ОВ, 19" ШКОС-м-1u/2-8-fc, Органайзер 220В, 19", Устройство для подвески муфт и запаса кабеля УПМК, Пассвиный разветвитель интерфейса ПР-8 |  |  | 4: шт; 7: 6 |  |  |  |  | Прибор измерения и защиты, количество подключаемых концов: до 12: Кросс оптический, 8 ОВ, 19" ШКОС-м-1u/2-8-fc, Органайзер 220В, 19", Устройство для подвески муфт и запаса кабеля УПМК, Пассвиный разветвитель интерфейса ПР-8
|  | Объем=1+1+1+3 | [20 empty] | Объем=1+1+1+3
| 1 | ОТ |  |  | 8: 19.82; 10: 118.92; 11: 37,23; 12: 4427 | [5 empty] | ОТ
| 2 | ЭМ |  |  | 8: 12.68; 10: 76.08; 11: 14,38; 12: 1094 | [5 empty] | ЭМ
| 3 | в т.ч. ОТм |  |  | 8: 1.76; 10: 10.56; 11: 37,23; 12: 393 | [5 empty] | в т.ч. ОТм
| 4 | М |  |  | 8: 0.76; 10: 4.56; 11: 28,88; 12: 132 | [5 empty] | М
|  | ЗТ |  |  | 4: чел.-ч; 5: 2,06; 7: 12,36 | [6 empty] | ЗТ
|  | ЗТм |  |  | 4: чел.-ч; 5: 0,14; 7: 0,84 | [6 empty] | ЗТм
|  | Итого по расценке |  |  | 8: 33.26; 10: 199.56 | [7 empty] | Итого по расценке
|  | ФОТ |  |  | 10: 129.48; 12: 4820 | [6 empty] | ФОТ
| Приказ № 812/пр от 21.12.2020 Прил. п.49.3 | НР Электротехнические установки на других объектах |  |  | 4: %; 5: 97; 7: 97; 10: 125.6; 12: 4675 | [6 empty] | НР Электротехнические установки на других объектах
| Приказ № 774/пр от 11.12.2020 Прил. п.49.3 | СП Электротехнические установки на других объектах |  |  | 4: %; 5: 51; 7: 51; 10: 66.03; 12: 2458 | [6 empty] | СП Электротехнические установки на других объектах
|  | Всего по позиции |  |  | 10: 391.19; 12: 12786 | [8 empty] | Всего по позиции
128 | ФЕРм10-06-068-13 | Настройка простых сетевых трактов: 155 Мбит/сек., последующий |  |  | 4: тракт; 7: 2 |  |  |  |  | Настройка простых сетевых трактов: 155 Мбит/сек., последующий
| 1 | ОТ |  |  | 8: 354.96; 10: 709.92; 11: 37,23; 12: 26430 | [5 empty] | ОТ
| 4 | М |  |  | 8: 7.1; 10: 14.2; 11: 37,24; 12: 529 | [5 empty] | М
|  | ЗТ |  |  | 4: чел.-ч; 5: 24; 7: 48 | [6 empty] | ЗТ
|  | Итого по расценке |  |  | 8: 362.06; 10: 724.12 | [7 empty] | Итого по расценке
|  | ФОТ |  |  | 10: 709.92; 12: 26430 | [6 empty] | ФОТ
| Приказ № 812/пр от 21.12.2020 Прил. пп.51.1,51.3 (в ред. пр. № 636/пр от 02.09.2021) | НР Оборудование связи (при составлении сметы необходимо задать вид работ: для городских сетей связи или междугородных линий связи) |  |  | 4: %; 5: 0; 7: 0 | [6 empty] | НР Оборудование связи (при составлении сметы необходимо задать вид работ: для городских сетей связи или междугородных линий связи)
| Приказ № 774/пр от 11.12.2020 Прил. пп.51.1,51.3 | СП Оборудование связи (при составлении сметы необходимо задать вид работ: для городских сетей связи или междугородных линий связи) |  |  | 4: %; 5: 0; 7: 0 | [6 empty] | СП Оборудование связи (при составлении сметы необходимо задать вид работ: для городских сетей связи или междугородных линий связи)
|  | Всего по позиции |  |  | 10: 724.12; 12: 26959 | [8 empty] | Всего по позиции
Пусконаладочные работы СТМ | [16 empty] | Пусконаладочные работы СТМ
ПНР СТМ с числом каналов ТС, ТУ, ТИ=(32+21+(5*2+2*6+15*3))=110 | [16 empty] | ПНР СТМ с числом каналов ТС, ТУ, ТИ=(32+21+(5*2+2*6+15*3))=110
129 | ФЕРп02-01-001-09 | Автоматизированная система управления I категории технической сложности с количеством каналов (Кобщ): 80 |  |  | 4: система; 7: 1 |  |  |  |  | Автоматизированная система управления I категории технической сложности с количеством каналов (Кобщ): 80
| Приказ от 04.09.2019 № 507/пр п.7.4 | При выполнении пусконаладочных работ звеном (бригадой), которое выполнило монтаж этого же оборудования к сметным нормам на пусконаладочные работы ОЗП=0,8; ТЗ=0,8 | [21 empty] | При выполнении пусконаладочных работ звеном (бригадой), которое выполнило монтаж этого же оборудования к сметным нормам на пусконаладочные работы ОЗП=0,8; ТЗ=0,8
| 1 | ОТ |  |  | 8: 6976.58; 9: 0,8; 10: 5581.26; 11: 37,23; 12: 207790 | [5 empty] | ОТ
|  | ЗТ |  |  | 4: чел.-ч; 5: 492; 6: 0,8; 7: 393,6 | [6 empty] | ЗТ
|  | Итого по расценке |  |  | 8: 6976.58; 10: 5581.26 | [7 empty] | Итого по расценке
|  | ФОТ |  |  | 10: 5581.26; 12: 207790 | [6 empty] | ФОТ
| Приказ № 812/пр от 21.12.2020 Прил. п.83 | НР Пусконаладочные работы: 'вхолостую' - 80%, 'под нагрузкой' - 20% |  |  | 4: %; 5: 74; 7: 74; 10: 4130.13; 12: 153765 | [6 empty] | НР Пусконаладочные работы: 'вхолостую' - 80%, 'под нагрузкой' - 20%
| Приказ № 774/пр от 11.12.2020 Прил. п.83 | СП Пусконаладочные работы: 'вхолостую' - 80%, 'под нагрузкой' - 20% |  |  | 4: %; 5: 36; 7: 36; 10: 2009.25; 12: 74804 | [6 empty] | СП Пусконаладочные работы: 'вхолостую' - 80%, 'под нагрузкой' - 20%
|  | Всего по позиции |  |  | 10: 11720.64; 12: 436359 | [8 empty] | Всего по позиции
130 | ФЕРп02-01-001-10 | Автоматизированная система управления I категории технической сложности с количеством каналов (Кобщ): за каждый канал свыше 80 до 159 добавлять к расценке 02-01-001-09 |  |  | 4: канал; 7: 30 |  |  |  |  | Автоматизированная система управления I категории технической сложности с количеством каналов (Кобщ): за каждый канал свыше 80 до 159 добавлять к расценке 02-01-001-09
|  | Объем=110-80 | [20 empty] | Объем=110-80
| Приказ от 04.09.2019 № 507/пр п.7.4 | При выполнении пусконаладочных работ звеном (бригадой), которое выполнило монтаж этого же оборудования к сметным нормам на пусконаладочные работы ОЗП=0,8; ТЗ=0,8 | [21 empty] | При выполнении пусконаладочных работ звеном (бригадой), которое выполнило монтаж этого же оборудования к сметным нормам на пусконаладочные работы ОЗП=0,8; ТЗ=0,8
| 1 | ОТ |  |  | 8: 83.37; 9: 0,8; 10: 2000.88; 11: 37,23; 12: 74493 | [5 empty] | ОТ
|  | ЗТ |  |  | 4: чел.-ч; 5: 5,88; 6: 0,8; 7: 141,12 | [6 empty] | ЗТ
|  | Итого по расценке |  |  | 8: 83.37; 10: 2000.88 | [7 empty] | Итого по расценке
|  | ФОТ |  |  | 10: 2000.88; 12: 74493 | [6 empty] | ФОТ
| Приказ № 812/пр от 21.12.2020 Прил. п.83 | НР Пусконаладочные работы: 'вхолостую' - 80%, 'под нагрузкой' - 20% |  |  | 4: %; 5: 74; 7: 74; 10: 1480.65; 12: 55125 | [6 empty] | НР Пусконаладочные работы: 'вхолостую' - 80%, 'под нагрузкой' - 20%
| Приказ № 774/пр от 11.12.2020 Прил. п.83 | СП Пусконаладочные работы: 'вхолостую' - 80%, 'под нагрузкой' - 20% |  |  | 4: %; 5: 36; 7: 36; 10: 720.32; 12: 26817 | [6 empty] | СП Пусконаладочные работы: 'вхолостую' - 80%, 'под нагрузкой' - 20%
|  | Всего по позиции |  |  | 10: 4201.85; 12: 156435 | [8 empty] | Всего по позиции
Монтаж ЯТС-80 | [16 empty] | Монтаж ЯТС-80
131 | ФЕР01-02-005-01 | Уплотнение грунта пневматическими трамбовками, группа грунтов: 1-2 |  |  | 4: 100 м3; 7: 0,0864 |  |  |  |  | Уплотнение грунта пневматическими трамбовками, группа грунтов: 1-2
|  | Объем=0,9*0,8*4*3/100 | [20 empty] | Объем=0,9*0,8*4*3/100
| 1 | ОТ |  |  | 8: 106.88; 10: 9.23; 11: 37,23; 12: 344 | [5 empty] | ОТ
| 2 | ЭМ |  |  | 8: 241.58; 10: 20.87; 11: 10,2; 12: 213 | [5 empty] | ЭМ
| 3 | в т.ч. ОТм |  |  | 8: 26.36; 10: 2.28; 11: 37,23; 12: 85 | [5 empty] | в т.ч. ОТм
|  | ЗТ |  |  | 4: чел.-ч; 5: 12,53; 7: 1,082592 | [6 empty] | ЗТ
|  | ЗТм |  |  | 4: чел.-ч; 5: 2,62; 7: 0,226368 | [6 empty] | ЗТм
|  | Итого по расценке |  |  | 8: 348.46; 10: 30.1 | [7 empty] | Итого по расценке
|  | ФОТ |  |  | 10: 11.51; 12: 429 | [6 empty] | ФОТ
| Приказ № 812/пр от 21.12.2020 Прил. п.1.1 | НР Земляные работы, выполняемые механизированным способом |  |  | 4: %; 5: 92; 7: 92; 10: 10.59; 12: 395 | [6 empty] | НР Земляные работы, выполняемые механизированным способом
| Приказ № 774/пр от 11.12.2020 Прил. п.1.1 | СП Земляные работы, выполняемые механизированным способом |  |  | 4: %; 5: 46; 7: 46; 10: 5.29; 12: 197 | [6 empty] | СП Земляные работы, выполняемые механизированным способом
|  | Всего по позиции |  |  | 10: 45.98; 12: 1149 | [8 empty] | Всего по позиции
132 | ФЕР01-02-060-02 | Погрузка вручную неуплотненного грунта из штабелей и отвалов в транспортные средства, группа грунтов: 2 |  |  | 4: 100 м3; 7: 0,132 |  |  |  |  | Погрузка вручную неуплотненного грунта из штабелей и отвалов в транспортные средства, группа грунтов: 2
|  | Объем=1*1,1*4*3/100 | [20 empty] | Объем=1*1,1*4*3/100
| 1 | ОТ |  |  | 8: 463.5; 10: 61.18; 11: 37,23; 12: 2278 | [5 empty] | ОТ
|  | ЗТ |  |  | 4: чел.-ч; 5: 61,8; 7: 8,1576 | [6 empty] | ЗТ
|  | Итого по расценке |  |  | 8: 463.5; 10: 61.18 | [7 empty] | Итого по расценке
|  | ФОТ |  |  | 10: 61.18; 12: 2278 | [6 empty] | ФОТ
| Приказ № 812/пр от 21.12.2020 Прил. п.1.2 | НР Земляные работы, выполняемые ручным способом |  |  | 4: %; 5: 89; 7: 89; 10: 54.45; 12: 2027 | [6 empty] | НР Земляные работы, выполняемые ручным способом
| Приказ № 774/пр от 11.12.2020 Прил. п.1.2 | СП Земляные работы, выполняемые ручным способом |  |  | 4: %; 5: 40; 7: 40; 10: 24.47; 12: 911 | [6 empty] | СП Земляные работы, выполняемые ручным способом
|  | Всего по позиции |  |  | 10: 140.1; 12: 5216 | [8 empty] | Всего по позиции
133 | ФЕР01-02-058-06 | Копание ям вручную без креплений для стоек и столбов: с откосами глубиной до 1,5 м, группа грунтов 2 |  |  | 4: 100 м3; 7: 0,132 |  |  |  |  | Копание ям вручную без креплений для стоек и столбов: с откосами глубиной до 1,5 м, группа грунтов 2
|  | Объем=1*1,1*4*3/100 | [20 empty] | Объем=1*1,1*4*3/100
| 1 | ОТ |  |  | 8: 1201.2; 10: 158.56; 11: 37,23; 12: 5903 | [5 empty] | ОТ
|  | ЗТ |  |  | 4: чел.-ч; 5: 154; 7: 20,328 | [6 empty] | ЗТ
|  | Итого по расценке |  |  | 8: 1201.2; 10: 158.56 | [7 empty] | Итого по расценке
|  | ФОТ |  |  | 10: 158.56; 12: 5903 | [6 empty] | ФОТ
| Приказ № 812/пр от 21.12.2020 Прил. п.1.2 | НР Земляные работы, выполняемые ручным способом |  |  | 4: %; 5: 89; 7: 89; 10: 141.12; 12: 5254 | [6 empty] | НР Земляные работы, выполняемые ручным способом
| Приказ № 774/пр от 11.12.2020 Прил. п.1.2 | СП Земляные работы, выполняемые ручным способом |  |  | 4: %; 5: 40; 7: 40; 10: 63.42; 12: 2361 | [6 empty] | СП Земляные работы, выполняемые ручным способом
|  | Всего по позиции |  |  | 10: 363.1; 12: 13518 | [8 empty] | Всего по позиции
134 | ФЕР11-01-002-04 | Устройство подстилающих слоев: щебеночных |  |  | 4: м3; 7: 9,6 |  |  |  |  | Устройство подстилающих слоев: щебеночных
|  | Объем=1*0,8*4*3 | [20 empty] | Объем=1*0,8*4*3
| 1 | ОТ |  |  | 8: 28.71; 10: 275.62; 11: 37,23; 12: 10261 | [5 empty] | ОТ
| 2 | ЭМ |  |  | 8: 50.01; 10: 480.1; 11: 11,16; 12: 5358 | [5 empty] | ЭМ
| 3 | в т.ч. ОТм |  |  | 8: 5.54; 10: 53.18; 11: 37,23; 12: 1980 | [5 empty] | в т.ч. ОТм
| 4 | М |  |  | 8: 0.37; 10: 3.55; 11: 15,43; 12: 55 | [5 empty] | М
|  | ЗТ |  |  | 4: чел.-ч; 5: 3,24; 7: 31,104 | [6 empty] | ЗТ
|  | ЗТм |  |  | 4: чел.-ч; 5: 0,55; 7: 5,28 | [6 empty] | ЗТм
|  | Итого по расценке |  |  | 8: 79.09; 10: 759.27 | [7 empty] | Итого по расценке
|  | ФОТ |  |  | 10: 328.8; 12: 12241 | [6 empty] | ФОТ
| Приказ № 812/пр от 21.12.2020 Прил. п.11 | НР Полы |  |  | 4: %; 5: 112; 7: 112; 10: 368.26; 12: 13710 | [6 empty] | НР Полы
| Приказ № 774/пр от 11.12.2020 Прил. п.11 | СП Полы |  |  | 4: %; 5: 65; 7: 65; 10: 213.72; 12: 7957 | [6 empty] | СП Полы
|  | Всего по позиции |  |  | 10: 1341.25; 12: 37341 | [8 empty] | Всего по позиции
135 | ФЕР07-01-001-02 | Укладка блоков и плит ленточных фундаментов при глубине котлована до 4 м, масса конструкций: до 1,5 т |  |  | 4: 100 шт; 7: 0,02 |  |  |  |  | Укладка блоков и плит ленточных фундаментов при глубине котлована до 4 м, масса конструкций: до 1,5 т
|  | Объем=(3+3)*2/100*0+2/100 | [20 empty] | Объем=(3+3)*2/100*0+2/100
| 1 | ОТ |  |  | 8: 730.95; 10: 14.62; 11: 37,23; 12: 544 | [5 empty] | ОТ
| 2 | ЭМ |  |  | 8: 3309.83; 10: 66.2; 11: 10,97; 12: 726 | [5 empty] | ЭМ
| 3 | в т.ч. ОТм |  |  | 8: 446.48; 10: 8.93; 11: 37,23; 12: 332 | [5 empty] | в т.ч. ОТм
|  | ЗТ |  |  | 4: чел.-ч; 5: 82,5; 7: 1,65 | [6 empty] | ЗТ
|  | ЗТм |  |  | 4: чел.-ч; 5: 34,17; 7: 0,6834 | [6 empty] | ЗТм
|  | Итого по расценке |  |  | 8: 4040.78; 10: 80.82 | [7 empty] | Итого по расценке
|  | ФОТ |  |  | 10: 23.55; 12: 876 | [6 empty] | ФОТ
| Приказ № 812/пр от 21.12.2020 Прил. п.7 | НР Бетонные и железобетонные сборные конструкции и работы в строительстве |  |  | 4: %; 5: 110; 7: 110; 10: 25.91; 12: 964 | [6 empty] | НР Бетонные и железобетонные сборные конструкции и работы в строительстве
| Приказ № 774/пр от 11.12.2020 Прил. п.7 | СП Бетонные и железобетонные сборные конструкции и работы в строительстве |  |  | 4: %; 5: 73; 7: 73; 10: 17.19; 12: 639 | [6 empty] | СП Бетонные и железобетонные сборные конструкции и работы в строительстве
|  | Всего по позиции |  |  | 10: 123.92; 12: 2873 | [8 empty] | Всего по позиции
136 | ФССЦ-05.2.02.01-0053 | Блоки бетонные для стен подвалов полнотелые ФБС24-4-6-Т, бетон B7,5 (М100, объем 0,543 м3, расход арматуры 1,46 кг |  |  | шт |  |  | 2 | 314.94 |  | 629.88 | 15,2 | 9574 |  |  |  |  | Блоки бетонные для стен подвалов полнотелые ФБС24-4-6-Т, бетон B7,5 (М100, объем 0,543 м3, расход арматуры 1,46 кг
137 | ФЕРм37-01-013-06 | Монтаж машин и механизмов на открытой площадке, масса машин и механизмов: 1,5 т | [15 empty] | Монтаж машин и механизмов на открытой площадке, масса машин и механизмов: 1,5 т | bar: 4; 7
| 1 | ОТ |  |  | 8: 454.96; 10: 454.96; 11: 37,23; 12: 16938 | [5 empty] | ОТ
| 2 | ЭМ |  |  | 8: 279.6; 10: 279.6; 11: 13,14; 12: 3674 | [5 empty] | ЭМ
| 3 | в т.ч. ОТм |  |  | 8: 30.79; 10: 30.79; 11: 37,23; 12: 1146 | [5 empty] | в т.ч. ОТм
| 4 | М |  |  | 8: 937.86; 10: 937.86; 11: 8,05; 12: 7550 | [5 empty] | М
|  | ЗТ |  |  | 4: чел.-ч; 5: 48,4; 7: 48,4 | [6 empty] | ЗТ
|  | ЗТм |  |  | 4: чел.-ч; 5: 2,38; 7: 2,38 | [6 empty] | ЗТм
|  | Итого по расценке |  |  | 8: 1672.42; 10: 1672.42 | [7 empty] | Итого по расценке
|  | ФОТ |  |  | 10: 485.75; 12: 18084 | [6 empty] | ФОТ
| Приказ № 812/пр от 21.12.2020 Прил. п.79 | НР Оборудование общего назначения |  |  | 4: %; 5: 92; 7: 92; 10: 446.89; 12: 16637 | [6 empty] | НР Оборудование общего назначения
| Приказ № 774/пр от 11.12.2020 Прил. п.79 | СП Оборудование общего назначения |  |  | 4: %; 5: 49; 7: 49; 10: 238.02; 12: 8861 | [6 empty] | СП Оборудование общего назначения
|  | Всего по позиции |  |  | 10: 2357.33; 12: 53660 | [8 empty] | Всего по позиции
Оборудование поставляемое Подрядчиком | [16 empty] | Оборудование поставляемое Подрядчиком
138 О | КП поставщика (ОБ) | Шкаф УСПИ |  |  | шт. |  |  | 1 | 43116.07 | 1,04 | 44840.71 | 5,71 | 256040 |  |  |  |  | Шкаф УСПИ
|  | Цена=246192,77*1/5,71 | [22 empty] | Цена=246192,77*1/5,71
| Приказ от 04.08.2020 № 421/пр п.92в | Заготовительно-складские расходы для оборудования - 1,2% ПЗ=1,2% (ОЗП=1,2%; ЭМ=1,2%; МАТ=1,2%) | [21 empty] | Заготовительно-складские расходы для оборудования - 1,2% ПЗ=1,2% (ОЗП=1,2%; ЭМ=1,2%; МАТ=1,2%)
| Приказ от 04.08.2020 № 421/пр п.91 | Транспортные затраты, в случае невозможности их определения на основании расчета или по результатам конъюнктурного анализа (от отпускной цены оборудования) - до 3% ПЗ=1,03 (ОЗП=1,03; ЭМ=1,03; МАТ=1,03) | [21 empty] | Транспортные затраты, в случае невозможности их определения на основании расчета или по результатам конъюнктурного анализа (от отпускной цены оборудования) - до 3% ПЗ=1,03 (ОЗП=1,03; ЭМ=1,03; МАТ=1,03)
139 О | КП поставщика (ОБ) | Шкаф БРП |  |  | шт. |  |  | 1 | 36212.27 | 1,01 | 36574.39 | 5,71 | 208840 |  |  |  |  | Шкаф БРП
|  | Цена=206772,06*1/5,71 | [22 empty] | Цена=206772,06*1/5,71
| Приказ от 04.08.2020 № 421/пр п.92в | Заготовительно-складские расходы для оборудования - 1,2% ПЗ=1,2% (ОЗП=1,2%; ЭМ=1,2%; МАТ=1,2%) | [21 empty] | Заготовительно-складские расходы для оборудования - 1,2% ПЗ=1,2% (ОЗП=1,2%; ЭМ=1,2%; МАТ=1,2%)
Комплект оборудования, монтируемого на ОРУ, ЗРУ-10 и ОПУ | [16 empty] | Комплект оборудования, монтируемого на ОРУ, ЗРУ-10 и ОПУ
140 О | КП поставщика (ОБ) | Многофункциональное измерительное устройство ESM-HV100-220-А2Е2-05S |  |  | шт. |  |  | 21 | 4873.03 | 1,01 | 103356.97 | 5,71 | 590168 |  |  |  |  | Многофункциональное измерительное устройство ESM-HV100-220-А2Е2-05S
|  | Цена=27825,0*1/5,71 | [22 empty] | Цена=27825,0*1/5,71
| Приказ от 04.08.2020 № 421/пр п.92в | Заготовительно-складские расходы для оборудования - 1,2% ПЗ=1,2% (ОЗП=1,2%; ЭМ=1,2%; МАТ=1,2%) | [21 empty] | Заготовительно-складские расходы для оборудования - 1,2% ПЗ=1,2% (ОЗП=1,2%; ЭМ=1,2%; МАТ=1,2%)
141 | КП поставщика (МАТ) | Стойка каркасная 19" 42U (600х800х2030) (для размещения измерительных преобразователей и клеммных рядов) |  |  | шт. |  |  | 1 | 7158.53 |  | 7158.53 | 5,86 | 41949 |  |  |  |  | Стойка каркасная 19" 42U (600х800х2030) (для размещения измерительных преобразователей и клеммных рядов)
|  | Цена=41949/5,86 | [22 empty] | Цена=41949/5,86
142 О | КП поставщика (ОБ) | Ячейка телемеханики и связи ЯТС (2х3м с эл. конвектором, вентиляцией, шиной заземления). |  |  | шт. |  |  | 1 | 61295.97 | 1,01 | 61908.93 | 5,71 | 353500 |  |  |  |  | Ячейка телемеханики и связи ЯТС (2х3м с эл. конвектором, вентиляцией, шиной заземления).
|  | Цена=350000*1/5,71 | [22 empty] | Цена=350000*1/5,71
| Приказ от 04.08.2020 № 421/пр п.92в | Заготовительно-складские расходы для оборудования - 1,2% ПЗ=1,2% (ОЗП=1,2%; ЭМ=1,2%; МАТ=1,2%) | [21 empty] | Заготовительно-складские расходы для оборудования - 1,2% ПЗ=1,2% (ОЗП=1,2%; ЭМ=1,2%; МАТ=1,2%)
143 О | КП поставщика (ОБ) | Источник бесперебойного питания |  |  | компл. |  |  | 1 | 10238.99 | 1,01 | 10341.38 | 5,71 | 59049 |  |  |  |  | Источник бесперебойного питания
|  | Цена=58464,65*1/5,71 | [22 empty] | Цена=58464,65*1/5,71
| Приказ от 04.08.2020 № 421/пр п.92в | Заготовительно-складские расходы для оборудования - 1,2% ПЗ=1,2% (ОЗП=1,2%; ЭМ=1,2%; МАТ=1,2%) | [21 empty] | Заготовительно-складские расходы для оборудования - 1,2% ПЗ=1,2% (ОЗП=1,2%; ЭМ=1,2%; МАТ=1,2%)
Коммуникационное оборудование | [16 empty] | Коммуникационное оборудование
в составе: | [16 empty] | в составе:
144 О | КП поставщика (ОБ) | 3G-router IRZ RU21 c БП или аналог - 4 порта Eth LAN с антенной Antey-906SMA и блоком питания |  |  | шт. |  |  | 3 | 3940.46 | 1,01 | 11939.59 | 5,71 | 68175 |  |  |  |  | 3G-router IRZ RU21 c БП или аналог - 4 порта Eth LAN с антенной Antey-906SMA и блоком питания
|  | Цена=22500,0*1/5,71 | [22 empty] | Цена=22500,0*1/5,71
| Приказ от 04.08.2020 № 421/пр п.92в | Заготовительно-складские расходы для оборудования - 1,2% ПЗ=1,2% (ОЗП=1,2%; ЭМ=1,2%; МАТ=1,2%) | [21 empty] | Заготовительно-складские расходы для оборудования - 1,2% ПЗ=1,2% (ОЗП=1,2%; ЭМ=1,2%; МАТ=1,2%)
145 О | КП поставщика (ОБ) | Коммутатор L2 DLink DES-3200-10 |  |  | шт. |  |  | 1 | 3731.58 | 1,01 | 3768.9 | 5,71 | 21520 |  |  |  |  | Коммутатор L2 DLink DES-3200-10
|  | Цена=21307,34*1/5,71 | [22 empty] | Цена=21307,34*1/5,71
| Приказ от 04.08.2020 № 421/пр п.92в | Заготовительно-складские расходы для оборудования - 1,2% ПЗ=1,2% (ОЗП=1,2%; ЭМ=1,2%; МАТ=1,2%) | [21 empty] | Заготовительно-складские расходы для оборудования - 1,2% ПЗ=1,2% (ОЗП=1,2%; ЭМ=1,2%; МАТ=1,2%)
146 О | КП поставщика (ОБ) | Модуль SFP 1.25 GE модуль, 20км, 1 волокно, 1310/1550 SC |  |  | шт. |  |  | 1 | 197.02 | 1,01 | 198.99 | 5,71 | 1136 |  |  |  |  | Модуль SFP 1.25 GE модуль, 20км, 1 волокно, 1310/1550 SC
|  | Цена=1125*1/5,71 | [22 empty] | Цена=1125*1/5,71
| Приказ от 04.08.2020 № 421/пр п.92в | Заготовительно-складские расходы для оборудования - 1,2% ПЗ=1,2% (ОЗП=1,2%; ЭМ=1,2%; МАТ=1,2%) | [21 empty] | Заготовительно-складские расходы для оборудования - 1,2% ПЗ=1,2% (ОЗП=1,2%; ЭМ=1,2%; МАТ=1,2%)
147 О | КП поставщика (ОБ) | Модуль SFP 1.25 GE модуль, 20км, 1 волокно, 1550/1310 LC |  |  | шт. |  |  | 1 | 240.81 | 1,01 | 243.22 | 5,71 | 1389 |  |  |  |  | Модуль SFP 1.25 GE модуль, 20км, 1 волокно, 1550/1310 LC
|  | Цена=1375*1/5,71 | [22 empty] | Цена=1375*1/5,71
| Приказ от 04.08.2020 № 421/пр п.92в | Заготовительно-складские расходы для оборудования - 1,2% ПЗ=1,2% (ОЗП=1,2%; ЭМ=1,2%; МАТ=1,2%) | [21 empty] | Заготовительно-складские расходы для оборудования - 1,2% ПЗ=1,2% (ОЗП=1,2%; ЭМ=1,2%; МАТ=1,2%)
148 | КП поставщика (МАТ) | Патч-корд SM 9.5(8.3)/125SC-FC, Duplex, 3м |  |  | шт. |  |  | 2 | 87.88 |  | 175.76 | 5,86 | 1030 |  |  |  |  | Патч-корд SM 9.5(8.3)/125SC-FC, Duplex, 3м
|  | Цена=515*1/5,86 | [22 empty] | Цена=515*1/5,86
149 О | КП поставщика (ОБ) | VoIP-шлюз D-Link DVG-7111S (2xFXS, 1xWAN + 1xLAN 10/100Base-T, 1 x USB2.0) |  |  | шт. |  |  | 1 | 1422.94 | 1,01 | 1437.17 | 5,71 | 8206 |  |  |  |  | VoIP-шлюз D-Link DVG-7111S (2xFXS, 1xWAN + 1xLAN 10/100Base-T, 1 x USB2.0)
|  | Цена=8125,0*1/5,71 | [22 empty] | Цена=8125,0*1/5,71
| Приказ от 04.08.2020 № 421/пр п.92в | Заготовительно-складские расходы для оборудования - 1,2% ПЗ=1,2% (ОЗП=1,2%; ЭМ=1,2%; МАТ=1,2%) | [21 empty] | Заготовительно-складские расходы для оборудования - 1,2% ПЗ=1,2% (ОЗП=1,2%; ЭМ=1,2%; МАТ=1,2%)
150 | КП поставщика (МАТ) | Кросс оптический, 8 ОВ, 19" ШКОС-м-1u/2-8-fc |  |  | шт. |  |  | 1 | 292.24 |  | 292.24 | 5,86 | 1713 |  |  |  |  | Кросс оптический, 8 ОВ, 19" ШКОС-м-1u/2-8-fc
|  | Цена=1712,5*1/5,86 | [22 empty] | Цена=1712,5*1/5,86
151 | КП поставщика (МАТ) | Органайзер 220В, 19" |  |  | шт. |  |  | 1 | 588.74 |  | 588.74 | 5,86 | 3450 |  |  |  |  | Органайзер 220В, 19"
|  | Цена=3450*1/5,86 | [22 empty] | Цена=3450*1/5,86
153 | ФССЦ-05.1.02.07-0075 | Стойка опоры: СВ 110-5 /бетон В30 (М400), объем 0,45 м3, расход арматуры 77,08 кг/ (серия 3.407.1-143 вып. 7) |  |  | шт |  |  | 1 | 1606.12 |  | 1606.12 | 6,87 | 11034 |  |  |  |  | Стойка опоры: СВ 110-5 /бетон В30 (М400), объем 0,45 м3, расход арматуры 77,08 кг/ (серия 3.407.1-143 вып. 7)
154 | КП поставщика (МАТ) | Устройство для подвески муфт и запаса кабеля УПМК |  |  | шт. |  |  | 1 | 553.54 |  | 553.54 | 5,86 | 3244 |  |  |  |  | Устройство для подвески муфт и запаса кабеля УПМК
|  | Цена=3243,75*1/5,86 | [22 empty] | Цена=3243,75*1/5,86
155 | КП поставщика (МАТ) | Зажим анкерный клиновой РА-2200 |  |  | шт. |  |  | 4 | 51.62 |  | 206.48 | 5,86 | 1210 |  |  |  |  | Зажим анкерный клиновой РА-2200
|  | Цена=302,5*1/5,86 | [22 empty] | Цена=302,5*1/5,86
156 | КП поставщика (МАТ) | Муфта оптическая МТОК-К6/108-1КТ3645-К |  |  | шт. |  |  | 1 | 539.68 |  | 539.68 | 5,86 | 3163 |  |  |  |  | Муфта оптическая МТОК-К6/108-1КТ3645-К
|  | Цена=3162,5*1/5,86 | [22 empty] | Цена=3162,5*1/5,86
157 | КП поставщика (МАТ) | Комплект №3 для ввода в оптическую муфту |  |  | шт. |  |  | 1 | 93.86 |  | 93.86 | 5,86 | 550 |  |  |  |  | Комплект №3 для ввода в оптическую муфту
|  | Цена=550,0*1/5,86 | [22 empty] | Цена=550,0*1/5,86
158 | КП поставщика (МАТ) | Узел крепления натяжной УКН-2к |  |  | шт. |  |  | 2 | 126.92 |  | 253.84 | 5,86 | 1488 |  |  |  |  | Узел крепления натяжной УКН-2к
|  | Цена=743,75*1/5,86 | [22 empty] | Цена=743,75*1/5,86
159 | КП поставщика (МАТ) | Кабель оптический ДПТ-П-08У (1х8)-10 кН |  |  | м. |  |  | 60 | 11.73 |  | 703.8 | 5,86 | 4124 |  |  |  |  | Кабель оптический ДПТ-П-08У (1х8)-10 кН
|  | Цена=68,75*1/5,86 | [22 empty] | Цена=68,75*1/5,86
160 | КП поставщика (МАТ) | Пассвиный разветвитель интерфейса ПР-8 |  |  | шт. |  |  | 3 | 145.05 |  | 435.15 | 5,86 | 2550 |  |  |  |  | Пассвиный разветвитель интерфейса ПР-8
|  | Цена=850*1/5,86 | [22 empty] | Цена=850*1/5,86
161 | КП поставщика (МАТ) | Розетка RJ45 |  |  | шт. |  |  | 3 | 213.31 |  | 639.93 | 5,86 | 3750 |  |  |  |  | Розетка RJ45
|  | Цена=1250*1/5,86 | [22 empty] | Цена=1250*1/5,86
Материалы и кабельная продукция | [16 empty] | Материалы и кабельная продукция
162 | КП поставщика (МАТ) | Зажим наборный ЗН24-4И25, тип 2 |  |  | шт. |  |  | 21 | 10.24 |  | 215.04 | 5,86 | 1260 |  |  |  |  | Зажим наборный ЗН24-4И25, тип 2
|  | Цена=60*1/5,86 | [22 empty] | Цена=60*1/5,86
163 | КП поставщика (МАТ) | Зажим наборный ЗН24-4П25, тип 2 |  |  | шт. |  |  | 6 | 7.68 |  | 46.08 | 5,86 | 270 |  |  |  |  | Зажим наборный ЗН24-4П25, тип 2
|  | Цена=45*1/5,86 | [22 empty] | Цена=45*1/5,86
164 | КП поставщика (МАТ) | Крышка КТ-13 тип-2 торцевая |  |  | шт. |  |  | 1 | 2.56 |  | 2.56 | 5,86 | 15 |  |  |  |  | Крышка КТ-13 тип-2 торцевая
|  | Цена=15*1/5,86 | [22 empty] | Цена=15*1/5,86
165 | КП поставщика (МАТ) | Ограничитель на DIN-рейку |  |  | шт. |  |  | 10 | 2.99 |  | 29.9 | 5,86 | 175 |  |  |  |  | Ограничитель на DIN-рейку
|  | Цена=17,5*1/5,86 | [22 empty] | Цена=17,5*1/5,86
166 | КП поставщика (МАТ) | DIN-рейка 35мм. Длина 2м |  |  | шт. |  |  | 4 | 115.19 |  | 460.76 | 5,86 | 2700 |  |  |  |  | DIN-рейка 35мм. Длина 2м
|  | Цена=674,99*1/5,86 | [22 empty] | Цена=674,99*1/5,86
167 | КП поставщика (МАТ) | Стяжка кабельная 300х4.8 |  |  | шт. |  |  | 4 | 53.33 |  | 213.32 | 5,86 | 1250 |  |  |  |  | Стяжка кабельная 300х4.8
|  | Цена=312,5*1/5,86 | [22 empty] | Цена=312,5*1/5,86
168 | КП поставщика (МАТ) | Электроизоляционная лента с липким слоем15 мм*18 м. |  |  | шт. |  |  | 10 | 11.73 |  | 117.3 | 5,86 | 687 |  |  |  |  | Электроизоляционная лента с липким слоем15 мм*18 м.
|  | Цена=68,75*1/5,86 | [22 empty] | Цена=68,75*1/5,86
169 | КП поставщика (МАТ) | Короб перфорированный, серый RL12 100x60 L=2000mm (арт.00140RL) |  |  | шт. |  |  | 2 | 191.98 |  | 383.96 | 5,86 | 2250 |  |  |  |  | Короб перфорированный, серый RL12 100x60 L=2000mm (арт.00140RL)
|  | Цена=1125*1/5,86 | [22 empty] | Цена=1125*1/5,86
170 | КП поставщика (МАТ) | Короб перфорированный, серый RL12 60x60 L=2000mm (арт.00108RL) |  |  | шт. |  |  | 2 | 121.59 |  | 243.18 | 5,86 | 1425 |  |  |  |  | Короб перфорированный, серый RL12 60x60 L=2000mm (арт.00108RL)
|  | Цена=712,5*1/5,86 | [22 empty] | Цена=712,5*1/5,86
171 | КП поставщика (МАТ) | Короб перфорированный, серый RL12 40x40 L=2000mm (арт.00134RL) |  |  | шт. |  |  | 2 | 81.91 |  | 163.82 | 5,86 | 960 |  |  |  |  | Короб перфорированный, серый RL12 40x40 L=2000mm (арт.00134RL)
|  | Цена=480*1/5,86 | [22 empty] | Цена=480*1/5,86
172 | КП поставщика (МАТ) | Бирка кабельная У-136 (треугольник 55х55х55 мм) |  |  | шт. |  |  | 200 | 0.75 |  | 150 | 5,86 | 879 |  |  |  |  | Бирка кабельная У-136 (треугольник 55х55х55 мм)
|  | Цена=4,4*1/5,86 | [22 empty] | Цена=4,4*1/5,86
Кабельная продукция | [16 empty] | Кабельная продукция
173 | КП поставщика (МАТ) | Кабель КВВГЭнг(А)-LS 7х1,5 ГОСТ |  |  | м. |  |  | 680 | 24.29 |  | 16517.2 | 5,86 | 96791 |  |  |  |  | Кабель КВВГЭнг(А)-LS 7х1,5 ГОСТ
|  | Цена=142,31*1/5,86 | [22 empty] | Цена=142,31*1/5,86
174 | КП поставщика (МАТ) | Кабель КВВГЭнг(А)-LS 4x1,5 ГОСТ |  |  | м. |  |  | 660 | 15.44 |  | 10190.4 | 5,86 | 59716 |  |  |  |  | Кабель КВВГЭнг(А)-LS 4x1,5 ГОСТ
|  | Цена=90,5*1/5,86 | [22 empty] | Цена=90,5*1/5,86
175 | КП поставщика (МАТ) | Кабель КВВГЭнг(А)-LS 4x2,5 ГОСТ |  |  | м. |  |  | 650 | 22.38 |  | 14547 | 5,86 | 85245 |  |  |  |  | Кабель КВВГЭнг(А)-LS 4x2,5 ГОСТ
|  | Цена=131,16*1/5,86 | [22 empty] | Цена=131,16*1/5,86
176 | КП поставщика (МАТ) | Кабель КВВГЭнг(А)-LS 3x2,5 ГОСТ |  |  | м. |  |  | 100 | 26.66 |  | 2666 | 5,86 | 15623 |  |  |  |  | Кабель КВВГЭнг(А)-LS 3x2,5 ГОСТ
|  | Цена=156,25*1/5,86 | [22 empty] | Цена=156,25*1/5,86
177 | КП поставщика (МАТ) | Кабель КВВГЭнг(А)-LS 27x1,5 ГОСТ |  |  | м. |  |  | 65 | 94.28 |  | 6128.2 | 5,86 | 35911 |  |  |  |  | Кабель КВВГЭнг(А)-LS 27x1,5 ГОСТ
|  | Цена=552,5*1/5,86 | [22 empty] | Цена=552,5*1/5,86
178 | КП поставщика (МАТ) | Кабель витая пара экранированная FTP (F/UTP), категория 5e, 4 пары (24 AWG), одножильный (solid), экран - фольга FTP4-C5E-SOLID-GY" (единой неразрывной длиной) |  |  | м. |  |  | 90 | 10.67 |  | 960.3 | 5,86 | 5627 |  |  |  |  | Кабель витая пара экранированная FTP (F/UTP), категория 5e, 4 пары (24 AWG), одножильный (solid), экран - фольга FTP4-C5E-SOLID-GY" (единой неразрывной длиной)
|  | Цена=62,5*1/5,86 | [22 empty] | Цена=62,5*1/5,86
Материалы для прокладки кабеля | [16 empty] | Материалы для прокладки кабеля
179 | КП поставщика (МАТ) | Лоток железобетонный 1000х400х300 мм. |  |  | шт. |  |  | 6 | 426.62 |  | 2559.72 | 5,86 | 15000 |  |  |  |  | Лоток железобетонный 1000х400х300 мм.
|  | Цена=2500*1/5,86 | [22 empty] | Цена=2500*1/5,86
180 | КП поставщика (МАТ) | Плита перекрытия лотка железобетонного 1000х420х60 мм. |  |  | шт. |  |  | 6 | 170.65 |  | 1023.9 | 5,86 | 6000 |  |  |  |  | Плита перекрытия лотка железобетонного 1000х420х60 мм.
|  | Цена=1000*1/5,86 | [22 empty] | Цена=1000*1/5,86
|  | Итого по разделу 3 Монтажные работы на подстанции ПС-35 кВ Ильинка |  |  | 10: 390333.7 | [12 empty] | Итого по разделу 3 Монтажные работы на подстанции ПС-35 кВ Ильинка
|  | Итоги по смете: | [24 empty] | Итоги по смете:
|  | Итого прямые затраты (справочно) |  |  | 10: 347377.14; 12: 3942406 | [14 empty] | Итого прямые затраты (справочно)
|  | в том числе: | [25 empty] | в том числе:
|  | Оплата труда рабочих |  |  | 10: 56061.21; 12: 2087158 | [14 empty] | Оплата труда рабочих
|  | Эксплуатация машин |  |  | 10: 7534.24; 12: 99714 | [14 empty] | Эксплуатация машин
|  | в том числе оплата труда машинистов (Отм) |  |  | 10: 883.45; 12: 32887 | [14 empty] | в том числе оплата труда машинистов (Отм)
|  | Материалы |  |  | 10: 283781.69; 12: 1755534 | [14 empty] | Материалы
|  | Строительные работы |  |  | 10: 4028.7; 12: 120194 | [14 empty] | Строительные работы
|  | в том числе: | [25 empty] | в том числе:
|  | оплата труда |  |  | 10: 1038.42; 12: 38660 | [14 empty] | оплата труда
|  | эксплуатация машин и механизмов |  |  | 10: 1134.34; 12: 12594 | [14 empty] | эксплуатация машин и механизмов
|  | в том числе оплата труда машинистов (ОТм) |  |  | 10: 128.78; 12: 4794 | [14 empty] | в том числе оплата труда машинистов (ОТм)
|  | материалы |  |  | 10: 7.1; 12: 110 | [14 empty] | материалы
|  | накладные расходы |  |  | 10: 1200.66; 12: 44700 | [14 empty] | накладные расходы
|  | сметная прибыль |  |  | 10: 648.18; 12: 24130 | [14 empty] | сметная прибыль
|  | Монтажные работы |  |  | 10: 354431.83; 12: 4234845 | [14 empty] | Монтажные работы
|  | в том числе: | [25 empty] | в том числе:
|  | оплата труда |  |  | 10: 27242.47; 12: 1014237 | [14 empty] | оплата труда
|  | эксплуатация машин и механизмов |  |  | 10: 6399.9; 12: 87120 | [14 empty] | эксплуатация машин и механизмов
|  | в том числе оплата труда машинистов (ОТм) |  |  | 10: 754.67; 12: 28093 | [14 empty] | в том числе оплата труда машинистов (ОТм)
|  | материалы |  |  | 10: 283774.59; 12: 1755424 | [14 empty] | материалы
|  | накладные расходы |  |  | 10: 24342.31; 12: 906265 | [14 empty] | накладные расходы
|  | сметная прибыль |  |  | 10: 12672.56; 12: 471799 | [14 empty] | сметная прибыль
|  | Оборудование |  |  | 10: 871180.9; 12: 4974442 | [14 empty] | Оборудование
|  | Прочие затраты |  |  | 10: 58338.68; 12: 2171949 | [14 empty] | Прочие затраты
|  | Пусконаладочные работы |  |  | 10: 58338.68; 12: 2171949 | [14 empty] | Пусконаладочные работы
|  | в том числе: | [25 empty] | в том числе:
|  | оплата труда |  |  | 10: 27780.32; 12: 1034261 | [14 empty] | оплата труда
|  | накладные расходы |  |  | 10: 20557.44; 12: 765355 | [14 empty] | накладные расходы
|  | сметная прибыль |  |  | 10: 10000.92; 12: 372333 | [14 empty] | сметная прибыль
|  | Итого |  |  | 10: 1287980.11; 12: 11501430 | [15 empty] | Итого
|  | Итого ФОТ (справочно) |  |  | 10: 56944.66; 12: 2120045 | [14 empty] | Итого ФОТ (справочно)
|  | Итого накладные расходы (справочно) |  |  | 10: 46100.41; 12: 1716320 | [14 empty] | Итого накладные расходы (справочно)
|  | Итого сметная прибыль (справочно) |  |  | 10: 23321.66; 12: 868262 | [14 empty] | Итого сметная прибыль (справочно)
|  | Итого СМР для расчета лимитированных затрат |  |  | 10: 358460.53; 12: 4355039 | [15 empty] | Итого СМР для расчета лимитированных затрат
|  | Итого |  |  | 10: 358460.53; 12: 4355039 | [15 empty] | Итого
|  | Итого с оборудованием и прочими затратами |  |  | 10: 1287980.11; 12: 11501430 | [15 empty] | Итого с оборудованием и прочими затратами
|  | Непредвиденные затраты 1,5% |  |  | 10: 19319.7; 12: 172521 | [14 empty] | Непредвиденные затраты 1,5%
|  | Итого с непредвиденными |  |  | 10: 1307299.81; 12: 11673951 | [15 empty] | Итого с непредвиденными
|  | НДС 20% |  |  | 10: 261459.96; 12: 2334790.2 | [16 empty] | НДС 20%
|  | ВСЕГО по смете |  |  | 10: 1568759.77; 12: 14008741.2 | [17 empty] | ВСЕГО по смете
| Составил: | Ведущий инженер ОКСиИ |  |  | 6: В.В. Казаков
[должность, подпись (инициалы, фамилия)]
| Проверил: | Начальник ОКСиИ |  |  | 6: М.М. Шаркунов
[должность, подпись (инициалы, фамилия)]