## Альбом
Приложение № 2
Утверждено приказом № 421 от 4 августа 2020 г. Минстроя РФ
СОГЛАСОВАНО: | [9 empty] | УТВЕРЖДАЮ:
"_____" ________________ 2022 года | [12 empty] | "_____" ________________ 2022 года
Наименование редакции сметных нормативов |  |  | Изменения в сметные нормы, федеральные единичные расценки и отдельные составляющие к ним, включенные в федеральный реестр сметных нормативов приказами Минстроя России от 26 декабря 2019 г. № 871/пр, 872/пр, 873/пр, 874/пр, 875/пр, 876/пр (в ред. приказов от 30.03.2020 № 171/пр, 172/пр, от 01.06.2020 № 294/пр, 295/пр, от 30.06.2020 № 352/пр, 353/пр, от 20.10.2020 № 635/пр, 636/пр, от 09.02.2021 № 50/пр, 51/пр, от 24.05.2021 № 320/пр, 321/пр, от 24.06.2021 № 407/пр, 408/пр, от 14.10.2021 № 745/пр, 746/пр), от 20.12.2021 № 961/пр, 962/пр) | [10 empty] | Изменения в сметные нормы, федеральные единичные расценки и отдельные составляющие к ним, включенные в федеральный реестр сметных нормативов приказами Минстроя России от 26 декабря 2019 г. № 871/пр, 872/пр, 873/пр, 874/пр, 875/пр, 876/пр (в ред. приказов от 30.03.2020 № 171/пр, 172/пр, от 01.06.2020 № 294/пр, 295/пр, от 30.06.2020 № 352/пр, 353/пр, от 20.10.2020 № 635/пр, 636/пр, от 09.02.2021 № 50/пр, 51/пр, от 24.05.2021 № 320/пр, 321/пр, от 24.06.2021 № 407/пр, 408/пр, от 14.10.2021 № 745/пр, 746/пр), от 20.12.2021 № 961/пр, 962/пр)
Наименование программного продукта |  |  | "ГРАНД-Смета 2021"
Строительство двух ЛЭП 6 кВ от разных секций ПС 35 кВ Б - 0,23 км каждая; Строительство двухтрансформаторно ТП (2х630 кВА) - 1 шт; монтаж прибора учета 0,4 кВ - 6 шт. (КРДВ АО)
(наименование стройки)
Строительство двух ЛЭП 6 кВ от разных секций ПС 35 кВ Б - 0,23 км каждая; Строительство двухтрансформаторно ТП (2х630 кВА) - 1 шт; монтаж прибора учета 0,4 кВ - 6 шт. (КРДВ АО)
(наименование объекта капитального строительства)
ЛОКАЛЬНЫЙ СМЕТНЫЙ РАСЧЕТ (СМЕТА) №
Строительство двух ЛЭП 6 кВ от разных секций ПС 35 кВ Б - 0,23 км каждая; Строительство двухтрансформаторно ТП (2х630 кВА) - 1 шт; монтаж прибора учета 0,4 кВ - 6 шт. (КРДВ АО) | [14 empty] | ЛСР АО КРДВ (КЛ+ТП)_изм2
(наименование конструктивного решения)
Составлен | базисно-индексным | методом
Основание | ВОР
(проектная и (или) иная техническая документация)
Составлен(а) в текущем (базисном) уровне цен |  |  | I квартал 2022г
Сметная стоимость |  | 9539.98 | (1753,44) | тыс.руб.
в том числе:
| строительных работ | 1291.02 | (109,53) | тыс.руб. |  | Средства на оплату труда рабочих |  |  |  |  | 502.36 | (13,54) | тыс.руб.
| монтажных работ | 1317.74 | (143,49) | тыс.руб. |  | Нормативные затраты труда рабочих | [5 empty] | 1368.21 | чел.час.
| оборудования | 4829.47 | (899,34) | тыс.руб. |  | Нормативные затраты труда машинистов | [5 empty] | 208.94 | чел.час.
| прочих затрат | 109.99 | (2,95) | тыс.руб. |  | Расчетный измеритель конструктивного решения
№ п/п | Обоснование | Наименование работ и затрат |  |  | Единица измерения | Количество |  |  | Сметная стоимость в базисном уровне цен (в текущем уровне цен (гр. 8) для ресурсов, отсутствующих в СНБ), руб. |  |  | Индексы | Сметная стоимость в текущем уровне цен, руб.
[6 empty] | на единицу | коэффициенты | всего с учетом коэффициентов | на единицу | коэффициенты | всего
1 | 2 | 3 |  |  | 4 | 5 | 6 | 7 | 8 | 9 | 10 | 11 | 12
Раздел 1. Строительство 2КЛ-6кВ от ПС Б ячейка №11 и №15 до вновь устанавливаемой КТПН 2x630/6/0,4кВА, протяженностью 0,480 км. (ПИР, СМР) (Заявитель: АО «КРДВ») | [15 empty] | Раздел 1. Строительство 2КЛ-6кВ от ПС Б ячейка №11 и №15 до вновь устанавливаемой КТПН 2x630/6/0,4кВА, протяженностью 0,480 км. (ПИР, СМР) (Заявитель: АО «КРДВ»)
1 | ФЕР01-02-055-03 | Разработка грунта вручную с креплениями в траншеях шириной до 2 м, глубиной: до 2 м, группа грунтов 3 |  |  | 4: 100 м3; 7: 1,84 |  |  |  | Разработка грунта вручную с креплениями в траншеях шириной до 2 м, глубиной: до 2 м, группа грунтов 3
|  | Объем=(460*0,5*0,8) / 100 | [15 empty] | Объем=(460*0,5*0,8) / 100
|  | Территориальная поправка к базе 2001г ПЗ=1,1 (ОЗП=1,1; ЭМ=1,1; ЗПМ=1,1; МАТ=1,1) | [16 empty] | Территориальная поправка к базе 2001г ПЗ=1,1 (ОЗП=1,1; ЭМ=1,1; ЗПМ=1,1; МАТ=1,1)
| Приказ от 04.08.2020 № 421/пр прил.10 табл.4 п.3 | Производство работ осуществляется в охранной зоне действующей воздушной линии электропередачи, вблизи объектов, находящихся под напряжением, внутри объектов капитального строительства, внутренняя проводка в которых не обесточена, если это приведет к ограничению действий рабочих в соответствии с требованиями техники безопасности ОЗП=1,2; ЭМ=1,2 к расх.; ЗПМ=1,2; ТЗ=1,2; ТЗМ=1,2 | [16 empty] | Производство работ осуществляется в охранной зоне действующей воздушной линии электропередачи, вблизи объектов, находящихся под напряжением, внутри объектов капитального строительства, внутренняя проводка в которых не обесточена, если это приведет к ограничению действий рабочих в соответствии с требованиями техники безопасности ОЗП=1,2; ЭМ=1,2 к расх.; ЗПМ=1,2; ТЗ=1,2; ТЗМ=1,2
| 1 | ОТ |  |  | 8: 2329.64; 9: 1,32; 10: 5658.23; 11: 37,23; 12: 210656 | [6 empty] | ОТ
|  | ЗТ |  |  | 4: чел.-ч; 5: 278; 6: 1,2; 7: 613,824 | [7 empty] | ЗТ
|  | Итого по расценке |  |  | 8: 2329.64; 10: 5658.23 | [8 empty] | Итого по расценке
|  | ФОТ |  |  | 10: 5658.23; 12: 210656 | [7 empty] | ФОТ
| Приказ № 812/пр от 21.12.2020 Прил. п.1.2 | НР Земляные работы, выполняемые ручным способом |  |  | 4: %; 5: 89; 7: 89; 10: 5035.82; 12: 187484 | [7 empty] | НР Земляные работы, выполняемые ручным способом
| Приказ № 774/пр от 11.12.2020 Прил. п.1.2 | СП Земляные работы, выполняемые ручным способом |  |  | 4: %; 5: 40; 7: 40; 10: 2263.29; 12: 84262 | [7 empty] | СП Земляные работы, выполняемые ручным способом
|  | Всего по позиции |  |  | 10: 12957.34; 12: 482402 | [9 empty] | Всего по позиции
2 | ФЕРм08-02-142-01 | Устройство постели при одном кабеле в траншее |  |  | 4: 100 м; 7: 4,6 |  |  |  | Устройство постели при одном кабеле в траншее
|  | Объем=1/100*460 | [15 empty] | Объем=1/100*460
|  | Территориальная поправка к базе 2001г ПЗ=1,1 (ОЗП=1,1; ЭМ=1,1; ЗПМ=1,1; МАТ=1,1) | [16 empty] | Территориальная поправка к базе 2001г ПЗ=1,1 (ОЗП=1,1; ЭМ=1,1; ЗПМ=1,1; МАТ=1,1)
| Приказ от 04.08.2020 № 421/пр прил.10 табл.4 п.3 | Производство работ осуществляется в охранной зоне действующей воздушной линии электропередачи, вблизи объектов, находящихся под напряжением, внутри объектов капитального строительства, внутренняя проводка в которых не обесточена, если это приведет к ограничению действий рабочих в соответствии с требованиями техники безопасности ОЗП=1,2; ЭМ=1,2 к расх.; ЗПМ=1,2; ТЗ=1,2; ТЗМ=1,2 | [16 empty] | Производство работ осуществляется в охранной зоне действующей воздушной линии электропередачи, вблизи объектов, находящихся под напряжением, внутри объектов капитального строительства, внутренняя проводка в которых не обесточена, если это приведет к ограничению действий рабочих в соответствии с требованиями техники безопасности ОЗП=1,2; ЭМ=1,2 к расх.; ЗПМ=1,2; ТЗ=1,2; ТЗМ=1,2
| 1 | ОТ |  |  | 8: 49.82; 9: 1,32; 10: 302.51; 11: 37,23; 12: 11262 | [6 empty] | ОТ
| 2 | ЭМ |  |  | 8: 256.27; 9: 1,32; 10: 1556.07; 11: 13,87; 12: 21583 | [6 empty] | ЭМ
| 3 | в т.ч. ОТм |  |  | 8: 45.24; 9: 1,32; 10: 274.7; 11: 37,23; 12: 10227 | [6 empty] | в т.ч. ОТм
| 4 | М |  |  | 8: 1; 9: 1,1; 10: 5.06; 11: 37,11; 12: 188 | [6 empty] | М
|  | ЗТ |  |  | 4: чел.-ч; 5: 5,3; 6: 1,2; 7: 29,256 | [7 empty] | ЗТ
|  | ЗТм |  |  | 4: чел.-ч; 5: 3,9; 6: 1,2; 7: 21,528 | [7 empty] | ЗТм
|  | Итого по расценке |  |  | 8: 307.09; 10: 1863.64 | [8 empty] | Итого по расценке
|  | ФОТ |  |  | 10: 577.21; 12: 21489 | [7 empty] | ФОТ
| Приказ № 812/пр от 21.12.2020 Прил. п.49.3 | НР Электротехнические установки на других объектах |  |  | 4: %; 5: 97; 7: 97; 10: 559.89; 12: 20844 | [7 empty] | НР Электротехнические установки на других объектах
| Приказ № 774/пр от 11.12.2020 Прил. п.49.3 | СП Электротехнические установки на других объектах |  |  | 4: %; 5: 51; 7: 51; 10: 294.38; 12: 10959 | [7 empty] | СП Электротехнические установки на других объектах
|  | Всего по позиции |  |  | 10: 2717.91; 12: 64836 | [9 empty] | Всего по позиции
3 | ФЕРм08-02-142-02 | На каждый последующий кабель добавлять к расценке 08-02-142-01 |  |  | 4: 100 м; 7: 4,6 |  |  |  | На каждый последующий кабель добавлять к расценке 08-02-142-01
|  | Объем=1/100*460 | [15 empty] | Объем=1/100*460
|  | Территориальная поправка к базе 2001г ПЗ=1,1 (ОЗП=1,1; ЭМ=1,1; ЗПМ=1,1; МАТ=1,1) | [16 empty] | Территориальная поправка к базе 2001г ПЗ=1,1 (ОЗП=1,1; ЭМ=1,1; ЗПМ=1,1; МАТ=1,1)
| Приказ от 04.08.2020 № 421/пр прил.10 табл.4 п.3 | Производство работ осуществляется в охранной зоне действующей воздушной линии электропередачи, вблизи объектов, находящихся под напряжением, внутри объектов капитального строительства, внутренняя проводка в которых не обесточена, если это приведет к ограничению действий рабочих в соответствии с требованиями техники безопасности ОЗП=1,2; ЭМ=1,2 к расх.; ЗПМ=1,2; ТЗ=1,2; ТЗМ=1,2 | [16 empty] | Производство работ осуществляется в охранной зоне действующей воздушной линии электропередачи, вблизи объектов, находящихся под напряжением, внутри объектов капитального строительства, внутренняя проводка в которых не обесточена, если это приведет к ограничению действий рабочих в соответствии с требованиями техники безопасности ОЗП=1,2; ЭМ=1,2 к расх.; ЗПМ=1,2; ТЗ=1,2; ТЗМ=1,2
| 1 | ОТ |  |  | 8: 18.71; 9: 1,32; 10: 113.61; 11: 37,23; 12: 4230 | [6 empty] | ОТ
| 2 | ЭМ |  |  | 8: 5.26; 9: 1,32; 10: 31.94; 11: 13,86; 12: 443 | [6 empty] | ЭМ
| 3 | в т.ч. ОТм |  |  | 8: 0.93; 9: 1,32; 10: 5.65; 11: 37,23; 12: 210 | [6 empty] | в т.ч. ОТм
| 4 | М |  |  | 8: 0.37; 9: 1,1; 10: 1.87; 11: 37,65; 12: 70 | [6 empty] | М
|  | ЗТ |  |  | 4: чел.-ч; 5: 1,99; 6: 1,2; 7: 10,9848 | [7 empty] | ЗТ
|  | ЗТм |  |  | 4: чел.-ч; 5: 0,08; 6: 1,2; 7: 0,4416 | [7 empty] | ЗТм
|  | Итого по расценке |  |  | 8: 24.34; 10: 147.42 | [8 empty] | Итого по расценке
|  | ФОТ |  |  | 10: 119.26; 12: 4440 | [7 empty] | ФОТ
| Приказ № 812/пр от 21.12.2020 Прил. п.49.3 | НР Электротехнические установки на других объектах |  |  | 4: %; 5: 97; 7: 97; 10: 115.68; 12: 4307 | [7 empty] | НР Электротехнические установки на других объектах
| Приказ № 774/пр от 11.12.2020 Прил. п.49.3 | СП Электротехнические установки на других объектах |  |  | 4: %; 5: 51; 7: 51; 10: 60.82; 12: 2264 | [7 empty] | СП Электротехнические установки на других объектах
|  | Всего по позиции |  |  | 10: 323.92; 12: 11314 | [9 empty] | Всего по позиции
4 | ФССЦ-02.3.01.02-0033 | Песок природный обогащенный для строительных работ средний |  |  | м3 |  |  | 57,5 | 70.6 | 1,1 | 4465.45 | 13,41 | 59882 |  |  |  | Песок природный обогащенный для строительных работ средний
|  | Объем=0,25*0,5*460 | [15 empty] | Объем=0,25*0,5*460
|  | Территориальная поправка к базе 2001г ПЗ=1,1 (ОЗП=1,1; ЭМ=1,1; ЗПМ=1,1; МАТ=1,1) | [16 empty] | Территориальная поправка к базе 2001г ПЗ=1,1 (ОЗП=1,1; ЭМ=1,1; ЗПМ=1,1; МАТ=1,1)
5 | ФЕРм08-02-141-03 | Кабель до 35 кВ в готовых траншеях без покрытий, масса 1 м: до 3 кг |  |  | 4: 100 м; 7: 9,2 |  |  |  | Кабель до 35 кВ в готовых траншеях без покрытий, масса 1 м: до 3 кг
|  | Объем=1/100*460*2 | [15 empty] | Объем=1/100*460*2
|  | Территориальная поправка к базе 2001г ПЗ=1,1 (ОЗП=1,1; ЭМ=1,1; ЗПМ=1,1; МАТ=1,1) | [16 empty] | Территориальная поправка к базе 2001г ПЗ=1,1 (ОЗП=1,1; ЭМ=1,1; ЗПМ=1,1; МАТ=1,1)
| Приказ от 04.08.2020 № 421/пр прил.10 табл.4 п.3 | Производство работ осуществляется в охранной зоне действующей воздушной линии электропередачи, вблизи объектов, находящихся под напряжением, внутри объектов капитального строительства, внутренняя проводка в которых не обесточена, если это приведет к ограничению действий рабочих в соответствии с требованиями техники безопасности ОЗП=1,2; ЭМ=1,2 к расх.; ЗПМ=1,2; ТЗ=1,2; ТЗМ=1,2 | [16 empty] | Производство работ осуществляется в охранной зоне действующей воздушной линии электропередачи, вблизи объектов, находящихся под напряжением, внутри объектов капитального строительства, внутренняя проводка в которых не обесточена, если это приведет к ограничению действий рабочих в соответствии с требованиями техники безопасности ОЗП=1,2; ЭМ=1,2 к расх.; ЗПМ=1,2; ТЗ=1,2; ТЗМ=1,2
| 1 | ОТ |  |  | 8: 106.78; 9: 1,32; 10: 1296.74; 11: 36,05; 12: 46747 | [6 empty] | ОТ
| 2 | ЭМ |  |  | 8: 181.03; 9: 1,32; 10: 2198.43; 11: 12,85; 12: 28250 | [6 empty] | ЭМ
| 3 | в т.ч. ОТм |  |  | 8: 23.59; 9: 1,32; 10: 286.48; 11: 36,05; 12: 10328 | [6 empty] | в т.ч. ОТм
| 4 | М |  |  | 8: 73.05; 9: 1,1; 10: 739.27; 11: 11,34; 12: 8383 | [6 empty] | М
|  | ЗТ |  |  | 4: чел.-ч; 5: 11,36; 6: 1,2; 7: 125,4144 | [7 empty] | ЗТ
|  | ЗТм |  |  | 4: чел.-ч; 5: 1,88; 6: 1,2; 7: 20,7552 | [7 empty] | ЗТм
|  | Итого по расценке |  |  | 8: 360.86; 10: 4234.44 | [8 empty] | Итого по расценке
|  | ФОТ |  |  | 10: 1583.22; 12: 57075 | [7 empty] | ФОТ
| Приказ № 812/пр от 21.12.2020 Прил. п.49.3 | НР Электротехнические установки на других объектах |  |  | 4: %; 5: 97; 7: 97; 10: 1535.72; 12: 55363 | [7 empty] | НР Электротехнические установки на других объектах
| Приказ № 774/пр от 11.12.2020 Прил. п.49.3 | СП Электротехнические установки на других объектах |  |  | 4: %; 5: 51; 7: 51; 10: 807.44; 12: 29108 | [7 empty] | СП Электротехнические установки на других объектах
|  | Всего по позиции |  |  | 10: 6577.6; 12: 167851 | [9 empty] | Всего по позиции
6 | ФЕРм08-02-147-12 | Кабель до 35 кВ по установленным конструкциям и лоткам с креплением по всей длине, масса 1 м кабеля: до 3 кг |  |  | 4: 100 м; 7: 0,4 |  |  |  | Кабель до 35 кВ по установленным конструкциям и лоткам с креплением по всей длине, масса 1 м кабеля: до 3 кг
|  | Объем=1/100*20*2 | [15 empty] | Объем=1/100*20*2
|  | Территориальная поправка к базе 2001г ПЗ=1,1 (ОЗП=1,1; ЭМ=1,1; ЗПМ=1,1; МАТ=1,1) | [16 empty] | Территориальная поправка к базе 2001г ПЗ=1,1 (ОЗП=1,1; ЭМ=1,1; ЗПМ=1,1; МАТ=1,1)
| Приказ от 04.08.2020 № 421/пр прил.10 табл.4 п.3 | Производство работ осуществляется в охранной зоне действующей воздушной линии электропередачи, вблизи объектов, находящихся под напряжением, внутри объектов капитального строительства, внутренняя проводка в которых не обесточена, если это приведет к ограничению действий рабочих в соответствии с требованиями техники безопасности ОЗП=1,2; ЭМ=1,2 к расх.; ЗПМ=1,2; ТЗ=1,2; ТЗМ=1,2 | [16 empty] | Производство работ осуществляется в охранной зоне действующей воздушной линии электропередачи, вблизи объектов, находящихся под напряжением, внутри объектов капитального строительства, внутренняя проводка в которых не обесточена, если это приведет к ограничению действий рабочих в соответствии с требованиями техники безопасности ОЗП=1,2; ЭМ=1,2 к расх.; ЗПМ=1,2; ТЗ=1,2; ТЗМ=1,2
| 1 | ОТ |  |  | 8: 195.52; 9: 1,32; 10: 103.23; 11: 36,05; 12: 3721 | [6 empty] | ОТ
| 2 | ЭМ |  |  | 8: 56.7; 9: 1,32; 10: 29.94; 11: 10,79; 12: 323 | [6 empty] | ЭМ
| 3 | в т.ч. ОТм |  |  | 8: 5.02; 9: 1,32; 10: 2.65; 11: 36,05; 12: 96 | [6 empty] | в т.ч. ОТм
| 4 | М |  |  | 8: 35.96; 9: 1,1; 10: 15.82; 11: 17,49; 12: 277 | [6 empty] | М
|  | ЗТ |  |  | 4: чел.-ч; 5: 20,8; 6: 1,2; 7: 9,984 | [7 empty] | ЗТ
|  | ЗТм |  |  | 4: чел.-ч; 5: 0,4; 6: 1,2; 7: 0,192 | [7 empty] | ЗТм
|  | Итого по расценке |  |  | 8: 288.18; 10: 148.99 | [8 empty] | Итого по расценке
|  | ФОТ |  |  | 10: 105.88; 12: 3817 | [7 empty] | ФОТ
| Приказ № 812/пр от 21.12.2020 Прил. п.49.3 | НР Электротехнические установки на других объектах |  |  | 4: %; 5: 97; 7: 97; 10: 102.7; 12: 3702 | [7 empty] | НР Электротехнические установки на других объектах
| Приказ № 774/пр от 11.12.2020 Прил. п.49.3 | СП Электротехнические установки на других объектах |  |  | 4: %; 5: 51; 7: 51; 10: 54; 12: 1947 | [7 empty] | СП Электротехнические установки на других объектах
|  | Всего по позиции |  |  | 10: 305.69; 12: 9970 | [9 empty] | Всего по позиции
7 | КП поставщика (МАТ) | Кабель ААБл 3*50-6 ГОСТ |  |  | 1000 м |  |  | 0,978 | 519166.67 | 1,02 | 95377.53 | 5,43 | 517900 |  |  |  | Кабель ААБл 3*50-6 ГОСТ
|  | Объем=округл(489*2/1000;3) | [15 empty] | Объем=округл(489*2/1000;3)
|  | Цена=623000/1,2 | [21 empty] | Цена=623000/1,2
| Приказ от 04.08.2020 № 421/пр п.92а | Заготовительно-складские расходы для материальных ресурсов (за исключением металлических конструкций) - 2% ПЗ=2% (ОЗП=2%; ЭМ=2%; МАТ=2%) | [16 empty] | Заготовительно-складские расходы для материальных ресурсов (за исключением металлических конструкций) - 2% ПЗ=2% (ОЗП=2%; ЭМ=2%; МАТ=2%)
8 | ФЕРм08-02-143-01 | Покрытие кабеля, проложенного в траншее: кирпичом одного кабеля |  |  | 4: 100 м; 7: 4,6 |  |  |  | Покрытие кабеля, проложенного в траншее: кирпичом одного кабеля
|  | Объем=(1)/100*460 | [15 empty] | Объем=(1)/100*460
|  | Территориальная поправка к базе 2001г ПЗ=1,1 (ОЗП=1,1; ЭМ=1,1; ЗПМ=1,1; МАТ=1,1) | [16 empty] | Территориальная поправка к базе 2001г ПЗ=1,1 (ОЗП=1,1; ЭМ=1,1; ЗПМ=1,1; МАТ=1,1)
| Приказ от 04.08.2020 № 421/пр прил.10 табл.4 п.3 | Производство работ осуществляется в охранной зоне действующей воздушной линии электропередачи, вблизи объектов, находящихся под напряжением, внутри объектов капитального строительства, внутренняя проводка в которых не обесточена, если это приведет к ограничению действий рабочих в соответствии с требованиями техники безопасности ОЗП=1,2; ЭМ=1,2 к расх.; ЗПМ=1,2; ТЗ=1,2; ТЗМ=1,2 | [16 empty] | Производство работ осуществляется в охранной зоне действующей воздушной линии электропередачи, вблизи объектов, находящихся под напряжением, внутри объектов капитального строительства, внутренняя проводка в которых не обесточена, если это приведет к ограничению действий рабочих в соответствии с требованиями техники безопасности ОЗП=1,2; ЭМ=1,2 к расх.; ЗПМ=1,2; ТЗ=1,2; ТЗМ=1,2
| 1 | ОТ |  |  | 8: 48.97; 9: 1,32; 10: 297.35; 11: 37,23; 12: 11070 | [6 empty] | ОТ
| 2 | ЭМ |  |  | 8: 313.32; 9: 1,32; 10: 1902.48; 11: 14,38; 12: 27358 | [6 empty] | ЭМ
| 3 | в т.ч. ОТм |  |  | 8: 43.43; 9: 1,32; 10: 263.71; 11: 37,23; 12: 9818 | [6 empty] | в т.ч. ОТм
| 4 | М |  |  | 8: 0.98; 9: 1,1; 10: 4.96; 11: 37,22; 12: 185 | [6 empty] | М
|  | ЗТ |  |  | 4: чел.-ч; 5: 5,21; 6: 1,2; 7: 28,7592 | [7 empty] | ЗТ
|  | ЗТм |  |  | 4: чел.-ч; 5: 3,46; 6: 1,2; 7: 19,0992 | [7 empty] | ЗТм
|  | Итого по расценке |  |  | 8: 363.27; 10: 2204.79 | [8 empty] | Итого по расценке
|  | ФОТ |  |  | 10: 561.06; 12: 20888 | [7 empty] | ФОТ
| Приказ № 812/пр от 21.12.2020 Прил. п.49.3 | НР Электротехнические установки на других объектах |  |  | 4: %; 5: 97; 7: 97; 10: 544.23; 12: 20261 | [7 empty] | НР Электротехнические установки на других объектах
| Приказ № 774/пр от 11.12.2020 Прил. п.49.3 | СП Электротехнические установки на других объектах |  |  | 4: %; 5: 51; 7: 51; 10: 286.14; 12: 10653 | [7 empty] | СП Электротехнические установки на других объектах
|  | Всего по позиции |  |  | 10: 3035.16; 12: 69527 | [9 empty] | Всего по позиции
9 | ФЕРм08-02-143-02 | Покрытие кабеля, проложенного в траншее: кирпичом каждого последующего |  |  | 4: 100 м; 7: 4,6 |  |  |  | Покрытие кабеля, проложенного в траншее: кирпичом каждого последующего
|  | Объем=(1)/100*460 | [15 empty] | Объем=(1)/100*460
|  | Территориальная поправка к базе 2001г ПЗ=1,1 (ОЗП=1,1; ЭМ=1,1; ЗПМ=1,1; МАТ=1,1) | [16 empty] | Территориальная поправка к базе 2001г ПЗ=1,1 (ОЗП=1,1; ЭМ=1,1; ЗПМ=1,1; МАТ=1,1)
| Приказ от 04.08.2020 № 421/пр прил.10 табл.4 п.3 | Производство работ осуществляется в охранной зоне действующей воздушной линии электропередачи, вблизи объектов, находящихся под напряжением, внутри объектов капитального строительства, внутренняя проводка в которых не обесточена, если это приведет к ограничению действий рабочих в соответствии с требованиями техники безопасности ОЗП=1,2; ЭМ=1,2 к расх.; ЗПМ=1,2; ТЗ=1,2; ТЗМ=1,2 | [16 empty] | Производство работ осуществляется в охранной зоне действующей воздушной линии электропередачи, вблизи объектов, находящихся под напряжением, внутри объектов капитального строительства, внутренняя проводка в которых не обесточена, если это приведет к ограничению действий рабочих в соответствии с требованиями техники безопасности ОЗП=1,2; ЭМ=1,2 к расх.; ЗПМ=1,2; ТЗ=1,2; ТЗМ=1,2
| 1 | ОТ |  |  | 8: 25.57; 9: 1,32; 10: 155.26; 11: 37,23; 12: 5780 | [6 empty] | ОТ
| 2 | ЭМ |  |  | 8: 164.81; 9: 1,32; 10: 1000.73; 11: 14,38; 12: 14390 | [6 empty] | ЭМ
| 3 | в т.ч. ОТм |  |  | 8: 22.85; 9: 1,32; 10: 138.75; 11: 37,23; 12: 5166 | [6 empty] | в т.ч. ОТм
| 4 | М |  |  | 8: 0.51; 9: 1,1; 10: 2.58; 11: 37,33; 12: 96 | [6 empty] | М
|  | ЗТ |  |  | 4: чел.-ч; 5: 2,72; 6: 1,2; 7: 15,0144 | [7 empty] | ЗТ
|  | ЗТм |  |  | 4: чел.-ч; 5: 1,82; 6: 1,2; 7: 10,0464 | [7 empty] | ЗТм
|  | Итого по расценке |  |  | 8: 190.89; 10: 1158.57 | [8 empty] | Итого по расценке
|  | ФОТ |  |  | 10: 294.01; 12: 10946 | [7 empty] | ФОТ
| Приказ № 812/пр от 21.12.2020 Прил. п.49.3 | НР Электротехнические установки на других объектах |  |  | 4: %; 5: 97; 7: 97; 10: 285.19; 12: 10618 | [7 empty] | НР Электротехнические установки на других объектах
| Приказ № 774/пр от 11.12.2020 Прил. п.49.3 | СП Электротехнические установки на других объектах |  |  | 4: %; 5: 51; 7: 51; 10: 149.95; 12: 5582 | [7 empty] | СП Электротехнические установки на других объектах
|  | Всего по позиции |  |  | 10: 1593.71; 12: 36466 | [9 empty] | Всего по позиции
10 | ФССЦ-06.1.01.05-0036 | Кирпич керамический одинарный, размером 250х120х65 мм, марка: 125 |  |  | 1000 шт |  |  | 5,75 | 1863.37 | 1,1 | 11785.82 | 8,9 | 104894 |  |  |  | Кирпич керамический одинарный, размером 250х120х65 мм, марка: 125
|  | Объем=(460)/0,12*1,5/1000 | [15 empty] | Объем=(460)/0,12*1,5/1000
|  | Территориальная поправка к базе 2001г ПЗ=1,1 (ОЗП=1,1; ЭМ=1,1; ЗПМ=1,1; МАТ=1,1) | [16 empty] | Территориальная поправка к базе 2001г ПЗ=1,1 (ОЗП=1,1; ЭМ=1,1; ЗПМ=1,1; МАТ=1,1)
11 | ФЕРм08-02-143-05 | Покрытие кабеля, проложенного в траншее: лентой сигнальной |  |  | 4: 100 м; 7: 4,6 |  |  |  | Покрытие кабеля, проложенного в траншее: лентой сигнальной
|  | Объем=460 / 100 | [15 empty] | Объем=460 / 100
|  | Территориальная поправка к базе 2001г ПЗ=1,1 (ОЗП=1,1; ЭМ=1,1; ЗПМ=1,1; МАТ=1,1) | [16 empty] | Территориальная поправка к базе 2001г ПЗ=1,1 (ОЗП=1,1; ЭМ=1,1; ЗПМ=1,1; МАТ=1,1)
| Приказ от 04.08.2020 № 421/пр прил.10 табл.4 п.3 | Производство работ осуществляется в охранной зоне действующей воздушной линии электропередачи, вблизи объектов, находящихся под напряжением, внутри объектов капитального строительства, внутренняя проводка в которых не обесточена, если это приведет к ограничению действий рабочих в соответствии с требованиями техники безопасности ОЗП=1,2; ЭМ=1,2 к расх.; ЗПМ=1,2; ТЗ=1,2; ТЗМ=1,2 | [16 empty] | Производство работ осуществляется в охранной зоне действующей воздушной линии электропередачи, вблизи объектов, находящихся под напряжением, внутри объектов капитального строительства, внутренняя проводка в которых не обесточена, если это приведет к ограничению действий рабочих в соответствии с требованиями техники безопасности ОЗП=1,2; ЭМ=1,2 к расх.; ЗПМ=1,2; ТЗ=1,2; ТЗМ=1,2
| 1 | ОТ |  |  | 8: 3.85; 9: 1,32; 10: 23.38; 11: 37,23; 12: 870 | [6 empty] | ОТ
| 2 | ЭМ |  |  | 8: 1.31; 9: 1,32; 10: 7.95; 11: 13,92; 12: 111 | [6 empty] | ЭМ
| 3 | в т.ч. ОТм |  |  | 8: 0.23; 9: 1,32; 10: 1.4; 11: 37,23; 12: 52 | [6 empty] | в т.ч. ОТм
| 4 | М |  |  | 8: 0.08; 9: 1,1; 10: 0.4; 11: 35,75; 12: 14 | [6 empty] | М
|  | ЗТ |  |  | 4: чел.-ч; 5: 0,48; 6: 1,2; 7: 2,6496 | [7 empty] | ЗТ
|  | ЗТм |  |  | 4: чел.-ч; 5: 0,02; 6: 1,2; 7: 0,1104 | [7 empty] | ЗТм
|  | Итого по расценке |  |  | 8: 5.24; 10: 31.73 | [8 empty] | Итого по расценке
|  | ФОТ |  |  | 10: 24.78; 12: 922 | [7 empty] | ФОТ
| Приказ № 812/пр от 21.12.2020 Прил. п.49.3 | НР Электротехнические установки на других объектах |  |  | 4: %; 5: 97; 7: 97; 10: 24.04; 12: 894 | [7 empty] | НР Электротехнические установки на других объектах
| Приказ № 774/пр от 11.12.2020 Прил. п.49.3 | СП Электротехнические установки на других объектах |  |  | 4: %; 5: 51; 7: 51; 10: 12.64; 12: 470 | [7 empty] | СП Электротехнические установки на других объектах
|  | Всего по позиции |  |  | 10: 68.41; 12: 2359 | [9 empty] | Всего по позиции
12 | ФССЦ-01.7.06.08-0012 | Лента сигнальная «Электро» с логотипом «Осторожно кабель» ЛСЭ-300 (100 мх300 мм) |  |  | шт |  |  | 5 | 376.94 | 1,1 | 2073.17 | 2,4 | 4976 |  |  |  | Лента сигнальная «Электро» с логотипом «Осторожно кабель» ЛСЭ-300 (100 мх300 мм)
|  | Территориальная поправка к базе 2001г ПЗ=1,1 (ОЗП=1,1; ЭМ=1,1; ЗПМ=1,1; МАТ=1,1) | [16 empty] | Территориальная поправка к базе 2001г ПЗ=1,1 (ОЗП=1,1; ЭМ=1,1; ЗПМ=1,1; МАТ=1,1)
13 | ФЕРм08-02-159-06 | Заделка концевая в резиновой перчатке для 3-5-жильного кабеля напряжением: до 10 кВ, сечение одной жилы до 70 мм2 |  |  | 4: шт; 7: 8 |  |  |  | Заделка концевая в резиновой перчатке для 3-5-жильного кабеля напряжением: до 10 кВ, сечение одной жилы до 70 мм2
|  | Объем=4*2 | [15 empty] | Объем=4*2
|  | Территориальная поправка к базе 2001г ПЗ=1,1 (ОЗП=1,1; ЭМ=1,1; ЗПМ=1,1; МАТ=1,1) | [16 empty] | Территориальная поправка к базе 2001г ПЗ=1,1 (ОЗП=1,1; ЭМ=1,1; ЗПМ=1,1; МАТ=1,1)
| Приказ от 04.08.2020 № 421/пр прил.10 табл.4 п.3 | Производство работ осуществляется в охранной зоне действующей воздушной линии электропередачи, вблизи объектов, находящихся под напряжением, внутри объектов капитального строительства, внутренняя проводка в которых не обесточена, если это приведет к ограничению действий рабочих в соответствии с требованиями техники безопасности ОЗП=1,2; ЭМ=1,2 к расх.; ЗПМ=1,2; ТЗ=1,2; ТЗМ=1,2 | [16 empty] | Производство работ осуществляется в охранной зоне действующей воздушной линии электропередачи, вблизи объектов, находящихся под напряжением, внутри объектов капитального строительства, внутренняя проводка в которых не обесточена, если это приведет к ограничению действий рабочих в соответствии с требованиями техники безопасности ОЗП=1,2; ЭМ=1,2 к расх.; ЗПМ=1,2; ТЗ=1,2; ТЗМ=1,2
| 1 | ОТ |  |  | 8: 18.24; 9: 1,32; 10: 192.61; 11: 37,23; 12: 7171 | [6 empty] | ОТ
| 4 | М |  |  | 8: 5.11; 9: 1,1; 10: 44.97; 11: 14,13; 12: 635 | [6 empty] | М
|  | ЗТ |  |  | 4: чел.-ч; 5: 1,94; 6: 1,2; 7: 18,624 | [7 empty] | ЗТ
|  | Итого по расценке |  |  | 8: 23.35; 10: 237.58 | [8 empty] | Итого по расценке
|  | ФОТ |  |  | 10: 192.61; 12: 7171 | [7 empty] | ФОТ
| Приказ № 812/пр от 21.12.2020 Прил. п.49.3 | НР Электротехнические установки на других объектах |  |  | 4: %; 5: 97; 7: 97; 10: 186.83; 12: 6956 | [7 empty] | НР Электротехнические установки на других объектах
| Приказ № 774/пр от 11.12.2020 Прил. п.49.3 | СП Электротехнические установки на других объектах |  |  | 4: %; 5: 51; 7: 51; 10: 98.23; 12: 3657 | [7 empty] | СП Электротехнические установки на других объектах
|  | Всего по позиции |  |  | 10: 522.64; 12: 18419 | [9 empty] | Всего по позиции
14 | КП поставщика (МАТ) | Муфта СШП/пласт кон наружная 6 ВКНТп-1 (3*35-50) ТЕРМОФИТ |  |  | шт |  |  | 4 | 1168.33 | 1,02 | 877.9 | 5,43 | 4767 |  |  |  | Муфта СШП/пласт кон наружная 6 ВКНТп-1 (3*35-50) ТЕРМОФИТ
|  | Цена=1402/1,2 | [21 empty] | Цена=1402/1,2
| Приказ от 04.08.2020 № 421/пр п.92а | Заготовительно-складские расходы для материальных ресурсов (за исключением металлических конструкций) - 2% ПЗ=2% (ОЗП=2%; ЭМ=2%; МАТ=2%) | [16 empty] | Заготовительно-складские расходы для материальных ресурсов (за исключением металлических конструкций) - 2% ПЗ=2% (ОЗП=2%; ЭМ=2%; МАТ=2%)
15 | КП поставщика (МАТ) | Муфта СШП/пласт кон внутренняя 6 ВКВТп-1 (3*35-50) ТЕРМОФИТ |  |  | шт |  |  | 4 | 810.83 | 1,02 | 609.21 | 5,43 | 3308 |  |  |  | Муфта СШП/пласт кон внутренняя 6 ВКВТп-1 (3*35-50) ТЕРМОФИТ
|  | Цена=973/1,2 | [21 empty] | Цена=973/1,2
| Приказ от 04.08.2020 № 421/пр п.92а | Заготовительно-складские расходы для материальных ресурсов (за исключением металлических конструкций) - 2% ПЗ=2% (ОЗП=2%; ЭМ=2%; МАТ=2%) | [16 empty] | Заготовительно-складские расходы для материальных ресурсов (за исключением металлических конструкций) - 2% ПЗ=2% (ОЗП=2%; ЭМ=2%; МАТ=2%)
16 | ФЕРм08-02-167-07 | Муфта соединительная эпоксидная для 3-4-жильного кабеля напряжением: до 10 кВ, сечение жил до 70 мм2 |  |  | 4: шт; 7: 2 |  |  |  | Муфта соединительная эпоксидная для 3-4-жильного кабеля напряжением: до 10 кВ, сечение жил до 70 мм2
|  | Территориальная поправка к базе 2001г ПЗ=1,1 (ОЗП=1,1; ЭМ=1,1; ЗПМ=1,1; МАТ=1,1) | [16 empty] | Территориальная поправка к базе 2001г ПЗ=1,1 (ОЗП=1,1; ЭМ=1,1; ЗПМ=1,1; МАТ=1,1)
| Приказ от 04.08.2020 № 421/пр прил.10 табл.4 п.3 | Производство работ осуществляется в охранной зоне действующей воздушной линии электропередачи, вблизи объектов, находящихся под напряжением, внутри объектов капитального строительства, внутренняя проводка в которых не обесточена, если это приведет к ограничению действий рабочих в соответствии с требованиями техники безопасности ОЗП=1,2; ЭМ=1,2 к расх.; ЗПМ=1,2; ТЗ=1,2; ТЗМ=1,2 | [16 empty] | Производство работ осуществляется в охранной зоне действующей воздушной линии электропередачи, вблизи объектов, находящихся под напряжением, внутри объектов капитального строительства, внутренняя проводка в которых не обесточена, если это приведет к ограничению действий рабочих в соответствии с требованиями техники безопасности ОЗП=1,2; ЭМ=1,2 к расх.; ЗПМ=1,2; ТЗ=1,2; ТЗМ=1,2
| 1 | ОТ |  |  | 8: 61.48; 9: 1,32; 10: 162.31; 11: 36,05; 12: 5851 | [6 empty] | ОТ
| 2 | ЭМ |  |  | 8: 1.81; 9: 1,32; 10: 4.78; 11: 13,27; 12: 63 | [6 empty] | ЭМ
| 3 | в т.ч. ОТм |  |  | 8: 0.26; 9: 1,32; 10: 0.69; 11: 36,05; 12: 25 | [6 empty] | в т.ч. ОТм
| 4 | М |  |  | 8: 20.37; 9: 1,1; 10: 44.81; 11: 12,54; 12: 562 | [6 empty] | М
|  | ЗТ |  |  | 4: чел.-ч; 5: 6,54; 6: 1,2; 7: 15,696 | [7 empty] | ЗТ
|  | ЗТм |  |  | 4: чел.-ч; 5: 0,02; 6: 1,2; 7: 0,048 | [7 empty] | ЗТм
|  | Итого по расценке |  |  | 8: 83.66; 10: 211.9 | [8 empty] | Итого по расценке
|  | ФОТ |  |  | 10: 163; 12: 5876 | [7 empty] | ФОТ
| Приказ № 812/пр от 21.12.2020 Прил. п.49.3 | НР Электротехнические установки на других объектах |  |  | 4: %; 5: 97; 7: 97; 10: 158.11; 12: 5700 | [7 empty] | НР Электротехнические установки на других объектах
| Приказ № 774/пр от 11.12.2020 Прил. п.49.3 | СП Электротехнические установки на других объектах |  |  | 4: %; 5: 51; 7: 51; 10: 83.13; 12: 2997 | [7 empty] | СП Электротехнические установки на других объектах
|  | Всего по позиции |  |  | 10: 453.14; 12: 15173 | [9 empty] | Всего по позиции
17 | КП поставщика (МАТ) | Муфта соединительная Стп-10/35-50-нп Энерго |  |  | шт |  |  | 2 | 4404.17 | 1,02 | 1654.7 | 5,43 | 8985 |  |  |  | Муфта соединительная Стп-10/35-50-нп Энерго
|  | Цена=5285/1,2 | [21 empty] | Цена=5285/1,2
| Приказ от 04.08.2020 № 421/пр п.92а | Заготовительно-складские расходы для материальных ресурсов (за исключением металлических конструкций) - 2% ПЗ=2% (ОЗП=2%; ЭМ=2%; МАТ=2%) | [16 empty] | Заготовительно-складские расходы для материальных ресурсов (за исключением металлических конструкций) - 2% ПЗ=2% (ОЗП=2%; ЭМ=2%; МАТ=2%)
18 | ФЕР01-02-061-02 | Засыпка вручную траншей, пазух котлованов и ям, группа грунтов: 2 |  |  | 4: 100 м3; 7: 1,265 |  |  |  | Засыпка вручную траншей, пазух котлованов и ям, группа грунтов: 2
|  | Объем=126,5 / 100 | [15 empty] | Объем=126,5 / 100
|  | Территориальная поправка к базе 2001г ПЗ=1,1 (ОЗП=1,1; ЭМ=1,1; ЗПМ=1,1; МАТ=1,1) | [16 empty] | Территориальная поправка к базе 2001г ПЗ=1,1 (ОЗП=1,1; ЭМ=1,1; ЗПМ=1,1; МАТ=1,1)
| Приказ от 04.08.2020 № 421/пр прил.10 табл.4 п.3 | Производство работ осуществляется в охранной зоне действующей воздушной линии электропередачи, вблизи объектов, находящихся под напряжением, внутри объектов капитального строительства, внутренняя проводка в которых не обесточена, если это приведет к ограничению действий рабочих в соответствии с требованиями техники безопасности ОЗП=1,2; ЭМ=1,2 к расх.; ЗПМ=1,2; ТЗ=1,2; ТЗМ=1,2 | [16 empty] | Производство работ осуществляется в охранной зоне действующей воздушной линии электропередачи, вблизи объектов, находящихся под напряжением, внутри объектов капитального строительства, внутренняя проводка в которых не обесточена, если это приведет к ограничению действий рабочих в соответствии с требованиями техники безопасности ОЗП=1,2; ЭМ=1,2 к расх.; ЗПМ=1,2; ТЗ=1,2; ТЗМ=1,2
| 1 | ОТ |  |  | 8: 729; 9: 1,32; 10: 1217.28; 11: 37,23; 12: 45319 | [6 empty] | ОТ
|  | ЗТ |  |  | 4: чел.-ч; 5: 97,2; 6: 1,2; 7: 147,5496 | [7 empty] | ЗТ
|  | Итого по расценке |  |  | 8: 729; 10: 1217.28 | [8 empty] | Итого по расценке
|  | ФОТ |  |  | 10: 1217.28; 12: 45319 | [7 empty] | ФОТ
| Приказ № 812/пр от 21.12.2020 Прил. п.1.2 | НР Земляные работы, выполняемые ручным способом |  |  | 4: %; 5: 89; 7: 89; 10: 1083.38; 12: 40334 | [7 empty] | НР Земляные работы, выполняемые ручным способом
| Приказ № 774/пр от 11.12.2020 Прил. п.1.2 | СП Земляные работы, выполняемые ручным способом |  |  | 4: %; 5: 40; 7: 40; 10: 486.91; 12: 18128 | [7 empty] | СП Земляные работы, выполняемые ручным способом
|  | Всего по позиции |  |  | 10: 2787.57; 12: 103781 | [9 empty] | Всего по позиции
ГНБ | [24 empty] | ГНБ
19 | ФЕР04-01-079-01 | Монтаж установки горизонтально направленного бурения: с тяговым усилием 20 тс (200 кН) | [14 empty] | Монтаж установки горизонтально направленного бурения: с тяговым усилием 20 тс (200 кН) | bar: 4; 7
|  | Территориальная поправка к базе 2001г ПЗ=1,1 (ОЗП=1,1; ЭМ=1,1; ЗПМ=1,1; МАТ=1,1) | [16 empty] | Территориальная поправка к базе 2001г ПЗ=1,1 (ОЗП=1,1; ЭМ=1,1; ЗПМ=1,1; МАТ=1,1)
| Приказ от 04.08.2020 № 421/пр прил.10 табл.4 п.3 | Производство работ осуществляется в охранной зоне действующей воздушной линии электропередачи, вблизи объектов, находящихся под напряжением, внутри объектов капитального строительства, внутренняя проводка в которых не обесточена, если это приведет к ограничению действий рабочих в соответствии с требованиями техники безопасности ОЗП=1,2; ЭМ=1,2 к расх.; ЗПМ=1,2; ТЗ=1,2; ТЗМ=1,2 | [16 empty] | Производство работ осуществляется в охранной зоне действующей воздушной линии электропередачи, вблизи объектов, находящихся под напряжением, внутри объектов капитального строительства, внутренняя проводка в которых не обесточена, если это приведет к ограничению действий рабочих в соответствии с требованиями техники безопасности ОЗП=1,2; ЭМ=1,2 к расх.; ЗПМ=1,2; ТЗ=1,2; ТЗМ=1,2
| 1 | ОТ |  |  | 8: 2.6; 9: 1,32; 10: 3.43; 11: 37,23; 12: 128 | [6 empty] | ОТ
| 2 | ЭМ |  |  | 8: 298.12; 9: 1,32; 10: 393.52; 11: 3,01; 12: 1184 | [6 empty] | ЭМ
| 3 | в т.ч. ОТм |  |  | 8: 3.78; 9: 1,32; 10: 4.99; 11: 37,23; 12: 186 | [6 empty] | в т.ч. ОТм
|  | ЗТ |  |  | 4: чел.-ч; 5: 0,27; 6: 1,2; 7: 0,324 | [7 empty] | ЗТ
|  | ЗТм |  |  | 4: чел.-ч; 5: 0,28; 6: 1,2; 7: 0,336 | [7 empty] | ЗТм
|  | Итого по расценке |  |  | 8: 300.72; 10: 396.95 | [8 empty] | Итого по расценке
|  | ФОТ |  |  | 10: 8.42; 12: 314 | [7 empty] | ФОТ
| Приказ № 812/пр от 21.12.2020 Прил. п.4 | НР Скважины |  |  | 4: %; 5: 106; 7: 106; 10: 8.93; 12: 333 | [7 empty] | НР Скважины
| Приказ № 774/пр от 11.12.2020 Прил. п.4 | СП Скважины |  |  | 4: %; 5: 45; 7: 45; 10: 3.79; 12: 141 | [7 empty] | СП Скважины
|  | Всего по позиции |  |  | 10: 409.67; 12: 1786 | [9 empty] | Всего по позиции
20 | ФЕР04-01-080-01 | Демонтаж установки горизонтально направленного бурения: с тяговым усилием 20 тс (200 кН) | [14 empty] | Демонтаж установки горизонтально направленного бурения: с тяговым усилием 20 тс (200 кН) | bar: 4; 7
|  | Территориальная поправка к базе 2001г ПЗ=1,1 (ОЗП=1,1; ЭМ=1,1; ЗПМ=1,1; МАТ=1,1) | [16 empty] | Территориальная поправка к базе 2001г ПЗ=1,1 (ОЗП=1,1; ЭМ=1,1; ЗПМ=1,1; МАТ=1,1)
| Приказ от 04.08.2020 № 421/пр прил.10 табл.4 п.3 | Производство работ осуществляется в охранной зоне действующей воздушной линии электропередачи, вблизи объектов, находящихся под напряжением, внутри объектов капитального строительства, внутренняя проводка в которых не обесточена, если это приведет к ограничению действий рабочих в соответствии с требованиями техники безопасности ОЗП=1,2; ЭМ=1,2 к расх.; ЗПМ=1,2; ТЗ=1,2; ТЗМ=1,2 | [16 empty] | Производство работ осуществляется в охранной зоне действующей воздушной линии электропередачи, вблизи объектов, находящихся под напряжением, внутри объектов капитального строительства, внутренняя проводка в которых не обесточена, если это приведет к ограничению действий рабочих в соответствии с требованиями техники безопасности ОЗП=1,2; ЭМ=1,2 к расх.; ЗПМ=1,2; ТЗ=1,2; ТЗМ=1,2
| 1 | ОТ |  |  | 8: 2.5; 9: 1,32; 10: 3.3; 11: 37,23; 12: 123 | [6 empty] | ОТ
| 2 | ЭМ |  |  | 8: 276.83; 9: 1,32; 10: 365.42; 11: 3,01; 12: 1100 | [6 empty] | ЭМ
| 3 | в т.ч. ОТм |  |  | 8: 3.51; 9: 1,32; 10: 4.63; 11: 37,23; 12: 172 | [6 empty] | в т.ч. ОТм
|  | ЗТ |  |  | 4: чел.-ч; 5: 0,26; 6: 1,2; 7: 0,312 | [7 empty] | ЗТ
|  | ЗТм |  |  | 4: чел.-ч; 5: 0,26; 6: 1,2; 7: 0,312 | [7 empty] | ЗТм
|  | Итого по расценке |  |  | 8: 279.33; 10: 368.72 | [8 empty] | Итого по расценке
|  | ФОТ |  |  | 10: 7.93; 12: 295 | [7 empty] | ФОТ
| Приказ № 812/пр от 21.12.2020 Прил. п.4 | НР Скважины |  |  | 4: %; 5: 106; 7: 106; 10: 8.41; 12: 313 | [7 empty] | НР Скважины
| Приказ № 774/пр от 11.12.2020 Прил. п.4 | СП Скважины |  |  | 4: %; 5: 45; 7: 45; 10: 3.57; 12: 133 | [7 empty] | СП Скважины
|  | Всего по позиции |  |  | 10: 380.7; 12: 1669 | [9 empty] | Всего по позиции
21 | ФЕР04-01-085-01 | Устройство закрытого подземного перехода методом ГНБ с поэтапным расширением скважины для полиэтиленовых труб в грунтах I-III группы установками с тяговым усилием 20 тс (200 кН): для труб Dy=110 мм длиной до 400 м |  |  | 4: м; 7: 80 |  |  |  | Устройство закрытого подземного перехода методом ГНБ с поэтапным расширением скважины для полиэтиленовых труб в грунтах I-III группы установками с тяговым усилием 20 тс (200 кН): для труб Dy=110 мм длиной до 400 м
|  | Объем=(40)*2 | [15 empty] | Объем=(40)*2
|  | Территориальная поправка к базе 2001г ПЗ=1,1 (ОЗП=1,1; ЭМ=1,1; ЗПМ=1,1; МАТ=1,1) | [16 empty] | Территориальная поправка к базе 2001г ПЗ=1,1 (ОЗП=1,1; ЭМ=1,1; ЗПМ=1,1; МАТ=1,1)
| Приказ от 04.08.2020 № 421/пр прил.10 табл.4 п.3 | Производство работ осуществляется в охранной зоне действующей воздушной линии электропередачи, вблизи объектов, находящихся под напряжением, внутри объектов капитального строительства, внутренняя проводка в которых не обесточена, если это приведет к ограничению действий рабочих в соответствии с требованиями техники безопасности ОЗП=1,2; ЭМ=1,2 к расх.; ЗПМ=1,2; ТЗ=1,2; ТЗМ=1,2 | [16 empty] | Производство работ осуществляется в охранной зоне действующей воздушной линии электропередачи, вблизи объектов, находящихся под напряжением, внутри объектов капитального строительства, внутренняя проводка в которых не обесточена, если это приведет к ограничению действий рабочих в соответствии с требованиями техники безопасности ОЗП=1,2; ЭМ=1,2 к расх.; ЗПМ=1,2; ТЗ=1,2; ТЗМ=1,2
| 1 | ОТ |  |  | 8: 10.83; 9: 1,32; 10: 1143.65; 11: 37,23; 12: 42578 | [6 empty] | ОТ
| 2 | ЭМ |  |  | 8: 623.36; 9: 1,32; 10: 65826.82; 11: 4,26; 12: 280422 | [6 empty] | ЭМ
| 3 | в т.ч. ОТм |  |  | 8: 15.57; 9: 1,32; 10: 1644.19; 11: 37,23; 12: 61213 | [6 empty] | в т.ч. ОТм
| 4 | М |  |  | 8: 1.04; 9: 1,1; 10: 91.52; 11: 17,03; 12: 1559 | [6 empty] | М
|  | ЗТ |  |  | 4: чел.-ч; 5: 0,99; 6: 1,2; 7: 95,04 | [7 empty] | ЗТ
|  | ЗТм |  |  | 4: чел.-ч; 5: 1,14; 6: 1,2; 7: 109,44 | [7 empty] | ЗТм
|  | Итого по расценке |  |  | 8: 635.23; 10: 67061.99 | [8 empty] | Итого по расценке
|  | ФОТ |  |  | 10: 2787.84; 12: 103791 | [7 empty] | ФОТ
| Приказ № 812/пр от 21.12.2020 Прил. п.4 | НР Скважины |  |  | 4: %; 5: 106; 7: 106; 10: 2955.11; 12: 110018 | [7 empty] | НР Скважины
| Приказ № 774/пр от 11.12.2020 Прил. п.4 | СП Скважины |  |  | 4: %; 5: 45; 7: 45; 10: 1254.53; 12: 46706 | [7 empty] | СП Скважины
|  | Всего по позиции |  |  | 10: 71271.63; 12: 481283 | [9 empty] | Всего по позиции
22 | ФССЦ-01.4.03.01-0003 | Бентонит Super-Bore 50 LB Bag |  |  | т |  |  | 0,648 | 4848.15 | 1,1 | 3455.76 | 7,49 | 25884 |  |  |  | Бентонит Super-Bore 50 LB Bag
|  | Объем=648/1000 | [15 empty] | Объем=648/1000
|  | Территориальная поправка к базе 2001г ПЗ=1,1 (ОЗП=1,1; ЭМ=1,1; ЗПМ=1,1; МАТ=1,1) | [16 empty] | Территориальная поправка к базе 2001г ПЗ=1,1 (ОЗП=1,1; ЭМ=1,1; ЗПМ=1,1; МАТ=1,1)
23 | ФССЦ-01.4.03.03-0012 | Полимер Terra Raid |  |  | т |  |  | 0,036 | 45377.08 | 1,1 | 1796.93 | 4,8 | 8625 |  |  |  | Полимер Terra Raid
|  | Территориальная поправка к базе 2001г ПЗ=1,1 (ОЗП=1,1; ЭМ=1,1; ЗПМ=1,1; МАТ=1,1) | [16 empty] | Территориальная поправка к базе 2001г ПЗ=1,1 (ОЗП=1,1; ЭМ=1,1; ЗПМ=1,1; МАТ=1,1)
24 | ФССЦ-24.3.03.13-0093 | Трубы полиэтиленовые ПЭ63, SDR17,6, диаметр 110 мм |  |  | м |  |  | 80 | 88.33 | 1,1 | 7773.04 | 6,7 | 52079 |  |  |  | Трубы полиэтиленовые ПЭ63, SDR17,6, диаметр 110 мм
|  | Объем=40*2 | [15 empty] | Объем=40*2
|  | Территориальная поправка к базе 2001г ПЗ=1,1 (ОЗП=1,1; ЭМ=1,1; ЗПМ=1,1; МАТ=1,1) | [16 empty] | Территориальная поправка к базе 2001г ПЗ=1,1 (ОЗП=1,1; ЭМ=1,1; ЗПМ=1,1; МАТ=1,1)
|  | Итого по разделу 1 Строительство 2КЛ-6кВ от ПС Б ячейка №11 и №15 до вновь устанавливаемой КТПН 2x630/6/0,4кВА, протяженностью 0,480 км. (ПИР, СМР) (Заявитель: АО «КРДВ») |  |  | 10: 233274.6 | [12 empty] | Итого по разделу 1 Строительство 2КЛ-6кВ от ПС Б ячейка №11 и №15 до вновь устанавливаемой КТПН 2x630/6/0,4кВА, протяженностью 0,480 км. (ПИР, СМР) (Заявитель: АО «КРДВ»)
Раздел 2. Строительство КТПН 2x630/6/0,4кВ г. Комсомольск-на-Амуре (ПИР, СМР) (Заявитель: АО «КРДВ») | [15 empty] | Раздел 2. Строительство КТПН 2x630/6/0,4кВ г. Комсомольск-на-Амуре (ПИР, СМР) (Заявитель: АО «КРДВ»)
25 | ФЕР01-02-027-02 | Планировка площадей: механизированным способом, группа грунтов 2 |  |  | 4: 1000 м2; 7: 0,03 |  |  |  | Планировка площадей: механизированным способом, группа грунтов 2
|  | Объем=1/1000*30 | [15 empty] | Объем=1/1000*30
|  | Территориальная поправка к базе 2001г ПЗ=1,1 (ОЗП=1,1; ЭМ=1,1; ЗПМ=1,1; МАТ=1,1) | [16 empty] | Территориальная поправка к базе 2001г ПЗ=1,1 (ОЗП=1,1; ЭМ=1,1; ЗПМ=1,1; МАТ=1,1)
| Приказ от 04.08.2020 № 421/пр прил.10 табл.4 п.3 | Производство работ осуществляется в охранной зоне действующей воздушной линии электропередачи, вблизи объектов, находящихся под напряжением, внутри объектов капитального строительства, внутренняя проводка в которых не обесточена, если это приведет к ограничению действий рабочих в соответствии с требованиями техники безопасности ОЗП=1,2; ЭМ=1,2 к расх.; ЗПМ=1,2; ТЗ=1,2; ТЗМ=1,2 | [16 empty] | Производство работ осуществляется в охранной зоне действующей воздушной линии электропередачи, вблизи объектов, находящихся под напряжением, внутри объектов капитального строительства, внутренняя проводка в которых не обесточена, если это приведет к ограничению действий рабочих в соответствии с требованиями техники безопасности ОЗП=1,2; ЭМ=1,2 к расх.; ЗПМ=1,2; ТЗ=1,2; ТЗМ=1,2
| 2 | ЭМ |  |  | 8: 94.97; 9: 1,32; 10: 3.76; 11: 13,21; 12: 50 | [6 empty] | ЭМ
| 3 | в т.ч. ОТм |  |  | 8: 13.37; 9: 1,32; 10: 0.53; 11: 36,05; 12: 19 | [6 empty] | в т.ч. ОТм
|  | ЗТм |  |  | 4: чел.-ч; 5: 0,99; 6: 1,2; 7: 0,03564 | [7 empty] | ЗТм
|  | Итого по расценке |  |  | 8: 94.97; 10: 3.76 | [8 empty] | Итого по расценке
|  | ФОТ |  |  | 10: 0.53; 12: 19 | [7 empty] | ФОТ
| Приказ № 812/пр от 21.12.2020 Прил. п.1.4 | НР Земляные работы, выполняемые по другим видам работ (подготовительным, сопутствующим, укрепительным) |  |  | 4: %; 5: 89; 7: 89; 10: 0.47; 12: 17 | [7 empty] | НР Земляные работы, выполняемые по другим видам работ (подготовительным, сопутствующим, укрепительным)
| Приказ № 774/пр от 11.12.2020 Прил. п.1.4 | СП Земляные работы, выполняемые по другим видам работ (подготовительным, сопутствующим, укрепительным) |  |  | 4: %; 5: 41; 7: 41; 10: 0.22; 12: 8 | [7 empty] | СП Земляные работы, выполняемые по другим видам работ (подготовительным, сопутствующим, укрепительным)
|  | Всего по позиции |  |  | 10: 4.45; 12: 75 | [9 empty] | Всего по позиции
26 | ФЕР01-02-055-03 | Разработка грунта вручную с креплениями в траншеях шириной до 2 м, глубиной: до 2 м, группа грунтов 3 |  |  | 4: 100 м3; 7: 0,03 |  |  |  | Разработка грунта вручную с креплениями в траншеях шириной до 2 м, глубиной: до 2 м, группа грунтов 3
|  | Объем=1/100*3 | [15 empty] | Объем=1/100*3
|  | Территориальная поправка к базе 2001г ПЗ=1,1 (ОЗП=1,1; ЭМ=1,1; ЗПМ=1,1; МАТ=1,1) | [16 empty] | Территориальная поправка к базе 2001г ПЗ=1,1 (ОЗП=1,1; ЭМ=1,1; ЗПМ=1,1; МАТ=1,1)
| Приказ от 04.08.2020 № 421/пр прил.10 табл.4 п.3 | Производство работ осуществляется в охранной зоне действующей воздушной линии электропередачи, вблизи объектов, находящихся под напряжением, внутри объектов капитального строительства, внутренняя проводка в которых не обесточена, если это приведет к ограничению действий рабочих в соответствии с требованиями техники безопасности ОЗП=1,2; ЭМ=1,2 к расх.; ЗПМ=1,2; ТЗ=1,2; ТЗМ=1,2 | [16 empty] | Производство работ осуществляется в охранной зоне действующей воздушной линии электропередачи, вблизи объектов, находящихся под напряжением, внутри объектов капитального строительства, внутренняя проводка в которых не обесточена, если это приведет к ограничению действий рабочих в соответствии с требованиями техники безопасности ОЗП=1,2; ЭМ=1,2 к расх.; ЗПМ=1,2; ТЗ=1,2; ТЗМ=1,2
| 1 | ОТ |  |  | 8: 2329.64; 9: 1,32; 10: 92.25; 11: 37,23; 12: 3434 | [6 empty] | ОТ
|  | ЗТ |  |  | 4: чел.-ч; 5: 278; 6: 1,2; 7: 10,008 | [7 empty] | ЗТ
|  | Итого по расценке |  |  | 8: 2329.64; 10: 92.25 | [8 empty] | Итого по расценке
|  | ФОТ |  |  | 10: 92.25; 12: 3434 | [7 empty] | ФОТ
| Приказ № 812/пр от 21.12.2020 Прил. п.1.2 | НР Земляные работы, выполняемые ручным способом |  |  | 4: %; 5: 89; 7: 89; 10: 82.1; 12: 3056 | [7 empty] | НР Земляные работы, выполняемые ручным способом
| Приказ № 774/пр от 11.12.2020 Прил. п.1.2 | СП Земляные работы, выполняемые ручным способом |  |  | 4: %; 5: 40; 7: 40; 10: 36.9; 12: 1374 | [7 empty] | СП Земляные работы, выполняемые ручным способом
|  | Всего по позиции |  |  | 10: 211.25; 12: 7864 | [9 empty] | Всего по позиции
27 | ФЕРм08-02-472-02 | Заземлитель горизонтальный из стали: полосовой сечением 160 мм2 |  |  | 4: 100 м; 7: 0,3 |  |  |  | Заземлитель горизонтальный из стали: полосовой сечением 160 мм2
|  | Объем=1/100*30 | [15 empty] | Объем=1/100*30
|  | Территориальная поправка к базе 2001г ПЗ=1,1 (ОЗП=1,1; ЭМ=1,1; ЗПМ=1,1; МАТ=1,1) | [16 empty] | Территориальная поправка к базе 2001г ПЗ=1,1 (ОЗП=1,1; ЭМ=1,1; ЗПМ=1,1; МАТ=1,1)
| Приказ от 04.08.2020 № 421/пр прил.10 табл.4 п.3 | Производство работ осуществляется в охранной зоне действующей воздушной линии электропередачи, вблизи объектов, находящихся под напряжением, внутри объектов капитального строительства, внутренняя проводка в которых не обесточена, если это приведет к ограничению действий рабочих в соответствии с требованиями техники безопасности ОЗП=1,2; ЭМ=1,2 к расх.; ЗПМ=1,2; ТЗ=1,2; ТЗМ=1,2 | [16 empty] | Производство работ осуществляется в охранной зоне действующей воздушной линии электропередачи, вблизи объектов, находящихся под напряжением, внутри объектов капитального строительства, внутренняя проводка в которых не обесточена, если это приведет к ограничению действий рабочих в соответствии с требованиями техники безопасности ОЗП=1,2; ЭМ=1,2 к расх.; ЗПМ=1,2; ТЗ=1,2; ТЗМ=1,2
| 1 | ОТ |  |  | 8: 135.36; 9: 1,32; 10: 53.6; 11: 37,23; 12: 1996 | [6 empty] | ОТ
| 2 | ЭМ |  |  | 8: 58.09; 9: 1,32; 10: 23; 11: 11,6; 12: 267 | [6 empty] | ЭМ
| 3 | в т.ч. ОТм |  |  | 8: 5.02; 9: 1,32; 10: 1.99; 11: 37,23; 12: 74 | [6 empty] | в т.ч. ОТм
| 4 | М |  |  | 8: 894.6; 9: 1,1; 10: 295.22; 11: 1,84; 12: 543 | [6 empty] | М
|  | ЗТ |  |  | 4: чел.-ч; 5: 14,4; 6: 1,2; 7: 5,184 | [7 empty] | ЗТ
|  | ЗТм |  |  | 4: чел.-ч; 5: 0,4; 6: 1,2; 7: 0,144 | [7 empty] | ЗТм
|  | Итого по расценке |  |  | 8: 1088.05; 10: 371.82 | [8 empty] | Итого по расценке
|  | ФОТ |  |  | 10: 55.59; 12: 2070 | [7 empty] | ФОТ
| Приказ № 812/пр от 21.12.2020 Прил. п.49.3 | НР Электротехнические установки на других объектах |  |  | 4: %; 5: 97; 7: 97; 10: 53.92; 12: 2008 | [7 empty] | НР Электротехнические установки на других объектах
| Приказ № 774/пр от 11.12.2020 Прил. п.49.3 | СП Электротехнические установки на других объектах |  |  | 4: %; 5: 51; 7: 51; 10: 28.35; 12: 1056 | [7 empty] | СП Электротехнические установки на других объектах
|  | Всего по позиции |  |  | 10: 454.09; 12: 5870 | [9 empty] | Всего по позиции
28 | ФССЦ-08.3.07.01-0052 | Прокат полосовой, горячекатаный, марка стали Ст3сп, размер 50х5 мм |  |  | т |  |  | 0,0591 | 6726.18 | 1,1 | 437.27 | 13,3 | 5816 |  |  |  | Прокат полосовой, горячекатаный, марка стали Ст3сп, размер 50х5 мм
|  | Объем=1,97/1000*30 | [15 empty] | Объем=1,97/1000*30
|  | Территориальная поправка к базе 2001г ПЗ=1,1 (ОЗП=1,1; ЭМ=1,1; ЗПМ=1,1; МАТ=1,1) | [16 empty] | Территориальная поправка к базе 2001г ПЗ=1,1 (ОЗП=1,1; ЭМ=1,1; ЗПМ=1,1; МАТ=1,1)
29 | ФЕРм08-02-471-02 | Заземлитель вертикальный из угловой стали размером: 63х63х6 мм |  |  | 4: 10 шт; 7: 2 |  |  |  | Заземлитель вертикальный из угловой стали размером: 63х63х6 мм
|  | Объем=1/10*20 | [15 empty] | Объем=1/10*20
|  | Территориальная поправка к базе 2001г ПЗ=1,1 (ОЗП=1,1; ЭМ=1,1; ЗПМ=1,1; МАТ=1,1) | [16 empty] | Территориальная поправка к базе 2001г ПЗ=1,1 (ОЗП=1,1; ЭМ=1,1; ЗПМ=1,1; МАТ=1,1)
| Приказ от 04.08.2020 № 421/пр прил.10 табл.4 п.3 | Производство работ осуществляется в охранной зоне действующей воздушной линии электропередачи, вблизи объектов, находящихся под напряжением, внутри объектов капитального строительства, внутренняя проводка в которых не обесточена, если это приведет к ограничению действий рабочих в соответствии с требованиями техники безопасности ОЗП=1,2; ЭМ=1,2 к расх.; ЗПМ=1,2; ТЗ=1,2; ТЗМ=1,2 | [16 empty] | Производство работ осуществляется в охранной зоне действующей воздушной линии электропередачи, вблизи объектов, находящихся под напряжением, внутри объектов капитального строительства, внутренняя проводка в которых не обесточена, если это приведет к ограничению действий рабочих в соответствии с требованиями техники безопасности ОЗП=1,2; ЭМ=1,2 к расх.; ЗПМ=1,2; ТЗ=1,2; ТЗМ=1,2
| 1 | ОТ |  |  | 8: 96.82; 9: 1,32; 10: 255.6; 11: 37,23; 12: 9516 | [6 empty] | ОТ
| 2 | ЭМ |  |  | 8: 61.13; 9: 1,32; 10: 161.38; 11: 12,9; 12: 2082 | [6 empty] | ЭМ
| 3 | в т.ч. ОТм |  |  | 8: 6.78; 9: 1,32; 10: 17.9; 11: 37,23; 12: 666 | [6 empty] | в т.ч. ОТм
| 4 | М |  |  | 8: 581.9; 9: 1,1; 10: 1280.18; 11: 1,88; 12: 2407 | [6 empty] | М
|  | ЗТ |  |  | 4: чел.-ч; 5: 10,3; 6: 1,2; 7: 24,72 | [7 empty] | ЗТ
|  | ЗТм |  |  | 4: чел.-ч; 5: 0,54; 6: 1,2; 7: 1,296 | [7 empty] | ЗТм
|  | Итого по расценке |  |  | 8: 739.85; 10: 1697.16 | [8 empty] | Итого по расценке
|  | ФОТ |  |  | 10: 273.5; 12: 10182 | [7 empty] | ФОТ
| Приказ № 812/пр от 21.12.2020 Прил. п.49.3 | НР Электротехнические установки на других объектах |  |  | 4: %; 5: 97; 7: 97; 10: 265.3; 12: 9877 | [7 empty] | НР Электротехнические установки на других объектах
| Приказ № 774/пр от 11.12.2020 Прил. п.49.3 | СП Электротехнические установки на других объектах |  |  | 4: %; 5: 51; 7: 51; 10: 139.49; 12: 5193 | [7 empty] | СП Электротехнические установки на других объектах
|  | Всего по позиции |  |  | 10: 2101.95; 12: 29075 | [9 empty] | Всего по позиции
30 | ФССЦ-08.3.08.02-0024 | Уголок горячекатаный, размер 63х63 мм |  |  | т |  |  | 0,2886 | 5636.21 | 1,1 | 1789.27 | 12,98 | 23225 |  |  |  | Уголок горячекатаный, размер 63х63 мм
|  | Объем=4,81*3/1000*20 | [15 empty] | Объем=4,81*3/1000*20
|  | Территориальная поправка к базе 2001г ПЗ=1,1 (ОЗП=1,1; ЭМ=1,1; ЗПМ=1,1; МАТ=1,1) | [16 empty] | Территориальная поправка к базе 2001г ПЗ=1,1 (ОЗП=1,1; ЭМ=1,1; ЗПМ=1,1; МАТ=1,1)
31 | ФЕР01-02-061-02 | Засыпка вручную траншей, пазух котлованов и ям, группа грунтов: 2 |  |  | 4: 100 м3; 7: 0,03 |  |  |  | Засыпка вручную траншей, пазух котлованов и ям, группа грунтов: 2
|  | Объем=1/100*3 | [15 empty] | Объем=1/100*3
|  | Территориальная поправка к базе 2001г ПЗ=1,1 (ОЗП=1,1; ЭМ=1,1; ЗПМ=1,1; МАТ=1,1) | [16 empty] | Территориальная поправка к базе 2001г ПЗ=1,1 (ОЗП=1,1; ЭМ=1,1; ЗПМ=1,1; МАТ=1,1)
| Приказ от 04.08.2020 № 421/пр прил.10 табл.4 п.3 | Производство работ осуществляется в охранной зоне действующей воздушной линии электропередачи, вблизи объектов, находящихся под напряжением, внутри объектов капитального строительства, внутренняя проводка в которых не обесточена, если это приведет к ограничению действий рабочих в соответствии с требованиями техники безопасности ОЗП=1,2; ЭМ=1,2 к расх.; ЗПМ=1,2; ТЗ=1,2; ТЗМ=1,2 | [16 empty] | Производство работ осуществляется в охранной зоне действующей воздушной линии электропередачи, вблизи объектов, находящихся под напряжением, внутри объектов капитального строительства, внутренняя проводка в которых не обесточена, если это приведет к ограничению действий рабочих в соответствии с требованиями техники безопасности ОЗП=1,2; ЭМ=1,2 к расх.; ЗПМ=1,2; ТЗ=1,2; ТЗМ=1,2
| 1 | ОТ |  |  | 8: 729; 9: 1,32; 10: 28.87; 11: 37,23; 12: 1075 | [6 empty] | ОТ
|  | ЗТ |  |  | 4: чел.-ч; 5: 97,2; 6: 1,2; 7: 3,4992 | [7 empty] | ЗТ
|  | Итого по расценке |  |  | 8: 729; 10: 28.87 | [8 empty] | Итого по расценке
|  | ФОТ |  |  | 10: 28.87; 12: 1075 | [7 empty] | ФОТ
| Приказ № 812/пр от 21.12.2020 Прил. п.1.2 | НР Земляные работы, выполняемые ручным способом |  |  | 4: %; 5: 89; 7: 89; 10: 25.69; 12: 957 | [7 empty] | НР Земляные работы, выполняемые ручным способом
| Приказ № 774/пр от 11.12.2020 Прил. п.1.2 | СП Земляные работы, выполняемые ручным способом |  |  | 4: %; 5: 40; 7: 40; 10: 11.55; 12: 430 | [7 empty] | СП Земляные работы, выполняемые ручным способом
|  | Всего по позиции |  |  | 10: 66.11; 12: 2462 | [9 empty] | Всего по позиции
32 | ФЕР08-01-002-02 | Устройство основания под фундаменты: щебеночного |  |  | 4: м3; 7: 15,652174 |  |  |  | Устройство основания под фундаменты: щебеночного
|  | Объем=18/1,15 | [15 empty] | Объем=18/1,15
|  | Территориальная поправка к базе 2001г ПЗ=1,1 (ОЗП=1,1; ЭМ=1,1; ЗПМ=1,1; МАТ=1,1) | [16 empty] | Территориальная поправка к базе 2001г ПЗ=1,1 (ОЗП=1,1; ЭМ=1,1; ЗПМ=1,1; МАТ=1,1)
| Приказ от 04.08.2020 № 421/пр прил.10 табл.4 п.3 | Производство работ осуществляется в охранной зоне действующей воздушной линии электропередачи, вблизи объектов, находящихся под напряжением, внутри объектов капитального строительства, внутренняя проводка в которых не обесточена, если это приведет к ограничению действий рабочих в соответствии с требованиями техники безопасности ОЗП=1,2; ЭМ=1,2 к расх.; ЗПМ=1,2; ТЗ=1,2; ТЗМ=1,2 | [16 empty] | Производство работ осуществляется в охранной зоне действующей воздушной линии электропередачи, вблизи объектов, находящихся под напряжением, внутри объектов капитального строительства, внутренняя проводка в которых не обесточена, если это приведет к ограничению действий рабочих в соответствии с требованиями техники безопасности ОЗП=1,2; ЭМ=1,2 к расх.; ЗПМ=1,2; ТЗ=1,2; ТЗМ=1,2
| 1 | ОТ |  |  | 8: 6.75; 9: 1,32; 10: 139.46; 11: 37,23; 12: 5192 | [6 empty] | ОТ
| 2 | ЭМ |  |  | 8: 8.29; 9: 1,32; 10: 171.28; 11: 13,9; 12: 2381 | [6 empty] | ЭМ
| 3 | в т.ч. ОТм |  |  | 8: 0.81; 9: 1,32; 10: 16.74; 11: 37,23; 12: 623 | [6 empty] | в т.ч. ОТм
| 4 | М |  |  | 8: 0.37; 9: 1,1; 10: 6.37; 11: 15,43; 12: 98 | [6 empty] | М
|  | ЗТ |  |  | 4: чел.-ч; 5: 0,85; 6: 1,2; 7: 15,9652175 | [7 empty] | ЗТ
|  | ЗТм |  |  | 4: чел.-ч; 5: 0,07; 6: 1,2; 7: 1,3147826 | [7 empty] | ЗТм
|  | Итого по расценке |  |  | 8: 15.41; 10: 317.11 | [8 empty] | Итого по расценке
|  | ФОТ |  |  | 10: 156.2; 12: 5815 | [7 empty] | ФОТ
| Приказ № 812/пр от 21.12.2020 Прил. п.8 | НР Конструкции из кирпича и блоков |  |  | 4: %; 5: 110; 7: 110; 10: 171.82; 12: 6397 | [7 empty] | НР Конструкции из кирпича и блоков
| Приказ № 774/пр от 11.12.2020 Прил. п.8 | СП Конструкции из кирпича и блоков |  |  | 4: %; 5: 69; 7: 69; 10: 107.78; 12: 4012 | [7 empty] | СП Конструкции из кирпича и блоков
|  | Всего по позиции |  |  | 10: 596.71; 12: 18080 | [9 empty] | Всего по позиции
33 | ФССЦ-02.2.05.04-1773 | Щебень М 600, фракция 20-40 мм, группа 3 |  |  | м3 |  |  | 18 | 129.1 | 1,1 | 2556.18 | 11,03 | 28195 |  |  |  | Щебень М 600, фракция 20-40 мм, группа 3
|  | Территориальная поправка к базе 2001г ПЗ=1,1 (ОЗП=1,1; ЭМ=1,1; ЗПМ=1,1; МАТ=1,1) | [16 empty] | Территориальная поправка к базе 2001г ПЗ=1,1 (ОЗП=1,1; ЭМ=1,1; ЗПМ=1,1; МАТ=1,1)
34 | ФЕР27-06-001-03 | Устройство дорожных покрытий из сборных прямоугольных железобетонных плит площадью: до 10,5 м2 |  |  | 4: 100 м3; 7: 0,0318 |  |  |  | Устройство дорожных покрытий из сборных прямоугольных железобетонных плит площадью: до 10,5 м2
|  | Объем=1/100*0,53*6 | [15 empty] | Объем=1/100*0,53*6
|  | Территориальная поправка к базе 2001г ПЗ=1,1 (ОЗП=1,1; ЭМ=1,1; ЗПМ=1,1; МАТ=1,1) | [16 empty] | Территориальная поправка к базе 2001г ПЗ=1,1 (ОЗП=1,1; ЭМ=1,1; ЗПМ=1,1; МАТ=1,1)
| Приказ от 04.08.2020 № 421/пр прил.10 табл.4 п.3 | Производство работ осуществляется в охранной зоне действующей воздушной линии электропередачи, вблизи объектов, находящихся под напряжением, внутри объектов капитального строительства, внутренняя проводка в которых не обесточена, если это приведет к ограничению действий рабочих в соответствии с требованиями техники безопасности ОЗП=1,2; ЭМ=1,2 к расх.; ЗПМ=1,2; ТЗ=1,2; ТЗМ=1,2 | [16 empty] | Производство работ осуществляется в охранной зоне действующей воздушной линии электропередачи, вблизи объектов, находящихся под напряжением, внутри объектов капитального строительства, внутренняя проводка в которых не обесточена, если это приведет к ограничению действий рабочих в соответствии с требованиями техники безопасности ОЗП=1,2; ЭМ=1,2 к расх.; ЗПМ=1,2; ТЗ=1,2; ТЗМ=1,2
| 1 | ОТ |  |  | 8: 1203.2; 9: 1,32; 10: 50.51; 11: 37,23; 12: 1880 | [6 empty] | ОТ
| 2 | ЭМ |  |  | 8: 7415.17; 9: 1,32; 10: 311.26; 11: 12,6; 12: 3922 | [6 empty] | ЭМ
| 3 | в т.ч. ОТм |  |  | 8: 699.18; 9: 1,32; 10: 29.35; 11: 37,23; 12: 1093 | [6 empty] | в т.ч. ОТм
| 4 | М |  |  | 8: 1587; 9: 1,1; 10: 55.51; 11: 31,69; 12: 1759 | [6 empty] | М
|  | ЗТ |  |  | 4: чел.-ч; 5: 128; 6: 1,2; 7: 4,88448 | [7 empty] | ЗТ
|  | ЗТм |  |  | 4: чел.-ч; 5: 56,72; 6: 1,2; 7: 2,1644352 | [7 empty] | ЗТм
|  | Итого по расценке |  |  | 8: 10205.37; 10: 417.28 | [8 empty] | Итого по расценке
|  | ФОТ |  |  | 10: 79.86; 12: 2973 | [7 empty] | ФОТ
| Приказ № 812/пр от 21.12.2020 Прил. п.21 (в ред. пр. № 636/пр от 02.09.2021) | НР Автомобильные дороги |  |  | 4: %; 5: 147; 7: 147; 10: 117.39; 12: 4370 | [7 empty] | НР Автомобильные дороги
| Приказ № 774/пр от 11.12.2020 Прил. п.21 | СП Автомобильные дороги |  |  | 4: %; 5: 95; 7: 95; 10: 75.87; 12: 2824 | [7 empty] | СП Автомобильные дороги
|  | Всего по позиции |  |  | 10: 610.54; 12: 14755 | [9 empty] | Всего по позиции
35 | ФССЦ-05.1.06.09-0093 | Плиты перекрытия ПТ 300.150.12-3, бетон B15, объем 0,53 м3, расход арматуры 15,4 кг |  |  | шт |  |  | 6 | 742.24 | 1,1 | 4898.78 | 13,43 | 65791 |  |  |  | Плиты перекрытия ПТ 300.150.12-3, бетон B15, объем 0,53 м3, расход арматуры 15,4 кг
|  | Территориальная поправка к базе 2001г ПЗ=1,1 (ОЗП=1,1; ЭМ=1,1; ЗПМ=1,1; МАТ=1,1) | [16 empty] | Территориальная поправка к базе 2001г ПЗ=1,1 (ОЗП=1,1; ЭМ=1,1; ЗПМ=1,1; МАТ=1,1)
36 | ФЕРм08-01-025-02 | Подстанция комплектная трансформаторная напряжением до 10 кВ с трансформатором мощностью: до 1000 кВ·А | [14 empty] | Подстанция комплектная трансформаторная напряжением до 10 кВ с трансформатором мощностью: до 1000 кВ·А | bar: 4; 7
|  | Территориальная поправка к базе 2001г ПЗ=1,1 (ОЗП=1,1; ЭМ=1,1; ЗПМ=1,1; МАТ=1,1) | [16 empty] | Территориальная поправка к базе 2001г ПЗ=1,1 (ОЗП=1,1; ЭМ=1,1; ЗПМ=1,1; МАТ=1,1)
| Приказ от 04.08.2020 № 421/пр прил.10 табл.4 п.3 | Производство работ осуществляется в охранной зоне действующей воздушной линии электропередачи, вблизи объектов, находящихся под напряжением, внутри объектов капитального строительства, внутренняя проводка в которых не обесточена, если это приведет к ограничению действий рабочих в соответствии с требованиями техники безопасности ОЗП=1,2; ЭМ=1,2 к расх.; ЗПМ=1,2; ТЗ=1,2; ТЗМ=1,2 | [16 empty] | Производство работ осуществляется в охранной зоне действующей воздушной линии электропередачи, вблизи объектов, находящихся под напряжением, внутри объектов капитального строительства, внутренняя проводка в которых не обесточена, если это приведет к ограничению действий рабочих в соответствии с требованиями техники безопасности ОЗП=1,2; ЭМ=1,2 к расх.; ЗПМ=1,2; ТЗ=1,2; ТЗМ=1,2
| 1 | ОТ |  |  | 8: 366.52; 9: 1,32; 10: 483.81; 11: 37,23; 12: 18012 | [6 empty] | ОТ
| 2 | ЭМ |  |  | 8: 1194.04; 9: 1,32; 10: 1576.13; 11: 14,47; 12: 22807 | [6 empty] | ЭМ
| 3 | в т.ч. ОТм |  |  | 8: 145.73; 9: 1,32; 10: 192.36; 11: 37,23; 12: 7162 | [6 empty] | в т.ч. ОТм
| 4 | М |  |  | 8: 116.05; 9: 1,1; 10: 127.66; 11: 16,26; 12: 2076 | [6 empty] | М
|  | ЗТ |  |  | 4: чел.-ч; 5: 38,1; 6: 1,2; 7: 45,72 | [7 empty] | ЗТ
|  | ЗТм |  |  | 4: чел.-ч; 5: 11,08; 6: 1,2; 7: 13,296 | [7 empty] | ЗТм
|  | Итого по расценке |  |  | 8: 1676.61; 10: 2187.6 | [8 empty] | Итого по расценке
|  | ФОТ |  |  | 10: 676.17; 12: 25174 | [7 empty] | ФОТ
| Приказ № 812/пр от 21.12.2020 Прил. п.49.3 | НР Электротехнические установки на других объектах |  |  | 4: %; 5: 97; 7: 97; 10: 655.88; 12: 24419 | [7 empty] | НР Электротехнические установки на других объектах
| Приказ № 774/пр от 11.12.2020 Прил. п.49.3 | СП Электротехнические установки на других объектах |  |  | 4: %; 5: 51; 7: 51; 10: 344.85; 12: 12839 | [7 empty] | СП Электротехнические установки на других объектах
|  | Всего по позиции |  |  | 10: 3188.33; 12: 80153 | [9 empty] | Всего по позиции
37 | ФЕРм08-01-062-02 | Трансформатор силовой, автотрансформатор или масляный реактор, масса: до 3 т | [14 empty] | Трансформатор силовой, автотрансформатор или масляный реактор, масса: до 3 т | bar: 4; 7
|  | Территориальная поправка к базе 2001г ПЗ=1,1 (ОЗП=1,1; ЭМ=1,1; ЗПМ=1,1; МАТ=1,1) | [16 empty] | Территориальная поправка к базе 2001г ПЗ=1,1 (ОЗП=1,1; ЭМ=1,1; ЗПМ=1,1; МАТ=1,1)
| Приказ от 04.08.2020 № 421/пр прил.10 табл.4 п.3 | Производство работ осуществляется в охранной зоне действующей воздушной линии электропередачи, вблизи объектов, находящихся под напряжением, внутри объектов капитального строительства, внутренняя проводка в которых не обесточена, если это приведет к ограничению действий рабочих в соответствии с требованиями техники безопасности ОЗП=1,2; ЭМ=1,2 к расх.; ЗПМ=1,2; ТЗ=1,2; ТЗМ=1,2 | [16 empty] | Производство работ осуществляется в охранной зоне действующей воздушной линии электропередачи, вблизи объектов, находящихся под напряжением, внутри объектов капитального строительства, внутренняя проводка в которых не обесточена, если это приведет к ограничению действий рабочих в соответствии с требованиями техники безопасности ОЗП=1,2; ЭМ=1,2 к расх.; ЗПМ=1,2; ТЗ=1,2; ТЗМ=1,2
| 1 | ОТ |  |  | 8: 265.51; 9: 1,32; 10: 350.47; 11: 37,23; 12: 13048 | [6 empty] | ОТ
| 2 | ЭМ |  |  | 8: 624.62; 9: 1,32; 10: 824.5; 11: 14,36; 12: 11840 | [6 empty] | ЭМ
| 3 | в т.ч. ОТм |  |  | 8: 87.31; 9: 1,32; 10: 115.25; 11: 37,23; 12: 4291 | [6 empty] | в т.ч. ОТм
| 4 | М |  |  | 8: 711.51; 9: 1,1; 10: 782.66; 11: 21,1; 12: 16514 | [6 empty] | М
|  | ЗТ |  |  | 4: чел.-ч; 5: 27,6; 6: 1,2; 7: 33,12 | [7 empty] | ЗТ
|  | ЗТм |  |  | 4: чел.-ч; 5: 6,98; 6: 1,2; 7: 8,376 | [7 empty] | ЗТм
|  | Итого по расценке |  |  | 8: 1601.64; 10: 1957.63 | [8 empty] | Итого по расценке
|  | ФОТ |  |  | 10: 465.72; 12: 17339 | [7 empty] | ФОТ
| Приказ № 812/пр от 21.12.2020 Прил. п.49.3 | НР Электротехнические установки на других объектах |  |  | 4: %; 5: 97; 7: 97; 10: 451.75; 12: 16819 | [7 empty] | НР Электротехнические установки на других объектах
| Приказ № 774/пр от 11.12.2020 Прил. п.49.3 | СП Электротехнические установки на других объектах |  |  | 4: %; 5: 51; 7: 51; 10: 237.52; 12: 8843 | [7 empty] | СП Электротехнические установки на других объектах
|  | Всего по позиции |  |  | 10: 2646.9; 12: 67064 | [9 empty] | Всего по позиции
38 | ФЕР34-02-003-01 | Устройство трубопроводов из полиэтиленовых труб: до 2 отверстий |  |  | 4: канал.км; 7: 0,006 |  |  |  | Устройство трубопроводов из полиэтиленовых труб: до 2 отверстий
|  | Объем=2*3/1000 | [15 empty] | Объем=2*3/1000
|  | Территориальная поправка к базе 2001г ПЗ=1,1 (ОЗП=1,1; ЭМ=1,1; ЗПМ=1,1; МАТ=1,1) | [16 empty] | Территориальная поправка к базе 2001г ПЗ=1,1 (ОЗП=1,1; ЭМ=1,1; ЗПМ=1,1; МАТ=1,1)
| Приказ от 04.08.2020 № 421/пр прил.10 табл.4 п.3 | Производство работ осуществляется в охранной зоне действующей воздушной линии электропередачи, вблизи объектов, находящихся под напряжением, внутри объектов капитального строительства, внутренняя проводка в которых не обесточена, если это приведет к ограничению действий рабочих в соответствии с требованиями техники безопасности ОЗП=1,2; ЭМ=1,2 к расх.; ЗПМ=1,2; ТЗ=1,2; ТЗМ=1,2 | [16 empty] | Производство работ осуществляется в охранной зоне действующей воздушной линии электропередачи, вблизи объектов, находящихся под напряжением, внутри объектов капитального строительства, внутренняя проводка в которых не обесточена, если это приведет к ограничению действий рабочих в соответствии с требованиями техники безопасности ОЗП=1,2; ЭМ=1,2 к расх.; ЗПМ=1,2; ТЗ=1,2; ТЗМ=1,2
| 1 | ОТ |  |  | 8: 1125.18; 9: 1,32; 10: 8.91; 11: 36,05; 12: 321 | [6 empty] | ОТ
| 4 | М |  |  | 8: 63068.02; 9: 1,1; 10: 0.45; 11: 4,67; 12: 2 | [6 empty] | М
|  | ЗТ |  |  | 4: чел.-ч; 5: 133; 6: 1,2; 7: 0,9576 | [7 empty] | ЗТ
|  | Итого по расценке |  |  | 8: 1193.2; 10: 9.36 | [8 empty] | Итого по расценке
|  | ФОТ |  |  | 10: 8.91; 12: 321 | [7 empty] | ФОТ
| Приказ № 812/пр от 21.12.2020 Прил. п.28 | НР Сооружения связи, радиовещания и телевидения |  |  | 4: %; 5: 98; 7: 98; 10: 8.73; 12: 315 | [7 empty] | НР Сооружения связи, радиовещания и телевидения
| Приказ № 774/пр от 11.12.2020 Прил. п.28 | СП Сооружения связи, радиовещания и телевидения |  |  | 4: %; 5: 58; 7: 58; 10: 5.17; 12: 186 | [7 empty] | СП Сооружения связи, радиовещания и телевидения
|  | Всего по позиции |  |  | 10: 23.26; 12: 824 | [9 empty] | Всего по позиции
39 | ФССЦ-20.2.12.03-0005 | Трубы гибкие гофрированные двустенные из ПВХ, диаметр 110 мм |  |  | м |  |  | 6 | 25.03 | 1,1 | 165.2 | 8,31 | 1373 |  |  |  | Трубы гибкие гофрированные двустенные из ПВХ, диаметр 110 мм
|  | Территориальная поправка к базе 2001г ПЗ=1,1 (ОЗП=1,1; ЭМ=1,1; ЗПМ=1,1; МАТ=1,1) | [16 empty] | Территориальная поправка к базе 2001г ПЗ=1,1 (ОЗП=1,1; ЭМ=1,1; ЗПМ=1,1; МАТ=1,1)
ПНР | [24 empty] | ПНР
40 | ФЕРп01-02-002-02 | Трансформатор силовой трехфазный масляный двухобмоточный напряжением: до 11 кВ, мощностью до 1,6 МВА |  |  | 4: шт; 7: 2 |  |  |  | Трансформатор силовой трехфазный масляный двухобмоточный напряжением: до 11 кВ, мощностью до 1,6 МВА
|  | Территориальная поправка к базе 2001г ПЗ=1,1 (ОЗП=1,1; ЭМ=1,1; ЗПМ=1,1; МАТ=1,1) | [16 empty] | Территориальная поправка к базе 2001г ПЗ=1,1 (ОЗП=1,1; ЭМ=1,1; ЗПМ=1,1; МАТ=1,1)
| Приказ от 04.08.2020 № 421/пр прил.10 табл.4 п.3 | Производство работ осуществляется в охранной зоне действующей воздушной линии электропередачи, вблизи объектов, находящихся под напряжением, внутри объектов капитального строительства, внутренняя проводка в которых не обесточена, если это приведет к ограничению действий рабочих в соответствии с требованиями техники безопасности ОЗП=1,2; ЭМ=1,2 к расх.; ЗПМ=1,2; ТЗ=1,2; ТЗМ=1,2 | [16 empty] | Производство работ осуществляется в охранной зоне действующей воздушной линии электропередачи, вблизи объектов, находящихся под напряжением, внутри объектов капитального строительства, внутренняя проводка в которых не обесточена, если это приведет к ограничению действий рабочих в соответствии с требованиями техники безопасности ОЗП=1,2; ЭМ=1,2 к расх.; ЗПМ=1,2; ТЗ=1,2; ТЗМ=1,2
| 1 | ОТ |  |  | 8: 139.99; 9: 1,32; 10: 369.57; 11: 37,23; 12: 13759 | [6 empty] | ОТ
|  | ЗТ |  |  | 4: чел.-ч; 5: 10,8; 6: 1,2; 7: 25,92 | [7 empty] | ЗТ
|  | Итого по расценке |  |  | 8: 139.99; 10: 369.57 | [8 empty] | Итого по расценке
|  | ФОТ |  |  | 10: 369.57; 12: 13759 | [7 empty] | ФОТ
| Приказ № 812/пр от 21.12.2020 Прил. п.83 | НР Пусконаладочные работы: 'вхолостую' - 80%, 'под нагрузкой' - 20% |  |  | 4: %; 5: 74; 7: 74; 10: 273.48; 12: 10182 | [7 empty] | НР Пусконаладочные работы: 'вхолостую' - 80%, 'под нагрузкой' - 20%
| Приказ № 774/пр от 11.12.2020 Прил. п.83 | СП Пусконаладочные работы: 'вхолостую' - 80%, 'под нагрузкой' - 20% |  |  | 4: %; 5: 36; 7: 36; 10: 133.05; 12: 4953 | [7 empty] | СП Пусконаладочные работы: 'вхолостую' - 80%, 'под нагрузкой' - 20%
|  | Всего по позиции |  |  | 10: 776.1; 12: 28894 | [9 empty] | Всего по позиции
41 | ФЕРп01-03-008-01 | Выключатель: нагрузки напряжением до 11 кВ |  |  | 4: шт; 7: 5 |  |  |  | Выключатель: нагрузки напряжением до 11 кВ
|  | Территориальная поправка к базе 2001г ПЗ=1,1 (ОЗП=1,1; ЭМ=1,1; ЗПМ=1,1; МАТ=1,1) | [16 empty] | Территориальная поправка к базе 2001г ПЗ=1,1 (ОЗП=1,1; ЭМ=1,1; ЗПМ=1,1; МАТ=1,1)
| Приказ от 04.08.2020 № 421/пр прил.10 табл.4 п.3 | Производство работ осуществляется в охранной зоне действующей воздушной линии электропередачи, вблизи объектов, находящихся под напряжением, внутри объектов капитального строительства, внутренняя проводка в которых не обесточена, если это приведет к ограничению действий рабочих в соответствии с требованиями техники безопасности ОЗП=1,2; ЭМ=1,2 к расх.; ЗПМ=1,2; ТЗ=1,2; ТЗМ=1,2 | [16 empty] | Производство работ осуществляется в охранной зоне действующей воздушной линии электропередачи, вблизи объектов, находящихся под напряжением, внутри объектов капитального строительства, внутренняя проводка в которых не обесточена, если это приведет к ограничению действий рабочих в соответствии с требованиями техники безопасности ОЗП=1,2; ЭМ=1,2 к расх.; ЗПМ=1,2; ТЗ=1,2; ТЗМ=1,2
| 1 | ОТ |  |  | 8: 98.92; 9: 1,32; 10: 652.87; 11: 37,23; 12: 24306 | [6 empty] | ОТ
|  | ЗТ |  |  | 4: чел.-ч; 5: 8,1; 6: 1,2; 7: 48,6 | [7 empty] | ЗТ
|  | Итого по расценке |  |  | 8: 98.92; 10: 652.87 | [8 empty] | Итого по расценке
|  | ФОТ |  |  | 10: 652.87; 12: 24306 | [7 empty] | ФОТ
| Приказ № 812/пр от 21.12.2020 Прил. п.83 | НР Пусконаладочные работы: 'вхолостую' - 80%, 'под нагрузкой' - 20% |  |  | 4: %; 5: 74; 7: 74; 10: 483.12; 12: 17986 | [7 empty] | НР Пусконаладочные работы: 'вхолостую' - 80%, 'под нагрузкой' - 20%
| Приказ № 774/пр от 11.12.2020 Прил. п.83 | СП Пусконаладочные работы: 'вхолостую' - 80%, 'под нагрузкой' - 20% |  |  | 4: %; 5: 36; 7: 36; 10: 235.03; 12: 8750 | [7 empty] | СП Пусконаладочные работы: 'вхолостую' - 80%, 'под нагрузкой' - 20%
|  | Всего по позиции |  |  | 10: 1371.02; 12: 51042 | [9 empty] | Всего по позиции
42 | ФЕРп01-03-002-07 | Выключатель трехполюсный напряжением до 1 кВ с: электромагнитным, тепловым или комбинированным расцепителем, номинальный ток до 1000 А |  |  | 4: шт; 7: 3 |  |  |  | Выключатель трехполюсный напряжением до 1 кВ с: электромагнитным, тепловым или комбинированным расцепителем, номинальный ток до 1000 А
|  | Территориальная поправка к базе 2001г ПЗ=1,1 (ОЗП=1,1; ЭМ=1,1; ЗПМ=1,1; МАТ=1,1) | [16 empty] | Территориальная поправка к базе 2001г ПЗ=1,1 (ОЗП=1,1; ЭМ=1,1; ЗПМ=1,1; МАТ=1,1)
| Приказ от 04.08.2020 № 421/пр прил.10 табл.4 п.3 | Производство работ осуществляется в охранной зоне действующей воздушной линии электропередачи, вблизи объектов, находящихся под напряжением, внутри объектов капитального строительства, внутренняя проводка в которых не обесточена, если это приведет к ограничению действий рабочих в соответствии с требованиями техники безопасности ОЗП=1,2; ЭМ=1,2 к расх.; ЗПМ=1,2; ТЗ=1,2; ТЗМ=1,2 | [16 empty] | Производство работ осуществляется в охранной зоне действующей воздушной линии электропередачи, вблизи объектов, находящихся под напряжением, внутри объектов капитального строительства, внутренняя проводка в которых не обесточена, если это приведет к ограничению действий рабочих в соответствии с требованиями техники безопасности ОЗП=1,2; ЭМ=1,2 к расх.; ЗПМ=1,2; ТЗ=1,2; ТЗМ=1,2
| 1 | ОТ |  |  | 8: 42.28; 9: 1,32; 10: 167.43; 11: 37,23; 12: 6233 | [6 empty] | ОТ
|  | ЗТ |  |  | 4: чел.-ч; 5: 4,5; 6: 1,2; 7: 16,2 | [7 empty] | ЗТ
|  | Итого по расценке |  |  | 8: 42.28; 10: 167.43 | [8 empty] | Итого по расценке
|  | ФОТ |  |  | 10: 167.43; 12: 6233 | [7 empty] | ФОТ
| Приказ № 812/пр от 21.12.2020 Прил. п.83 | НР Пусконаладочные работы: 'вхолостую' - 80%, 'под нагрузкой' - 20% |  |  | 4: %; 5: 74; 7: 74; 10: 123.9; 12: 4612 | [7 empty] | НР Пусконаладочные работы: 'вхолостую' - 80%, 'под нагрузкой' - 20%
| Приказ № 774/пр от 11.12.2020 Прил. п.83 | СП Пусконаладочные работы: 'вхолостую' - 80%, 'под нагрузкой' - 20% |  |  | 4: %; 5: 36; 7: 36; 10: 60.27; 12: 2244 | [7 empty] | СП Пусконаладочные работы: 'вхолостую' - 80%, 'под нагрузкой' - 20%
|  | Всего по позиции |  |  | 10: 351.6; 12: 13089 | [9 empty] | Всего по позиции
43 | ФЕРп01-03-002-06 | Выключатель трехполюсный напряжением до 1 кВ с: электромагнитным, тепловым или комбинированным расцепителем, номинальный ток до 600 А |  |  | 4: шт; 7: 4 |  |  |  | Выключатель трехполюсный напряжением до 1 кВ с: электромагнитным, тепловым или комбинированным расцепителем, номинальный ток до 600 А
|  | Объем=2+2 | [15 empty] | Объем=2+2
|  | Территориальная поправка к базе 2001г ПЗ=1,1 (ОЗП=1,1; ЭМ=1,1; ЗПМ=1,1; МАТ=1,1) | [16 empty] | Территориальная поправка к базе 2001г ПЗ=1,1 (ОЗП=1,1; ЭМ=1,1; ЗПМ=1,1; МАТ=1,1)
| Приказ от 04.08.2020 № 421/пр прил.10 табл.4 п.3 | Производство работ осуществляется в охранной зоне действующей воздушной линии электропередачи, вблизи объектов, находящихся под напряжением, внутри объектов капитального строительства, внутренняя проводка в которых не обесточена, если это приведет к ограничению действий рабочих в соответствии с требованиями техники безопасности ОЗП=1,2; ЭМ=1,2 к расх.; ЗПМ=1,2; ТЗ=1,2; ТЗМ=1,2 | [16 empty] | Производство работ осуществляется в охранной зоне действующей воздушной линии электропередачи, вблизи объектов, находящихся под напряжением, внутри объектов капитального строительства, внутренняя проводка в которых не обесточена, если это приведет к ограничению действий рабочих в соответствии с требованиями техники безопасности ОЗП=1,2; ЭМ=1,2 к расх.; ЗПМ=1,2; ТЗ=1,2; ТЗМ=1,2
| 1 | ОТ |  |  | 8: 33.83; 9: 1,32; 10: 178.62; 11: 37,23; 12: 6650 | [6 empty] | ОТ
|  | ЗТ |  |  | 4: чел.-ч; 5: 3,6; 6: 1,2; 7: 17,28 | [7 empty] | ЗТ
|  | Итого по расценке |  |  | 8: 33.83; 10: 178.62 | [8 empty] | Итого по расценке
|  | ФОТ |  |  | 10: 178.62; 12: 6650 | [7 empty] | ФОТ
| Приказ № 812/пр от 21.12.2020 Прил. п.83 | НР Пусконаладочные работы: 'вхолостую' - 80%, 'под нагрузкой' - 20% |  |  | 4: %; 5: 74; 7: 74; 10: 132.18; 12: 4921 | [7 empty] | НР Пусконаладочные работы: 'вхолостую' - 80%, 'под нагрузкой' - 20%
| Приказ № 774/пр от 11.12.2020 Прил. п.83 | СП Пусконаладочные работы: 'вхолостую' - 80%, 'под нагрузкой' - 20% |  |  | 4: %; 5: 36; 7: 36; 10: 64.3; 12: 2394 | [7 empty] | СП Пусконаладочные работы: 'вхолостую' - 80%, 'под нагрузкой' - 20%
|  | Всего по позиции |  |  | 10: 375.1; 12: 13965 | [9 empty] | Всего по позиции
44 | ФЕРп01-11-010-02 | Измерение сопротивления растеканию тока: контура с диагональю до 20 м |  |  | 4: измерение; 7: 1 |  |  |  | Измерение сопротивления растеканию тока: контура с диагональю до 20 м
|  | Территориальная поправка к базе 2001г ПЗ=1,1 (ОЗП=1,1; ЭМ=1,1; ЗПМ=1,1; МАТ=1,1) | [16 empty] | Территориальная поправка к базе 2001г ПЗ=1,1 (ОЗП=1,1; ЭМ=1,1; ЗПМ=1,1; МАТ=1,1)
| Приказ от 04.08.2020 № 421/пр прил.10 табл.4 п.3 | Производство работ осуществляется в охранной зоне действующей воздушной линии электропередачи, вблизи объектов, находящихся под напряжением, внутри объектов капитального строительства, внутренняя проводка в которых не обесточена, если это приведет к ограничению действий рабочих в соответствии с требованиями техники безопасности ОЗП=1,2; ЭМ=1,2 к расх.; ЗПМ=1,2; ТЗ=1,2; ТЗМ=1,2 | [16 empty] | Производство работ осуществляется в охранной зоне действующей воздушной линии электропередачи, вблизи объектов, находящихся под напряжением, внутри объектов капитального строительства, внутренняя проводка в которых не обесточена, если это приведет к ограничению действий рабочих в соответствии с требованиями техники безопасности ОЗП=1,2; ЭМ=1,2 к расх.; ЗПМ=1,2; ТЗ=1,2; ТЗМ=1,2
| 1 | ОТ |  |  | 8: 20.75; 9: 1,32; 10: 27.39; 11: 37,23; 12: 1020 | [6 empty] | ОТ
|  | ЗТ |  |  | 4: чел.-ч; 5: 1,62; 6: 1,2; 7: 1,944 | [7 empty] | ЗТ
|  | Итого по расценке |  |  | 8: 20.75; 10: 27.39 | [8 empty] | Итого по расценке
|  | ФОТ |  |  | 10: 27.39; 12: 1020 | [7 empty] | ФОТ
| Приказ № 812/пр от 21.12.2020 Прил. п.83 | НР Пусконаладочные работы: 'вхолостую' - 80%, 'под нагрузкой' - 20% |  |  | 4: %; 5: 74; 7: 74; 10: 20.27; 12: 755 | [7 empty] | НР Пусконаладочные работы: 'вхолостую' - 80%, 'под нагрузкой' - 20%
| Приказ № 774/пр от 11.12.2020 Прил. п.83 | СП Пусконаладочные работы: 'вхолостую' - 80%, 'под нагрузкой' - 20% |  |  | 4: %; 5: 36; 7: 36; 10: 9.86; 12: 367 | [7 empty] | СП Пусконаладочные работы: 'вхолостую' - 80%, 'под нагрузкой' - 20%
|  | Всего по позиции |  |  | 10: 57.52; 12: 2142 | [9 empty] | Всего по позиции
45 | ФЕРп01-11-011-01 | Проверка наличия цепи между заземлителями и заземленными элементами |  |  | 4: 100 измерений; 7: 0,05 |  |  |  | Проверка наличия цепи между заземлителями и заземленными элементами
|  | Территориальная поправка к базе 2001г ПЗ=1,1 (ОЗП=1,1; ЭМ=1,1; ЗПМ=1,1; МАТ=1,1) | [16 empty] | Территориальная поправка к базе 2001г ПЗ=1,1 (ОЗП=1,1; ЭМ=1,1; ЗПМ=1,1; МАТ=1,1)
| Приказ от 04.08.2020 № 421/пр прил.10 табл.4 п.3 | Производство работ осуществляется в охранной зоне действующей воздушной линии электропередачи, вблизи объектов, находящихся под напряжением, внутри объектов капитального строительства, внутренняя проводка в которых не обесточена, если это приведет к ограничению действий рабочих в соответствии с требованиями техники безопасности ОЗП=1,2; ЭМ=1,2 к расх.; ЗПМ=1,2; ТЗ=1,2; ТЗМ=1,2 | [16 empty] | Производство работ осуществляется в охранной зоне действующей воздушной линии электропередачи, вблизи объектов, находящихся под напряжением, внутри объектов капитального строительства, внутренняя проводка в которых не обесточена, если это приведет к ограничению действий рабочих в соответствии с требованиями техники безопасности ОЗП=1,2; ЭМ=1,2 к расх.; ЗПМ=1,2; ТЗ=1,2; ТЗМ=1,2
| 1 | ОТ |  |  | 8: 165.95; 9: 1,32; 10: 10.95; 11: 37,23; 12: 408 | [6 empty] | ОТ
|  | ЗТ |  |  | 4: чел.-ч; 5: 12,96; 6: 1,2; 7: 0,7776 | [7 empty] | ЗТ
|  | Итого по расценке |  |  | 8: 165.95; 10: 10.95 | [8 empty] | Итого по расценке
|  | ФОТ |  |  | 10: 10.95; 12: 408 | [7 empty] | ФОТ
| Приказ № 812/пр от 21.12.2020 Прил. п.83 | НР Пусконаладочные работы: 'вхолостую' - 80%, 'под нагрузкой' - 20% |  |  | 4: %; 5: 74; 7: 74; 10: 8.1; 12: 302 | [7 empty] | НР Пусконаладочные работы: 'вхолостую' - 80%, 'под нагрузкой' - 20%
| Приказ № 774/пр от 11.12.2020 Прил. п.83 | СП Пусконаладочные работы: 'вхолостую' - 80%, 'под нагрузкой' - 20% |  |  | 4: %; 5: 36; 7: 36; 10: 3.94; 12: 147 | [7 empty] | СП Пусконаладочные работы: 'вхолостую' - 80%, 'под нагрузкой' - 20%
|  | Всего по позиции |  |  | 10: 22.99; 12: 857 | [9 empty] | Всего по позиции
Оборудование | [24 empty] | Оборудование
46 О | КП поставщика (ОБ) | КТПН 2x630/6/0,4кВ согласно опросного листа |  |  | 1 шт |  |  | 1 | 4643717.43 | 1,04 | 899341.9 | 5,37 | 4829466 |  |  |  | КТПН 2x630/6/0,4кВ согласно опросного листа
|  | Цена=5572460,92/1,2 | [21 empty] | Цена=5572460,92/1,2
| Приказ от 04.08.2020 № 421/пр п.92в | Заготовительно-складские расходы для оборудования - 1,2% ПЗ=1,2% (ОЗП=1,2%; ЭМ=1,2%; МАТ=1,2%) | [16 empty] | Заготовительно-складские расходы для оборудования - 1,2% ПЗ=1,2% (ОЗП=1,2%; ЭМ=1,2%; МАТ=1,2%)
| Приказ от 04.08.2020 № 421/пр п.91 | Транспортные затраты, в случае невозможности их определения на основании расчета или по результатам конъюнктурного анализа (от отпускной цены оборудования) - до 3% ПЗ=1,03 (ОЗП=1,03; ЭМ=1,03; МАТ=1,03) | [16 empty] | Транспортные затраты, в случае невозможности их определения на основании расчета или по результатам конъюнктурного анализа (от отпускной цены оборудования) - до 3% ПЗ=1,03 (ОЗП=1,03; ЭМ=1,03; МАТ=1,03)
|  | Итого по разделу 2 Строительство КТПН 2x630/6/0,4кВ г. Комсомольск-на-Амуре (ПИР, СМР) (Заявитель: АО «КРДВ») |  |  | 10: 922046.52 | [12 empty] | Итого по разделу 2 Строительство КТПН 2x630/6/0,4кВ г. Комсомольск-на-Амуре (ПИР, СМР) (Заявитель: АО «КРДВ»)
|  | Итоги по смете: | [24 empty] | Итоги по смете:
|  | Итого прямые затраты (справочно) |  |  | 10: 233148.11; 12: 1872000 | [14 empty] | Итого прямые затраты (справочно)
|  | в том числе: | [25 empty] | в том числе:
|  | Оплата труда рабочих |  |  | 10: 13543.2; 12: 502356 | [14 empty] | Оплата труда рабочих
|  | Эксплуатация машин |  |  | 10: 76389.39; 12: 418576 | [14 empty] | Эксплуатация машин
|  | в том числе оплата труда машинистов (Отм) |  |  | 10: 3001.96; 12: 111421 | [14 empty] | в том числе оплата труда машинистов (Отм)
|  | Материалы |  |  | 10: 143215.52; 12: 951068 | [14 empty] | Материалы
|  | Строительные работы |  |  | 10: 109531.79; 12: 1291019 | [14 empty] | Строительные работы
|  | в том числе: | [25 empty] | в том числе:
|  | оплата труда |  |  | 10: 8345.89; 12: 310706 | [14 empty] | оплата труда
|  | эксплуатация машин и механизмов |  |  | 10: 67072.06; 12: 289059 | [14 empty] | эксплуатация машин и механизмов
|  | в том числе оплата труда машинистов (ОТм) |  |  | 10: 1700.43; 12: 63306 | [14 empty] | в том числе оплата труда машинистов (ОТм)
|  | материалы |  |  | 10: 20366.41; 12: 179456 | [14 empty] | материалы
|  | накладные расходы |  |  | 10: 9497.85; 12: 353594 | [14 empty] | накладные расходы
|  | сметная прибыль |  |  | 10: 4249.58; 12: 158204 | [14 empty] | сметная прибыль
|  | Монтажные работы |  |  | 10: 143493.1; 12: 1317739 | [14 empty] | Монтажные работы
|  | в том числе: | [25 empty] | в том числе:
|  | оплата труда |  |  | 10: 3790.48; 12: 139274 | [14 empty] | оплата труда
|  | эксплуатация машин и механизмов |  |  | 10: 9317.33; 12: 129517 | [14 empty] | эксплуатация машин и механизмов
|  | в том числе оплата труда машинистов (ОТм) |  |  | 10: 1301.53; 12: 48115 | [14 empty] | в том числе оплата труда машинистов (ОТм)
|  | материалы |  |  | 10: 122849.11; 12: 771612 | [14 empty] | материалы
|  | накладные расходы |  |  | 10: 4939.24; 12: 181768 | [14 empty] | накладные расходы
|  | сметная прибыль |  |  | 10: 2596.94; 12: 95568 | [14 empty] | сметная прибыль
|  | Оборудование |  |  | 10: 899341.9; 12: 4829466 | [14 empty] | Оборудование
|  | Прочие затраты |  |  | 10: 2954.33; 12: 109989 | [14 empty] | Прочие затраты
|  | Пусконаладочные работы |  |  | 10: 2954.33; 12: 109989 | [14 empty] | Пусконаладочные работы
|  | в том числе: | [25 empty] | в том числе:
|  | оплата труда |  |  | 10: 1406.83; 12: 52376 | [14 empty] | оплата труда
|  | накладные расходы |  |  | 10: 1041.05; 12: 38758 | [14 empty] | накладные расходы
|  | сметная прибыль |  |  | 10: 506.45; 12: 18855 | [14 empty] | сметная прибыль
|  | Итого |  |  | 10: 1155321.12; 12: 7548213 | [15 empty] | Итого
|  | Итого ФОТ (справочно) |  |  | 10: 16545.16; 12: 613777 | [14 empty] | Итого ФОТ (справочно)
|  | Итого накладные расходы (справочно) |  |  | 10: 15478.14; 12: 574120 | [14 empty] | Итого накладные расходы (справочно)
|  | Итого сметная прибыль (справочно) |  |  | 10: 7352.97; 12: 272627 | [14 empty] | Итого сметная прибыль (справочно)
|  | Итого СМР для расчета лимитированных затрат |  |  | 10: 253024.89; 12: 2608758 | [15 empty] | Итого СМР для расчета лимитированных затрат
|  | Командировочные расходы (1368,2120975+208,9356578)/8*500 |  |  | 10: 98571.73; 12: 98572 | [14 empty] | Командировочные расходы (1368,2120975+208,9356578)/8*500
|  | Итого |  |  | 10: 351596.62; 12: 2707330 | [15 empty] | Итого
|  | Разработка проектно-сметной документации (смета №1.1) |  |  | 10: 178301; 12: 178301 | [14 empty] | Разработка проектно-сметной документации (смета №1.1)
|  | Разработка проектно-сметной документации (смета №1.1) |  |  | 10: 7410; 12: 7410 | [14 empty] | Разработка проектно-сметной документации (смета №1.1)
|  | Итого |  |  | 10: 537307.62; 12: 2893041 | [15 empty] | Итого
|  | Итого с оборудованием и прочими затратами |  |  | 10: 1439603.85; 12: 7832496 | [15 empty] | Итого с оборудованием и прочими затратами
|  | Непредвиденные затраты 1,5% |  |  | 10: 21594.06; 12: 117487 | [14 empty] | Непредвиденные затраты 1,5%
|  | Итого с непредвиденными |  |  | 10: 1461197.91; 12: 7949983 | [15 empty] | Итого с непредвиденными
|  | НДС 20% |  |  | 10: 292239.58; 12: 1589996.6 | [16 empty] | НДС 20%
|  | ВСЕГО по смете |  |  | 10: 1753437.49; 12: 9539979.6 | [17 empty] | ВСЕГО по смете
Составил:
[должность, подпись (инициалы, фамилия)]
| Проверил: | (Ведущий инженер ОКСиИ___________________________ В.В. Казаков )
[должность, подпись (инициалы, фамилия)]
| Проверил: | (Начальник ОКСиИ ___________________________ М.М. Шаркунов )
[должность, подпись (инициалы, фамилия)]