## Альбом
Приложение № 2
Утверждено приказом № 421 от 4 августа 2020 г. Минстроя РФ
СОГЛАСОВАНО: | [9 empty] | УТВЕРЖДАЮ:
"_____" ________________ 2022 года | [12 empty] | "_____" ________________ 2022 года
Наименование редакции сметных нормативов |  |  | Изменения в сметные нормы, федеральные единичные расценки и отдельные составляющие к ним, включенные в федеральный реестр сметных нормативов приказами Минстроя России от 26 декабря 2019 г. № 871/пр, 872/пр, 873/пр, 874/пр, 875/пр, 876/пр (в ред. приказов от 30.03.2020 № 171/пр, 172/пр, от 01.06.2020 № 294/пр, 295/пр, от 30.06.2020 № 352/пр, 353/пр, от 20.10.2020 № 635/пр, 636/пр, от 09.02.2021 № 50/пр, 51/пр, от 24.05.2021 № 320/пр, 321/пр, от 24.06.2021 № 407/пр, 408/пр, от 14.10.2021 № 745/пр, 746/пр), от 20.12.2021 № 961/пр, 962/пр) | [10 empty] | Изменения в сметные нормы, федеральные единичные расценки и отдельные составляющие к ним, включенные в федеральный реестр сметных нормативов приказами Минстроя России от 26 декабря 2019 г. № 871/пр, 872/пр, 873/пр, 874/пр, 875/пр, 876/пр (в ред. приказов от 30.03.2020 № 171/пр, 172/пр, от 01.06.2020 № 294/пр, 295/пр, от 30.06.2020 № 352/пр, 353/пр, от 20.10.2020 № 635/пр, 636/пр, от 09.02.2021 № 50/пр, 51/пр, от 24.05.2021 № 320/пр, 321/пр, от 24.06.2021 № 407/пр, 408/пр, от 14.10.2021 № 745/пр, 746/пр), от 20.12.2021 № 961/пр, 962/пр)
Наименование программного продукта |  |  | "ГРАНД-Смета 2021"
Мероприятия по строительству и реконструкции для технологического присоединения потребителей (в том числе ПИР) на территории СП «СЭС» для нужд филиала «ХЭС»
(наименование стройки)
Мероприятия по строительству и реконструкции для технологического присоединения потребителей (в том числе ПИР) на территории СП «СЭС» для нужд филиала «ХЭС»
(наименование объекта капитального строительства)
ЛОКАЛЬНЫЙ СМЕТНЫЙ РАСЧЕТ (СМЕТА) № 1
Мероприятия по строительству и реконструкции для технологического присоединения потребителей (в том числе ПИР) на территории СП «СЭС» для нужд филиала «ХЭС» Хабаровский край, г. Амурск, г. Комсомольск-на-Амуре | [14 empty] | ЛСР ТТ 2с.22 (ФЕР2020 с Изм. 1-9)_изм1
(наименование конструктивного решения)
Составлен | базисно-индексным | методом
Основание | ВОР
(проектная и (или) иная техническая документация)
Составлен(а) в текущем (базисном) уровне цен |  |  | I квартал 2022г
Сметная стоимость |  | 7065.51 | (1152,69) | тыс.руб.
в том числе:
| строительных работ | 1469.44 | (71,39) | тыс.руб. |  | Средства на оплату труда рабочих |  |  |  |  | 444.51 | (11,94) | тыс.руб.
| монтажных работ | 2771.97 | (383,7) | тыс.руб. |  | Нормативные затраты труда рабочих | [5 empty] | 1148.33 | чел.час.
| оборудования | 1186.29 | (207,76) | тыс.руб. |  | Нормативные затраты труда машинистов | [5 empty] | 274.21 | чел.час.
| прочих затрат | 92.16 | (2,48) | тыс.руб. |  | Расчетный измеритель конструктивного решения
№ п/п | Обоснование | Наименование работ и затрат |  |  | Единица измерения | Количество |  |  | Сметная стоимость в базисном уровне цен (в текущем уровне цен (гр. 8) для ресурсов, отсутствующих в СНБ), руб. |  |  | Индексы | Сметная стоимость в текущем уровне цен, руб.
[6 empty] | на единицу | коэффициенты | всего с учетом коэффициентов | на единицу | коэффициенты | всего
1 | 2 | 3 |  |  | 4 | 5 | 6 | 7 | 8 | 9 | 10 | 11 | 12
Раздел 1. Строительство ВЛ 10 кВ ф-12 ПС Городская г. Амурск, протяженностью 0,890 км (заявитель: Терлеева О.В.) | [15 empty] | Раздел 1. Строительство ВЛ 10 кВ ф-12 ПС Городская г. Амурск, протяженностью 0,890 км (заявитель: Терлеева О.В.)
1 | ФЕРм08-02-305-04 | Траверса на опоре | [14 empty] | Траверса на опоре | bar: 4; 7
|  | Территориальная поправка к базе 2001г ПЗ=1,11 (ОЗП=1,11; ЭМ=1,11; ЗПМ=1,11; МАТ=1,11) | [15 empty] | Территориальная поправка к базе 2001г ПЗ=1,11 (ОЗП=1,11; ЭМ=1,11; ЗПМ=1,11; МАТ=1,11)
| 1 | ОТ |  |  | 8: 3.21; 9: 1,11; 10: 3.56; 11: 37,23; 12: 133 | [5 empty] | ОТ
| 2 | ЭМ |  |  | 8: 17.31; 9: 1,11; 10: 19.21; 11: 14,67; 12: 282 | [5 empty] | ЭМ
| 3 | в т.ч. ОТм |  |  | 8: 2.03; 9: 1,11; 10: 2.25; 11: 37,23; 12: 84 | [5 empty] | в т.ч. ОТм
| 4 | М |  |  | 8: 0.06; 9: 1,11; 10: 0.07; 11: 39,83; 12: 3 | [5 empty] | М
|  | ЗТ |  |  | 4: чел.-ч; 5: 0,35; 7: 0,35 | [6 empty] | ЗТ
|  | ЗТм |  |  | 4: чел.-ч; 5: 0,15; 7: 0,15 | [6 empty] | ЗТм
|  | Итого по расценке |  |  | 8: 20.58; 10: 22.84 | [7 empty] | Итого по расценке
|  | ФОТ |  |  | 10: 5.81; 12: 217 | [6 empty] | ФОТ
| Приказ № 812/пр от 21.12.2020 Прил. п.49.3 | НР Электротехнические установки на других объектах |  |  | 4: %; 5: 97; 7: 97; 10: 5.64; 12: 210 | [6 empty] | НР Электротехнические установки на других объектах
| Приказ № 774/пр от 11.12.2020 Прил. п.49.3 | СП Электротехнические установки на других объектах |  |  | 4: %; 5: 51; 7: 51; 10: 2.96; 12: 111 | [6 empty] | СП Электротехнические установки на других объектах
|  | Всего по позиции |  |  | 10: 31.44; 12: 739 | [8 empty] | Всего по позиции
2 | ФССЦ-07.2.02.05-0021 | Траверсы стальные |  |  | т |  |  | 0,0188 | 10832.93 | 1,11 | 226.06 | 6,97 | 1576 |  |  |  | Траверсы стальные
|  | Объем=((22,3+1,9)*0+(18,8+6,7*0)*1+(3,9+33)*0)/1000 | [20 empty] | Объем=((22,3+1,9)*0+(18,8+6,7*0)*1+(3,9+33)*0)/1000
|  | Территориальная поправка к базе 2001г ПЗ=1,11 (ОЗП=1,11; ЭМ=1,11; ЗПМ=1,11; МАТ=1,11) | [15 empty] | Территориальная поправка к базе 2001г ПЗ=1,11 (ОЗП=1,11; ЭМ=1,11; ЗПМ=1,11; МАТ=1,11)
3 | ФЕР33-04-016-02 | Развозка конструкций и материалов опор ВЛ 0,38-10 кВ по трассе: одностоечных железобетонных опор |  |  | 4: шт; 7: 34 |  |  |  | Развозка конструкций и материалов опор ВЛ 0,38-10 кВ по трассе: одностоечных железобетонных опор
|  | Объем=10+5*2+1*2+4*3 | [20 empty] | Объем=10+5*2+1*2+4*3
|  | Территориальная поправка к базе 2001г ПЗ=1,11 (ОЗП=1,11; ЭМ=1,11; ЗПМ=1,11; МАТ=1,11) | [15 empty] | Территориальная поправка к базе 2001г ПЗ=1,11 (ОЗП=1,11; ЭМ=1,11; ЗПМ=1,11; МАТ=1,11)
| 1 | ОТ |  |  | 8: 3.59; 9: 1,11; 10: 135.49; 11: 37,23; 12: 5044 | [5 empty] | ОТ
| 2 | ЭМ |  |  | 8: 46.57; 9: 1,11; 10: 1757.55; 11: 13,98; 12: 24571 | [5 empty] | ЭМ
| 3 | в т.ч. ОТм |  |  | 8: 6.48; 9: 1,11; 10: 244.56; 11: 37,23; 12: 9105 | [5 empty] | в т.ч. ОТм
|  | ЗТ |  |  | 4: чел.-ч; 5: 0,44; 7: 14,96 | [6 empty] | ЗТ
|  | ЗТм |  |  | 4: чел.-ч; 5: 0,48; 7: 16,32 | [6 empty] | ЗТм
|  | Итого по расценке |  |  | 8: 50.16; 10: 1893.04 | [7 empty] | Итого по расценке
|  | ФОТ |  |  | 10: 380.05; 12: 14149 | [6 empty] | ФОТ
| Приказ № 812/пр от 21.12.2020 Прил. п.27 | НР Линии электропередачи |  |  | 4: %; 5: 103; 7: 103; 10: 391.45; 12: 14573 | [6 empty] | НР Линии электропередачи
| Приказ № 774/пр от 11.12.2020 Прил. п.27 | СП Линии электропередачи |  |  | 4: %; 5: 60; 7: 60; 10: 228.03; 12: 8489 | [6 empty] | СП Линии электропередачи
|  | Всего по позиции |  |  | 10: 2512.52; 12: 52677 | [8 empty] | Всего по позиции
4 | ФЕР33-04-016-05 | Развозка конструкций и материалов опор ВЛ 0,38-10 кВ по трассе: материалов оснастки одностоечных опор |  |  | 4: шт; 7: 10 |  |  |  | Развозка конструкций и материалов опор ВЛ 0,38-10 кВ по трассе: материалов оснастки одностоечных опор
|  | Территориальная поправка к базе 2001г ПЗ=1,11 (ОЗП=1,11; ЭМ=1,11; ЗПМ=1,11; МАТ=1,11) | [15 empty] | Территориальная поправка к базе 2001г ПЗ=1,11 (ОЗП=1,11; ЭМ=1,11; ЗПМ=1,11; МАТ=1,11)
| 1 | ОТ |  |  | 8: 2.04; 9: 1,11; 10: 22.64; 11: 37,23; 12: 843 | [5 empty] | ОТ
| 2 | ЭМ |  |  | 8: 11.01; 9: 1,11; 10: 122.21; 11: 12,96; 12: 1584 | [5 empty] | ЭМ
| 3 | в т.ч. ОТм |  |  | 8: 1.89; 9: 1,11; 10: 20.98; 11: 37,23; 12: 781 | [5 empty] | в т.ч. ОТм
|  | ЗТ |  |  | 4: чел.-ч; 5: 0,25; 7: 2,5 | [6 empty] | ЗТ
|  | ЗТм |  |  | 4: чел.-ч; 5: 0,14; 7: 1,4 | [6 empty] | ЗТм
|  | Итого по расценке |  |  | 8: 13.05; 10: 144.85 | [7 empty] | Итого по расценке
|  | ФОТ |  |  | 10: 43.62; 12: 1624 | [6 empty] | ФОТ
| Приказ № 812/пр от 21.12.2020 Прил. п.27 | НР Линии электропередачи |  |  | 4: %; 5: 103; 7: 103; 10: 44.93; 12: 1673 | [6 empty] | НР Линии электропередачи
| Приказ № 774/пр от 11.12.2020 Прил. п.27 | СП Линии электропередачи |  |  | 4: %; 5: 60; 7: 60; 10: 26.17; 12: 974 | [6 empty] | СП Линии электропередачи
|  | Всего по позиции |  |  | 10: 215.95; 12: 5074 | [8 empty] | Всего по позиции
5 | ФЕР33-04-016-06 | Развозка конструкций и материалов опор ВЛ 0,38-10 кВ по трассе: материалов оснастки сложных опор |  |  | 4: шт; 7: 10 |  |  |  | Развозка конструкций и материалов опор ВЛ 0,38-10 кВ по трассе: материалов оснастки сложных опор
|  | Объем=5+1+4 | [20 empty] | Объем=5+1+4
|  | Территориальная поправка к базе 2001г ПЗ=1,11 (ОЗП=1,11; ЭМ=1,11; ЗПМ=1,11; МАТ=1,11) | [15 empty] | Территориальная поправка к базе 2001г ПЗ=1,11 (ОЗП=1,11; ЭМ=1,11; ЗПМ=1,11; МАТ=1,11)
| 1 | ОТ |  |  | 8: 2.45; 9: 1,11; 10: 27.2; 11: 37,23; 12: 1013 | [5 empty] | ОТ
| 2 | ЭМ |  |  | 8: 12.58; 9: 1,11; 10: 139.64; 11: 12,96; 12: 1810 | [5 empty] | ЭМ
| 3 | в т.ч. ОТм |  |  | 8: 2.16; 9: 1,11; 10: 23.98; 11: 37,23; 12: 893 | [5 empty] | в т.ч. ОТм
|  | ЗТ |  |  | 4: чел.-ч; 5: 0,3; 7: 3 | [6 empty] | ЗТ
|  | ЗТм |  |  | 4: чел.-ч; 5: 0,16; 7: 1,6 | [6 empty] | ЗТм
|  | Итого по расценке |  |  | 8: 15.03; 10: 166.84 | [7 empty] | Итого по расценке
|  | ФОТ |  |  | 10: 51.18; 12: 1906 | [6 empty] | ФОТ
| Приказ № 812/пр от 21.12.2020 Прил. п.27 | НР Линии электропередачи |  |  | 4: %; 5: 103; 7: 103; 10: 52.72; 12: 1963 | [6 empty] | НР Линии электропередачи
| Приказ № 774/пр от 11.12.2020 Прил. п.27 | СП Линии электропередачи |  |  | 4: %; 5: 60; 7: 60; 10: 30.71; 12: 1144 | [6 empty] | СП Линии электропередачи
|  | Всего по позиции |  |  | 10: 250.27; 12: 5930 | [8 empty] | Всего по позиции
6 | ФЕР33-04-003-01 | Установка железобетонных опор ВЛ 0,38; 6-10 кВ с траверсами без приставок: одностоечных |  |  | 4: шт; 7: 10 |  |  |  | Установка железобетонных опор ВЛ 0,38; 6-10 кВ с траверсами без приставок: одностоечных
|  | Территориальная поправка к базе 2001г ПЗ=1,11 (ОЗП=1,11; ЭМ=1,11; ЗПМ=1,11; МАТ=1,11) | [15 empty] | Территориальная поправка к базе 2001г ПЗ=1,11 (ОЗП=1,11; ЭМ=1,11; ЗПМ=1,11; МАТ=1,11)
| 1 | ОТ |  |  | 8: 27.11; 9: 1,11; 10: 300.92; 11: 37,23; 12: 11203 | [5 empty] | ОТ
| 2 | ЭМ |  |  | 8: 106.69; 9: 1,11; 10: 1184.26; 11: 10,73; 12: 12707 | [5 empty] | ЭМ
| 3 | в т.ч. ОТм |  |  | 8: 10.09; 9: 1,11; 10: 112; 11: 37,23; 12: 4170 | [5 empty] | в т.ч. ОТм
| 4 | М |  |  | 8: 45.54; 9: 1,11; 10: 505.49; 11: 4,36; 12: 2204 | [5 empty] | М
|  | ЗТ |  |  | 4: чел.-ч; 5: 3,06; 7: 30,6 | [6 empty] | ЗТ
|  | ЗТм |  |  | 4: чел.-ч; 5: 0,87; 7: 8,7 | [6 empty] | ЗТм
|  | Итого по расценке |  |  | 8: 179.34; 10: 1990.67 | [7 empty] | Итого по расценке
|  | ФОТ |  |  | 10: 412.92; 12: 15373 | [6 empty] | ФОТ
| Приказ № 812/пр от 21.12.2020 Прил. п.27 | НР Линии электропередачи |  |  | 4: %; 5: 103; 7: 103; 10: 425.31; 12: 15834 | [6 empty] | НР Линии электропередачи
| Приказ № 774/пр от 11.12.2020 Прил. п.27 | СП Линии электропередачи |  |  | 4: %; 5: 60; 7: 60; 10: 247.75; 12: 9224 | [6 empty] | СП Линии электропередачи
|  | Всего по позиции |  |  | 10: 2663.73; 12: 51172 | [8 empty] | Всего по позиции
7 | ФЕР33-04-003-02 | Установка железобетонных опор ВЛ 0,38; 6-10 кВ с траверсами без приставок: одностоечных с одним подкосом |  |  | 4: шт; 7: 6 |  |  |  | Установка железобетонных опор ВЛ 0,38; 6-10 кВ с траверсами без приставок: одностоечных с одним подкосом
|  | Объем=5+1 | [20 empty] | Объем=5+1
|  | Территориальная поправка к базе 2001г ПЗ=1,11 (ОЗП=1,11; ЭМ=1,11; ЗПМ=1,11; МАТ=1,11) | [15 empty] | Территориальная поправка к базе 2001г ПЗ=1,11 (ОЗП=1,11; ЭМ=1,11; ЗПМ=1,11; МАТ=1,11)
| 1 | ОТ |  |  | 8: 52.98; 9: 1,11; 10: 352.85; 11: 37,23; 12: 13137 | [5 empty] | ОТ
| 2 | ЭМ |  |  | 8: 247.94; 9: 1,11; 10: 1651.28; 11: 10,69; 12: 17652 | [5 empty] | ЭМ
| 3 | в т.ч. ОТм |  |  | 8: 23.2; 9: 1,11; 10: 154.51; 11: 37,23; 12: 5752 | [5 empty] | в т.ч. ОТм
| 4 | М |  |  | 8: 45.54; 9: 1,11; 10: 303.3; 11: 4,36; 12: 1322 | [5 empty] | М
|  | ЗТ |  |  | 4: чел.-ч; 5: 5,98; 7: 35,88 | [6 empty] | ЗТ
|  | ЗТм |  |  | 4: чел.-ч; 5: 2; 7: 12 | [6 empty] | ЗТм
|  | Итого по расценке |  |  | 8: 346.46; 10: 2307.43 | [7 empty] | Итого по расценке
|  | ФОТ |  |  | 10: 507.36; 12: 18889 | [6 empty] | ФОТ
| Приказ № 812/пр от 21.12.2020 Прил. п.27 | НР Линии электропередачи |  |  | 4: %; 5: 103; 7: 103; 10: 522.58; 12: 19456 | [6 empty] | НР Линии электропередачи
| Приказ № 774/пр от 11.12.2020 Прил. п.27 | СП Линии электропередачи |  |  | 4: %; 5: 60; 7: 60; 10: 304.42; 12: 11333 | [6 empty] | СП Линии электропередачи
|  | Всего по позиции |  |  | 10: 3134.43; 12: 62900 | [8 empty] | Всего по позиции
8 | ФЕР33-04-003-03 | Установка железобетонных опор ВЛ 0,38; 6-10 кВ с траверсами без приставок: одностоечных с двумя подкосами |  |  | 4: шт; 7: 4 |  |  |  | Установка железобетонных опор ВЛ 0,38; 6-10 кВ с траверсами без приставок: одностоечных с двумя подкосами
|  | Территориальная поправка к базе 2001г ПЗ=1,11 (ОЗП=1,11; ЭМ=1,11; ЗПМ=1,11; МАТ=1,11) | [15 empty] | Территориальная поправка к базе 2001г ПЗ=1,11 (ОЗП=1,11; ЭМ=1,11; ЗПМ=1,11; МАТ=1,11)
| 1 | ОТ |  |  | 8: 79.74; 9: 1,11; 10: 354.05; 11: 37,23; 12: 13181 | [5 empty] | ОТ
| 2 | ЭМ |  |  | 8: 400.28; 9: 1,11; 10: 1777.24; 11: 10,67; 12: 18963 | [5 empty] | ЭМ
| 3 | в т.ч. ОТм |  |  | 8: 37.24; 9: 1,11; 10: 165.35; 11: 37,23; 12: 6156 | [5 empty] | в т.ч. ОТм
| 4 | М |  |  | 8: 45.54; 9: 1,11; 10: 202.2; 11: 4,36; 12: 882 | [5 empty] | М
|  | ЗТ |  |  | 4: чел.-ч; 5: 9; 7: 36 | [6 empty] | ЗТ
|  | ЗТм |  |  | 4: чел.-ч; 5: 3,21; 7: 12,84 | [6 empty] | ЗТм
|  | Итого по расценке |  |  | 8: 525.56; 10: 2333.49 | [7 empty] | Итого по расценке
|  | ФОТ |  |  | 10: 519.4; 12: 19337 | [6 empty] | ФОТ
| Приказ № 812/пр от 21.12.2020 Прил. п.27 | НР Линии электропередачи |  |  | 4: %; 5: 103; 7: 103; 10: 534.98; 12: 19917 | [6 empty] | НР Линии электропередачи
| Приказ № 774/пр от 11.12.2020 Прил. п.27 | СП Линии электропередачи |  |  | 4: %; 5: 60; 7: 60; 10: 311.64; 12: 11602 | [6 empty] | СП Линии электропередачи
|  | Всего по позиции |  |  | 10: 3180.11; 12: 64545 | [8 empty] | Всего по позиции
9 | ФССЦ-05.1.02.07-0075 | Стойка опоры: СВ 110-5 /бетон В30 (М400), объем 0,45 м3, расход арматуры 77,08 кг/ (серия 3.407.1-143 вып. 7) |  |  | шт |  |  | 34 | 1606.12 | 1,11 | 60614.97 | 6,87 | 416425 |  |  |  | Стойка опоры: СВ 110-5 /бетон В30 (М400), объем 0,45 м3, расход арматуры 77,08 кг/ (серия 3.407.1-143 вып. 7)
|  | Объем=10+5*2+1*2+4*3 | [20 empty] | Объем=10+5*2+1*2+4*3
|  | Территориальная поправка к базе 2001г ПЗ=1,11 (ОЗП=1,11; ЭМ=1,11; ЗПМ=1,11; МАТ=1,11) | [15 empty] | Территориальная поправка к базе 2001г ПЗ=1,11 (ОЗП=1,11; ЭМ=1,11; ЗПМ=1,11; МАТ=1,11)
10 | ФССЦ-07.2.02.05-0021 | Траверсы стальные (Узел крепления подкоса У-1) |  |  | т |  |  | 0,098 | 10832.93 | 1,11 | 1178.41 | 6,97 | 8214 |  |  |  | Траверсы стальные (Узел крепления подкоса У-1)
|  | Объем=7,0/1000*(5+1+4*2) | [20 empty] | Объем=7,0/1000*(5+1+4*2)
|  | Территориальная поправка к базе 2001г ПЗ=1,11 (ОЗП=1,11; ЭМ=1,11; ЗПМ=1,11; МАТ=1,11) | [15 empty] | Территориальная поправка к базе 2001г ПЗ=1,11 (ОЗП=1,11; ЭМ=1,11; ЗПМ=1,11; МАТ=1,11)
11 | ФССЦ-07.2.02.05-0021 | Траверсы стальные (Траверса ТМ-63) |  |  | т |  |  | 0,223 | 10832.93 | 1,11 | 2681.48 | 6,97 | 18690 |  |  |  | Траверсы стальные (Траверса ТМ-63)
|  | Объем=22,3/1000*10 | [20 empty] | Объем=22,3/1000*10
|  | Территориальная поправка к базе 2001г ПЗ=1,11 (ОЗП=1,11; ЭМ=1,11; ЗПМ=1,11; МАТ=1,11) | [15 empty] | Территориальная поправка к базе 2001г ПЗ=1,11 (ОЗП=1,11; ЭМ=1,11; ЗПМ=1,11; МАТ=1,11)
12 | ФССЦ-07.2.07.13-0221 | Траверсы стальные (Хомут Х-51) |  |  | кг |  |  | 16,5 | 9.6 | 1,11 | 175.82 | 18,83 | 3311 |  |  |  | Траверсы стальные (Хомут Х-51)
|  | Объем=1,1*15 | [20 empty] | Объем=1,1*15
|  | Территориальная поправка к базе 2001г ПЗ=1,11 (ОЗП=1,11; ЭМ=1,11; ЗПМ=1,11; МАТ=1,11) | [15 empty] | Территориальная поправка к базе 2001г ПЗ=1,11 (ОЗП=1,11; ЭМ=1,11; ЗПМ=1,11; МАТ=1,11)
13 | ФССЦ-07.2.02.05-0021 | Траверсы стальные (Траверса ТМ-64) |  |  | т |  |  | 0,167 | 10832.93 | 1,11 | 2008.1 | 6,97 | 13996 |  |  |  | Траверсы стальные (Траверса ТМ-64)
|  | Объем=33,4/1000*5 | [20 empty] | Объем=33,4/1000*5
|  | Территориальная поправка к базе 2001г ПЗ=1,11 (ОЗП=1,11; ЭМ=1,11; ЗПМ=1,11; МАТ=1,11) | [15 empty] | Территориальная поправка к базе 2001г ПЗ=1,11 (ОЗП=1,11; ЭМ=1,11; ЗПМ=1,11; МАТ=1,11)
14 | ФССЦ-07.2.02.05-0021 | Траверсы стальные (Траверса ТМ-65) |  |  | т |  |  | 0,0188 | 10832.93 | 1,11 | 226.06 | 6,97 | 1576 |  |  |  | Траверсы стальные (Траверса ТМ-65)
|  | Объем=18,8/1000*1 | [20 empty] | Объем=18,8/1000*1
|  | Территориальная поправка к базе 2001г ПЗ=1,11 (ОЗП=1,11; ЭМ=1,11; ЗПМ=1,11; МАТ=1,11) | [15 empty] | Территориальная поправка к базе 2001г ПЗ=1,11 (ОЗП=1,11; ЭМ=1,11; ЗПМ=1,11; МАТ=1,11)
15 | ФССЦ-07.2.02.05-0021 | Траверсы стальные (Траверса ТМ-66) |  |  | т |  |  | 0,0067 | 10832.93 | 1,11 | 80.56 | 6,97 | 562 |  |  |  | Траверсы стальные (Траверса ТМ-66)
|  | Объем=6,7/1000*1 | [20 empty] | Объем=6,7/1000*1
|  | Территориальная поправка к базе 2001г ПЗ=1,11 (ОЗП=1,11; ЭМ=1,11; ЗПМ=1,11; МАТ=1,11) | [15 empty] | Территориальная поправка к базе 2001г ПЗ=1,11 (ОЗП=1,11; ЭМ=1,11; ЗПМ=1,11; МАТ=1,11)
16 | ФССЦ-07.2.02.05-0021 | Траверсы стальные (Траверса ТМ-67) |  |  | т |  |  | 0,0156 | 10832.93 | 1,11 | 187.58 | 6,97 | 1307 |  |  |  | Траверсы стальные (Траверса ТМ-67)
|  | Объем=3,9/1000*4 | [20 empty] | Объем=3,9/1000*4
|  | Территориальная поправка к базе 2001г ПЗ=1,11 (ОЗП=1,11; ЭМ=1,11; ЗПМ=1,11; МАТ=1,11) | [15 empty] | Территориальная поправка к базе 2001г ПЗ=1,11 (ОЗП=1,11; ЭМ=1,11; ЗПМ=1,11; МАТ=1,11)
17 | ФССЦ-07.2.02.05-0021 | Траверсы стальные (Траверса ТМ-68) |  |  | т |  |  | 0,054 | 10832.93 | 1,11 | 649.33 | 6,97 | 4526 |  |  |  | Траверсы стальные (Траверса ТМ-68)
|  | Объем=13,5/1000*4 | [20 empty] | Объем=13,5/1000*4
|  | Территориальная поправка к базе 2001г ПЗ=1,11 (ОЗП=1,11; ЭМ=1,11; ЗПМ=1,11; МАТ=1,11) | [15 empty] | Территориальная поправка к базе 2001г ПЗ=1,11 (ОЗП=1,11; ЭМ=1,11; ЗПМ=1,11; МАТ=1,11)
19 | ФЕР33-02-013-05 | Установка стальных: сварных траверс порталов массой до 0,2 т |  |  | 4: т; 7: 0,0714 |  |  |  | Установка стальных: сварных траверс порталов массой до 0,2 т
|  | Объем=(0*42,5{1,5м}+0*52,92{2м}+0*64,16{2,5м}+0*101,1{3м}+0*114,58{3,5м}+0*134,99{4м}+35,7*2)/1000 | [20 empty] | Объем=(0*42,5{1,5м}+0*52,92{2м}+0*64,16{2,5м}+0*101,1{3м}+0*114,58{3,5м}+0*134,99{4м}+35,7*2)/1000
|  | Территориальная поправка к базе 2001г ПЗ=1,11 (ОЗП=1,11; ЭМ=1,11; ЗПМ=1,11; МАТ=1,11) | [15 empty] | Территориальная поправка к базе 2001г ПЗ=1,11 (ОЗП=1,11; ЭМ=1,11; ЗПМ=1,11; МАТ=1,11)
| 1 | ОТ |  |  | 8: 364.06; 9: 1,11; 10: 28.85; 11: 37,23; 12: 1074 | [5 empty] | ОТ
| 2 | ЭМ |  |  | 8: 2140.1; 9: 1,11; 10: 169.61; 11: 9,63; 12: 1633 | [5 empty] | ЭМ
| 3 | в т.ч. ОТм |  |  | 8: 155.49; 9: 1,11; 10: 12.32; 11: 37,23; 12: 459 | [5 empty] | в т.ч. ОТм
| 4 | М |  |  | 8: 154.73; 9: 1,11; 10: 12.26; 11: 12,76; 12: 156 | [5 empty] | М
|  | ЗТ |  |  | 4: чел.-ч; 5: 36,7; 7: 2,62038 | [6 empty] | ЗТ
|  | ЗТм |  |  | 4: чел.-ч; 5: 11,52; 7: 0,822528 | [6 empty] | ЗТм
|  | Итого по расценке |  |  | 8: 2658.89; 10: 210.72 | [7 empty] | Итого по расценке
|  | ФОТ |  |  | 10: 41.17; 12: 1533 | [6 empty] | ФОТ
| Приказ № 812/пр от 21.12.2020 Прил. п.27 | НР Линии электропередачи |  |  | 4: %; 5: 103; 7: 103; 10: 42.41; 12: 1579 | [6 empty] | НР Линии электропередачи
| Приказ № 774/пр от 11.12.2020 Прил. п.27 | СП Линии электропередачи |  |  | 4: %; 5: 60; 7: 60; 10: 24.7; 12: 920 | [6 empty] | СП Линии электропередачи
|  | Всего по позиции |  |  | 10: 277.83; 12: 5362 | [8 empty] | Всего по позиции
20 | ФССЦ-07.2.02.05-0021 | Траверсы стальные (надставки металлические) |  |  | т |  |  | 0,0714 | 10832.93 | 1,11 | 858.55 | 6,97 | 5984 |  |  |  | Траверсы стальные (надставки металлические)
|  | Территориальная поправка к базе 2001г ПЗ=1,11 (ОЗП=1,11; ЭМ=1,11; ЗПМ=1,11; МАТ=1,11) | [15 empty] | Территориальная поправка к базе 2001г ПЗ=1,11 (ОЗП=1,11; ЭМ=1,11; ЗПМ=1,11; МАТ=1,11)
21 | ФЕРм08-02-144-05 | Присоединение к зажимам жил проводов или кабелей сечением: до 70 мм2 |  |  | 4: 100 шт; 7: 0,03 |  |  |  | Присоединение к зажимам жил проводов или кабелей сечением: до 70 мм2
|  | Объем=1/100*3 | [20 empty] | Объем=1/100*3
|  | Территориальная поправка к базе 2001г ПЗ=1,11 (ОЗП=1,11; ЭМ=1,11; ЗПМ=1,11; МАТ=1,11) | [15 empty] | Территориальная поправка к базе 2001г ПЗ=1,11 (ОЗП=1,11; ЭМ=1,11; ЗПМ=1,11; МАТ=1,11)
|  | 1.8.3.ОП_При производстве работ на высоте свыше расстояний, указанных в вводных указаниях к разделам сборника: при высоте свыше 2 до 8 м ОЗП=1,05; ТЗ=1,05 | [15 empty] | 1.8.3.ОП_При производстве работ на высоте свыше расстояний, указанных в вводных указаниях к разделам сборника: при высоте свыше 2 до 8 м ОЗП=1,05; ТЗ=1,05
| 1 | ОТ |  |  | 8: 142.13; 9: 1,17; 10: 4.99; 11: 37,23; 12: 186 | [5 empty] | ОТ
| 4 | М |  |  | 8: 2.84; 9: 1,11; 10: 0.09; 11: 37,27; 12: 3 | [5 empty] | М
|  | ЗТ |  |  | 4: чел.-ч; 5: 15,12; 6: 1,05; 7: 0,47628 | [6 empty] | ЗТ
|  | Итого по расценке |  |  | 8: 144.97; 10: 5.08 | [7 empty] | Итого по расценке
|  | ФОТ |  |  | 10: 4.99; 12: 186 | [6 empty] | ФОТ
| Приказ № 812/пр от 21.12.2020 Прил. п.49.3 | НР Электротехнические установки на других объектах |  |  | 4: %; 5: 97; 7: 97; 10: 4.84; 12: 180 | [6 empty] | НР Электротехнические установки на других объектах
| Приказ № 774/пр от 11.12.2020 Прил. п.49.3 | СП Электротехнические установки на других объектах |  |  | 4: %; 5: 51; 7: 51; 10: 2.54; 12: 95 | [6 empty] | СП Электротехнические установки на других объектах
|  | Всего по позиции |  |  | 10: 12.46; 12: 464 | [8 empty] | Всего по позиции
22 | КП поставщика (МАТ) | Зажим ответвительный RP150 |  |  | шт. |  |  | 3 | 926.58 | 1,02 | 461.73 | 6,14 | 2835 |  |  |  | Зажим ответвительный RP150
|  | Цена=1111,89/1,2 | [21 empty] | Цена=1111,89/1,2
| Приказ от 04.08.2020 № 421/пр п.92а | Заготовительно-складские расходы для материальных ресурсов (за исключением металлических конструкций) - 2% ПЗ=2% (ОЗП=2%; ЭМ=2%; МАТ=2%) | [15 empty] | Заготовительно-складские расходы для материальных ресурсов (за исключением металлических конструкций) - 2% ПЗ=2% (ОЗП=2%; ЭМ=2%; МАТ=2%)
23 | ФЕР33-04-009-02 | Подвеска проводов ВЛ 6-10 кВ в ненаселенной местности сечением: свыше 35 мм2 с помощью механизмов |  |  | 4: км; 7: 0,89 |  |  |  | Подвеска проводов ВЛ 6-10 кВ в ненаселенной местности сечением: свыше 35 мм2 с помощью механизмов
|  | Территориальная поправка к базе 2001г ПЗ=1,11 (ОЗП=1,11; ЭМ=1,11; ЗПМ=1,11; МАТ=1,11) | [15 empty] | Территориальная поправка к базе 2001г ПЗ=1,11 (ОЗП=1,11; ЭМ=1,11; ЗПМ=1,11; МАТ=1,11)
| 1 | ОТ |  |  | 8: 405.97; 9: 1,11; 10: 401.06; 11: 37,23; 12: 14931 | [5 empty] | ОТ
| 2 | ЭМ |  |  | 8: 1152.08; 9: 1,11; 10: 1138.14; 11: 12,52; 12: 14250 | [5 empty] | ЭМ
| 3 | в т.ч. ОТм |  |  | 8: 179.72; 9: 1,11; 10: 177.55; 11: 37,23; 12: 6610 | [5 empty] | в т.ч. ОТм
| 4 | М |  |  | 8: 361.07; 9: 1,11; 10: 356.7; 11: 5,52; 12: 1969 | [5 empty] | М
|  | ЗТ |  |  | 4: чел.-ч; 5: 43,7; 7: 38,893 | [6 empty] | ЗТ
|  | ЗТм |  |  | 4: чел.-ч; 5: 15,14; 7: 13,4746 | [6 empty] | ЗТм
|  | Итого по расценке |  |  | 8: 1919.12; 10: 1895.9 | [7 empty] | Итого по расценке
|  | ФОТ |  |  | 10: 578.61; 12: 21541 | [6 empty] | ФОТ
| Приказ № 812/пр от 21.12.2020 Прил. п.27 | НР Линии электропередачи |  |  | 4: %; 5: 103; 7: 103; 10: 595.97; 12: 22187 | [6 empty] | НР Линии электропередачи
| Приказ № 774/пр от 11.12.2020 Прил. п.27 | СП Линии электропередачи |  |  | 4: %; 5: 60; 7: 60; 10: 347.17; 12: 12925 | [6 empty] | СП Линии электропередачи
|  | Всего по позиции |  |  | 10: 2839.04; 12: 66262 | [8 empty] | Всего по позиции
24 | КП поставщика (МАТ) | Провода самонесущие изолированные для воздушных линий электропередачи с алюминиевыми жилами марки: СИП-3 1х50-20 |  |  | 1000 м |  |  | 2,79 | 95833.33 | 1,02 | 44417.26 | 6,14 | 272722 |  |  |  | Провода самонесущие изолированные для воздушных линий электропередачи с алюминиевыми жилами марки: СИП-3 1х50-20
|  | Объем=округл(0,89*3*1,045;3) | [20 empty] | Объем=округл(0,89*3*1,045;3)
|  | Цена=115000/1.2 | [21 empty] | Цена=115000/1.2
| Приказ от 04.08.2020 № 421/пр п.92а | Заготовительно-складские расходы для материальных ресурсов (за исключением металлических конструкций) - 2% ПЗ=2% (ОЗП=2%; ЭМ=2%; МАТ=2%) | [15 empty] | Заготовительно-складские расходы для материальных ресурсов (за исключением металлических конструкций) - 2% ПЗ=2% (ОЗП=2%; ЭМ=2%; МАТ=2%)
25 | ФЕР33-04-009-10 | При увеличении количества опор на 1 км ВЛ добавлять: к расценке 33-04-009-02 |  |  | 4: шт; 7: 11 |  |  |  | При увеличении количества опор на 1 км ВЛ добавлять: к расценке 33-04-009-02
|  | Объем=10+5+1+4-9 | [20 empty] | Объем=10+5+1+4-9
|  | Территориальная поправка к базе 2001г ПЗ=1,11 (ОЗП=1,11; ЭМ=1,11; ЗПМ=1,11; МАТ=1,11) | [15 empty] | Территориальная поправка к базе 2001г ПЗ=1,11 (ОЗП=1,11; ЭМ=1,11; ЗПМ=1,11; МАТ=1,11)
| 1 | ОТ |  |  | 8: 14.38; 9: 1,11; 10: 175.58; 11: 37,23; 12: 6537 | [5 empty] | ОТ
| 2 | ЭМ |  |  | 8: 43.9; 9: 1,11; 10: 536.02; 11: 11,4; 12: 6111 | [5 empty] | ЭМ
| 3 | в т.ч. ОТм |  |  | 8: 5.66; 9: 1,11; 10: 69.11; 11: 37,23; 12: 2573 | [5 empty] | в т.ч. ОТм
| 4 | М |  |  | 8: 359.8; 9: 1,11; 10: 4393.16; 11: 5,48; 12: 24075 | [5 empty] | М
|  | ЗТ |  |  | 4: чел.-ч; 5: 1,53; 7: 16,83 | [6 empty] | ЗТ
|  | ЗТм |  |  | 4: чел.-ч; 5: 0,55; 7: 6,05 | [6 empty] | ЗТм
|  | Итого по расценке |  |  | 8: 418.08; 10: 5104.76 | [7 empty] | Итого по расценке
|  | ФОТ |  |  | 10: 244.69; 12: 9110 | [6 empty] | ФОТ
| Приказ № 812/пр от 21.12.2020 Прил. п.27 | НР Линии электропередачи |  |  | 4: %; 5: 103; 7: 103; 10: 252.03; 12: 9383 | [6 empty] | НР Линии электропередачи
| Приказ № 774/пр от 11.12.2020 Прил. п.27 | СП Линии электропередачи |  |  | 4: %; 5: 60; 7: 60; 10: 146.81; 12: 5466 | [6 empty] | СП Линии электропередачи
|  | Всего по позиции |  |  | 10: 5503.6; 12: 51572 | [8 empty] | Всего по позиции
26 | КП поставщика (МАТ) | Изолятор ШФ 20Г.1 |  |  | шт. |  |  | 58 | 450 | 1,02 | 4335.83 | 6,14 | 26622 |  |  |  | Изолятор ШФ 20Г.1
|  | Цена=540/1.2 | [21 empty] | Цена=540/1.2
| Приказ от 04.08.2020 № 421/пр п.92а | Заготовительно-складские расходы для материальных ресурсов (за исключением металлических конструкций) - 2% ПЗ=2% (ОЗП=2%; ЭМ=2%; МАТ=2%) | [15 empty] | Заготовительно-складские расходы для материальных ресурсов (за исключением металлических конструкций) - 2% ПЗ=2% (ОЗП=2%; ЭМ=2%; МАТ=2%)
27 | КП поставщика (МАТ) | (Ensto) Вязка спиральная CO 35 (35-50) |  |  | шт. |  |  | 116 | 76.39 | 1,02 | 1471.99 | 6,14 | 9038 |  |  |  | (Ensto) Вязка спиральная CO 35 (35-50)
|  | Объем=2*58 | [20 empty] | Объем=2*58
|  | Цена=550/6/1.2 | [21 empty] | Цена=550/6/1.2
| Приказ от 04.08.2020 № 421/пр п.92а | Заготовительно-складские расходы для материальных ресурсов (за исключением металлических конструкций) - 2% ПЗ=2% (ОЗП=2%; ЭМ=2%; МАТ=2%) | [15 empty] | Заготовительно-складские расходы для материальных ресурсов (за исключением металлических конструкций) - 2% ПЗ=2% (ОЗП=2%; ЭМ=2%; МАТ=2%)
28 | КП поставщика (МАТ) | Изолятор полимерный ЛК-70/10-Б-4 |  |  | шт. |  |  | 30 | 816.67 | 1,02 | 4070.03 | 6,14 | 24990 |  |  |  | Изолятор полимерный ЛК-70/10-Б-4
|  | Цена=980/1.2 | [21 empty] | Цена=980/1.2
| Приказ от 04.08.2020 № 421/пр п.92а | Заготовительно-складские расходы для материальных ресурсов (за исключением металлических конструкций) - 2% ПЗ=2% (ОЗП=2%; ЭМ=2%; МАТ=2%) | [15 empty] | Заготовительно-складские расходы для материальных ресурсов (за исключением металлических конструкций) - 2% ПЗ=2% (ОЗП=2%; ЭМ=2%; МАТ=2%)
29 | ФССЦ-20.5.04.04-0001 | Зажим натяжной: болтовый НБ-2-6 |  |  | шт |  |  | 30 | 89.44 | 1,11 | 2978.35 | 6,23 | 18555 |  |  |  | Зажим натяжной: болтовый НБ-2-6
|  | Территориальная поправка к базе 2001г ПЗ=1,11 (ОЗП=1,11; ЭМ=1,11; ЗПМ=1,11; МАТ=1,11) | [15 empty] | Территориальная поправка к базе 2001г ПЗ=1,11 (ОЗП=1,11; ЭМ=1,11; ЗПМ=1,11; МАТ=1,11)
30 | ФССЦ-01.7.15.10-0031 | Скоба: СК-7-1А |  |  | шт |  |  | 30 | 28.07 | 1,11 | 934.73 | 4,54 | 4244 |  |  |  | Скоба: СК-7-1А
|  | Территориальная поправка к базе 2001г ПЗ=1,11 (ОЗП=1,11; ЭМ=1,11; ЗПМ=1,11; МАТ=1,11) | [15 empty] | Территориальная поправка к базе 2001г ПЗ=1,11 (ОЗП=1,11; ЭМ=1,11; ЗПМ=1,11; МАТ=1,11)
Монтаж заземления траверс | [24 empty] | Монтаж заземления траверс
31 | ФЕРм08-02-471-01 | Заземлитель вертикальный из угловой стали размером: 50х50х5 мм |  |  | 4: 10 шт; 7: 2 |  |  |  | Заземлитель вертикальный из угловой стали размером: 50х50х5 мм
|  | Объем=(10+5+1+4) / 10 | [20 empty] | Объем=(10+5+1+4) / 10
|  | Территориальная поправка к базе 2001г ПЗ=1,11 (ОЗП=1,11; ЭМ=1,11; ЗПМ=1,11; МАТ=1,11) | [15 empty] | Территориальная поправка к базе 2001г ПЗ=1,11 (ОЗП=1,11; ЭМ=1,11; ЗПМ=1,11; МАТ=1,11)
| 1 | ОТ |  |  | 8: 87.14; 9: 1,11; 10: 193.45; 11: 37,23; 12: 7202 | [5 empty] | ОТ
| 2 | ЭМ |  |  | 8: 43.02; 9: 1,11; 10: 95.5; 11: 12,28; 12: 1173 | [5 empty] | ЭМ
| 3 | в т.ч. ОТм |  |  | 8: 4.27; 9: 1,11; 10: 9.48; 11: 37,23; 12: 353 | [5 empty] | в т.ч. ОТм
| 4 | М |  |  | 8: 485.57; 9: 1,11; 10: 1077.97; 11: 1,9; 12: 2048 | [5 empty] | М
|  | ЗТ |  |  | 4: чел.-ч; 5: 9,27; 7: 18,54 | [6 empty] | ЗТ
|  | ЗТм |  |  | 4: чел.-ч; 5: 0,34; 7: 0,68 | [6 empty] | ЗТм
|  | Итого по расценке |  |  | 8: 615.73; 10: 1366.92 | [7 empty] | Итого по расценке
|  | ФОТ |  |  | 10: 202.93; 12: 7555 | [6 empty] | ФОТ
| Приказ № 812/пр от 21.12.2020 Прил. п.49.3 | НР Электротехнические установки на других объектах |  |  | 4: %; 5: 97; 7: 97; 10: 196.84; 12: 7328 | [6 empty] | НР Электротехнические установки на других объектах
| Приказ № 774/пр от 11.12.2020 Прил. п.49.3 | СП Электротехнические установки на других объектах |  |  | 4: %; 5: 51; 7: 51; 10: 103.49; 12: 3853 | [6 empty] | СП Электротехнические установки на других объектах
|  | Всего по позиции |  |  | 10: 1667.25; 12: 21604 | [8 empty] | Всего по позиции
32 | ФССЦ-08.3.08.02-0052 | Сталь угловая равнополочная, марка стали: ВСт3кп2, размером 50x50x5 мм |  |  | т |  |  | 0,2262 | 5763 | 1,11 | 1446.99 | 13,6 | 19679 |  |  |  | Сталь угловая равнополочная, марка стали: ВСт3кп2, размером 50x50x5 мм
|  | Объем=3,77*3/1000*10*2 | [20 empty] | Объем=3,77*3/1000*10*2
|  | Территориальная поправка к базе 2001г ПЗ=1,11 (ОЗП=1,11; ЭМ=1,11; ЗПМ=1,11; МАТ=1,11) | [15 empty] | Территориальная поправка к базе 2001г ПЗ=1,11 (ОЗП=1,11; ЭМ=1,11; ЗПМ=1,11; МАТ=1,11)
33 | ФЕРм08-02-472-09 | Проводник заземляющий открыто по строительным основаниям: из круглой стали диаметром 12 мм |  |  | 4: 100 м; 7: 1,6 |  |  |  | Проводник заземляющий открыто по строительным основаниям: из круглой стали диаметром 12 мм
|  | Объем=8*1/100*10*2 | [20 empty] | Объем=8*1/100*10*2
|  | Территориальная поправка к базе 2001г ПЗ=1,11 (ОЗП=1,11; ЭМ=1,11; ЗПМ=1,11; МАТ=1,11) | [15 empty] | Территориальная поправка к базе 2001г ПЗ=1,11 (ОЗП=1,11; ЭМ=1,11; ЗПМ=1,11; МАТ=1,11)
| 1 | ОТ |  |  | 8: 173.9; 9: 1,11; 10: 308.85; 11: 37,23; 12: 11498 | [5 empty] | ОТ
| 2 | ЭМ |  |  | 8: 54.28; 9: 1,11; 10: 96.4; 11: 11,18; 12: 1078 | [5 empty] | ЭМ
| 3 | в т.ч. ОТм |  |  | 8: 4.27; 9: 1,11; 10: 7.58; 11: 37,23; 12: 282 | [5 empty] | в т.ч. ОТм
| 4 | М |  |  | 8: 608.39; 9: 1,11; 10: 1039.56; 11: 2,49; 12: 2589 | [5 empty] | М
|  | ЗТ |  |  | 4: чел.-ч; 5: 18,5; 7: 29,6 | [6 empty] | ЗТ
|  | ЗТм |  |  | 4: чел.-ч; 5: 0,34; 7: 0,544 | [6 empty] | ЗТм
|  | Итого по расценке |  |  | 8: 813.52; 10: 1444.81 | [7 empty] | Итого по расценке
|  | ФОТ |  |  | 10: 316.43; 12: 11780 | [6 empty] | ФОТ
| Приказ № 812/пр от 21.12.2020 Прил. п.49.3 | НР Электротехнические установки на других объектах |  |  | 4: %; 5: 97; 7: 97; 10: 306.94; 12: 11427 | [6 empty] | НР Электротехнические установки на других объектах
| Приказ № 774/пр от 11.12.2020 Прил. п.49.3 | СП Электротехнические установки на других объектах |  |  | 4: %; 5: 51; 7: 51; 10: 161.38; 12: 6008 | [6 empty] | СП Электротехнические установки на других объектах
|  | Всего по позиции |  |  | 10: 1913.13; 12: 32600 | [8 empty] | Всего по позиции
34 | ФССЦ-08.3.04.02-0092 | Сталь круглая углеродистая обыкновенного качества марки ВСт3пс5-1 диаметром: 10 мм |  |  | т |  |  | 0,09856 | 5230.01 | 1,11 | 572.17 | 14,82 | 8480 |  |  |  | Сталь круглая углеродистая обыкновенного качества марки ВСт3пс5-1 диаметром: 10 мм
|  | Объем=0,616/1000*8*1*10*2 | [20 empty] | Объем=0,616/1000*8*1*10*2
|  | Территориальная поправка к базе 2001г ПЗ=1,11 (ОЗП=1,11; ЭМ=1,11; ЗПМ=1,11; МАТ=1,11) | [15 empty] | Территориальная поправка к базе 2001г ПЗ=1,11 (ОЗП=1,11; ЭМ=1,11; ЗПМ=1,11; МАТ=1,11)
35 | ФЕРп01-11-010-01 | Измерение сопротивления растеканию тока: заземлителя |  |  | 4: измерение; 7: 20 |  |  |  | Измерение сопротивления растеканию тока: заземлителя
|  | Объем=10*2 | [20 empty] | Объем=10*2
|  | Территориальная поправка к базе 2001г ПЗ=1,11 (ОЗП=1,11; ЭМ=1,11; ЗПМ=1,11; МАТ=1,11) | [15 empty] | Территориальная поправка к базе 2001г ПЗ=1,11 (ОЗП=1,11; ЭМ=1,11; ЗПМ=1,11; МАТ=1,11)
| 1 | ОТ |  |  | 8: 12.81; 9: 1,11; 10: 284.38; 11: 37,23; 12: 10587 | [5 empty] | ОТ
|  | ЗТ |  |  | 4: чел.-ч; 5: 1; 7: 20 | [6 empty] | ЗТ
|  | Итого по расценке |  |  | 8: 12.81; 10: 284.38 | [7 empty] | Итого по расценке
|  | ФОТ |  |  | 10: 284.38; 12: 10587 | [6 empty] | ФОТ
| Приказ № 812/пр от 21.12.2020 Прил. п.83 | НР Пусконаладочные работы: 'вхолостую' - 80%, 'под нагрузкой' - 20% |  |  | 4: %; 5: 74; 7: 74; 10: 210.44; 12: 7834 | [6 empty] | НР Пусконаладочные работы: 'вхолостую' - 80%, 'под нагрузкой' - 20%
| Приказ № 774/пр от 11.12.2020 Прил. п.83 | СП Пусконаладочные работы: 'вхолостую' - 80%, 'под нагрузкой' - 20% |  |  | 4: %; 5: 36; 7: 36; 10: 102.38; 12: 3811 | [6 empty] | СП Пусконаладочные работы: 'вхолостую' - 80%, 'под нагрузкой' - 20%
|  | Всего по позиции |  |  | 10: 597.2; 12: 22232 | [8 empty] | Всего по позиции
Монтаж разъединителя | [24 empty] | Монтаж разъединителя
36 | ФЕР33-04-030-03 | Установка разъединителей: с помощью механизмов |  |  | 4: компл; 7: 1 |  |  |  | Установка разъединителей: с помощью механизмов
|  | Территориальная поправка к базе 2001г ПЗ=1,11 (ОЗП=1,11; ЭМ=1,11; ЗПМ=1,11; МАТ=1,11) | [15 empty] | Территориальная поправка к базе 2001г ПЗ=1,11 (ОЗП=1,11; ЭМ=1,11; ЗПМ=1,11; МАТ=1,11)
| 1 | ОТ |  |  | 8: 74.65; 9: 1,11; 10: 82.86; 11: 37,23; 12: 3085 | [5 empty] | ОТ
| 2 | ЭМ |  |  | 8: 97.33; 9: 1,11; 10: 108.04; 11: 14,45; 12: 1561 | [5 empty] | ЭМ
| 3 | в т.ч. ОТм |  |  | 8: 13; 9: 1,11; 10: 14.43; 11: 37,23; 12: 537 | [5 empty] | в т.ч. ОТм
| 4 | М |  |  | 8: 2.16; 9: 1,11; 10: 2.4; 11: 12,15; 12: 29 | [5 empty] | М
|  | ЗТ |  |  | 4: чел.-ч; 5: 7,42; 7: 7,42 | [6 empty] | ЗТ
|  | ЗТм |  |  | 4: чел.-ч; 5: 1,02; 7: 1,02 | [6 empty] | ЗТм
|  | Итого по расценке |  |  | 8: 174.14; 10: 193.3 | [7 empty] | Итого по расценке
|  | ФОТ |  |  | 10: 97.29; 12: 3622 | [6 empty] | ФОТ
| Приказ № 812/пр от 21.12.2020 Прил. п.27 | НР Линии электропередачи |  |  | 4: %; 5: 103; 7: 103; 10: 100.21; 12: 3731 | [6 empty] | НР Линии электропередачи
| Приказ № 774/пр от 11.12.2020 Прил. п.27 | СП Линии электропередачи |  |  | 4: %; 5: 60; 7: 60; 10: 58.37; 12: 2173 | [6 empty] | СП Линии электропередачи
|  | Всего по позиции |  |  | 10: 351.88; 12: 10579 | [8 empty] | Всего по позиции
37 | ФССЦ-22.2.02.07-0003 | Конструкции стальные: порталов ОРУ К-т констр.под РЛНД-10/400 (54,02кг) (РА-1,РА-2,РА-3=2шт, РА-4,РА-5=3шт;,Х-7=3шт,Х-8,ЗП-1(4,5м) |  |  | т |  |  | 0,05402 | 12500 | 1,11 | 749.53 | 6,64 | 4977 |  |  |  | Конструкции стальные: порталов ОРУ К-т констр.под РЛНД-10/400 (54,02кг) (РА-1,РА-2,РА-3=2шт, РА-4,РА-5=3шт;,Х-7=3шт,Х-8,ЗП-1(4,5м)
|  | Объем=(54,02)/1000*1 | [20 empty] | Объем=(54,02)/1000*1
|  | Территориальная поправка к базе 2001г ПЗ=1,11 (ОЗП=1,11; ЭМ=1,11; ЗПМ=1,11; МАТ=1,11) | [15 empty] | Территориальная поправка к базе 2001г ПЗ=1,11 (ОЗП=1,11; ЭМ=1,11; ЗПМ=1,11; МАТ=1,11)
38 О | КП поставщика (ОБ) | Разъединитель РЛНД-1-10-/400 УХЛ1 с приводом ПРНЗ-10 и навесным замком |  |  | шт |  |  | 1 | 10625.83 | 1,04 | 1935.38 | 5,71 | 11051 |  |  |  | Разъединитель РЛНД-1-10-/400 УХЛ1 с приводом ПРНЗ-10 и навесным замком
|  | Цена=12751/1,2 | [21 empty] | Цена=12751/1,2
| Приказ от 04.08.2020 № 421/пр п.91 | Транспортные затраты, в случае невозможности их определения на основании расчета или по результатам конъюнктурного анализа (от отпускной цены оборудования) - до 3% ПЗ=1,03 (ОЗП=1,03; ЭМ=1,03; МАТ=1,03) | [15 empty] | Транспортные затраты, в случае невозможности их определения на основании расчета или по результатам конъюнктурного анализа (от отпускной цены оборудования) - до 3% ПЗ=1,03 (ОЗП=1,03; ЭМ=1,03; МАТ=1,03)
| Приказ от 04.08.2020 № 421/пр п.92в | Заготовительно-складские расходы для оборудования - 1,2% ПЗ=1,2% (ОЗП=1,2%; ЭМ=1,2%; МАТ=1,2%) | [15 empty] | Заготовительно-складские расходы для оборудования - 1,2% ПЗ=1,2% (ОЗП=1,2%; ЭМ=1,2%; МАТ=1,2%)
39 | ФЕРм08-02-472-09 | Проводник заземляющий открыто по строительным основаниям: из круглой стали диаметром 12 мм |  |  | 4: 100 м; 7: 0,14 |  |  |  | Проводник заземляющий открыто по строительным основаниям: из круглой стали диаметром 12 мм
|  | Объем=(6+8)/100*1 | [20 empty] | Объем=(6+8)/100*1
|  | Территориальная поправка к базе 2001г ПЗ=1,11 (ОЗП=1,11; ЭМ=1,11; ЗПМ=1,11; МАТ=1,11) | [15 empty] | Территориальная поправка к базе 2001г ПЗ=1,11 (ОЗП=1,11; ЭМ=1,11; ЗПМ=1,11; МАТ=1,11)
| 1 | ОТ |  |  | 8: 173.9; 9: 1,11; 10: 27.02; 11: 37,23; 12: 1006 | [5 empty] | ОТ
| 2 | ЭМ |  |  | 8: 54.28; 9: 1,11; 10: 8.44; 11: 11,18; 12: 94 | [5 empty] | ЭМ
| 3 | в т.ч. ОТм |  |  | 8: 4.27; 9: 1,11; 10: 0.66; 11: 37,23; 12: 25 | [5 empty] | в т.ч. ОТм
| 4 | М |  |  | 8: 608.39; 9: 1,11; 10: 90.96; 11: 2,49; 12: 226 | [5 empty] | М
|  | ЗТ |  |  | 4: чел.-ч; 5: 18,5; 7: 2,59 | [6 empty] | ЗТ
|  | ЗТм |  |  | 4: чел.-ч; 5: 0,34; 7: 0,0476 | [6 empty] | ЗТм
|  | Итого по расценке |  |  | 8: 813.52; 10: 126.42 | [7 empty] | Итого по расценке
|  | ФОТ |  |  | 10: 27.68; 12: 1031 | [6 empty] | ФОТ
| Приказ № 812/пр от 21.12.2020 Прил. п.49.3 | НР Электротехнические установки на других объектах |  |  | 4: %; 5: 97; 7: 97; 10: 26.85; 12: 1000 | [6 empty] | НР Электротехнические установки на других объектах
| Приказ № 774/пр от 11.12.2020 Прил. п.49.3 | СП Электротехнические установки на других объектах |  |  | 4: %; 5: 51; 7: 51; 10: 14.12; 12: 526 | [6 empty] | СП Электротехнические установки на других объектах
|  | Всего по позиции |  |  | 10: 167.39; 12: 2852 | [8 empty] | Всего по позиции
40 | ФССЦ-08.3.04.02-0092 | Сталь круглая углеродистая обыкновенного качества марки ВСт3пс5-1 диаметром: 10 мм |  |  | т |  |  | 0,008624 | 5230.01 | 1,11 | 50.07 | 14,82 | 742 |  |  |  | Сталь круглая углеродистая обыкновенного качества марки ВСт3пс5-1 диаметром: 10 мм
|  | Объем=0,616*(6+8)/1000*1 | [20 empty] | Объем=0,616*(6+8)/1000*1
|  | Территориальная поправка к базе 2001г ПЗ=1,11 (ОЗП=1,11; ЭМ=1,11; ЗПМ=1,11; МАТ=1,11) | [15 empty] | Территориальная поправка к базе 2001г ПЗ=1,11 (ОЗП=1,11; ЭМ=1,11; ЗПМ=1,11; МАТ=1,11)
41 | ФЕРм08-02-472-02 | Заземлитель из стали: полосовой сечением 160 мм2 (заземление РЛНД) |  |  | 4: 100 м; 7: 0,09 |  |  |  | Заземлитель из стали: полосовой сечением 160 мм2 (заземление РЛНД)
|  | Объем=9/100*1 | [20 empty] | Объем=9/100*1
|  | Территориальная поправка к базе 2001г ПЗ=1,11 (ОЗП=1,11; ЭМ=1,11; ЗПМ=1,11; МАТ=1,11) | [15 empty] | Территориальная поправка к базе 2001г ПЗ=1,11 (ОЗП=1,11; ЭМ=1,11; ЗПМ=1,11; МАТ=1,11)
| 1 | ОТ |  |  | 8: 135.36; 9: 1,11; 10: 13.52; 11: 37,23; 12: 503 | [5 empty] | ОТ
| 2 | ЭМ |  |  | 8: 58.09; 9: 1,11; 10: 5.8; 11: 11,6; 12: 67 | [5 empty] | ЭМ
| 3 | в т.ч. ОТм |  |  | 8: 5.02; 9: 1,11; 10: 0.5; 11: 37,23; 12: 19 | [5 empty] | в т.ч. ОТм
| 4 | М |  |  | 8: 894.6; 9: 1,11; 10: 89.37; 11: 1,84; 12: 164 | [5 empty] | М
|  | ЗТ |  |  | 4: чел.-ч; 5: 14,4; 7: 1,296 | [6 empty] | ЗТ
|  | ЗТм |  |  | 4: чел.-ч; 5: 0,4; 7: 0,036 | [6 empty] | ЗТм
|  | Итого по расценке |  |  | 8: 1088.05; 10: 108.69 | [7 empty] | Итого по расценке
|  | ФОТ |  |  | 10: 14.02; 12: 522 | [6 empty] | ФОТ
| Приказ № 812/пр от 21.12.2020 Прил. п.49.3 | НР Электротехнические установки на других объектах |  |  | 4: %; 5: 97; 7: 97; 10: 13.6; 12: 506 | [6 empty] | НР Электротехнические установки на других объектах
| Приказ № 774/пр от 11.12.2020 Прил. п.49.3 | СП Электротехнические установки на других объектах |  |  | 4: %; 5: 51; 7: 51; 10: 7.15; 12: 266 | [6 empty] | СП Электротехнические установки на других объектах
|  | Всего по позиции |  |  | 10: 129.44; 12: 1506 | [8 empty] | Всего по позиции
42 | ФССЦ-08.3.07.01-0041 | Прокат полосовой, горячекатаный, размер 40х4 мм |  |  | т |  |  | 0,01134 | 6100 | 1,11 | 76.78 | 14,3 | 1098 |  |  |  | Прокат полосовой, горячекатаный, размер 40х4 мм
|  | Объем=1,26*9/1000*1 | [20 empty] | Объем=1,26*9/1000*1
|  | Территориальная поправка к базе 2001г ПЗ=1,11 (ОЗП=1,11; ЭМ=1,11; ЗПМ=1,11; МАТ=1,11) | [15 empty] | Территориальная поправка к базе 2001г ПЗ=1,11 (ОЗП=1,11; ЭМ=1,11; ЗПМ=1,11; МАТ=1,11)
43 | ФЕРм08-02-471-01 | Заземлитель из угловой стали размером: 50х50х5 мм (заземление РЛНД) |  |  | 4: 10 шт; 7: 0,3 |  |  |  | Заземлитель из угловой стали размером: 50х50х5 мм (заземление РЛНД)
|  | Объем=3/10*1 | [20 empty] | Объем=3/10*1
|  | Территориальная поправка к базе 2001г ПЗ=1,11 (ОЗП=1,11; ЭМ=1,11; ЗПМ=1,11; МАТ=1,11) | [15 empty] | Территориальная поправка к базе 2001г ПЗ=1,11 (ОЗП=1,11; ЭМ=1,11; ЗПМ=1,11; МАТ=1,11)
| 1 | ОТ |  |  | 8: 87.14; 9: 1,11; 10: 29.02; 11: 37,23; 12: 1080 | [5 empty] | ОТ
| 2 | ЭМ |  |  | 8: 43.02; 9: 1,11; 10: 14.33; 11: 12,28; 12: 176 | [5 empty] | ЭМ
| 3 | в т.ч. ОТм |  |  | 8: 4.27; 9: 1,11; 10: 1.42; 11: 37,23; 12: 53 | [5 empty] | в т.ч. ОТм
| 4 | М |  |  | 8: 485.57; 9: 1,11; 10: 161.69; 11: 1,9; 12: 307 | [5 empty] | М
|  | ЗТ |  |  | 4: чел.-ч; 5: 9,27; 7: 2,781 | [6 empty] | ЗТ
|  | ЗТм |  |  | 4: чел.-ч; 5: 0,34; 7: 0,102 | [6 empty] | ЗТм
|  | Итого по расценке |  |  | 8: 615.73; 10: 205.04 | [7 empty] | Итого по расценке
|  | ФОТ |  |  | 10: 30.44; 12: 1133 | [6 empty] | ФОТ
| Приказ № 812/пр от 21.12.2020 Прил. п.49.3 | НР Электротехнические установки на других объектах |  |  | 4: %; 5: 97; 7: 97; 10: 29.53; 12: 1099 | [6 empty] | НР Электротехнические установки на других объектах
| Приказ № 774/пр от 11.12.2020 Прил. п.49.3 | СП Электротехнические установки на других объектах |  |  | 4: %; 5: 51; 7: 51; 10: 15.52; 12: 578 | [6 empty] | СП Электротехнические установки на других объектах
|  | Всего по позиции |  |  | 10: 250.09; 12: 3240 | [8 empty] | Всего по позиции
44 | ФССЦ-08.3.08.02-0052 | Сталь угловая равнополочная, марка стали: ВСт3кп2, размером 50x50x5 мм |  |  | т |  |  | 0,03393 | 5763 | 1,11 | 217.05 | 13,6 | 2952 |  |  |  | Сталь угловая равнополочная, марка стали: ВСт3кп2, размером 50x50x5 мм
|  | Объем=3,77*3/1000*3*1 | [20 empty] | Объем=3,77*3/1000*3*1
|  | Территориальная поправка к базе 2001г ПЗ=1,11 (ОЗП=1,11; ЭМ=1,11; ЗПМ=1,11; МАТ=1,11) | [15 empty] | Территориальная поправка к базе 2001г ПЗ=1,11 (ОЗП=1,11; ЭМ=1,11; ЗПМ=1,11; МАТ=1,11)
45 | ФЕРп01-11-010-02 | Измерение сопротивления растеканию тока: контура с диагональю до 20 м |  |  | 4: измерение; 7: 1 |  |  |  | Измерение сопротивления растеканию тока: контура с диагональю до 20 м
|  | Территориальная поправка к базе 2001г ПЗ=1,11 (ОЗП=1,11; ЭМ=1,11; ЗПМ=1,11; МАТ=1,11) | [15 empty] | Территориальная поправка к базе 2001г ПЗ=1,11 (ОЗП=1,11; ЭМ=1,11; ЗПМ=1,11; МАТ=1,11)
| 1 | ОТ |  |  | 8: 20.75; 9: 1,11; 10: 23.03; 11: 37,23; 12: 857 | [5 empty] | ОТ
|  | ЗТ |  |  | 4: чел.-ч; 5: 1,62; 7: 1,62 | [6 empty] | ЗТ
|  | Итого по расценке |  |  | 8: 20.75; 10: 23.03 | [7 empty] | Итого по расценке
|  | ФОТ |  |  | 10: 23.03; 12: 857 | [6 empty] | ФОТ
| Приказ № 812/пр от 21.12.2020 Прил. п.83 | НР Пусконаладочные работы: 'вхолостую' - 80%, 'под нагрузкой' - 20% |  |  | 4: %; 5: 74; 7: 74; 10: 17.04; 12: 634 | [6 empty] | НР Пусконаладочные работы: 'вхолостую' - 80%, 'под нагрузкой' - 20%
| Приказ № 774/пр от 11.12.2020 Прил. п.83 | СП Пусконаладочные работы: 'вхолостую' - 80%, 'под нагрузкой' - 20% |  |  | 4: %; 5: 36; 7: 36; 10: 8.29; 12: 309 | [6 empty] | СП Пусконаладочные работы: 'вхолостую' - 80%, 'под нагрузкой' - 20%
|  | Всего по позиции |  |  | 10: 48.36; 12: 1800 | [8 empty] | Всего по позиции
Монтаж разрядников | [24 empty] | Монтаж разрядников
46 | ФЕР33-04-030-01 | Установка разрядников: с помощью механизмов |  |  | 4: компл; 7: 20 |  |  |  | Установка разрядников: с помощью механизмов
|  | Объем=10+6+4 | [20 empty] | Объем=10+6+4
|  | Территориальная поправка к базе 2001г ПЗ=1,11 (ОЗП=1,11; ЭМ=1,11; ЗПМ=1,11; МАТ=1,11) | [15 empty] | Территориальная поправка к базе 2001г ПЗ=1,11 (ОЗП=1,11; ЭМ=1,11; ЗПМ=1,11; МАТ=1,11)
| 1 | ОТ |  |  | 8: 33.31; 9: 1,11; 10: 739.48; 11: 37,23; 12: 27531 | [5 empty] | ОТ
| 2 | ЭМ |  |  | 8: 84.35; 9: 1,11; 10: 1872.57; 11: 11,54; 12: 21609 | [5 empty] | ЭМ
| 3 | в т.ч. ОТм |  |  | 8: 11.1; 9: 1,11; 10: 246.42; 11: 37,23; 12: 9174 | [5 empty] | в т.ч. ОТм
| 4 | М |  |  | 8: 2.86; 9: 1,11; 10: 63.49; 11: 9,98; 12: 634 | [5 empty] | М
|  | ЗТ |  |  | 4: чел.-ч; 5: 3,76; 7: 75,2 | [6 empty] | ЗТ
|  | ЗТм |  |  | 4: чел.-ч; 5: 1,07; 7: 21,4 | [6 empty] | ЗТм
|  | Итого по расценке |  |  | 8: 120.52; 10: 2675.54 | [7 empty] | Итого по расценке
|  | ФОТ |  |  | 10: 985.9; 12: 36705 | [6 empty] | ФОТ
| Приказ № 812/пр от 21.12.2020 Прил. п.27 | НР Линии электропередачи |  |  | 4: %; 5: 103; 7: 103; 10: 1015.48; 12: 37806 | [6 empty] | НР Линии электропередачи
| Приказ № 774/пр от 11.12.2020 Прил. п.27 | СП Линии электропередачи |  |  | 4: %; 5: 60; 7: 60; 10: 591.54; 12: 22023 | [6 empty] | СП Линии электропередачи
|  | Всего по позиции |  |  | 10: 4282.56; 12: 109603 | [8 empty] | Всего по позиции
47 | КП поставщика (МАТ) | Разрядник УЗД 1.3 |  |  | шт |  |  | 60 | 621.67 | 1,02 | 6196.42 | 6,14 | 38046 |  |  |  | Разрядник УЗД 1.3
|  | Объем=3*20 | [20 empty] | Объем=3*20
|  | Цена=746/1,2 | [21 empty] | Цена=746/1,2
| Приказ от 04.08.2020 № 421/пр п.92а | Заготовительно-складские расходы для материальных ресурсов (за исключением металлических конструкций) - 2% ПЗ=2% (ОЗП=2%; ЭМ=2%; МАТ=2%) | [15 empty] | Заготовительно-складские расходы для материальных ресурсов (за исключением металлических конструкций) - 2% ПЗ=2% (ОЗП=2%; ЭМ=2%; МАТ=2%)
Зеленые насаждения | [24 empty] | Зеленые насаждения
48 | ФЕР01-02-112-04 | Срезка кустарника и мелколесья в грунтах естественного залегания кусторезами на тракторе мощностью: 118 кВт (160 л.с.), кустарник и мелколесье густые |  |  | 4: га; 7: 0,4 |  |  |  | Срезка кустарника и мелколесья в грунтах естественного залегания кусторезами на тракторе мощностью: 118 кВт (160 л.с.), кустарник и мелколесье густые
|  | Территориальная поправка к базе 2001г ПЗ=1,11 (ОЗП=1,11; ЭМ=1,11; ЗПМ=1,11; МАТ=1,11) | [15 empty] | Территориальная поправка к базе 2001г ПЗ=1,11 (ОЗП=1,11; ЭМ=1,11; ЗПМ=1,11; МАТ=1,11)
| 2 | ЭМ |  |  | 8: 460.99; 9: 1,11; 10: 204.68; 11: 12,77; 12: 2614 | [5 empty] | ЭМ
| 3 | в т.ч. ОТм |  |  | 8: 45.94; 9: 1,11; 10: 20.4; 11: 37,23; 12: 759 | [5 empty] | в т.ч. ОТм
|  | ЗТм |  |  | 4: чел.-ч; 5: 3,19; 7: 1,276 | [6 empty] | ЗТм
|  | Итого по расценке |  |  | 8: 460.99; 10: 204.68 | [7 empty] | Итого по расценке
|  | ФОТ |  |  | 10: 20.4; 12: 759 | [6 empty] | ФОТ
| Приказ № 812/пр от 21.12.2020 Прил. п.1.4 | НР Земляные работы, выполняемые по другим видам работ (подготовительным, сопутствующим, укрепительным) |  |  | 4: %; 5: 89; 7: 89; 10: 18.16; 12: 676 | [6 empty] | НР Земляные работы, выполняемые по другим видам работ (подготовительным, сопутствующим, укрепительным)
| Приказ № 774/пр от 11.12.2020 Прил. п.1.4 | СП Земляные работы, выполняемые по другим видам работ (подготовительным, сопутствующим, укрепительным) |  |  | 4: %; 5: 41; 7: 41; 10: 8.36; 12: 311 | [6 empty] | СП Земляные работы, выполняемые по другим видам работ (подготовительным, сопутствующим, укрепительным)
|  | Всего по позиции |  |  | 10: 231.2; 12: 3601 | [8 empty] | Всего по позиции
49 | ФЕР01-02-116-02 | Сгребание срезанного или выкорчеванного кустарника и мелколесья кустарниковыми граблями на тракторе мощностью 79 кВт (108 л.с.) с перемещением до 20 м, кустарник и мелколесье: средние |  |  | 4: га; 7: 0,4 |  |  |  | Сгребание срезанного или выкорчеванного кустарника и мелколесья кустарниковыми граблями на тракторе мощностью 79 кВт (108 л.с.) с перемещением до 20 м, кустарник и мелколесье: средние
|  | Территориальная поправка к базе 2001г ПЗ=1,11 (ОЗП=1,11; ЭМ=1,11; ЗПМ=1,11; МАТ=1,11) | [15 empty] | Территориальная поправка к базе 2001г ПЗ=1,11 (ОЗП=1,11; ЭМ=1,11; ЗПМ=1,11; МАТ=1,11)
| 2 | ЭМ |  |  | 8: 208.39; 9: 1,11; 10: 92.53; 11: 13,44; 12: 1244 | [5 empty] | ЭМ
| 3 | в т.ч. ОТм |  |  | 8: 33.98; 9: 1,11; 10: 15.09; 11: 37,23; 12: 562 | [5 empty] | в т.ч. ОТм
|  | ЗТм |  |  | 4: чел.-ч; 5: 2,36; 7: 0,944 | [6 empty] | ЗТм
|  | Итого по расценке |  |  | 8: 208.39; 10: 92.53 | [7 empty] | Итого по расценке
|  | ФОТ |  |  | 10: 15.09; 12: 562 | [6 empty] | ФОТ
| Приказ № 812/пр от 21.12.2020 Прил. п.1.4 | НР Земляные работы, выполняемые по другим видам работ (подготовительным, сопутствующим, укрепительным) |  |  | 4: %; 5: 89; 7: 89; 10: 13.43; 12: 500 | [6 empty] | НР Земляные работы, выполняемые по другим видам работ (подготовительным, сопутствующим, укрепительным)
| Приказ № 774/пр от 11.12.2020 Прил. п.1.4 | СП Земляные работы, выполняемые по другим видам работ (подготовительным, сопутствующим, укрепительным) |  |  | 4: %; 5: 41; 7: 41; 10: 6.19; 12: 230 | [6 empty] | СП Земляные работы, выполняемые по другим видам работ (подготовительным, сопутствующим, укрепительным)
|  | Всего по позиции |  |  | 10: 112.15; 12: 1974 | [8 empty] | Всего по позиции
Утилизация порубочных остатков | [24 empty] | Утилизация порубочных остатков
51 | ФЕР01-01-003-09 | Разработка грунта в отвал экскаваторами "драглайн" или "обратная лопата" с ковшом вместимостью: 0,65 (0,5-1) м3, группа грунтов 3 |  |  | 4: 1000 м3; 7: 0,08 |  |  |  | Разработка грунта в отвал экскаваторами "драглайн" или "обратная лопата" с ковшом вместимостью: 0,65 (0,5-1) м3, группа грунтов 3
|  | Объем=(2*2*20) / 1000 | [20 empty] | Объем=(2*2*20) / 1000
|  | Территориальная поправка к базе 2001г ПЗ=1,11 (ОЗП=1,11; ЭМ=1,11; ЗПМ=1,11; МАТ=1,11) | [15 empty] | Территориальная поправка к базе 2001г ПЗ=1,11 (ОЗП=1,11; ЭМ=1,11; ЗПМ=1,11; МАТ=1,11)
| 1 | ОТ |  |  | 8: 87.36; 9: 1,11; 10: 7.76; 11: 37,23; 12: 289 | [5 empty] | ОТ
| 2 | ЭМ |  |  | 8: 2824.12; 9: 1,11; 10: 250.78; 11: 14,11; 12: 3539 | [5 empty] | ЭМ
| 3 | в т.ч. ОТм |  |  | 8: 330.75; 9: 1,11; 10: 29.37; 11: 37,23; 12: 1093 | [5 empty] | в т.ч. ОТм
|  | ЗТ |  |  | 4: чел.-ч; 5: 11,2; 7: 0,896 | [6 empty] | ЗТ
|  | ЗТм |  |  | 4: чел.-ч; 5: 24,5; 7: 1,96 | [6 empty] | ЗТм
|  | Итого по расценке |  |  | 8: 2911.48; 10: 258.54 | [7 empty] | Итого по расценке
|  | ФОТ |  |  | 10: 37.13; 12: 1382 | [6 empty] | ФОТ
| Приказ № 812/пр от 21.12.2020 Прил. п.1.1 | НР Земляные работы, выполняемые механизированным способом |  |  | 4: %; 5: 92; 7: 92; 10: 34.16; 12: 1271 | [6 empty] | НР Земляные работы, выполняемые механизированным способом
| Приказ № 774/пр от 11.12.2020 Прил. п.1.1 | СП Земляные работы, выполняемые механизированным способом |  |  | 4: %; 5: 46; 7: 46; 10: 17.08; 12: 636 | [6 empty] | СП Земляные работы, выполняемые механизированным способом
|  | Всего по позиции |  |  | 10: 309.78; 12: 5735 | [8 empty] | Всего по позиции
52 | ФЕР01-01-003-08 | Разработка грунта в отвал экскаваторами "драглайн" или "обратная лопата" с ковшом вместимостью: 0,65 (0,5-1) м3, группа грунтов 2 |  |  | 4: 1000 м3; 7: 0,064 |  |  |  | Разработка грунта в отвал экскаваторами "драглайн" или "обратная лопата" с ковшом вместимостью: 0,65 (0,5-1) м3, группа грунтов 2
|  | Объем=(0,08*1000*0,8) / 1000 | [20 empty] | Объем=(0,08*1000*0,8) / 1000
|  | Территориальная поправка к базе 2001г ПЗ=1,11 (ОЗП=1,11; ЭМ=1,11; ЗПМ=1,11; МАТ=1,11) | [15 empty] | Территориальная поправка к базе 2001г ПЗ=1,11 (ОЗП=1,11; ЭМ=1,11; ЗПМ=1,11; МАТ=1,11)
| 1 | ОТ |  |  | 8: 69.26; 9: 1,11; 10: 4.92; 11: 37,23; 12: 183 | [5 empty] | ОТ
| 2 | ЭМ |  |  | 8: 2224.71; 9: 1,11; 10: 158.04; 11: 14,11; 12: 2230 | [5 empty] | ЭМ
| 3 | в т.ч. ОТм |  |  | 8: 260.55; 9: 1,11; 10: 18.51; 11: 37,23; 12: 689 | [5 empty] | в т.ч. ОТм
|  | ЗТ |  |  | 4: чел.-ч; 5: 8,88; 7: 0,56832 | [6 empty] | ЗТ
|  | ЗТм |  |  | 4: чел.-ч; 5: 19,3; 7: 1,2352 | [6 empty] | ЗТм
|  | Итого по расценке |  |  | 8: 2293.97; 10: 162.96 | [7 empty] | Итого по расценке
|  | ФОТ |  |  | 10: 23.43; 12: 872 | [6 empty] | ФОТ
| Приказ № 812/пр от 21.12.2020 Прил. п.1.1 | НР Земляные работы, выполняемые механизированным способом |  |  | 4: %; 5: 92; 7: 92; 10: 21.56; 12: 802 | [6 empty] | НР Земляные работы, выполняемые механизированным способом
| Приказ № 774/пр от 11.12.2020 Прил. п.1.1 | СП Земляные работы, выполняемые механизированным способом |  |  | 4: %; 5: 46; 7: 46; 10: 10.78; 12: 401 | [6 empty] | СП Земляные работы, выполняемые механизированным способом
|  | Всего по позиции |  |  | 10: 195.3; 12: 3616 | [8 empty] | Всего по позиции
53 | ФЕР01-01-031-02 | Разработка грунта с перемещением до 10 м бульдозерами мощностью: 96 кВт (130 л.с.), группа грунтов 2 |  |  | 4: 1000 м3; 7: 0,016 |  |  |  | Разработка грунта с перемещением до 10 м бульдозерами мощностью: 96 кВт (130 л.с.), группа грунтов 2
|  | Объем=(0,08*1000*0,2) / 1000 | [20 empty] | Объем=(0,08*1000*0,2) / 1000
|  | Территориальная поправка к базе 2001г ПЗ=1,11 (ОЗП=1,11; ЭМ=1,11; ЗПМ=1,11; МАТ=1,11) | [15 empty] | Территориальная поправка к базе 2001г ПЗ=1,11 (ОЗП=1,11; ЭМ=1,11; ЗПМ=1,11; МАТ=1,11)
| 2 | ЭМ |  |  | 8: 940.5; 9: 1,11; 10: 16.7; 11: 13,96; 12: 233 | [5 empty] | ЭМ
| 3 | в т.ч. ОТм |  |  | 8: 135; 9: 1,11; 10: 2.4; 11: 37,23; 12: 89 | [5 empty] | в т.ч. ОТм
|  | ЗТм |  |  | 4: чел.-ч; 5: 10; 7: 0,16 | [6 empty] | ЗТм
|  | Итого по расценке |  |  | 8: 940.5; 10: 16.7 | [7 empty] | Итого по расценке
|  | ФОТ |  |  | 10: 2.4; 12: 89 | [6 empty] | ФОТ
| Приказ № 812/пр от 21.12.2020 Прил. п.1.1 | НР Земляные работы, выполняемые механизированным способом |  |  | 4: %; 5: 92; 7: 92; 10: 2.21; 12: 82 | [6 empty] | НР Земляные работы, выполняемые механизированным способом
| Приказ № 774/пр от 11.12.2020 Прил. п.1.1 | СП Земляные работы, выполняемые механизированным способом |  |  | 4: %; 5: 46; 7: 46; 10: 1.1; 12: 41 | [6 empty] | СП Земляные работы, выполняемые механизированным способом
|  | Всего по позиции |  |  | 10: 20.01; 12: 356 | [8 empty] | Всего по позиции
|  | Итого по разделу 1 Строительство ВЛ 10 кВ ф-12 ПС Городская г. Амурск, протяженностью 0,890 км (заявитель: Терлеева О.В.) |  |  | 10: 169698.35 | [12 empty] | Итого по разделу 1 Строительство ВЛ 10 кВ ф-12 ПС Городская г. Амурск, протяженностью 0,890 км (заявитель: Терлеева О.В.)
Раздел 2. Строительство СТП 25 кВа /10/0,4 кВ г. Амурск (заявитель: Терлеева О.В.) | [15 empty] | Раздел 2. Строительство СТП 25 кВа /10/0,4 кВ г. Амурск (заявитель: Терлеева О.В.)
54 | ФЕР01-02-027-05 | Планировка площадей: ручным способом, группа грунтов 2 |  |  | 4: 1000 м2; 7: 0,02 |  |  |  | Планировка площадей: ручным способом, группа грунтов 2
|  | Объем=1/1000*20 | [20 empty] | Объем=1/1000*20
|  | Территориальная поправка к базе 2001г ПЗ=1,11 (ОЗП=1,11; ЭМ=1,11; ЗПМ=1,11; МАТ=1,11) | [15 empty] | Территориальная поправка к базе 2001г ПЗ=1,11 (ОЗП=1,11; ЭМ=1,11; ЗПМ=1,11; МАТ=1,11)
| 1 | ОТ |  |  | 8: 1049.19; 9: 1,11; 10: 23.29; 11: 37,23; 12: 867 | [5 empty] | ОТ
|  | ЗТ |  |  | 4: чел.-ч; 5: 123; 7: 2,46 | [6 empty] | ЗТ
|  | Итого по расценке |  |  | 8: 1049.19; 10: 23.29 | [7 empty] | Итого по расценке
|  | ФОТ |  |  | 10: 23.29; 12: 867 | [6 empty] | ФОТ
| Приказ № 812/пр от 21.12.2020 Прил. п.1.4 | НР Земляные работы, выполняемые по другим видам работ (подготовительным, сопутствующим, укрепительным) |  |  | 4: %; 5: 89; 7: 89; 10: 20.73; 12: 772 | [6 empty] | НР Земляные работы, выполняемые по другим видам работ (подготовительным, сопутствующим, укрепительным)
| Приказ № 774/пр от 11.12.2020 Прил. п.1.4 | СП Земляные работы, выполняемые по другим видам работ (подготовительным, сопутствующим, укрепительным) |  |  | 4: %; 5: 41; 7: 41; 10: 9.55; 12: 355 | [6 empty] | СП Земляные работы, выполняемые по другим видам работ (подготовительным, сопутствующим, укрепительным)
|  | Всего по позиции |  |  | 10: 53.57; 12: 1994 | [8 empty] | Всего по позиции
55 | ФЕР01-02-055-03 | Разработка грунта вручную с креплениями в траншеях шириной до 2 м, глубиной: до 2 м, группа грунтов 3 |  |  | 4: 100 м3; 7: 0,03 |  |  |  | Разработка грунта вручную с креплениями в траншеях шириной до 2 м, глубиной: до 2 м, группа грунтов 3
|  | Объем=1/100*3 | [20 empty] | Объем=1/100*3
|  | Территориальная поправка к базе 2001г ПЗ=1,11 (ОЗП=1,11; ЭМ=1,11; ЗПМ=1,11; МАТ=1,11) | [15 empty] | Территориальная поправка к базе 2001г ПЗ=1,11 (ОЗП=1,11; ЭМ=1,11; ЗПМ=1,11; МАТ=1,11)
| 1 | ОТ |  |  | 8: 2329.64; 9: 1,11; 10: 77.58; 11: 37,23; 12: 2888 | [5 empty] | ОТ
|  | ЗТ |  |  | 4: чел.-ч; 5: 278; 7: 8,34 | [6 empty] | ЗТ
|  | Итого по расценке |  |  | 8: 2329.64; 10: 77.58 | [7 empty] | Итого по расценке
|  | ФОТ |  |  | 10: 77.58; 12: 2888 | [6 empty] | ФОТ
| Приказ № 812/пр от 21.12.2020 Прил. п.1.2 | НР Земляные работы, выполняемые ручным способом |  |  | 4: %; 5: 89; 7: 89; 10: 69.05; 12: 2570 | [6 empty] | НР Земляные работы, выполняемые ручным способом
| Приказ № 774/пр от 11.12.2020 Прил. п.1.2 | СП Земляные работы, выполняемые ручным способом |  |  | 4: %; 5: 40; 7: 40; 10: 31.03; 12: 1155 | [6 empty] | СП Земляные работы, выполняемые ручным способом
|  | Всего по позиции |  |  | 10: 177.66; 12: 6613 | [8 empty] | Всего по позиции
56 | ФЕРм08-02-472-02 | Заземлитель горизонтальный из стали: полосовой сечением 160 мм2 |  |  | 4: 100 м; 7: 0,24 |  |  |  | Заземлитель горизонтальный из стали: полосовой сечением 160 мм2
|  | Объем=1/100*24 | [20 empty] | Объем=1/100*24
|  | Территориальная поправка к базе 2001г ПЗ=1,11 (ОЗП=1,11; ЭМ=1,11; ЗПМ=1,11; МАТ=1,11) | [15 empty] | Территориальная поправка к базе 2001г ПЗ=1,11 (ОЗП=1,11; ЭМ=1,11; ЗПМ=1,11; МАТ=1,11)
| 1 | ОТ |  |  | 8: 135.36; 9: 1,11; 10: 36.06; 11: 37,23; 12: 1343 | [5 empty] | ОТ
| 2 | ЭМ |  |  | 8: 58.09; 9: 1,11; 10: 15.48; 11: 11,6; 12: 180 | [5 empty] | ЭМ
| 3 | в т.ч. ОТм |  |  | 8: 5.02; 9: 1,11; 10: 1.34; 11: 37,23; 12: 50 | [5 empty] | в т.ч. ОТм
| 4 | М |  |  | 8: 894.6; 9: 1,11; 10: 238.32; 11: 1,84; 12: 439 | [5 empty] | М
|  | ЗТ |  |  | 4: чел.-ч; 5: 14,4; 7: 3,456 | [6 empty] | ЗТ
|  | ЗТм |  |  | 4: чел.-ч; 5: 0,4; 7: 0,096 | [6 empty] | ЗТм
|  | Итого по расценке |  |  | 8: 1088.05; 10: 289.86 | [7 empty] | Итого по расценке
|  | ФОТ |  |  | 10: 37.4; 12: 1393 | [6 empty] | ФОТ
| Приказ № 812/пр от 21.12.2020 Прил. п.49.3 | НР Электротехнические установки на других объектах |  |  | 4: %; 5: 97; 7: 97; 10: 36.28; 12: 1351 | [6 empty] | НР Электротехнические установки на других объектах
| Приказ № 774/пр от 11.12.2020 Прил. п.49.3 | СП Электротехнические установки на других объектах |  |  | 4: %; 5: 51; 7: 51; 10: 19.07; 12: 710 | [6 empty] | СП Электротехнические установки на других объектах
|  | Всего по позиции |  |  | 10: 345.21; 12: 4023 | [8 empty] | Всего по позиции
57 | ФССЦ-08.3.07.01-0041 | Прокат полосовой, горячекатаный, размер 40х4 мм |  |  | т |  |  | 0,03024 | 6100 | 1,11 | 204.76 | 14,3 | 2928 |  |  |  | Прокат полосовой, горячекатаный, размер 40х4 мм
|  | Объем=1,26/1000*24 | [20 empty] | Объем=1,26/1000*24
|  | Территориальная поправка к базе 2001г ПЗ=1,11 (ОЗП=1,11; ЭМ=1,11; ЗПМ=1,11; МАТ=1,11) | [15 empty] | Территориальная поправка к базе 2001г ПЗ=1,11 (ОЗП=1,11; ЭМ=1,11; ЗПМ=1,11; МАТ=1,11)
58 | ФЕРм08-02-471-01 | Заземлитель вертикальный из угловой стали размером: 50х50х5 мм |  |  | 4: 10 шт; 7: 0,8 |  |  |  | Заземлитель вертикальный из угловой стали размером: 50х50х5 мм
|  | Объем=1/10*8 | [20 empty] | Объем=1/10*8
|  | Территориальная поправка к базе 2001г ПЗ=1,11 (ОЗП=1,11; ЭМ=1,11; ЗПМ=1,11; МАТ=1,11) | [15 empty] | Территориальная поправка к базе 2001г ПЗ=1,11 (ОЗП=1,11; ЭМ=1,11; ЗПМ=1,11; МАТ=1,11)
| 1 | ОТ |  |  | 8: 87.14; 9: 1,11; 10: 77.38; 11: 37,23; 12: 2881 | [5 empty] | ОТ
| 2 | ЭМ |  |  | 8: 43.02; 9: 1,11; 10: 38.2; 11: 12,28; 12: 469 | [5 empty] | ЭМ
| 3 | в т.ч. ОТм |  |  | 8: 4.27; 9: 1,11; 10: 3.79; 11: 37,23; 12: 141 | [5 empty] | в т.ч. ОТм
| 4 | М |  |  | 8: 485.57; 9: 1,11; 10: 431.19; 11: 1,9; 12: 819 | [5 empty] | М
|  | ЗТ |  |  | 4: чел.-ч; 5: 9,27; 7: 7,416 | [6 empty] | ЗТ
|  | ЗТм |  |  | 4: чел.-ч; 5: 0,34; 7: 0,272 | [6 empty] | ЗТм
|  | Итого по расценке |  |  | 8: 615.73; 10: 546.77 | [7 empty] | Итого по расценке
|  | ФОТ |  |  | 10: 81.17; 12: 3022 | [6 empty] | ФОТ
| Приказ № 812/пр от 21.12.2020 Прил. п.49.3 | НР Электротехнические установки на других объектах |  |  | 4: %; 5: 97; 7: 97; 10: 78.73; 12: 2931 | [6 empty] | НР Электротехнические установки на других объектах
| Приказ № 774/пр от 11.12.2020 Прил. п.49.3 | СП Электротехнические установки на других объектах |  |  | 4: %; 5: 51; 7: 51; 10: 41.4; 12: 1541 | [6 empty] | СП Электротехнические установки на других объектах
|  | Всего по позиции |  |  | 10: 666.9; 12: 8641 | [8 empty] | Всего по позиции
59 | ФССЦ-08.3.08.02-0052 | Сталь угловая равнополочная, марка стали: ВСт3кп2, размером 50x50x5 мм |  |  | т |  |  | 0,0754 | 5763 | 1,11 | 482.33 | 13,6 | 6560 |  |  |  | Сталь угловая равнополочная, марка стали: ВСт3кп2, размером 50x50x5 мм
|  | Объем=3,77*2,5/1000*8 | [20 empty] | Объем=3,77*2,5/1000*8
|  | Территориальная поправка к базе 2001г ПЗ=1,11 (ОЗП=1,11; ЭМ=1,11; ЗПМ=1,11; МАТ=1,11) | [15 empty] | Территориальная поправка к базе 2001г ПЗ=1,11 (ОЗП=1,11; ЭМ=1,11; ЗПМ=1,11; МАТ=1,11)
60 | ФЕР01-02-061-02 | Засыпка вручную траншей, пазух котлованов и ям, группа грунтов: 2 |  |  | 4: 100 м3; 7: 0,03 |  |  |  | Засыпка вручную траншей, пазух котлованов и ям, группа грунтов: 2
|  | Объем=1/100*3 | [20 empty] | Объем=1/100*3
|  | Территориальная поправка к базе 2001г ПЗ=1,11 (ОЗП=1,11; ЭМ=1,11; ЗПМ=1,11; МАТ=1,11) | [15 empty] | Территориальная поправка к базе 2001г ПЗ=1,11 (ОЗП=1,11; ЭМ=1,11; ЗПМ=1,11; МАТ=1,11)
| 1 | ОТ |  |  | 8: 729; 9: 1,11; 10: 24.28; 11: 37,23; 12: 904 | [5 empty] | ОТ
|  | ЗТ |  |  | 4: чел.-ч; 5: 97,2; 7: 2,916 | [6 empty] | ЗТ
|  | Итого по расценке |  |  | 8: 729; 10: 24.28 | [7 empty] | Итого по расценке
|  | ФОТ |  |  | 10: 24.28; 12: 904 | [6 empty] | ФОТ
| Приказ № 812/пр от 21.12.2020 Прил. п.1.2 | НР Земляные работы, выполняемые ручным способом |  |  | 4: %; 5: 89; 7: 89; 10: 21.61; 12: 805 | [6 empty] | НР Земляные работы, выполняемые ручным способом
| Приказ № 774/пр от 11.12.2020 Прил. п.1.2 | СП Земляные работы, выполняемые ручным способом |  |  | 4: %; 5: 40; 7: 40; 10: 9.71; 12: 362 | [6 empty] | СП Земляные работы, выполняемые ручным способом
|  | Всего по позиции |  |  | 10: 55.6; 12: 2071 | [8 empty] | Всего по позиции
61 | ФЕР33-04-027-01 | Установка столбовых трансформаторных подстанций мощностью до 100 кВ·А,: установка строительных конструкций | [14 empty] | Установка столбовых трансформаторных подстанций мощностью до 100 кВ·А,: установка строительных конструкций | bar: 4; 7
|  | Территориальная поправка к базе 2001г ПЗ=1,11 (ОЗП=1,11; ЭМ=1,11; ЗПМ=1,11; МАТ=1,11) | [15 empty] | Территориальная поправка к базе 2001г ПЗ=1,11 (ОЗП=1,11; ЭМ=1,11; ЗПМ=1,11; МАТ=1,11)
| 1 | ОТ |  |  | 8: 17.81; 9: 1,11; 10: 19.77; 11: 37,23; 12: 736 | [5 empty] | ОТ
| 2 | ЭМ |  |  | 8: 120.53; 9: 1,11; 10: 133.79; 11: 10,32; 12: 1381 | [5 empty] | ЭМ
| 3 | в т.ч. ОТм |  |  | 8: 10.09; 9: 1,11; 10: 11.2; 11: 37,23; 12: 417 | [5 empty] | в т.ч. ОТм
| 4 | М |  |  | 8: 2.98; 9: 1,11; 10: 3.31; 11: 13,46; 12: 45 | [5 empty] | М
|  | ЗТ |  |  | 4: чел.-ч; 5: 2,01; 7: 2,01 | [6 empty] | ЗТ
|  | ЗТм |  |  | 4: чел.-ч; 5: 0,87; 7: 0,87 | [6 empty] | ЗТм
|  | Итого по расценке |  |  | 8: 141.32; 10: 156.87 | [7 empty] | Итого по расценке
|  | ФОТ |  |  | 10: 30.97; 12: 1153 | [6 empty] | ФОТ
| Приказ № 812/пр от 21.12.2020 Прил. п.27 | НР Линии электропередачи |  |  | 4: %; 5: 103; 7: 103; 10: 31.9; 12: 1188 | [6 empty] | НР Линии электропередачи
| Приказ № 774/пр от 11.12.2020 Прил. п.27 | СП Линии электропередачи |  |  | 4: %; 5: 60; 7: 60; 10: 18.58; 12: 692 | [6 empty] | СП Линии электропередачи
|  | Всего по позиции |  |  | 10: 207.35; 12: 4042 | [8 empty] | Всего по позиции
62 | ФССЦ-05.1.02.07-0070 | Стойка опоры: СВ 105 /бетон В30 (М400), объем 0,47 м3, расход арматуры 74,8 кг/ (серия 3.407.1-143; 3.407.1-136) |  |  | шт |  |  | 1 | 1564.6 | 1,11 | 1736.71 | 7,51 | 13043 |  |  |  | Стойка опоры: СВ 105 /бетон В30 (М400), объем 0,47 м3, расход арматуры 74,8 кг/ (серия 3.407.1-143; 3.407.1-136)
|  | Территориальная поправка к базе 2001г ПЗ=1,11 (ОЗП=1,11; ЭМ=1,11; ЗПМ=1,11; МАТ=1,11) | [15 empty] | Территориальная поправка к базе 2001г ПЗ=1,11 (ОЗП=1,11; ЭМ=1,11; ЗПМ=1,11; МАТ=1,11)
63 | ФЕР33-04-027-02 | Установка столбовых трансформаторных подстанций мощностью до 100 кВ·А,: установка оборудования | [14 empty] | Установка столбовых трансформаторных подстанций мощностью до 100 кВ·А,: установка оборудования | bar: 4; 7
|  | Территориальная поправка к базе 2001г ПЗ=1,11 (ОЗП=1,11; ЭМ=1,11; ЗПМ=1,11; МАТ=1,11) | [15 empty] | Территориальная поправка к базе 2001г ПЗ=1,11 (ОЗП=1,11; ЭМ=1,11; ЗПМ=1,11; МАТ=1,11)
| 1 | ОТ |  |  | 8: 590.1; 9: 1,11; 10: 655.01; 11: 37,23; 12: 24386 | [5 empty] | ОТ
| 2 | ЭМ |  |  | 8: 373.28; 9: 1,11; 10: 414.34; 11: 12,97; 12: 5374 | [5 empty] | ЭМ
| 3 | в т.ч. ОТм |  |  | 8: 44.62; 9: 1,11; 10: 49.53; 11: 37,23; 12: 1844 | [5 empty] | в т.ч. ОТм
|  | ЗТ |  |  | 4: чел.-ч; 5: 62,05; 7: 62,05 | [6 empty] | ЗТ
|  | ЗТм |  |  | 4: чел.-ч; 5: 3,85; 7: 3,85 | [6 empty] | ЗТм
|  | Итого по расценке |  |  | 8: 963.38; 10: 1069.35 | [7 empty] | Итого по расценке
|  | ФОТ |  |  | 10: 704.54; 12: 26230 | [6 empty] | ФОТ
| Приказ № 812/пр от 21.12.2020 Прил. п.27 | НР Линии электропередачи |  |  | 4: %; 5: 103; 7: 103; 10: 725.68; 12: 27017 | [6 empty] | НР Линии электропередачи
| Приказ № 774/пр от 11.12.2020 Прил. п.27 | СП Линии электропередачи |  |  | 4: %; 5: 60; 7: 60; 10: 422.72; 12: 15738 | [6 empty] | СП Линии электропередачи
|  | Всего по позиции |  |  | 10: 2217.75; 12: 72515 | [8 empty] | Всего по позиции
ПНР | [24 empty] | ПНР
64 | ФЕРп01-02-002-01 | Трансформатор силовой трехфазный масляный двухобмоточный напряжением: до 11 кВ, мощностью до 0,32 МВА | [14 empty] | Трансформатор силовой трехфазный масляный двухобмоточный напряжением: до 11 кВ, мощностью до 0,32 МВА | bar: 4; 7
|  | Территориальная поправка к базе 2001г ПЗ=1,11 (ОЗП=1,11; ЭМ=1,11; ЗПМ=1,11; МАТ=1,11) | [15 empty] | Территориальная поправка к базе 2001г ПЗ=1,11 (ОЗП=1,11; ЭМ=1,11; ЗПМ=1,11; МАТ=1,11)
| 1 | ОТ |  |  | 8: 81.66; 9: 1,11; 10: 90.64; 11: 37,23; 12: 3375 | [5 empty] | ОТ
|  | ЗТ |  |  | 4: чел.-ч; 5: 6,3; 7: 6,3 | [6 empty] | ЗТ
|  | Итого по расценке |  |  | 8: 81.66; 10: 90.64 | [7 empty] | Итого по расценке
|  | ФОТ |  |  | 10: 90.64; 12: 3375 | [6 empty] | ФОТ
| Приказ № 812/пр от 21.12.2020 Прил. п.83 | НР Пусконаладочные работы: 'вхолостую' - 80%, 'под нагрузкой' - 20% |  |  | 4: %; 5: 74; 7: 74; 10: 67.07; 12: 2498 | [6 empty] | НР Пусконаладочные работы: 'вхолостую' - 80%, 'под нагрузкой' - 20%
| Приказ № 774/пр от 11.12.2020 Прил. п.83 | СП Пусконаладочные работы: 'вхолостую' - 80%, 'под нагрузкой' - 20% |  |  | 4: %; 5: 36; 7: 36; 10: 32.63; 12: 1215 | [6 empty] | СП Пусконаладочные работы: 'вхолостую' - 80%, 'под нагрузкой' - 20%
|  | Всего по позиции |  |  | 10: 190.34; 12: 7088 | [8 empty] | Всего по позиции
65 | ФЕРп01-03-002-05 | Выключатель трехполюсный напряжением до 1 кВ с: электромагнитным, тепловым или комбинированным расцепителем, номинальный ток до 200 А | [14 empty] | Выключатель трехполюсный напряжением до 1 кВ с: электромагнитным, тепловым или комбинированным расцепителем, номинальный ток до 200 А | bar: 4; 7
|  | Территориальная поправка к базе 2001г ПЗ=1,11 (ОЗП=1,11; ЭМ=1,11; ЗПМ=1,11; МАТ=1,11) | [15 empty] | Территориальная поправка к базе 2001г ПЗ=1,11 (ОЗП=1,11; ЭМ=1,11; ЗПМ=1,11; МАТ=1,11)
| 1 | ОТ |  |  | 8: 25.37; 9: 1,11; 10: 28.16; 11: 37,23; 12: 1048 | [5 empty] | ОТ
|  | ЗТ |  |  | 4: чел.-ч; 5: 2,7; 7: 2,7 | [6 empty] | ЗТ
|  | Итого по расценке |  |  | 8: 25.37; 10: 28.16 | [7 empty] | Итого по расценке
|  | ФОТ |  |  | 10: 28.16; 12: 1048 | [6 empty] | ФОТ
| Приказ № 812/пр от 21.12.2020 Прил. п.83 | НР Пусконаладочные работы: 'вхолостую' - 80%, 'под нагрузкой' - 20% |  |  | 4: %; 5: 74; 7: 74; 10: 20.84; 12: 776 | [6 empty] | НР Пусконаладочные работы: 'вхолостую' - 80%, 'под нагрузкой' - 20%
| Приказ № 774/пр от 11.12.2020 Прил. п.83 | СП Пусконаладочные работы: 'вхолостую' - 80%, 'под нагрузкой' - 20% |  |  | 4: %; 5: 36; 7: 36; 10: 10.14; 12: 377 | [6 empty] | СП Пусконаладочные работы: 'вхолостую' - 80%, 'под нагрузкой' - 20%
|  | Всего по позиции |  |  | 10: 59.14; 12: 2201 | [8 empty] | Всего по позиции
66 | ФЕРп01-11-010-02 | Измерение сопротивления растеканию тока: контура с диагональю до 20 м |  |  | 4: измерение; 7: 1 |  |  |  | Измерение сопротивления растеканию тока: контура с диагональю до 20 м
|  | Территориальная поправка к базе 2001г ПЗ=1,11 (ОЗП=1,11; ЭМ=1,11; ЗПМ=1,11; МАТ=1,11) | [15 empty] | Территориальная поправка к базе 2001г ПЗ=1,11 (ОЗП=1,11; ЭМ=1,11; ЗПМ=1,11; МАТ=1,11)
| 1 | ОТ |  |  | 8: 20.75; 9: 1,11; 10: 23.03; 11: 37,23; 12: 857 | [5 empty] | ОТ
|  | ЗТ |  |  | 4: чел.-ч; 5: 1,62; 7: 1,62 | [6 empty] | ЗТ
|  | Итого по расценке |  |  | 8: 20.75; 10: 23.03 | [7 empty] | Итого по расценке
|  | ФОТ |  |  | 10: 23.03; 12: 857 | [6 empty] | ФОТ
| Приказ № 812/пр от 21.12.2020 Прил. п.83 | НР Пусконаладочные работы: 'вхолостую' - 80%, 'под нагрузкой' - 20% |  |  | 4: %; 5: 74; 7: 74; 10: 17.04; 12: 634 | [6 empty] | НР Пусконаладочные работы: 'вхолостую' - 80%, 'под нагрузкой' - 20%
| Приказ № 774/пр от 11.12.2020 Прил. п.83 | СП Пусконаладочные работы: 'вхолостую' - 80%, 'под нагрузкой' - 20% |  |  | 4: %; 5: 36; 7: 36; 10: 8.29; 12: 309 | [6 empty] | СП Пусконаладочные работы: 'вхолостую' - 80%, 'под нагрузкой' - 20%
|  | Всего по позиции |  |  | 10: 48.36; 12: 1800 | [8 empty] | Всего по позиции
67 | ФЕРп01-11-011-01 | Проверка наличия цепи между заземлителями и заземленными элементами |  |  | 4: 100 измерений; 7: 0,05 |  |  |  | Проверка наличия цепи между заземлителями и заземленными элементами
|  | Территориальная поправка к базе 2001г ПЗ=1,11 (ОЗП=1,11; ЭМ=1,11; ЗПМ=1,11; МАТ=1,11) | [15 empty] | Территориальная поправка к базе 2001г ПЗ=1,11 (ОЗП=1,11; ЭМ=1,11; ЗПМ=1,11; МАТ=1,11)
| 1 | ОТ |  |  | 8: 165.95; 9: 1,11; 10: 9.21; 11: 37,23; 12: 343 | [5 empty] | ОТ
|  | ЗТ |  |  | 4: чел.-ч; 5: 12,96; 7: 0,648 | [6 empty] | ЗТ
|  | Итого по расценке |  |  | 8: 165.95; 10: 9.21 | [7 empty] | Итого по расценке
|  | ФОТ |  |  | 10: 9.21; 12: 343 | [6 empty] | ФОТ
| Приказ № 812/пр от 21.12.2020 Прил. п.83 | НР Пусконаладочные работы: 'вхолостую' - 80%, 'под нагрузкой' - 20% |  |  | 4: %; 5: 74; 7: 74; 10: 6.82; 12: 254 | [6 empty] | НР Пусконаладочные работы: 'вхолостую' - 80%, 'под нагрузкой' - 20%
| Приказ № 774/пр от 11.12.2020 Прил. п.83 | СП Пусконаладочные работы: 'вхолостую' - 80%, 'под нагрузкой' - 20% |  |  | 4: %; 5: 36; 7: 36; 10: 3.32; 12: 123 | [6 empty] | СП Пусконаладочные работы: 'вхолостую' - 80%, 'под нагрузкой' - 20%
|  | Всего по позиции |  |  | 10: 19.35; 12: 720 | [8 empty] | Всего по позиции
68 | ФЕРп01-11-027-02 | Измерение токов утечки: ограничителя напряжения |  |  | 4: измерение; 7: 3 |  |  |  | Измерение токов утечки: ограничителя напряжения
|  | Территориальная поправка к базе 2001г ПЗ=1,11 (ОЗП=1,11; ЭМ=1,11; ЗПМ=1,11; МАТ=1,11) | [15 empty] | Территориальная поправка к базе 2001г ПЗ=1,11 (ОЗП=1,11; ЭМ=1,11; ЗПМ=1,11; МАТ=1,11)
| 1 | ОТ |  |  | 8: 23.05; 9: 1,11; 10: 76.76; 11: 37,23; 12: 2858 | [5 empty] | ОТ
|  | ЗТ |  |  | 4: чел.-ч; 5: 1,8; 7: 5,4 | [6 empty] | ЗТ
|  | Итого по расценке |  |  | 8: 23.05; 10: 76.76 | [7 empty] | Итого по расценке
|  | ФОТ |  |  | 10: 76.76; 12: 2858 | [6 empty] | ФОТ
| Приказ № 812/пр от 21.12.2020 Прил. п.83 | НР Пусконаладочные работы: 'вхолостую' - 80%, 'под нагрузкой' - 20% |  |  | 4: %; 5: 74; 7: 74; 10: 56.8; 12: 2115 | [6 empty] | НР Пусконаладочные работы: 'вхолостую' - 80%, 'под нагрузкой' - 20%
| Приказ № 774/пр от 11.12.2020 Прил. п.83 | СП Пусконаладочные работы: 'вхолостую' - 80%, 'под нагрузкой' - 20% |  |  | 4: %; 5: 36; 7: 36; 10: 27.63; 12: 1029 | [6 empty] | СП Пусконаладочные работы: 'вхолостую' - 80%, 'под нагрузкой' - 20%
|  | Всего по позиции |  |  | 10: 161.19; 12: 6002 | [8 empty] | Всего по позиции
Оборудование | [24 empty] | Оборудование
69 О | КП поставщика (ОБ) | СТП-25/10/0,4 согласно опросного листа |  |  | 1 шт |  |  | 1 | 395842.5 | 1,04 | 72097.37 | 5,71 | 411676 |  |  |  | СТП-25/10/0,4 согласно опросного листа
|  | Цена=475011/1,2 | [21 empty] | Цена=475011/1,2
| Приказ от 04.08.2020 № 421/пр п.91 | Транспортные затраты, в случае невозможности их определения на основании расчета или по результатам конъюнктурного анализа (от отпускной цены оборудования) - до 3% ПЗ=1,03 (ОЗП=1,03; ЭМ=1,03; МАТ=1,03) | [15 empty] | Транспортные затраты, в случае невозможности их определения на основании расчета или по результатам конъюнктурного анализа (от отпускной цены оборудования) - до 3% ПЗ=1,03 (ОЗП=1,03; ЭМ=1,03; МАТ=1,03)
| Приказ от 04.08.2020 № 421/пр п.92в | Заготовительно-складские расходы для оборудования - 1,2% ПЗ=1,2% (ОЗП=1,2%; ЭМ=1,2%; МАТ=1,2%) | [15 empty] | Заготовительно-складские расходы для оборудования - 1,2% ПЗ=1,2% (ОЗП=1,2%; ЭМ=1,2%; МАТ=1,2%)
|  | Итого по разделу 2 Строительство СТП 25 кВа /10/0,4 кВ г. Амурск (заявитель: Терлеева О.В.) |  |  | 10: 78723.59 | [12 empty] | Итого по разделу 2 Строительство СТП 25 кВа /10/0,4 кВ г. Амурск (заявитель: Терлеева О.В.)
Раздел 3. Строительство ВЛ-0,4 кВ от РУ-0,4 кВ Ф- новый СТП 25/10/0,4 г. Амурск протяженностью 0,260 км (заявитель: Терлеева О.В.) | [15 empty] | Раздел 3. Строительство ВЛ-0,4 кВ от РУ-0,4 кВ Ф- новый СТП 25/10/0,4 г. Амурск протяженностью 0,260 км (заявитель: Терлеева О.В.)
70 | ФЕР33-04-016-02 | Развозка конструкций и материалов опор ВЛ 0,38-10 кВ по трассе: одностоечных железобетонных опор |  |  | 4: шт; 7: 12 |  |  |  | Развозка конструкций и материалов опор ВЛ 0,38-10 кВ по трассе: одностоечных железобетонных опор
|  | Объем=6+1*2+2*2 | [20 empty] | Объем=6+1*2+2*2
|  | Территориальная поправка к базе 2001г ПЗ=1,11 (ОЗП=1,11; ЭМ=1,11; ЗПМ=1,11; МАТ=1,11) | [15 empty] | Территориальная поправка к базе 2001г ПЗ=1,11 (ОЗП=1,11; ЭМ=1,11; ЗПМ=1,11; МАТ=1,11)
| 1 | ОТ |  |  | 8: 3.59; 9: 1,11; 10: 47.82; 11: 37,23; 12: 1780 | [5 empty] | ОТ
| 2 | ЭМ |  |  | 8: 46.57; 9: 1,11; 10: 620.31; 11: 13,98; 12: 8672 | [5 empty] | ЭМ
| 3 | в т.ч. ОТм |  |  | 8: 6.48; 9: 1,11; 10: 86.31; 11: 37,23; 12: 3213 | [5 empty] | в т.ч. ОТм
|  | ЗТ |  |  | 4: чел.-ч; 5: 0,44; 7: 5,28 | [6 empty] | ЗТ
|  | ЗТм |  |  | 4: чел.-ч; 5: 0,48; 7: 5,76 | [6 empty] | ЗТм
|  | Итого по расценке |  |  | 8: 50.16; 10: 668.13 | [7 empty] | Итого по расценке
|  | ФОТ |  |  | 10: 134.13; 12: 4993 | [6 empty] | ФОТ
| Приказ № 812/пр от 21.12.2020 Прил. п.27 | НР Линии электропередачи |  |  | 4: %; 5: 103; 7: 103; 10: 138.15; 12: 5143 | [6 empty] | НР Линии электропередачи
| Приказ № 774/пр от 11.12.2020 Прил. п.27 | СП Линии электропередачи |  |  | 4: %; 5: 60; 7: 60; 10: 80.48; 12: 2996 | [6 empty] | СП Линии электропередачи
|  | Всего по позиции |  |  | 10: 886.76; 12: 18591 | [8 empty] | Всего по позиции
71 | ФЕР33-04-016-05 | Развозка конструкций и материалов опор ВЛ 0,38-10 кВ по трассе: материалов оснастки одностоечных опор |  |  | 4: шт; 7: 6 |  |  |  | Развозка конструкций и материалов опор ВЛ 0,38-10 кВ по трассе: материалов оснастки одностоечных опор
|  | Территориальная поправка к базе 2001г ПЗ=1,11 (ОЗП=1,11; ЭМ=1,11; ЗПМ=1,11; МАТ=1,11) | [15 empty] | Территориальная поправка к базе 2001г ПЗ=1,11 (ОЗП=1,11; ЭМ=1,11; ЗПМ=1,11; МАТ=1,11)
| 1 | ОТ |  |  | 8: 2.04; 9: 1,11; 10: 13.59; 11: 37,23; 12: 506 | [5 empty] | ОТ
| 2 | ЭМ |  |  | 8: 11.01; 9: 1,11; 10: 73.33; 11: 12,96; 12: 950 | [5 empty] | ЭМ
| 3 | в т.ч. ОТм |  |  | 8: 1.89; 9: 1,11; 10: 12.59; 11: 37,23; 12: 469 | [5 empty] | в т.ч. ОТм
|  | ЗТ |  |  | 4: чел.-ч; 5: 0,25; 7: 1,5 | [6 empty] | ЗТ
|  | ЗТм |  |  | 4: чел.-ч; 5: 0,14; 7: 0,84 | [6 empty] | ЗТм
|  | Итого по расценке |  |  | 8: 13.05; 10: 86.92 | [7 empty] | Итого по расценке
|  | ФОТ |  |  | 10: 26.18; 12: 975 | [6 empty] | ФОТ
| Приказ № 812/пр от 21.12.2020 Прил. п.27 | НР Линии электропередачи |  |  | 4: %; 5: 103; 7: 103; 10: 26.97; 12: 1004 | [6 empty] | НР Линии электропередачи
| Приказ № 774/пр от 11.12.2020 Прил. п.27 | СП Линии электропередачи |  |  | 4: %; 5: 60; 7: 60; 10: 15.71; 12: 585 | [6 empty] | СП Линии электропередачи
|  | Всего по позиции |  |  | 10: 129.6; 12: 3045 | [8 empty] | Всего по позиции
72 | ФЕР33-04-016-06 | Развозка конструкций и материалов опор ВЛ 0,38-10 кВ по трассе: материалов оснастки сложных опор |  |  | 4: шт; 7: 3 |  |  |  | Развозка конструкций и материалов опор ВЛ 0,38-10 кВ по трассе: материалов оснастки сложных опор
|  | Территориальная поправка к базе 2001г ПЗ=1,11 (ОЗП=1,11; ЭМ=1,11; ЗПМ=1,11; МАТ=1,11) | [15 empty] | Территориальная поправка к базе 2001г ПЗ=1,11 (ОЗП=1,11; ЭМ=1,11; ЗПМ=1,11; МАТ=1,11)
| 1 | ОТ |  |  | 8: 2.45; 9: 1,11; 10: 8.16; 11: 37,23; 12: 304 | [5 empty] | ОТ
| 2 | ЭМ |  |  | 8: 12.58; 9: 1,11; 10: 41.89; 11: 12,96; 12: 543 | [5 empty] | ЭМ
| 3 | в т.ч. ОТм |  |  | 8: 2.16; 9: 1,11; 10: 7.19; 11: 37,23; 12: 268 | [5 empty] | в т.ч. ОТм
|  | ЗТ |  |  | 4: чел.-ч; 5: 0,3; 7: 0,9 | [6 empty] | ЗТ
|  | ЗТм |  |  | 4: чел.-ч; 5: 0,16; 7: 0,48 | [6 empty] | ЗТм
|  | Итого по расценке |  |  | 8: 15.03; 10: 50.05 | [7 empty] | Итого по расценке
|  | ФОТ |  |  | 10: 15.35; 12: 572 | [6 empty] | ФОТ
| Приказ № 812/пр от 21.12.2020 Прил. п.27 | НР Линии электропередачи |  |  | 4: %; 5: 103; 7: 103; 10: 15.81; 12: 589 | [6 empty] | НР Линии электропередачи
| Приказ № 774/пр от 11.12.2020 Прил. п.27 | СП Линии электропередачи |  |  | 4: %; 5: 60; 7: 60; 10: 9.21; 12: 343 | [6 empty] | СП Линии электропередачи
|  | Всего по позиции |  |  | 10: 75.07; 12: 1779 | [8 empty] | Всего по позиции
73 | ФЕР33-04-003-01 | Установка железобетонных опор ВЛ 0,38; 6-10 кВ с траверсами без приставок: одностоечных |  |  | 4: шт; 7: 6 |  |  |  | Установка железобетонных опор ВЛ 0,38; 6-10 кВ с траверсами без приставок: одностоечных
|  | Территориальная поправка к базе 2001г ПЗ=1,11 (ОЗП=1,11; ЭМ=1,11; ЗПМ=1,11; МАТ=1,11) | [15 empty] | Территориальная поправка к базе 2001г ПЗ=1,11 (ОЗП=1,11; ЭМ=1,11; ЗПМ=1,11; МАТ=1,11)
| 1 | ОТ |  |  | 8: 27.11; 9: 1,11; 10: 180.55; 11: 37,23; 12: 6722 | [5 empty] | ОТ
| 2 | ЭМ |  |  | 8: 106.69; 9: 1,11; 10: 710.56; 11: 10,73; 12: 7624 | [5 empty] | ЭМ
| 3 | в т.ч. ОТм |  |  | 8: 10.09; 9: 1,11; 10: 67.2; 11: 37,23; 12: 2502 | [5 empty] | в т.ч. ОТм
| 4 | М |  |  | 8: 45.54; 9: 1,11; 10: 303.3; 11: 4,36; 12: 1322 | [5 empty] | М
|  | ЗТ |  |  | 4: чел.-ч; 5: 3,06; 7: 18,36 | [6 empty] | ЗТ
|  | ЗТм |  |  | 4: чел.-ч; 5: 0,87; 7: 5,22 | [6 empty] | ЗТм
|  | Итого по расценке |  |  | 8: 179.34; 10: 1194.41 | [7 empty] | Итого по расценке
|  | ФОТ |  |  | 10: 247.75; 12: 9224 | [6 empty] | ФОТ
| Приказ № 812/пр от 21.12.2020 Прил. п.27 | НР Линии электропередачи |  |  | 4: %; 5: 103; 7: 103; 10: 255.18; 12: 9501 | [6 empty] | НР Линии электропередачи
| Приказ № 774/пр от 11.12.2020 Прил. п.27 | СП Линии электропередачи |  |  | 4: %; 5: 60; 7: 60; 10: 148.65; 12: 5534 | [6 empty] | СП Линии электропередачи
|  | Всего по позиции |  |  | 10: 1598.24; 12: 30703 | [8 empty] | Всего по позиции
74 | ФЕР33-04-003-02 | Установка железобетонных опор ВЛ 0,38; 6-10 кВ с траверсами без приставок: одностоечных с одним подкосом |  |  | 4: шт; 7: 3 |  |  |  | Установка железобетонных опор ВЛ 0,38; 6-10 кВ с траверсами без приставок: одностоечных с одним подкосом
|  | Объем=1+2 | [20 empty] | Объем=1+2
|  | Территориальная поправка к базе 2001г ПЗ=1,11 (ОЗП=1,11; ЭМ=1,11; ЗПМ=1,11; МАТ=1,11) | [15 empty] | Территориальная поправка к базе 2001г ПЗ=1,11 (ОЗП=1,11; ЭМ=1,11; ЗПМ=1,11; МАТ=1,11)
| 1 | ОТ |  |  | 8: 52.98; 9: 1,11; 10: 176.42; 11: 37,23; 12: 6568 | [5 empty] | ОТ
| 2 | ЭМ |  |  | 8: 247.94; 9: 1,11; 10: 825.64; 11: 10,69; 12: 8826 | [5 empty] | ЭМ
| 3 | в т.ч. ОТм |  |  | 8: 23.2; 9: 1,11; 10: 77.26; 11: 37,23; 12: 2876 | [5 empty] | в т.ч. ОТм
| 4 | М |  |  | 8: 45.54; 9: 1,11; 10: 151.65; 11: 4,36; 12: 661 | [5 empty] | М
|  | ЗТ |  |  | 4: чел.-ч; 5: 5,98; 7: 17,94 | [6 empty] | ЗТ
|  | ЗТм |  |  | 4: чел.-ч; 5: 2; 7: 6 | [6 empty] | ЗТм
|  | Итого по расценке |  |  | 8: 346.46; 10: 1153.71 | [7 empty] | Итого по расценке
|  | ФОТ |  |  | 10: 253.68; 12: 9444 | [6 empty] | ФОТ
| Приказ № 812/пр от 21.12.2020 Прил. п.27 | НР Линии электропередачи |  |  | 4: %; 5: 103; 7: 103; 10: 261.29; 12: 9727 | [6 empty] | НР Линии электропередачи
| Приказ № 774/пр от 11.12.2020 Прил. п.27 | СП Линии электропередачи |  |  | 4: %; 5: 60; 7: 60; 10: 152.21; 12: 5666 | [6 empty] | СП Линии электропередачи
|  | Всего по позиции |  |  | 10: 1567.21; 12: 31448 | [8 empty] | Всего по позиции
75 | ФССЦ-05.1.02.07-0066 | Стойка опоры: СВ 95-3,5-а /бетон В22,5 (М300), объем 0,36 м3, расход арматуры 39,4 кг/ (серия 3.407.1-143 вып. 7) |  |  | шт |  |  | 12 | 939.22 | 1,11 | 12510.41 | 10,39 | 129983 |  |  |  | Стойка опоры: СВ 95-3,5-а /бетон В22,5 (М300), объем 0,36 м3, расход арматуры 39,4 кг/ (серия 3.407.1-143 вып. 7)
|  | Объем=6+1*2+2*2 | [20 empty] | Объем=6+1*2+2*2
|  | Территориальная поправка к базе 2001г ПЗ=1,11 (ОЗП=1,11; ЭМ=1,11; ЗПМ=1,11; МАТ=1,11) | [15 empty] | Территориальная поправка к базе 2001г ПЗ=1,11 (ОЗП=1,11; ЭМ=1,11; ЗПМ=1,11; МАТ=1,11)
76 | ФССЦ-07.2.07.13-0221 | Хомуты стальные (Узел крепления подкоса У-3) |  |  | кг |  |  | 22,8 | 9.6 | 1,11 | 242.96 | 18,83 | 4575 |  |  |  | Хомуты стальные (Узел крепления подкоса У-3)
|  | Объем=7,6*3 | [20 empty] | Объем=7,6*3
|  | Территориальная поправка к базе 2001г ПЗ=1,11 (ОЗП=1,11; ЭМ=1,11; ЗПМ=1,11; МАТ=1,11) | [15 empty] | Территориальная поправка к базе 2001г ПЗ=1,11 (ОЗП=1,11; ЭМ=1,11; ЗПМ=1,11; МАТ=1,11)
77 | ФЕРм08-02-144-05 | Присоединение к зажимам жил проводов или кабелей сечением: до 70 мм2 |  |  | 4: 100 шт; 7: 0,04 |  |  |  | Присоединение к зажимам жил проводов или кабелей сечением: до 70 мм2
|  | Объем=1/100*4 | [20 empty] | Объем=1/100*4
|  | Территориальная поправка к базе 2001г ПЗ=1,11 (ОЗП=1,11; ЭМ=1,11; ЗПМ=1,11; МАТ=1,11) | [15 empty] | Территориальная поправка к базе 2001г ПЗ=1,11 (ОЗП=1,11; ЭМ=1,11; ЗПМ=1,11; МАТ=1,11)
| 1 | ОТ |  |  | 8: 142.13; 9: 1,11; 10: 6.31; 11: 37,23; 12: 235 | [5 empty] | ОТ
| 4 | М |  |  | 8: 2.84; 9: 1,11; 10: 0.13; 11: 37,27; 12: 5 | [5 empty] | М
|  | ЗТ |  |  | 4: чел.-ч; 5: 15,12; 7: 0,6048 | [6 empty] | ЗТ
|  | Итого по расценке |  |  | 8: 144.97; 10: 6.44 | [7 empty] | Итого по расценке
|  | ФОТ |  |  | 10: 6.31; 12: 235 | [6 empty] | ФОТ
| Приказ № 812/пр от 21.12.2020 Прил. п.49.3 | НР Электротехнические установки на других объектах |  |  | 4: %; 5: 97; 7: 97; 10: 6.12; 12: 228 | [6 empty] | НР Электротехнические установки на других объектах
| Приказ № 774/пр от 11.12.2020 Прил. п.49.3 | СП Электротехнические установки на других объектах |  |  | 4: %; 5: 51; 7: 51; 10: 3.22; 12: 120 | [6 empty] | СП Электротехнические установки на других объектах
|  | Всего по позиции |  |  | 10: 15.78; 12: 588 | [8 empty] | Всего по позиции
78 | ФЕР33-04-017-01 | Подвеска самонесущих изолированных проводов (СИП-2А) напряжением от 0,4 кВ до 1 кВ (со снятием напряжения) при количестве 29 опор: с использованием автогидроподъемника |  |  | 4: 1000 м; 7: 0,26 |  |  |  | Подвеска самонесущих изолированных проводов (СИП-2А) напряжением от 0,4 кВ до 1 кВ (со снятием напряжения) при количестве 29 опор: с использованием автогидроподъемника
|  | Объем=1/1000*(260) | [20 empty] | Объем=1/1000*(260)
|  | Территориальная поправка к базе 2001г ПЗ=1,11 (ОЗП=1,11; ЭМ=1,11; ЗПМ=1,11; МАТ=1,11) | [15 empty] | Территориальная поправка к базе 2001г ПЗ=1,11 (ОЗП=1,11; ЭМ=1,11; ЗПМ=1,11; МАТ=1,11)
| 1 | ОТ |  |  | 8: 620.43; 9: 1,11; 10: 179.06; 11: 37,23; 12: 6666 | [5 empty] | ОТ
| 2 | ЭМ |  |  | 8: 3092.82; 9: 1,11; 10: 892.59; 11: 10,49; 12: 9363 | [5 empty] | ЭМ
| 3 | в т.ч. ОТм |  |  | 8: 399.08; 9: 1,11; 10: 115.17; 11: 37,23; 12: 4288 | [5 empty] | в т.ч. ОТм
| 4 | М |  |  | 8: 7435.74; 9: 1,11; 10: 2145.95; 11: 4,65; 12: 9979 | [5 empty] | М
|  | ЗТ |  |  | 4: чел.-ч; 5: 65,24; 7: 16,9624 | [6 empty] | ЗТ
|  | ЗТм |  |  | 4: чел.-ч; 5: 37,51; 7: 9,7526 | [6 empty] | ЗТм
|  | Итого по расценке |  |  | 8: 11148.99; 10: 3217.6 | [7 empty] | Итого по расценке
|  | ФОТ |  |  | 10: 294.23; 12: 10954 | [6 empty] | ФОТ
| Приказ № 812/пр от 21.12.2020 Прил. п.27 | НР Линии электропередачи |  |  | 4: %; 5: 103; 7: 103; 10: 303.06; 12: 11283 | [6 empty] | НР Линии электропередачи
| Приказ № 774/пр от 11.12.2020 Прил. п.27 | СП Линии электропередачи |  |  | 4: %; 5: 60; 7: 60; 10: 176.54; 12: 6572 | [6 empty] | СП Линии электропередачи
|  | Всего по позиции |  |  | 10: 3697.2; 12: 43863 | [8 empty] | Всего по позиции
79 | КП поставщика (МАТ) | Провода самонесущие изолированные для воздушных линий электропередачи с алюминиевыми жилами марки: СИП-2 3х70+1х54,6-0,6/1,0 |  |  | 1000 м |  |  | 0,275 | 330837.5 | 1,02 | 15114.01 | 6,14 | 92800 |  |  |  | Провода самонесущие изолированные для воздушных линий электропередачи с алюминиевыми жилами марки: СИП-2 3х70+1х54,6-0,6/1,0
|  | Объем=округл(0,26*1,045;3)+3/1000 | [20 empty] | Объем=округл(0,26*1,045;3)+3/1000
|  | Цена=397005/1.2 | [21 empty] | Цена=397005/1.2
| Приказ от 04.08.2020 № 421/пр п.92а | Заготовительно-складские расходы для материальных ресурсов (за исключением металлических конструкций) - 2% ПЗ=2% (ОЗП=2%; ЭМ=2%; МАТ=2%) | [15 empty] | Заготовительно-складские расходы для материальных ресурсов (за исключением металлических конструкций) - 2% ПЗ=2% (ОЗП=2%; ЭМ=2%; МАТ=2%)
80 | ФЕРм10-06-034-18 Применительно маркировка провода | Окраска проложенного кабеля |  |  | 4: 100 м кабеля; 7: 0,13585 |  |  |  | Окраска проложенного кабеля
|  | Объем=(1/2*0,1*1000*0,26*1,045) / 100 | [20 empty] | Объем=(1/2*0,1*1000*0,26*1,045) / 100
|  | Территориальная поправка к базе 2001г ПЗ=1,11 (ОЗП=1,11; ЭМ=1,11; ЗПМ=1,11; МАТ=1,11) | [15 empty] | Территориальная поправка к базе 2001г ПЗ=1,11 (ОЗП=1,11; ЭМ=1,11; ЗПМ=1,11; МАТ=1,11)
| 1 | ОТ |  |  | 8: 28.86; 9: 1,11; 10: 4.35; 11: 37,23; 12: 162 | [5 empty] | ОТ
| 2 | ЭМ |  |  | 8: 42.13; 9: 1,11; 10: 6.35; 11: 11,99; 12: 76 | [5 empty] | ЭМ
| 3 | в т.ч. ОТм |  |  | 8: 4.41; 9: 1,11; 10: 0.66; 11: 37,23; 12: 25 | [5 empty] | в т.ч. ОТм
| 4 | М |  |  | 8: 78.78; 9: 1,11; 10: 11.88; 11: 3,76; 12: 45 | [5 empty] | М
|  | ЗТ |  |  | 4: чел.-ч; 5: 3; 7: 0,40755 | [6 empty] | ЗТ
|  | ЗТм |  |  | 4: чел.-ч; 5: 0,38; 7: 0,051623 | [6 empty] | ЗТм
|  | Итого по расценке |  |  | 8: 149.77; 10: 22.58 | [7 empty] | Итого по расценке
|  | ФОТ |  |  | 10: 5.01; 12: 187 | [6 empty] | ФОТ
| Приказ № 812/пр от 21.12.2020 Прил. п.51.1 | НР Прокладка и монтаж сетей связи |  |  | 4: %; 5: 90; 7: 90; 10: 4.51; 12: 168 | [6 empty] | НР Прокладка и монтаж сетей связи
| Приказ № 774/пр от 11.12.2020 Прил. п.51.1 | СП Прокладка и монтаж сетей связи |  |  | 4: %; 5: 46; 7: 46; 10: 2.3; 12: 86 | [6 empty] | СП Прокладка и монтаж сетей связи
|  | Всего по позиции |  |  | 10: 29.39; 12: 537 | [8 empty] | Всего по позиции
Монтаж повторного заземления: | [24 empty] | Монтаж повторного заземления:
81 | ФЕРм08-02-471-01 | Заземлитель вертикальный из угловой стали размером: 50х50х5 мм |  |  | 4: 10 шт; 7: 0,3 |  |  |  | Заземлитель вертикальный из угловой стали размером: 50х50х5 мм
|  | Объем=3 / 10 | [20 empty] | Объем=3 / 10
|  | Территориальная поправка к базе 2001г ПЗ=1,11 (ОЗП=1,11; ЭМ=1,11; ЗПМ=1,11; МАТ=1,11) | [15 empty] | Территориальная поправка к базе 2001г ПЗ=1,11 (ОЗП=1,11; ЭМ=1,11; ЗПМ=1,11; МАТ=1,11)
| 1 | ОТ |  |  | 8: 87.14; 9: 1,11; 10: 29.02; 11: 37,23; 12: 1080 | [5 empty] | ОТ
| 2 | ЭМ |  |  | 8: 43.02; 9: 1,11; 10: 14.33; 11: 12,28; 12: 176 | [5 empty] | ЭМ
| 3 | в т.ч. ОТм |  |  | 8: 4.27; 9: 1,11; 10: 1.42; 11: 37,23; 12: 53 | [5 empty] | в т.ч. ОТм
| 4 | М |  |  | 8: 485.57; 9: 1,11; 10: 161.69; 11: 1,9; 12: 307 | [5 empty] | М
|  | ЗТ |  |  | 4: чел.-ч; 5: 9,27; 7: 2,781 | [6 empty] | ЗТ
|  | ЗТм |  |  | 4: чел.-ч; 5: 0,34; 7: 0,102 | [6 empty] | ЗТм
|  | Итого по расценке |  |  | 8: 615.73; 10: 205.04 | [7 empty] | Итого по расценке
|  | ФОТ |  |  | 10: 30.44; 12: 1133 | [6 empty] | ФОТ
| Приказ № 812/пр от 21.12.2020 Прил. п.49.3 | НР Электротехнические установки на других объектах |  |  | 4: %; 5: 97; 7: 97; 10: 29.53; 12: 1099 | [6 empty] | НР Электротехнические установки на других объектах
| Приказ № 774/пр от 11.12.2020 Прил. п.49.3 | СП Электротехнические установки на других объектах |  |  | 4: %; 5: 51; 7: 51; 10: 15.52; 12: 578 | [6 empty] | СП Электротехнические установки на других объектах
|  | Всего по позиции |  |  | 10: 250.09; 12: 3240 | [8 empty] | Всего по позиции
82 | ФССЦ-08.3.08.02-0052 | Сталь угловая равнополочная, марка стали: ВСт3кп2, размером 50x50x5 мм |  |  | т |  |  | 0,03393 | 5763 | 1,11 | 217.05 | 13,6 | 2952 |  |  |  | Сталь угловая равнополочная, марка стали: ВСт3кп2, размером 50x50x5 мм
|  | Объем=3,77*3/1000*10*0,3 | [20 empty] | Объем=3,77*3/1000*10*0,3
|  | Территориальная поправка к базе 2001г ПЗ=1,11 (ОЗП=1,11; ЭМ=1,11; ЗПМ=1,11; МАТ=1,11) | [15 empty] | Территориальная поправка к базе 2001г ПЗ=1,11 (ОЗП=1,11; ЭМ=1,11; ЗПМ=1,11; МАТ=1,11)
83 | ФЕРм08-02-472-08 | Проводник заземляющий открыто по строительным основаниям: из круглой стали диаметром 8 мм |  |  | 4: 100 м; 7: 0,21 |  |  |  | Проводник заземляющий открыто по строительным основаниям: из круглой стали диаметром 8 мм
|  | Объем=7/100*10*0,3 | [20 empty] | Объем=7/100*10*0,3
|  | Территориальная поправка к базе 2001г ПЗ=1,11 (ОЗП=1,11; ЭМ=1,11; ЗПМ=1,11; МАТ=1,11) | [15 empty] | Территориальная поправка к базе 2001г ПЗ=1,11 (ОЗП=1,11; ЭМ=1,11; ЗПМ=1,11; МАТ=1,11)
| 1 | ОТ |  |  | 8: 164.5; 9: 1,11; 10: 38.34; 11: 37,23; 12: 1427 | [5 empty] | ОТ
| 2 | ЭМ |  |  | 8: 41.6; 9: 1,11; 10: 9.7; 11: 10,21; 12: 99 | [5 empty] | ЭМ
| 3 | в т.ч. ОТм |  |  | 8: 2.51; 9: 1,11; 10: 0.59; 11: 37,23; 12: 22 | [5 empty] | в т.ч. ОТм
| 4 | М |  |  | 8: 512.81; 9: 1,11; 10: 114.16; 11: 2,65; 12: 303 | [5 empty] | М
|  | ЗТ |  |  | 4: чел.-ч; 5: 17,5; 7: 3,675 | [6 empty] | ЗТ
|  | ЗТм |  |  | 4: чел.-ч; 5: 0,2; 7: 0,042 | [6 empty] | ЗТм
|  | Итого по расценке |  |  | 8: 695.86; 10: 162.2 | [7 empty] | Итого по расценке
|  | ФОТ |  |  | 10: 38.93; 12: 1449 | [6 empty] | ФОТ
| Приказ № 812/пр от 21.12.2020 Прил. п.49.3 | НР Электротехнические установки на других объектах |  |  | 4: %; 5: 97; 7: 97; 10: 37.76; 12: 1406 | [6 empty] | НР Электротехнические установки на других объектах
| Приказ № 774/пр от 11.12.2020 Прил. п.49.3 | СП Электротехнические установки на других объектах |  |  | 4: %; 5: 51; 7: 51; 10: 19.85; 12: 739 | [6 empty] | СП Электротехнические установки на других объектах
|  | Всего по позиции |  |  | 10: 219.81; 12: 3974 | [8 empty] | Всего по позиции
84 | ФССЦ-08.3.04.02-0091 | Сталь круглая углеродистая обыкновенного качества марки ВСт3пс5-1 диаметром: 8 мм |  |  | т |  |  | 0,008295 | 5230.01 | 1,11 | 48.16 | 14,9 | 718 |  |  |  | Сталь круглая углеродистая обыкновенного качества марки ВСт3пс5-1 диаметром: 8 мм
|  | Объем=0,395*7/1000*10*0,3 | [20 empty] | Объем=0,395*7/1000*10*0,3
|  | Территориальная поправка к базе 2001г ПЗ=1,11 (ОЗП=1,11; ЭМ=1,11; ЗПМ=1,11; МАТ=1,11) | [15 empty] | Территориальная поправка к базе 2001г ПЗ=1,11 (ОЗП=1,11; ЭМ=1,11; ЗПМ=1,11; МАТ=1,11)
85 | ФССЦ-20.1.01.08-0014 | Зажим ответвительный с прокалыванием изоляции (СИП): P 645 |  |  | 100 шт |  |  | 0,03 | 3423 | 1,11 | 113.99 | 5,71 | 651 |  |  |  | Зажим ответвительный с прокалыванием изоляции (СИП): P 645
|  | Объем=1/100*10*0,3 | [20 empty] | Объем=1/100*10*0,3
|  | Территориальная поправка к базе 2001г ПЗ=1,11 (ОЗП=1,11; ЭМ=1,11; ЗПМ=1,11; МАТ=1,11) | [15 empty] | Территориальная поправка к базе 2001г ПЗ=1,11 (ОЗП=1,11; ЭМ=1,11; ЗПМ=1,11; МАТ=1,11)
Монтаж ответвительных зажимов РС 481 для измерения и защиты | [24 empty] | Монтаж ответвительных зажимов РС 481 для измерения и защиты
86 | ФЕРм08-02-144-05 | Присоединение к зажимам жил проводов или кабелей сечением: до 70 мм2 |  |  | 4: 100 шт; 7: 0,08 |  |  |  | Присоединение к зажимам жил проводов или кабелей сечением: до 70 мм2
|  | Объем=1/100*8 | [20 empty] | Объем=1/100*8
|  | Территориальная поправка к базе 2001г ПЗ=1,11 (ОЗП=1,11; ЭМ=1,11; ЗПМ=1,11; МАТ=1,11) | [15 empty] | Территориальная поправка к базе 2001г ПЗ=1,11 (ОЗП=1,11; ЭМ=1,11; ЗПМ=1,11; МАТ=1,11)
| 1 | ОТ |  |  | 8: 142.13; 9: 1,11; 10: 12.62; 11: 37,23; 12: 470 | [5 empty] | ОТ
| 4 | М |  |  | 8: 2.84; 9: 1,11; 10: 0.25; 11: 37,27; 12: 9 | [5 empty] | М
|  | ЗТ |  |  | 4: чел.-ч; 5: 15,12; 7: 1,2096 | [6 empty] | ЗТ
|  | Итого по расценке |  |  | 8: 144.97; 10: 12.87 | [7 empty] | Итого по расценке
|  | ФОТ |  |  | 10: 12.62; 12: 470 | [6 empty] | ФОТ
| Приказ № 812/пр от 21.12.2020 Прил. п.49.3 | НР Электротехнические установки на других объектах |  |  | 4: %; 5: 97; 7: 97; 10: 12.24; 12: 456 | [6 empty] | НР Электротехнические установки на других объектах
| Приказ № 774/пр от 11.12.2020 Прил. п.49.3 | СП Электротехнические установки на других объектах |  |  | 4: %; 5: 51; 7: 51; 10: 6.44; 12: 240 | [6 empty] | СП Электротехнические установки на других объектах
|  | Всего по позиции |  |  | 10: 31.55; 12: 1175 | [8 empty] | Всего по позиции
87 | КП поставщика (МАТ) | Зажим для временного заземления РС 481 (Niled) |  |  | шт. |  |  | 8 | 637.5 | 1,02 | 847.23 | 6,14 | 5202 |  |  |  | Зажим для временного заземления РС 481 (Niled)
|  | Объем=100*0,08 | [20 empty] | Объем=100*0,08
|  | Цена=765/1.2 | [21 empty] | Цена=765/1.2
| Приказ от 04.08.2020 № 421/пр п.92а | Заготовительно-складские расходы для материальных ресурсов (за исключением металлических конструкций) - 2% ПЗ=2% (ОЗП=2%; ЭМ=2%; МАТ=2%) | [15 empty] | Заготовительно-складские расходы для материальных ресурсов (за исключением металлических конструкций) - 2% ПЗ=2% (ОЗП=2%; ЭМ=2%; МАТ=2%)
|  | Итого по разделу 3 Строительство ВЛ-0,4 кВ от РУ-0,4 кВ Ф- новый СТП 25/10/0,4 г. Амурск протяженностью 0,260 км (заявитель: Терлеева О.В.) |  |  | 10: 37594.51 | [12 empty] | Итого по разделу 3 Строительство ВЛ-0,4 кВ от РУ-0,4 кВ Ф- новый СТП 25/10/0,4 г. Амурск протяженностью 0,260 км (заявитель: Терлеева О.В.)
Раздел 4. Модернизация до 15 кВт «ИСУЭ Амурского РЭС» Установка счетчика э/э однофазных присоединений на вновь построенной ВЛ 0,4 кВ г. Амурск (Инв.№НВ040457) (заявитель: Терлеева О.В.) | [15 empty] | Раздел 4. Модернизация до 15 кВт «ИСУЭ Амурского РЭС» Установка счетчика э/э однофазных присоединений на вновь построенной ВЛ 0,4 кВ г. Амурск (Инв.№НВ040457) (заявитель: Терлеева О.В.)
Однофазных присоединений | [24 empty] | Однофазных присоединений
88 | ФЕРм08-03-600-01 | Счетчики, устанавливаемые на готовом основании: однофазные | [14 empty] | Счетчики, устанавливаемые на готовом основании: однофазные | bar: 4; 7
|  | Территориальная поправка к базе 2001г ПЗ=1,11 (ОЗП=1,11; ЭМ=1,11; ЗПМ=1,11; МАТ=1,11) | [15 empty] | Территориальная поправка к базе 2001г ПЗ=1,11 (ОЗП=1,11; ЭМ=1,11; ЗПМ=1,11; МАТ=1,11)
| ОП п.1.8.3 | При производстве работ на высоте св. 2 до 8 м ОЗП=1,05; ТЗ=1,05 | [15 empty] | При производстве работ на высоте св. 2 до 8 м ОЗП=1,05; ТЗ=1,05
| 1 | ОТ |  |  | 8: 2.78; 9: 1,17; 10: 3.25; 11: 37,23; 12: 121 | [5 empty] | ОТ
| 2 | ЭМ |  |  | 8: 1.81; 9: 1,11; 10: 2.01; 11: 14,39; 12: 29 | [5 empty] | ЭМ
| 3 | в т.ч. ОТм |  |  | 8: 0.26; 9: 1,11; 10: 0.29; 11: 37,23; 12: 11 | [5 empty] | в т.ч. ОТм
| 4 | М |  |  | 8: 0.43; 9: 1,11; 10: 0.48; 11: 15,14; 12: 7 | [5 empty] | М
|  | ЗТ |  |  | 4: чел.-ч; 5: 0,28; 6: 1,05; 7: 0,294 | [6 empty] | ЗТ
|  | ЗТм |  |  | 4: чел.-ч; 5: 0,02; 7: 0,02 | [6 empty] | ЗТм
|  | Итого по расценке |  |  | 8: 5.02; 10: 5.74 | [7 empty] | Итого по расценке
|  | ФОТ |  |  | 10: 3.54; 12: 132 | [6 empty] | ФОТ
| Приказ № 812/пр от 21.12.2020 Прил. п.49.3 | НР Электротехнические установки на других объектах |  |  | 4: %; 5: 97; 7: 97; 10: 3.43; 12: 128 | [6 empty] | НР Электротехнические установки на других объектах
| Приказ № 774/пр от 11.12.2020 Прил. п.49.3 | СП Электротехнические установки на других объектах |  |  | 4: %; 5: 51; 7: 51; 10: 1.81; 12: 67 | [6 empty] | СП Электротехнические установки на других объектах
|  | Всего по позиции |  |  | 10: 10.98; 12: 352 | [8 empty] | Всего по позиции
89 О | Поставка Заказчика | Счетчик электрической энергии однофазный СЕ208 С4.846.2.OPR1.QYUDVFZ BPL03 SPDS |  |  | 4: шт; 7: 1; 11: 5,71 |  |  |  | Счетчик электрической энергии однофазный СЕ208 С4.846.2.OPR1.QYUDVFZ BPL03 SPDS
|  | Цена=0/5,37 | [21 empty] | Цена=0/5,37
90 | ФССЦ-21.2.01.01-0062 | Провода самонесущие изолированные для воздушных линий электропередачи с алюминиевыми жилами марки: СИП-4 2х16-0,6/1,0 |  |  | 1000 м |  |  | 0,002 | 4805.96 | 1,11 | 10.67 | 8,09 | 86 |  |  |  | Провода самонесущие изолированные для воздушных линий электропередачи с алюминиевыми жилами марки: СИП-4 2х16-0,6/1,0
|  | Объем=1/1000*1*2 | [20 empty] | Объем=1/1000*1*2
|  | Территориальная поправка к базе 2001г ПЗ=1,11 (ОЗП=1,11; ЭМ=1,11; ЗПМ=1,11; МАТ=1,11) | [15 empty] | Территориальная поправка к базе 2001г ПЗ=1,11 (ОЗП=1,11; ЭМ=1,11; ЗПМ=1,11; МАТ=1,11)
91 | ФССЦ-20.1.01.08-0014 | Зажим ответвительный с прокалыванием изоляции (СИП): P 645 |  |  | 100 шт |  |  | 0,02 | 3423 | 1,11 | 75.99 | 5,71 | 434 |  |  |  | Зажим ответвительный с прокалыванием изоляции (СИП): P 645
|  | Объем=1/100*2*1 | [20 empty] | Объем=1/100*2*1
|  | Территориальная поправка к базе 2001г ПЗ=1,11 (ОЗП=1,11; ЭМ=1,11; ЗПМ=1,11; МАТ=1,11) | [15 empty] | Территориальная поправка к базе 2001г ПЗ=1,11 (ОЗП=1,11; ЭМ=1,11; ЗПМ=1,11; МАТ=1,11)
92 | ФССЦ-25.2.02.09-0011 | Хомут стяжной (СИП) Е778 |  |  | 100 шт |  |  | 0,04 | 194 | 1,11 | 8.61 | 2,96 | 25 |  |  |  | Хомут стяжной (СИП) Е778
|  | Объем=1/100*4*1 | [20 empty] | Объем=1/100*4*1
|  | Территориальная поправка к базе 2001г ПЗ=1,11 (ОЗП=1,11; ЭМ=1,11; ЗПМ=1,11; МАТ=1,11) | [15 empty] | Территориальная поправка к базе 2001г ПЗ=1,11 (ОЗП=1,11; ЭМ=1,11; ЗПМ=1,11; МАТ=1,11)
93 | ФССЦ-20.1.01.01-0001 | Зажим анкерный (СИП): DN 123 |  |  | 100 шт |  |  | 0,01 | 2741 | 1,11 | 30.43 | 3,57 | 109 |  |  |  | Зажим анкерный (СИП): DN 123
|  | Объем=1/100*1*1 | [20 empty] | Объем=1/100*1*1
|  | Территориальная поправка к базе 2001г ПЗ=1,11 (ОЗП=1,11; ЭМ=1,11; ЗПМ=1,11; МАТ=1,11) | [15 empty] | Территориальная поправка к базе 2001г ПЗ=1,11 (ОЗП=1,11; ЭМ=1,11; ЗПМ=1,11; МАТ=1,11)
94 | КП поставщика (МАТ) | Кронштейн анкерный КАБ-200 (CAB25) |  |  | 100 шт |  |  | 0,01 | 2333.33 | 1,02 | 3.91 | 6,14 | 24 |  |  |  | Кронштейн анкерный КАБ-200 (CAB25)
|  | Объем=1/100*1*1 | [20 empty] | Объем=1/100*1*1
|  | Цена=28*100/1,2 | [21 empty] | Цена=28*100/1,2
| Приказ от 04.08.2020 № 421/пр п.92а | Заготовительно-складские расходы для материальных ресурсов (за исключением металлических конструкций) - 2% ПЗ=2% (ОЗП=2%; ЭМ=2%; МАТ=2%) | [15 empty] | Заготовительно-складские расходы для материальных ресурсов (за исключением металлических конструкций) - 2% ПЗ=2% (ОЗП=2%; ЭМ=2%; МАТ=2%)
95 | ФССЦ-25.2.02.11-0021 | Лента крепления шириной 20 мм, толщиной 0,7 мм, длиной 50 м из нержавеющей стали (в пластмасовой коробке с кабельной бухтой) F207 (СИП) |  |  | шт |  |  | 0,04 | 943.06 | 1,11 | 41.87 | 4,21 | 176 |  |  |  | Лента крепления шириной 20 мм, толщиной 0,7 мм, длиной 50 м из нержавеющей стали (в пластмасовой коробке с кабельной бухтой) F207 (СИП)
|  | Объем=1/50*2*1 | [20 empty] | Объем=1/50*2*1
|  | Территориальная поправка к базе 2001г ПЗ=1,11 (ОЗП=1,11; ЭМ=1,11; ЗПМ=1,11; МАТ=1,11) | [15 empty] | Территориальная поправка к базе 2001г ПЗ=1,11 (ОЗП=1,11; ЭМ=1,11; ЗПМ=1,11; МАТ=1,11)
96 | ФССЦ-25.2.02.11-0051 | Скрепа размером 20 мм NC20 (СИП) |  |  | 100 шт |  |  | 0,02 | 582 | 1,11 | 12.92 | 1,32 | 17 |  |  |  | Скрепа размером 20 мм NC20 (СИП)
|  | Объем=1/100*2*1 | [20 empty] | Объем=1/100*2*1
|  | Территориальная поправка к базе 2001г ПЗ=1,11 (ОЗП=1,11; ЭМ=1,11; ЗПМ=1,11; МАТ=1,11) | [15 empty] | Территориальная поправка к базе 2001г ПЗ=1,11 (ОЗП=1,11; ЭМ=1,11; ЗПМ=1,11; МАТ=1,11)
|  | Итого по разделу 4 Модернизация до 15 кВт «ИСУЭ Амурского РЭС» Установка счетчика э/э однофазных присоединений на вновь построенной ВЛ 0,4 кВ г. Амурск (Инв.№НВ040457) (заявитель: Терлеева О.В.) |  |  | 10: 195.38 | [12 empty] | Итого по разделу 4 Модернизация до 15 кВт «ИСУЭ Амурского РЭС» Установка счетчика э/э однофазных присоединений на вновь построенной ВЛ 0,4 кВ г. Амурск (Инв.№НВ040457) (заявитель: Терлеева О.В.)
Раздел 5. Реконструкция ВЛ 10 кВ ф-1 ПС Водозабор, замена опоры №66 Комсомольский р-н, с. Новый Мир (Инв.№ HB007658) (заявитель: КФХ Глушков Д.К.) | [15 empty] | Раздел 5. Реконструкция ВЛ 10 кВ ф-1 ПС Водозабор, замена опоры №66 Комсомольский р-н, с. Новый Мир (Инв.№ HB007658) (заявитель: КФХ Глушков Д.К.)
97 | ФЕР33-04-042-01 | Демонтаж опор ВЛ 0,38-10 кВ: без приставок одностоечных | [14 empty] | Демонтаж опор ВЛ 0,38-10 кВ: без приставок одностоечных | bar: 4; 7
|  | Территориальная поправка к базе 2001г ПЗ=1,11 (ОЗП=1,11; ЭМ=1,11; ЗПМ=1,11; МАТ=1,11) | [15 empty] | Территориальная поправка к базе 2001г ПЗ=1,11 (ОЗП=1,11; ЭМ=1,11; ЗПМ=1,11; МАТ=1,11)
| 1 | ОТ |  |  | 8: 7.35; 9: 1,11; 10: 8.16; 11: 37,23; 12: 304 | [5 empty] | ОТ
| 2 | ЭМ |  |  | 8: 63.59; 9: 1,11; 10: 70.58; 11: 10,46; 12: 738 | [5 empty] | ЭМ
| 3 | в т.ч. ОТм |  |  | 8: 5.56; 9: 1,11; 10: 6.17; 11: 37,23; 12: 230 | [5 empty] | в т.ч. ОТм
|  | ЗТ |  |  | 4: чел.-ч; 5: 0,81; 7: 0,81 | [6 empty] | ЗТ
|  | ЗТм |  |  | 4: чел.-ч; 5: 0,48; 7: 0,48 | [6 empty] | ЗТм
|  | Итого по расценке |  |  | 8: 70.94; 10: 78.74 | [7 empty] | Итого по расценке
|  | ФОТ |  |  | 10: 14.33; 12: 534 | [6 empty] | ФОТ
| Приказ № 812/пр от 21.12.2020 Прил. п.27 | НР Линии электропередачи |  |  | 4: %; 5: 103; 7: 103; 10: 14.76; 12: 550 | [6 empty] | НР Линии электропередачи
| Приказ № 774/пр от 11.12.2020 Прил. п.27 | СП Линии электропередачи |  |  | 4: %; 5: 60; 7: 60; 10: 8.6; 12: 320 | [6 empty] | СП Линии электропередачи
|  | Всего по позиции |  |  | 10: 102.1; 12: 1912 | [8 empty] | Всего по позиции
98 | ФЕР33-04-003-02 | Установка железобетонных опор ВЛ 0,38; 6-10 кВ с траверсами без приставок: одностоечных с одним подкосом | [14 empty] | Установка железобетонных опор ВЛ 0,38; 6-10 кВ с траверсами без приставок: одностоечных с одним подкосом | bar: 4; 7
|  | Территориальная поправка к базе 2001г ПЗ=1,11 (ОЗП=1,11; ЭМ=1,11; ЗПМ=1,11; МАТ=1,11) | [15 empty] | Территориальная поправка к базе 2001г ПЗ=1,11 (ОЗП=1,11; ЭМ=1,11; ЗПМ=1,11; МАТ=1,11)
| 1 | ОТ |  |  | 8: 52.98; 9: 1,11; 10: 58.81; 11: 37,23; 12: 2189 | [5 empty] | ОТ
| 2 | ЭМ |  |  | 8: 247.94; 9: 1,11; 10: 275.21; 11: 10,69; 12: 2942 | [5 empty] | ЭМ
| 3 | в т.ч. ОТм |  |  | 8: 23.2; 9: 1,11; 10: 25.75; 11: 37,23; 12: 959 | [5 empty] | в т.ч. ОТм
| 4 | М |  |  | 8: 45.54; 9: 1,11; 10: 50.55; 11: 4,36; 12: 220 | [5 empty] | М
|  | ЗТ |  |  | 4: чел.-ч; 5: 5,98; 7: 5,98 | [6 empty] | ЗТ
|  | ЗТм |  |  | 4: чел.-ч; 5: 2; 7: 2 | [6 empty] | ЗТм
|  | Итого по расценке |  |  | 8: 346.46; 10: 384.57 | [7 empty] | Итого по расценке
|  | ФОТ |  |  | 10: 84.56; 12: 3148 | [6 empty] | ФОТ
| Приказ № 812/пр от 21.12.2020 Прил. п.27 | НР Линии электропередачи |  |  | 4: %; 5: 103; 7: 103; 10: 87.1; 12: 3242 | [6 empty] | НР Линии электропередачи
| Приказ № 774/пр от 11.12.2020 Прил. п.27 | СП Линии электропередачи |  |  | 4: %; 5: 60; 7: 60; 10: 50.74; 12: 1889 | [6 empty] | СП Линии электропередачи
|  | Всего по позиции |  |  | 10: 522.41; 12: 10482 | [8 empty] | Всего по позиции
99 | ФССЦ-05.1.02.07-0070 | Стойка опоры: СВ 105 /бетон В30 (М400), объем 0,47 м3, расход арматуры 74,8 кг/ (серия 3.407.1-143; 3.407.1-136) |  |  | шт |  |  | 2 | 1564.6 | 1,11 | 3473.41 | 7,51 | 26085 |  |  |  | Стойка опоры: СВ 105 /бетон В30 (М400), объем 0,47 м3, расход арматуры 74,8 кг/ (серия 3.407.1-143; 3.407.1-136)
|  | Объем=1*2 | [20 empty] | Объем=1*2
|  | Территориальная поправка к базе 2001г ПЗ=1,11 (ОЗП=1,11; ЭМ=1,11; ЗПМ=1,11; МАТ=1,11) | [15 empty] | Территориальная поправка к базе 2001г ПЗ=1,11 (ОЗП=1,11; ЭМ=1,11; ЗПМ=1,11; МАТ=1,11)
100 | ФССЦ-07.2.02.05-0021 | Траверсы стальные (Узел крепления подкоса У-1) |  |  | т |  |  | 0,007 | 10832.93 | 1,11 | 84.17 | 6,97 | 587 |  |  |  | Траверсы стальные (Узел крепления подкоса У-1)
|  | Объем=7,0/1000*1 | [20 empty] | Объем=7,0/1000*1
|  | Территориальная поправка к базе 2001г ПЗ=1,11 (ОЗП=1,11; ЭМ=1,11; ЗПМ=1,11; МАТ=1,11) | [15 empty] | Территориальная поправка к базе 2001г ПЗ=1,11 (ОЗП=1,11; ЭМ=1,11; ЗПМ=1,11; МАТ=1,11)
|  | Итого по разделу 5 Реконструкция ВЛ 10 кВ ф-1 ПС Водозабор, замена опоры №66 Комсомольский р-н, с. Новый Мир (Инв.№ HB007658) (заявитель: КФХ Глушков Д.К.) |  |  | 10: 4182.09 | [12 empty] | Итого по разделу 5 Реконструкция ВЛ 10 кВ ф-1 ПС Водозабор, замена опоры №66 Комсомольский р-н, с. Новый Мир (Инв.№ HB007658) (заявитель: КФХ Глушков Д.К.)
Раздел 6. Строительство ВЛ 10 кВ ф-1 от ПС Водозабор - до границы заявителя Комсомольский р-н, с. Новый Мир, протяженностью 1,745 км (заявитель: КФХ Глушков Д.К.) | [15 empty] | Раздел 6. Строительство ВЛ 10 кВ ф-1 от ПС Водозабор - до границы заявителя Комсомольский р-н, с. Новый Мир, протяженностью 1,745 км (заявитель: КФХ Глушков Д.К.)
101 | ФЕР33-04-016-02 | Развозка конструкций и материалов опор ВЛ 0,38-10 кВ по трассе: одностоечных железобетонных опор |  |  | 4: шт; 7: 35 |  |  |  | Развозка конструкций и материалов опор ВЛ 0,38-10 кВ по трассе: одностоечных железобетонных опор
|  | Объем=20+1*2+2*2+2*3+1*3 | [20 empty] | Объем=20+1*2+2*2+2*3+1*3
|  | Территориальная поправка к базе 2001г ПЗ=1,11 (ОЗП=1,11; ЭМ=1,11; ЗПМ=1,11; МАТ=1,11) | [15 empty] | Территориальная поправка к базе 2001г ПЗ=1,11 (ОЗП=1,11; ЭМ=1,11; ЗПМ=1,11; МАТ=1,11)
| 1 | ОТ |  |  | 8: 3.59; 9: 1,11; 10: 139.47; 11: 37,23; 12: 5192 | [5 empty] | ОТ
| 2 | ЭМ |  |  | 8: 46.57; 9: 1,11; 10: 1809.24; 11: 13,98; 12: 25293 | [5 empty] | ЭМ
| 3 | в т.ч. ОТм |  |  | 8: 6.48; 9: 1,11; 10: 251.75; 11: 37,23; 12: 9373 | [5 empty] | в т.ч. ОТм
|  | ЗТ |  |  | 4: чел.-ч; 5: 0,44; 7: 15,4 | [6 empty] | ЗТ
|  | ЗТм |  |  | 4: чел.-ч; 5: 0,48; 7: 16,8 | [6 empty] | ЗТм
|  | Итого по расценке |  |  | 8: 50.16; 10: 1948.71 | [7 empty] | Итого по расценке
|  | ФОТ |  |  | 10: 391.22; 12: 14565 | [6 empty] | ФОТ
| Приказ № 812/пр от 21.12.2020 Прил. п.27 | НР Линии электропередачи |  |  | 4: %; 5: 103; 7: 103; 10: 402.96; 12: 15002 | [6 empty] | НР Линии электропередачи
| Приказ № 774/пр от 11.12.2020 Прил. п.27 | СП Линии электропередачи |  |  | 4: %; 5: 60; 7: 60; 10: 234.73; 12: 8739 | [6 empty] | СП Линии электропередачи
|  | Всего по позиции |  |  | 10: 2586.4; 12: 54226 | [8 empty] | Всего по позиции
102 | ФЕР33-04-016-05 | Развозка конструкций и материалов опор ВЛ 0,38-10 кВ по трассе: материалов оснастки одностоечных опор |  |  | 4: шт; 7: 20 |  |  |  | Развозка конструкций и материалов опор ВЛ 0,38-10 кВ по трассе: материалов оснастки одностоечных опор
|  | Территориальная поправка к базе 2001г ПЗ=1,11 (ОЗП=1,11; ЭМ=1,11; ЗПМ=1,11; МАТ=1,11) | [15 empty] | Территориальная поправка к базе 2001г ПЗ=1,11 (ОЗП=1,11; ЭМ=1,11; ЗПМ=1,11; МАТ=1,11)
| 1 | ОТ |  |  | 8: 2.04; 9: 1,11; 10: 45.29; 11: 37,23; 12: 1686 | [5 empty] | ОТ
| 2 | ЭМ |  |  | 8: 11.01; 9: 1,11; 10: 244.42; 11: 12,96; 12: 3168 | [5 empty] | ЭМ
| 3 | в т.ч. ОТм |  |  | 8: 1.89; 9: 1,11; 10: 41.96; 11: 37,23; 12: 1562 | [5 empty] | в т.ч. ОТм
|  | ЗТ |  |  | 4: чел.-ч; 5: 0,25; 7: 5 | [6 empty] | ЗТ
|  | ЗТм |  |  | 4: чел.-ч; 5: 0,14; 7: 2,8 | [6 empty] | ЗТм
|  | Итого по расценке |  |  | 8: 13.05; 10: 289.71 | [7 empty] | Итого по расценке
|  | ФОТ |  |  | 10: 87.25; 12: 3248 | [6 empty] | ФОТ
| Приказ № 812/пр от 21.12.2020 Прил. п.27 | НР Линии электропередачи |  |  | 4: %; 5: 103; 7: 103; 10: 89.87; 12: 3345 | [6 empty] | НР Линии электропередачи
| Приказ № 774/пр от 11.12.2020 Прил. п.27 | СП Линии электропередачи |  |  | 4: %; 5: 60; 7: 60; 10: 52.35; 12: 1949 | [6 empty] | СП Линии электропередачи
|  | Всего по позиции |  |  | 10: 431.93; 12: 10148 | [8 empty] | Всего по позиции
103 | ФЕР33-04-016-06 | Развозка конструкций и материалов опор ВЛ 0,38-10 кВ по трассе: материалов оснастки сложных опор |  |  | 4: шт; 7: 6 |  |  |  | Развозка конструкций и материалов опор ВЛ 0,38-10 кВ по трассе: материалов оснастки сложных опор
|  | Объем=1+2+2+1 | [20 empty] | Объем=1+2+2+1
|  | Территориальная поправка к базе 2001г ПЗ=1,11 (ОЗП=1,11; ЭМ=1,11; ЗПМ=1,11; МАТ=1,11) | [15 empty] | Территориальная поправка к базе 2001г ПЗ=1,11 (ОЗП=1,11; ЭМ=1,11; ЗПМ=1,11; МАТ=1,11)
| 1 | ОТ |  |  | 8: 2.45; 9: 1,11; 10: 16.32; 11: 37,23; 12: 608 | [5 empty] | ОТ
| 2 | ЭМ |  |  | 8: 12.58; 9: 1,11; 10: 83.78; 11: 12,96; 12: 1086 | [5 empty] | ЭМ
| 3 | в т.ч. ОТм |  |  | 8: 2.16; 9: 1,11; 10: 14.39; 11: 37,23; 12: 536 | [5 empty] | в т.ч. ОТм
|  | ЗТ |  |  | 4: чел.-ч; 5: 0,3; 7: 1,8 | [6 empty] | ЗТ
|  | ЗТм |  |  | 4: чел.-ч; 5: 0,16; 7: 0,96 | [6 empty] | ЗТм
|  | Итого по расценке |  |  | 8: 15.03; 10: 100.1 | [7 empty] | Итого по расценке
|  | ФОТ |  |  | 10: 30.71; 12: 1144 | [6 empty] | ФОТ
| Приказ № 812/пр от 21.12.2020 Прил. п.27 | НР Линии электропередачи |  |  | 4: %; 5: 103; 7: 103; 10: 31.63; 12: 1178 | [6 empty] | НР Линии электропередачи
| Приказ № 774/пр от 11.12.2020 Прил. п.27 | СП Линии электропередачи |  |  | 4: %; 5: 60; 7: 60; 10: 18.43; 12: 686 | [6 empty] | СП Линии электропередачи
|  | Всего по позиции |  |  | 10: 150.16; 12: 3558 | [8 empty] | Всего по позиции
104 | ФЕР33-04-003-01 | Установка железобетонных опор ВЛ 0,38; 6-10 кВ с траверсами без приставок: одностоечных |  |  | 4: шт; 7: 20 |  |  |  | Установка железобетонных опор ВЛ 0,38; 6-10 кВ с траверсами без приставок: одностоечных
|  | Территориальная поправка к базе 2001г ПЗ=1,11 (ОЗП=1,11; ЭМ=1,11; ЗПМ=1,11; МАТ=1,11) | [15 empty] | Территориальная поправка к базе 2001г ПЗ=1,11 (ОЗП=1,11; ЭМ=1,11; ЗПМ=1,11; МАТ=1,11)
| 1 | ОТ |  |  | 8: 27.11; 9: 1,11; 10: 601.84; 11: 37,23; 12: 22407 | [5 empty] | ОТ
| 2 | ЭМ |  |  | 8: 106.69; 9: 1,11; 10: 2368.52; 11: 10,73; 12: 25414 | [5 empty] | ЭМ
| 3 | в т.ч. ОТм |  |  | 8: 10.09; 9: 1,11; 10: 224; 11: 37,23; 12: 8340 | [5 empty] | в т.ч. ОТм
| 4 | М |  |  | 8: 45.54; 9: 1,11; 10: 1010.99; 11: 4,36; 12: 4408 | [5 empty] | М
|  | ЗТ |  |  | 4: чел.-ч; 5: 3,06; 7: 61,2 | [6 empty] | ЗТ
|  | ЗТм |  |  | 4: чел.-ч; 5: 0,87; 7: 17,4 | [6 empty] | ЗТм
|  | Итого по расценке |  |  | 8: 179.34; 10: 3981.35 | [7 empty] | Итого по расценке
|  | ФОТ |  |  | 10: 825.84; 12: 30747 | [6 empty] | ФОТ
| Приказ № 812/пр от 21.12.2020 Прил. п.27 | НР Линии электропередачи |  |  | 4: %; 5: 103; 7: 103; 10: 850.62; 12: 31669 | [6 empty] | НР Линии электропередачи
| Приказ № 774/пр от 11.12.2020 Прил. п.27 | СП Линии электропередачи |  |  | 4: %; 5: 60; 7: 60; 10: 495.5; 12: 18448 | [6 empty] | СП Линии электропередачи
|  | Всего по позиции |  |  | 10: 5327.47; 12: 102346 | [8 empty] | Всего по позиции
105 | ФЕР33-04-003-02 | Установка железобетонных опор ВЛ 0,38; 6-10 кВ с траверсами без приставок: одностоечных с одним подкосом |  |  | 4: шт; 7: 3 |  |  |  | Установка железобетонных опор ВЛ 0,38; 6-10 кВ с траверсами без приставок: одностоечных с одним подкосом
|  | Объем=1+2 | [20 empty] | Объем=1+2
|  | Территориальная поправка к базе 2001г ПЗ=1,11 (ОЗП=1,11; ЭМ=1,11; ЗПМ=1,11; МАТ=1,11) | [15 empty] | Территориальная поправка к базе 2001г ПЗ=1,11 (ОЗП=1,11; ЭМ=1,11; ЗПМ=1,11; МАТ=1,11)
| 1 | ОТ |  |  | 8: 52.98; 9: 1,11; 10: 176.42; 11: 37,23; 12: 6568 | [5 empty] | ОТ
| 2 | ЭМ |  |  | 8: 247.94; 9: 1,11; 10: 825.64; 11: 10,69; 12: 8826 | [5 empty] | ЭМ
| 3 | в т.ч. ОТм |  |  | 8: 23.2; 9: 1,11; 10: 77.26; 11: 37,23; 12: 2876 | [5 empty] | в т.ч. ОТм
| 4 | М |  |  | 8: 45.54; 9: 1,11; 10: 151.65; 11: 4,36; 12: 661 | [5 empty] | М
|  | ЗТ |  |  | 4: чел.-ч; 5: 5,98; 7: 17,94 | [6 empty] | ЗТ
|  | ЗТм |  |  | 4: чел.-ч; 5: 2; 7: 6 | [6 empty] | ЗТм
|  | Итого по расценке |  |  | 8: 346.46; 10: 1153.71 | [7 empty] | Итого по расценке
|  | ФОТ |  |  | 10: 253.68; 12: 9444 | [6 empty] | ФОТ
| Приказ № 812/пр от 21.12.2020 Прил. п.27 | НР Линии электропередачи |  |  | 4: %; 5: 103; 7: 103; 10: 261.29; 12: 9727 | [6 empty] | НР Линии электропередачи
| Приказ № 774/пр от 11.12.2020 Прил. п.27 | СП Линии электропередачи |  |  | 4: %; 5: 60; 7: 60; 10: 152.21; 12: 5666 | [6 empty] | СП Линии электропередачи
|  | Всего по позиции |  |  | 10: 1567.21; 12: 31448 | [8 empty] | Всего по позиции
106 | ФЕР33-04-003-03 | Установка железобетонных опор ВЛ 0,38; 6-10 кВ с траверсами без приставок: одностоечных с двумя подкосами |  |  | 4: шт; 7: 3 |  |  |  | Установка железобетонных опор ВЛ 0,38; 6-10 кВ с траверсами без приставок: одностоечных с двумя подкосами
|  | Объем=2+1 | [20 empty] | Объем=2+1
|  | Территориальная поправка к базе 2001г ПЗ=1,11 (ОЗП=1,11; ЭМ=1,11; ЗПМ=1,11; МАТ=1,11) | [15 empty] | Территориальная поправка к базе 2001г ПЗ=1,11 (ОЗП=1,11; ЭМ=1,11; ЗПМ=1,11; МАТ=1,11)
| 1 | ОТ |  |  | 8: 79.74; 9: 1,11; 10: 265.53; 11: 37,23; 12: 9886 | [5 empty] | ОТ
| 2 | ЭМ |  |  | 8: 400.28; 9: 1,11; 10: 1332.93; 11: 10,67; 12: 14222 | [5 empty] | ЭМ
| 3 | в т.ч. ОТм |  |  | 8: 37.24; 9: 1,11; 10: 124.01; 11: 37,23; 12: 4617 | [5 empty] | в т.ч. ОТм
| 4 | М |  |  | 8: 45.54; 9: 1,11; 10: 151.65; 11: 4,36; 12: 661 | [5 empty] | М
|  | ЗТ |  |  | 4: чел.-ч; 5: 9; 7: 27 | [6 empty] | ЗТ
|  | ЗТм |  |  | 4: чел.-ч; 5: 3,21; 7: 9,63 | [6 empty] | ЗТм
|  | Итого по расценке |  |  | 8: 525.56; 10: 1750.11 | [7 empty] | Итого по расценке
|  | ФОТ |  |  | 10: 389.54; 12: 14503 | [6 empty] | ФОТ
| Приказ № 812/пр от 21.12.2020 Прил. п.27 | НР Линии электропередачи |  |  | 4: %; 5: 103; 7: 103; 10: 401.23; 12: 14938 | [6 empty] | НР Линии электропередачи
| Приказ № 774/пр от 11.12.2020 Прил. п.27 | СП Линии электропередачи |  |  | 4: %; 5: 60; 7: 60; 10: 233.72; 12: 8702 | [6 empty] | СП Линии электропередачи
|  | Всего по позиции |  |  | 10: 2385.06; 12: 48409 | [8 empty] | Всего по позиции
107 | ФССЦ-05.1.02.07-0070 | Стойка опоры: СВ 105 /бетон В30 (М400), объем 0,47 м3, расход арматуры 74,8 кг/ (серия 3.407.1-143; 3.407.1-136) |  |  | шт |  |  | 35 | 1564.6 | 1,11 | 60784.71 | 7,51 | 456493 |  |  |  | Стойка опоры: СВ 105 /бетон В30 (М400), объем 0,47 м3, расход арматуры 74,8 кг/ (серия 3.407.1-143; 3.407.1-136)
|  | Объем=20+1*2+2*2+3*3 | [20 empty] | Объем=20+1*2+2*2+3*3
|  | Территориальная поправка к базе 2001г ПЗ=1,11 (ОЗП=1,11; ЭМ=1,11; ЗПМ=1,11; МАТ=1,11) | [15 empty] | Территориальная поправка к базе 2001г ПЗ=1,11 (ОЗП=1,11; ЭМ=1,11; ЗПМ=1,11; МАТ=1,11)
108 | ФССЦ-07.2.02.05-0021 | Траверсы стальные (Узел крепления подкоса У-1) |  |  | т |  |  | 0,077 | 10832.93 | 1,11 | 925.89 | 6,97 | 6453 |  |  |  | Траверсы стальные (Узел крепления подкоса У-1)
|  | Объем=7,0/1000*(1+2+2*2+1*2+2) | [20 empty] | Объем=7,0/1000*(1+2+2*2+1*2+2)
|  | Территориальная поправка к базе 2001г ПЗ=1,11 (ОЗП=1,11; ЭМ=1,11; ЗПМ=1,11; МАТ=1,11) | [15 empty] | Территориальная поправка к базе 2001г ПЗ=1,11 (ОЗП=1,11; ЭМ=1,11; ЗПМ=1,11; МАТ=1,11)
109 | ФССЦ-07.2.02.05-0021 | Траверсы стальные (Траверса ТМ-6) |  |  | т |  |  | 0,046 | 10832.93 | 1,11 | 553.13 | 6,97 | 3855 |  |  |  | Траверсы стальные (Траверса ТМ-6)
|  | Объем=23/1000*2 | [20 empty] | Объем=23/1000*2
|  | Территориальная поправка к базе 2001г ПЗ=1,11 (ОЗП=1,11; ЭМ=1,11; ЗПМ=1,11; МАТ=1,11) | [15 empty] | Территориальная поправка к базе 2001г ПЗ=1,11 (ОЗП=1,11; ЭМ=1,11; ЗПМ=1,11; МАТ=1,11)
110 | ФССЦ-07.2.02.05-0021 | Траверсы стальные (Оголовок ОГ-13) |  |  | т |  |  | 0,0146 | 10832.93 | 1,11 | 175.56 | 6,97 | 1224 |  |  |  | Траверсы стальные (Оголовок ОГ-13)
|  | Объем=7,3/1000*2 | [20 empty] | Объем=7,3/1000*2
|  | Территориальная поправка к базе 2001г ПЗ=1,11 (ОЗП=1,11; ЭМ=1,11; ЗПМ=1,11; МАТ=1,11) | [15 empty] | Территориальная поправка к базе 2001г ПЗ=1,11 (ОЗП=1,11; ЭМ=1,11; ЗПМ=1,11; МАТ=1,11)
111 | ФССЦ-07.2.02.05-0021 | Траверсы стальные (Траверса ТМ-51) |  |  | т |  |  | 0,446 | 10832.93 | 1,11 | 5362.95 | 6,97 | 37380 |  |  |  | Траверсы стальные (Траверса ТМ-51)
|  | Объем=22,3/1000*20 | [20 empty] | Объем=22,3/1000*20
|  | Территориальная поправка к базе 2001г ПЗ=1,11 (ОЗП=1,11; ЭМ=1,11; ЗПМ=1,11; МАТ=1,11) | [15 empty] | Территориальная поправка к базе 2001г ПЗ=1,11 (ОЗП=1,11; ЭМ=1,11; ЗПМ=1,11; МАТ=1,11)
112 | ФССЦ-07.2.02.05-0021 | Траверсы стальные (Траверса ТМ-52) |  |  | т |  |  | 0,067 | 10832.93 | 1,11 | 805.65 | 6,97 | 5615 |  |  |  | Траверсы стальные (Траверса ТМ-52)
|  | Объем=33,5/1000*2 | [20 empty] | Объем=33,5/1000*2
|  | Территориальная поправка к базе 2001г ПЗ=1,11 (ОЗП=1,11; ЭМ=1,11; ЗПМ=1,11; МАТ=1,11) | [15 empty] | Территориальная поправка к базе 2001г ПЗ=1,11 (ОЗП=1,11; ЭМ=1,11; ЗПМ=1,11; МАТ=1,11)
113 | ФССЦ-07.2.02.05-0021 | Траверсы стальные (Траверса ТМ-53) |  |  | т |  |  | 0,019 | 10832.93 | 1,11 | 228.47 | 6,97 | 1592 |  |  |  | Траверсы стальные (Траверса ТМ-53)
|  | Объем=19/1000*1 | [20 empty] | Объем=19/1000*1
|  | Территориальная поправка к базе 2001г ПЗ=1,11 (ОЗП=1,11; ЭМ=1,11; ЗПМ=1,11; МАТ=1,11) | [15 empty] | Территориальная поправка к базе 2001г ПЗ=1,11 (ОЗП=1,11; ЭМ=1,11; ЗПМ=1,11; МАТ=1,11)
114 | ФССЦ-07.2.02.05-0021 | Траверсы стальные (Траверса ТМ-54) |  |  | т |  |  | 0,0067 | 10832.93 | 1,11 | 80.56 | 6,97 | 562 |  |  |  | Траверсы стальные (Траверса ТМ-54)
|  | Объем=6,7/1000*1 | [20 empty] | Объем=6,7/1000*1
|  | Территориальная поправка к базе 2001г ПЗ=1,11 (ОЗП=1,11; ЭМ=1,11; ЗПМ=1,11; МАТ=1,11) | [15 empty] | Территориальная поправка к базе 2001г ПЗ=1,11 (ОЗП=1,11; ЭМ=1,11; ЗПМ=1,11; МАТ=1,11)
115 | ФССЦ-07.2.02.05-0021 | Траверсы стальные (Траверса ТМ-55) |  |  | т |  |  | 0,0078 | 10832.93 | 1,11 | 93.79 | 6,97 | 654 |  |  |  | Траверсы стальные (Траверса ТМ-55)
|  | Объем=3,9/1000*2 | [20 empty] | Объем=3,9/1000*2
|  | Территориальная поправка к базе 2001г ПЗ=1,11 (ОЗП=1,11; ЭМ=1,11; ЗПМ=1,11; МАТ=1,11) | [15 empty] | Территориальная поправка к базе 2001г ПЗ=1,11 (ОЗП=1,11; ЭМ=1,11; ЗПМ=1,11; МАТ=1,11)
116 | ФССЦ-07.2.02.05-0021 | Траверсы стальные (Траверса ТМ-56) |  |  | т |  |  | 0,066 | 10832.93 | 1,11 | 793.62 | 6,97 | 5532 |  |  |  | Траверсы стальные (Траверса ТМ-56)
|  | Объем=33/1000*2 | [20 empty] | Объем=33/1000*2
|  | Территориальная поправка к базе 2001г ПЗ=1,11 (ОЗП=1,11; ЭМ=1,11; ЗПМ=1,11; МАТ=1,11) | [15 empty] | Территориальная поправка к базе 2001г ПЗ=1,11 (ОЗП=1,11; ЭМ=1,11; ЗПМ=1,11; МАТ=1,11)
117 | ФССЦ-07.2.07.13-0221 | Хомут Х-1 |  |  | кг |  |  | 28,8 | 9.6 | 1,11 | 306.89 | 18,83 | 5779 |  |  |  | Хомут Х-1
|  | Объем=1,2*24 | [20 empty] | Объем=1,2*24
|  | Территориальная поправка к базе 2001г ПЗ=1,11 (ОЗП=1,11; ЭМ=1,11; ЗПМ=1,11; МАТ=1,11) | [15 empty] | Территориальная поправка к базе 2001г ПЗ=1,11 (ОЗП=1,11; ЭМ=1,11; ЗПМ=1,11; МАТ=1,11)
118 | ФССЦ-07.2.07.13-0221 | Хомут Х-3 |  |  | кг |  |  | 2,6 | 9.6 | 1,11 | 27.71 | 18,83 | 522 |  |  |  | Хомут Х-3
|  | Объем=1,3*2 | [20 empty] | Объем=1,3*2
|  | Территориальная поправка к базе 2001г ПЗ=1,11 (ОЗП=1,11; ЭМ=1,11; ЗПМ=1,11; МАТ=1,11) | [15 empty] | Территориальная поправка к базе 2001г ПЗ=1,11 (ОЗП=1,11; ЭМ=1,11; ЗПМ=1,11; МАТ=1,11)
119 | ФЕРм08-02-144-05 | Присоединение к зажимам жил проводов или кабелей сечением: до 70 мм2 |  |  | 4: 100 шт; 7: 0,06 |  |  |  | Присоединение к зажимам жил проводов или кабелей сечением: до 70 мм2
|  | Объем=1/100*6 | [20 empty] | Объем=1/100*6
|  | Территориальная поправка к базе 2001г ПЗ=1,11 (ОЗП=1,11; ЭМ=1,11; ЗПМ=1,11; МАТ=1,11) | [15 empty] | Территориальная поправка к базе 2001г ПЗ=1,11 (ОЗП=1,11; ЭМ=1,11; ЗПМ=1,11; МАТ=1,11)
|  | 1.8.3.ОП_При производстве работ на высоте свыше расстояний, указанных в вводных указаниях к разделам сборника: при высоте свыше 2 до 8 м ОЗП=1,05; ТЗ=1,05 | [15 empty] | 1.8.3.ОП_При производстве работ на высоте свыше расстояний, указанных в вводных указаниях к разделам сборника: при высоте свыше 2 до 8 м ОЗП=1,05; ТЗ=1,05
| 1 | ОТ |  |  | 8: 142.13; 9: 1,17; 10: 9.98; 11: 37,23; 12: 372 | [5 empty] | ОТ
| 4 | М |  |  | 8: 2.84; 9: 1,11; 10: 0.19; 11: 37,27; 12: 7 | [5 empty] | М
|  | ЗТ |  |  | 4: чел.-ч; 5: 15,12; 6: 1,05; 7: 0,95256 | [6 empty] | ЗТ
|  | Итого по расценке |  |  | 8: 144.97; 10: 10.17 | [7 empty] | Итого по расценке
|  | ФОТ |  |  | 10: 9.98; 12: 372 | [6 empty] | ФОТ
| Приказ № 812/пр от 21.12.2020 Прил. п.49.3 | НР Электротехнические установки на других объектах |  |  | 4: %; 5: 97; 7: 97; 10: 9.68; 12: 361 | [6 empty] | НР Электротехнические установки на других объектах
| Приказ № 774/пр от 11.12.2020 Прил. п.49.3 | СП Электротехнические установки на других объектах |  |  | 4: %; 5: 51; 7: 51; 10: 5.09; 12: 190 | [6 empty] | СП Электротехнические установки на других объектах
|  | Всего по позиции |  |  | 10: 24.94; 12: 930 | [8 empty] | Всего по позиции
120 | КП поставщика (МАТ) | Зажим ответвительный RP150 |  |  | шт. |  |  | 6 | 926.58 | 1,02 | 923.62 | 6,14 | 5671 |  |  |  | Зажим ответвительный RP150
|  | Цена=1111,89/1,2 | [21 empty] | Цена=1111,89/1,2
| Приказ от 04.08.2020 № 421/пр п.92а | Заготовительно-складские расходы для материальных ресурсов (за исключением металлических конструкций) - 2% ПЗ=2% (ОЗП=2%; ЭМ=2%; МАТ=2%) | [15 empty] | Заготовительно-складские расходы для материальных ресурсов (за исключением металлических конструкций) - 2% ПЗ=2% (ОЗП=2%; ЭМ=2%; МАТ=2%)
121 | ФЕР33-04-009-02 | Подвеска проводов ВЛ 6-10 кВ в ненаселенной местности сечением: свыше 35 мм2 с помощью механизмов |  |  | 4: км; 7: 1,745 |  |  |  | Подвеска проводов ВЛ 6-10 кВ в ненаселенной местности сечением: свыше 35 мм2 с помощью механизмов
|  | Территориальная поправка к базе 2001г ПЗ=1,11 (ОЗП=1,11; ЭМ=1,11; ЗПМ=1,11; МАТ=1,11) | [15 empty] | Территориальная поправка к базе 2001г ПЗ=1,11 (ОЗП=1,11; ЭМ=1,11; ЗПМ=1,11; МАТ=1,11)
| 1 | ОТ |  |  | 8: 405.97; 9: 1,11; 10: 786.34; 11: 37,23; 12: 29275 | [5 empty] | ОТ
| 2 | ЭМ |  |  | 8: 1152.08; 9: 1,11; 10: 2231.52; 11: 12,52; 12: 27939 | [5 empty] | ЭМ
| 3 | в т.ч. ОТм |  |  | 8: 179.72; 9: 1,11; 10: 348.11; 11: 37,23; 12: 12960 | [5 empty] | в т.ч. ОТм
| 4 | М |  |  | 8: 361.07; 9: 1,11; 10: 699.37; 11: 5,52; 12: 3861 | [5 empty] | М
|  | ЗТ |  |  | 4: чел.-ч; 5: 43,7; 7: 76,2565 | [6 empty] | ЗТ
|  | ЗТм |  |  | 4: чел.-ч; 5: 15,14; 7: 26,4193 | [6 empty] | ЗТм
|  | Итого по расценке |  |  | 8: 1919.12; 10: 3717.23 | [7 empty] | Итого по расценке
|  | ФОТ |  |  | 10: 1134.45; 12: 42235 | [6 empty] | ФОТ
| Приказ № 812/пр от 21.12.2020 Прил. п.27 | НР Линии электропередачи |  |  | 4: %; 5: 103; 7: 103; 10: 1168.48; 12: 43502 | [6 empty] | НР Линии электропередачи
| Приказ № 774/пр от 11.12.2020 Прил. п.27 | СП Линии электропередачи |  |  | 4: %; 5: 60; 7: 60; 10: 680.67; 12: 25341 | [6 empty] | СП Линии электропередачи
|  | Всего по позиции |  |  | 10: 5566.38; 12: 129918 | [8 empty] | Всего по позиции
122 | КП поставщика (МАТ) | Провода самонесущие изолированные для воздушных линий электропередачи с алюминиевыми жилами марки: СИП-3 1х50-20 |  |  | 1000 м |  |  | 5,471 | 95833.33 | 1,02 | 87099.35 | 6,14 | 534790 |  |  |  | Провода самонесущие изолированные для воздушных линий электропередачи с алюминиевыми жилами марки: СИП-3 1х50-20
|  | Объем=округл(1,745*3*1,045;3) | [20 empty] | Объем=округл(1,745*3*1,045;3)
|  | Цена=115000/1.2 | [21 empty] | Цена=115000/1.2
| Приказ от 04.08.2020 № 421/пр п.92а | Заготовительно-складские расходы для материальных ресурсов (за исключением металлических конструкций) - 2% ПЗ=2% (ОЗП=2%; ЭМ=2%; МАТ=2%) | [15 empty] | Заготовительно-складские расходы для материальных ресурсов (за исключением металлических конструкций) - 2% ПЗ=2% (ОЗП=2%; ЭМ=2%; МАТ=2%)
123 | ФЕР33-04-009-10 | При увеличении количества опор на 1 км ВЛ добавлять: к расценке 33-04-009-02 |  |  | 4: шт; 7: 8 |  |  |  | При увеличении количества опор на 1 км ВЛ добавлять: к расценке 33-04-009-02
|  | Объем=20+1+2+2+1-18 | [20 empty] | Объем=20+1+2+2+1-18
|  | Территориальная поправка к базе 2001г ПЗ=1,11 (ОЗП=1,11; ЭМ=1,11; ЗПМ=1,11; МАТ=1,11) | [15 empty] | Территориальная поправка к базе 2001г ПЗ=1,11 (ОЗП=1,11; ЭМ=1,11; ЗПМ=1,11; МАТ=1,11)
| 1 | ОТ |  |  | 8: 14.38; 9: 1,11; 10: 127.69; 11: 37,23; 12: 4754 | [5 empty] | ОТ
| 2 | ЭМ |  |  | 8: 43.9; 9: 1,11; 10: 389.83; 11: 11,4; 12: 4444 | [5 empty] | ЭМ
| 3 | в т.ч. ОТм |  |  | 8: 5.66; 9: 1,11; 10: 50.26; 11: 37,23; 12: 1871 | [5 empty] | в т.ч. ОТм
| 4 | М |  |  | 8: 359.8; 9: 1,11; 10: 3195.02; 11: 5,48; 12: 17509 | [5 empty] | М
|  | ЗТ |  |  | 4: чел.-ч; 5: 1,53; 7: 12,24 | [6 empty] | ЗТ
|  | ЗТм |  |  | 4: чел.-ч; 5: 0,55; 7: 4,4 | [6 empty] | ЗТм
|  | Итого по расценке |  |  | 8: 418.08; 10: 3712.54 | [7 empty] | Итого по расценке
|  | ФОТ |  |  | 10: 177.95; 12: 6625 | [6 empty] | ФОТ
| Приказ № 812/пр от 21.12.2020 Прил. п.27 | НР Линии электропередачи |  |  | 4: %; 5: 103; 7: 103; 10: 183.29; 12: 6824 | [6 empty] | НР Линии электропередачи
| Приказ № 774/пр от 11.12.2020 Прил. п.27 | СП Линии электропередачи |  |  | 4: %; 5: 60; 7: 60; 10: 106.77; 12: 3975 | [6 empty] | СП Линии электропередачи
|  | Всего по позиции |  |  | 10: 4002.6; 12: 37506 | [8 empty] | Всего по позиции
124 | КП поставщика (МАТ) | Изолятор ШФ 20Г.1 |  |  | шт. |  |  | 78 | 450 | 1,02 | 5830.94 | 6,14 | 35802 |  |  |  | Изолятор ШФ 20Г.1
|  | Цена=540/1.2 | [21 empty] | Цена=540/1.2
| Приказ от 04.08.2020 № 421/пр п.92а | Заготовительно-складские расходы для материальных ресурсов (за исключением металлических конструкций) - 2% ПЗ=2% (ОЗП=2%; ЭМ=2%; МАТ=2%) | [15 empty] | Заготовительно-складские расходы для материальных ресурсов (за исключением металлических конструкций) - 2% ПЗ=2% (ОЗП=2%; ЭМ=2%; МАТ=2%)
125 | КП поставщика (МАТ) | (Ensto) Вязка спиральная CO 35 (35-50) |  |  | шт. |  |  | 156 | 76.39 | 1,02 | 1979.64 | 6,14 | 12155 |  |  |  | (Ensto) Вязка спиральная CO 35 (35-50)
|  | Объем=2*78 | [20 empty] | Объем=2*78
|  | Цена=550/6/1.2 | [21 empty] | Цена=550/6/1.2
| Приказ от 04.08.2020 № 421/пр п.92а | Заготовительно-складские расходы для материальных ресурсов (за исключением металлических конструкций) - 2% ПЗ=2% (ОЗП=2%; ЭМ=2%; МАТ=2%) | [15 empty] | Заготовительно-складские расходы для материальных ресурсов (за исключением металлических конструкций) - 2% ПЗ=2% (ОЗП=2%; ЭМ=2%; МАТ=2%)
126 | КП поставщика (МАТ) | Изолятор полимерный ЛК-70/10-Б-4 |  |  | шт. |  |  | 27 | 816.67 | 1,02 | 3663.03 | 6,14 | 22491 |  |  |  | Изолятор полимерный ЛК-70/10-Б-4
|  | Цена=980/1.2 | [21 empty] | Цена=980/1.2
| Приказ от 04.08.2020 № 421/пр п.92а | Заготовительно-складские расходы для материальных ресурсов (за исключением металлических конструкций) - 2% ПЗ=2% (ОЗП=2%; ЭМ=2%; МАТ=2%) | [15 empty] | Заготовительно-складские расходы для материальных ресурсов (за исключением металлических конструкций) - 2% ПЗ=2% (ОЗП=2%; ЭМ=2%; МАТ=2%)
127 | ФССЦ-20.5.04.04-0001 | Зажим натяжной: болтовый НБ-2-6 |  |  | шт |  |  | 27 | 89.44 | 1,13 | 2728.81 | 6,23 | 17000 |  |  |  | Зажим натяжной: болтовый НБ-2-6
|  | Территориальная поправка к базе 2001г ПЗ=1,11 (ОЗП=1,11; ЭМ=1,11; ЗПМ=1,11; МАТ=1,11) | [15 empty] | Территориальная поправка к базе 2001г ПЗ=1,11 (ОЗП=1,11; ЭМ=1,11; ЗПМ=1,11; МАТ=1,11)
| Приказ от 04.08.2020 № 421/пр п.92а | Заготовительно-складские расходы для материальных ресурсов (за исключением металлических конструкций) - 2% ПЗ=2% (ОЗП=2%; ЭМ=2%; МАТ=2%) | [15 empty] | Заготовительно-складские расходы для материальных ресурсов (за исключением металлических конструкций) - 2% ПЗ=2% (ОЗП=2%; ЭМ=2%; МАТ=2%)
128 | ФССЦ-01.7.15.10-0031 | Скоба: СК-7-1А |  |  | шт |  |  | 27 | 28.07 | 1,13 | 856.42 | 4,54 | 3888 |  |  |  | Скоба: СК-7-1А
|  | Территориальная поправка к базе 2001г ПЗ=1,11 (ОЗП=1,11; ЭМ=1,11; ЗПМ=1,11; МАТ=1,11) | [15 empty] | Территориальная поправка к базе 2001г ПЗ=1,11 (ОЗП=1,11; ЭМ=1,11; ЗПМ=1,11; МАТ=1,11)
| Приказ от 04.08.2020 № 421/пр п.92а | Заготовительно-складские расходы для материальных ресурсов (за исключением металлических конструкций) - 2% ПЗ=2% (ОЗП=2%; ЭМ=2%; МАТ=2%) | [15 empty] | Заготовительно-складские расходы для материальных ресурсов (за исключением металлических конструкций) - 2% ПЗ=2% (ОЗП=2%; ЭМ=2%; МАТ=2%)
Монтаж заземления траверс | [24 empty] | Монтаж заземления траверс
129 | ФЕРм08-02-471-01 | Заземлитель вертикальный из угловой стали размером: 50х50х5 мм |  |  | 4: 10 шт; 7: 2,5 |  |  |  | Заземлитель вертикальный из угловой стали размером: 50х50х5 мм
|  | Объем=((20+1+2+2)) / 10 | [20 empty] | Объем=((20+1+2+2)) / 10
|  | Территориальная поправка к базе 2001г ПЗ=1,11 (ОЗП=1,11; ЭМ=1,11; ЗПМ=1,11; МАТ=1,11) | [15 empty] | Территориальная поправка к базе 2001г ПЗ=1,11 (ОЗП=1,11; ЭМ=1,11; ЗПМ=1,11; МАТ=1,11)
| 1 | ОТ |  |  | 8: 87.14; 9: 1,11; 10: 241.81; 11: 37,23; 12: 9003 | [5 empty] | ОТ
| 2 | ЭМ |  |  | 8: 43.02; 9: 1,11; 10: 119.38; 11: 12,28; 12: 1466 | [5 empty] | ЭМ
| 3 | в т.ч. ОТм |  |  | 8: 4.27; 9: 1,11; 10: 11.85; 11: 37,23; 12: 441 | [5 empty] | в т.ч. ОТм
| 4 | М |  |  | 8: 485.57; 9: 1,11; 10: 1347.46; 11: 1,9; 12: 2560 | [5 empty] | М
|  | ЗТ |  |  | 4: чел.-ч; 5: 9,27; 7: 23,175 | [6 empty] | ЗТ
|  | ЗТм |  |  | 4: чел.-ч; 5: 0,34; 7: 0,85 | [6 empty] | ЗТм
|  | Итого по расценке |  |  | 8: 615.73; 10: 1708.65 | [7 empty] | Итого по расценке
|  | ФОТ |  |  | 10: 253.66; 12: 9444 | [6 empty] | ФОТ
| Приказ № 812/пр от 21.12.2020 Прил. п.49.3 | НР Электротехнические установки на других объектах |  |  | 4: %; 5: 97; 7: 97; 10: 246.05; 12: 9161 | [6 empty] | НР Электротехнические установки на других объектах
| Приказ № 774/пр от 11.12.2020 Прил. п.49.3 | СП Электротехнические установки на других объектах |  |  | 4: %; 5: 51; 7: 51; 10: 129.37; 12: 4816 | [6 empty] | СП Электротехнические установки на других объектах
|  | Всего по позиции |  |  | 10: 2084.07; 12: 27006 | [8 empty] | Всего по позиции
130 | ФССЦ-08.3.08.02-0052 | Сталь угловая равнополочная, марка стали: ВСт3кп2, размером 50x50x5 мм |  |  | т |  |  | 0,28275 | 5763 | 1,11 | 1808.73 | 13,6 | 24599 |  |  |  | Сталь угловая равнополочная, марка стали: ВСт3кп2, размером 50x50x5 мм
|  | Объем=3,77*3/1000*10*2,5 | [20 empty] | Объем=3,77*3/1000*10*2,5
|  | Территориальная поправка к базе 2001г ПЗ=1,11 (ОЗП=1,11; ЭМ=1,11; ЗПМ=1,11; МАТ=1,11) | [15 empty] | Территориальная поправка к базе 2001г ПЗ=1,11 (ОЗП=1,11; ЭМ=1,11; ЗПМ=1,11; МАТ=1,11)
131 | ФЕРм08-02-472-09 | Проводник заземляющий открыто по строительным основаниям: из круглой стали диаметром 12 мм |  |  | 4: 100 м; 7: 4 |  |  |  | Проводник заземляющий открыто по строительным основаниям: из круглой стали диаметром 12 мм
|  | Объем=8*2/100*10*2,5 | [20 empty] | Объем=8*2/100*10*2,5
|  | Территориальная поправка к базе 2001г ПЗ=1,11 (ОЗП=1,11; ЭМ=1,11; ЗПМ=1,11; МАТ=1,11) | [15 empty] | Территориальная поправка к базе 2001г ПЗ=1,11 (ОЗП=1,11; ЭМ=1,11; ЗПМ=1,11; МАТ=1,11)
| 1 | ОТ |  |  | 8: 173.9; 9: 1,11; 10: 772.12; 11: 37,23; 12: 28746 | [5 empty] | ОТ
| 2 | ЭМ |  |  | 8: 54.28; 9: 1,11; 10: 241; 11: 11,18; 12: 2694 | [5 empty] | ЭМ
| 3 | в т.ч. ОТм |  |  | 8: 4.27; 9: 1,11; 10: 18.96; 11: 37,23; 12: 706 | [5 empty] | в т.ч. ОТм
| 4 | М |  |  | 8: 608.39; 9: 1,11; 10: 2598.91; 11: 2,49; 12: 6471 | [5 empty] | М
|  | ЗТ |  |  | 4: чел.-ч; 5: 18,5; 7: 74 | [6 empty] | ЗТ
|  | ЗТм |  |  | 4: чел.-ч; 5: 0,34; 7: 1,36 | [6 empty] | ЗТм
|  | Итого по расценке |  |  | 8: 813.52; 10: 3612.03 | [7 empty] | Итого по расценке
|  | ФОТ |  |  | 10: 791.08; 12: 29452 | [6 empty] | ФОТ
| Приказ № 812/пр от 21.12.2020 Прил. п.49.3 | НР Электротехнические установки на других объектах |  |  | 4: %; 5: 97; 7: 97; 10: 767.35; 12: 28568 | [6 empty] | НР Электротехнические установки на других объектах
| Приказ № 774/пр от 11.12.2020 Прил. п.49.3 | СП Электротехнические установки на других объектах |  |  | 4: %; 5: 51; 7: 51; 10: 403.45; 12: 15021 | [6 empty] | СП Электротехнические установки на других объектах
|  | Всего по позиции |  |  | 10: 4782.83; 12: 81500 | [8 empty] | Всего по позиции
132 | ФССЦ-08.3.04.02-0092 | Сталь круглая углеродистая обыкновенного качества марки ВСт3пс5-1 диаметром: 10 мм |  |  | т |  |  | 0,2464 | 5230.01 | 1,11 | 1430.43 | 14,82 | 21199 |  |  |  | Сталь круглая углеродистая обыкновенного качества марки ВСт3пс5-1 диаметром: 10 мм
|  | Объем=0,616/1000*8*2*10*2,5 | [20 empty] | Объем=0,616/1000*8*2*10*2,5
|  | Территориальная поправка к базе 2001г ПЗ=1,11 (ОЗП=1,11; ЭМ=1,11; ЗПМ=1,11; МАТ=1,11) | [15 empty] | Территориальная поправка к базе 2001г ПЗ=1,11 (ОЗП=1,11; ЭМ=1,11; ЗПМ=1,11; МАТ=1,11)
133 | ФЕРп01-11-010-01 | Измерение сопротивления растеканию тока: заземлителя |  |  | 4: измерение; 7: 25 |  |  |  | Измерение сопротивления растеканию тока: заземлителя
|  | Объем=10*2,5 | [20 empty] | Объем=10*2,5
|  | Территориальная поправка к базе 2001г ПЗ=1,11 (ОЗП=1,11; ЭМ=1,11; ЗПМ=1,11; МАТ=1,11) | [15 empty] | Территориальная поправка к базе 2001г ПЗ=1,11 (ОЗП=1,11; ЭМ=1,11; ЗПМ=1,11; МАТ=1,11)
| 1 | ОТ |  |  | 8: 12.81; 9: 1,11; 10: 355.48; 11: 37,23; 12: 13235 | [5 empty] | ОТ
|  | ЗТ |  |  | 4: чел.-ч; 5: 1; 7: 25 | [6 empty] | ЗТ
|  | Итого по расценке |  |  | 8: 12.81; 10: 355.48 | [7 empty] | Итого по расценке
|  | ФОТ |  |  | 10: 355.48; 12: 13235 | [6 empty] | ФОТ
| Приказ № 812/пр от 21.12.2020 Прил. п.83 | НР Пусконаладочные работы: 'вхолостую' - 80%, 'под нагрузкой' - 20% |  |  | 4: %; 5: 74; 7: 74; 10: 263.06; 12: 9794 | [6 empty] | НР Пусконаладочные работы: 'вхолостую' - 80%, 'под нагрузкой' - 20%
| Приказ № 774/пр от 11.12.2020 Прил. п.83 | СП Пусконаладочные работы: 'вхолостую' - 80%, 'под нагрузкой' - 20% |  |  | 4: %; 5: 36; 7: 36; 10: 127.97; 12: 4765 | [6 empty] | СП Пусконаладочные работы: 'вхолостую' - 80%, 'под нагрузкой' - 20%
|  | Всего по позиции |  |  | 10: 746.51; 12: 27794 | [8 empty] | Всего по позиции
Монтаж разъединителя | [24 empty] | Монтаж разъединителя
134 | ФЕР33-04-030-03 | Установка разъединителей: с помощью механизмов |  |  | 4: компл; 7: 1 |  |  |  | Установка разъединителей: с помощью механизмов
|  | Территориальная поправка к базе 2001г ПЗ=1,11 (ОЗП=1,11; ЭМ=1,11; ЗПМ=1,11; МАТ=1,11) | [15 empty] | Территориальная поправка к базе 2001г ПЗ=1,11 (ОЗП=1,11; ЭМ=1,11; ЗПМ=1,11; МАТ=1,11)
| 1 | ОТ |  |  | 8: 74.65; 9: 1,11; 10: 82.86; 11: 37,23; 12: 3085 | [5 empty] | ОТ
| 2 | ЭМ |  |  | 8: 97.33; 9: 1,11; 10: 108.04; 11: 14,45; 12: 1561 | [5 empty] | ЭМ
| 3 | в т.ч. ОТм |  |  | 8: 13; 9: 1,11; 10: 14.43; 11: 37,23; 12: 537 | [5 empty] | в т.ч. ОТм
| 4 | М |  |  | 8: 2.16; 9: 1,11; 10: 2.4; 11: 12,15; 12: 29 | [5 empty] | М
|  | ЗТ |  |  | 4: чел.-ч; 5: 7,42; 7: 7,42 | [6 empty] | ЗТ
|  | ЗТм |  |  | 4: чел.-ч; 5: 1,02; 7: 1,02 | [6 empty] | ЗТм
|  | Итого по расценке |  |  | 8: 174.14; 10: 193.3 | [7 empty] | Итого по расценке
|  | ФОТ |  |  | 10: 97.29; 12: 3622 | [6 empty] | ФОТ
| Приказ № 812/пр от 21.12.2020 Прил. п.27 | НР Линии электропередачи |  |  | 4: %; 5: 103; 7: 103; 10: 100.21; 12: 3731 | [6 empty] | НР Линии электропередачи
| Приказ № 774/пр от 11.12.2020 Прил. п.27 | СП Линии электропередачи |  |  | 4: %; 5: 60; 7: 60; 10: 58.37; 12: 2173 | [6 empty] | СП Линии электропередачи
|  | Всего по позиции |  |  | 10: 351.88; 12: 10579 | [8 empty] | Всего по позиции
135 | ФССЦ-22.2.02.07-0003 | Конструкции стальные: порталов ОРУ К-т констр.под РЛНД-10/400 (54,02кг) (РА-1,РА-2,РА-3=2шт, РА-4,РА-5=3шт;,Х-7=3шт,Х-8,ЗП-1(4,5м) |  |  | т |  |  | 0,05402 | 12500 | 1,11 | 749.53 | 6,64 | 4977 |  |  |  | Конструкции стальные: порталов ОРУ К-т констр.под РЛНД-10/400 (54,02кг) (РА-1,РА-2,РА-3=2шт, РА-4,РА-5=3шт;,Х-7=3шт,Х-8,ЗП-1(4,5м)
|  | Объем=(54,02)/1000*1 | [20 empty] | Объем=(54,02)/1000*1
|  | Территориальная поправка к базе 2001г ПЗ=1,11 (ОЗП=1,11; ЭМ=1,11; ЗПМ=1,11; МАТ=1,11) | [15 empty] | Территориальная поправка к базе 2001г ПЗ=1,11 (ОЗП=1,11; ЭМ=1,11; ЗПМ=1,11; МАТ=1,11)
136 О | КП поставщика (ОБ) | Разъединитель РЛНД-1-10-/400 УХЛ1 с приводом ПРНЗ-10 и навесным замком |  |  | шт |  |  | 1 | 10625.83 | 1,04 | 1935.38 | 5,71 | 11051 |  |  |  | Разъединитель РЛНД-1-10-/400 УХЛ1 с приводом ПРНЗ-10 и навесным замком
|  | Цена=12751/1,2 | [21 empty] | Цена=12751/1,2
| Приказ от 04.08.2020 № 421/пр п.92в | Заготовительно-складские расходы для оборудования - 1,2% ПЗ=1,2% (ОЗП=1,2%; ЭМ=1,2%; МАТ=1,2%) | [15 empty] | Заготовительно-складские расходы для оборудования - 1,2% ПЗ=1,2% (ОЗП=1,2%; ЭМ=1,2%; МАТ=1,2%)
| Приказ от 04.08.2020 № 421/пр п.91 | Транспортные затраты, в случае невозможности их определения на основании расчета или по результатам конъюнктурного анализа (от отпускной цены оборудования) - до 3% ПЗ=1,03 (ОЗП=1,03; ЭМ=1,03; МАТ=1,03) | [15 empty] | Транспортные затраты, в случае невозможности их определения на основании расчета или по результатам конъюнктурного анализа (от отпускной цены оборудования) - до 3% ПЗ=1,03 (ОЗП=1,03; ЭМ=1,03; МАТ=1,03)
137 | ФЕРм08-02-472-09 | Проводник заземляющий открыто по строительным основаниям: из круглой стали диаметром 12 мм |  |  | 4: 100 м; 7: 0,14 |  |  |  | Проводник заземляющий открыто по строительным основаниям: из круглой стали диаметром 12 мм
|  | Объем=(6+8)/100*1 | [20 empty] | Объем=(6+8)/100*1
|  | Территориальная поправка к базе 2001г ПЗ=1,11 (ОЗП=1,11; ЭМ=1,11; ЗПМ=1,11; МАТ=1,11) | [15 empty] | Территориальная поправка к базе 2001г ПЗ=1,11 (ОЗП=1,11; ЭМ=1,11; ЗПМ=1,11; МАТ=1,11)
| 1 | ОТ |  |  | 8: 173.9; 9: 1,11; 10: 27.02; 11: 37,23; 12: 1006 | [5 empty] | ОТ
| 2 | ЭМ |  |  | 8: 54.28; 9: 1,11; 10: 8.44; 11: 11,18; 12: 94 | [5 empty] | ЭМ
| 3 | в т.ч. ОТм |  |  | 8: 4.27; 9: 1,11; 10: 0.66; 11: 37,23; 12: 25 | [5 empty] | в т.ч. ОТм
| 4 | М |  |  | 8: 608.39; 9: 1,11; 10: 90.96; 11: 2,49; 12: 226 | [5 empty] | М
|  | ЗТ |  |  | 4: чел.-ч; 5: 18,5; 7: 2,59 | [6 empty] | ЗТ
|  | ЗТм |  |  | 4: чел.-ч; 5: 0,34; 7: 0,0476 | [6 empty] | ЗТм
|  | Итого по расценке |  |  | 8: 813.52; 10: 126.42 | [7 empty] | Итого по расценке
|  | ФОТ |  |  | 10: 27.68; 12: 1031 | [6 empty] | ФОТ
| Приказ № 812/пр от 21.12.2020 Прил. п.49.3 | НР Электротехнические установки на других объектах |  |  | 4: %; 5: 97; 7: 97; 10: 26.85; 12: 1000 | [6 empty] | НР Электротехнические установки на других объектах
| Приказ № 774/пр от 11.12.2020 Прил. п.49.3 | СП Электротехнические установки на других объектах |  |  | 4: %; 5: 51; 7: 51; 10: 14.12; 12: 526 | [6 empty] | СП Электротехнические установки на других объектах
|  | Всего по позиции |  |  | 10: 167.39; 12: 2852 | [8 empty] | Всего по позиции
138 | ФССЦ-08.3.04.02-0092 | Сталь круглая углеродистая обыкновенного качества марки ВСт3пс5-1 диаметром: 10 мм |  |  | т |  |  | 0,008624 | 5230.01 | 1,11 | 50.07 | 14,82 | 742 |  |  |  | Сталь круглая углеродистая обыкновенного качества марки ВСт3пс5-1 диаметром: 10 мм
|  | Объем=0,616*(6+8)/1000*1 | [20 empty] | Объем=0,616*(6+8)/1000*1
|  | Территориальная поправка к базе 2001г ПЗ=1,11 (ОЗП=1,11; ЭМ=1,11; ЗПМ=1,11; МАТ=1,11) | [15 empty] | Территориальная поправка к базе 2001г ПЗ=1,11 (ОЗП=1,11; ЭМ=1,11; ЗПМ=1,11; МАТ=1,11)
139 | ФЕРм08-02-472-02 | Заземлитель из стали: полосовой сечением 160 мм2 (заземление РЛНД) |  |  | 4: 100 м; 7: 0,09 |  |  |  | Заземлитель из стали: полосовой сечением 160 мм2 (заземление РЛНД)
|  | Объем=9/100*1 | [20 empty] | Объем=9/100*1
|  | Территориальная поправка к базе 2001г ПЗ=1,11 (ОЗП=1,11; ЭМ=1,11; ЗПМ=1,11; МАТ=1,11) | [15 empty] | Территориальная поправка к базе 2001г ПЗ=1,11 (ОЗП=1,11; ЭМ=1,11; ЗПМ=1,11; МАТ=1,11)
| 1 | ОТ |  |  | 8: 135.36; 9: 1,11; 10: 13.52; 11: 37,23; 12: 503 | [5 empty] | ОТ
| 2 | ЭМ |  |  | 8: 58.09; 9: 1,11; 10: 5.8; 11: 11,6; 12: 67 | [5 empty] | ЭМ
| 3 | в т.ч. ОТм |  |  | 8: 5.02; 9: 1,11; 10: 0.5; 11: 37,23; 12: 19 | [5 empty] | в т.ч. ОТм
| 4 | М |  |  | 8: 894.6; 9: 1,11; 10: 89.37; 11: 1,84; 12: 164 | [5 empty] | М
|  | ЗТ |  |  | 4: чел.-ч; 5: 14,4; 7: 1,296 | [6 empty] | ЗТ
|  | ЗТм |  |  | 4: чел.-ч; 5: 0,4; 7: 0,036 | [6 empty] | ЗТм
|  | Итого по расценке |  |  | 8: 1088.05; 10: 108.69 | [7 empty] | Итого по расценке
|  | ФОТ |  |  | 10: 14.02; 12: 522 | [6 empty] | ФОТ
| Приказ № 812/пр от 21.12.2020 Прил. п.49.3 | НР Электротехнические установки на других объектах |  |  | 4: %; 5: 97; 7: 97; 10: 13.6; 12: 506 | [6 empty] | НР Электротехнические установки на других объектах
| Приказ № 774/пр от 11.12.2020 Прил. п.49.3 | СП Электротехнические установки на других объектах |  |  | 4: %; 5: 51; 7: 51; 10: 7.15; 12: 266 | [6 empty] | СП Электротехнические установки на других объектах
|  | Всего по позиции |  |  | 10: 129.44; 12: 1506 | [8 empty] | Всего по позиции
140 | ФССЦ-08.3.07.01-0041 | Прокат полосовой, горячекатаный, размер 40х4 мм |  |  | т |  |  | 0,01134 | 6100 | 1,11 | 76.78 | 14,3 | 1098 |  |  |  | Прокат полосовой, горячекатаный, размер 40х4 мм
|  | Объем=1,26*9/1000*1 | [20 empty] | Объем=1,26*9/1000*1
|  | Территориальная поправка к базе 2001г ПЗ=1,11 (ОЗП=1,11; ЭМ=1,11; ЗПМ=1,11; МАТ=1,11) | [15 empty] | Территориальная поправка к базе 2001г ПЗ=1,11 (ОЗП=1,11; ЭМ=1,11; ЗПМ=1,11; МАТ=1,11)
141 | ФЕРм08-02-471-01 | Заземлитель из угловой стали размером: 50х50х5 мм (заземление РЛНД) |  |  | 4: 10 шт; 7: 0,3 |  |  |  | Заземлитель из угловой стали размером: 50х50х5 мм (заземление РЛНД)
|  | Объем=3/10*1 | [20 empty] | Объем=3/10*1
|  | Территориальная поправка к базе 2001г ПЗ=1,11 (ОЗП=1,11; ЭМ=1,11; ЗПМ=1,11; МАТ=1,11) | [15 empty] | Территориальная поправка к базе 2001г ПЗ=1,11 (ОЗП=1,11; ЭМ=1,11; ЗПМ=1,11; МАТ=1,11)
| 1 | ОТ |  |  | 8: 87.14; 9: 1,11; 10: 29.02; 11: 37,23; 12: 1080 | [5 empty] | ОТ
| 2 | ЭМ |  |  | 8: 43.02; 9: 1,11; 10: 14.33; 11: 12,28; 12: 176 | [5 empty] | ЭМ
| 3 | в т.ч. ОТм |  |  | 8: 4.27; 9: 1,11; 10: 1.42; 11: 37,23; 12: 53 | [5 empty] | в т.ч. ОТм
| 4 | М |  |  | 8: 485.57; 9: 1,11; 10: 161.69; 11: 1,9; 12: 307 | [5 empty] | М
|  | ЗТ |  |  | 4: чел.-ч; 5: 9,27; 7: 2,781 | [6 empty] | ЗТ
|  | ЗТм |  |  | 4: чел.-ч; 5: 0,34; 7: 0,102 | [6 empty] | ЗТм
|  | Итого по расценке |  |  | 8: 615.73; 10: 205.04 | [7 empty] | Итого по расценке
|  | ФОТ |  |  | 10: 30.44; 12: 1133 | [6 empty] | ФОТ
| Приказ № 812/пр от 21.12.2020 Прил. п.49.3 | НР Электротехнические установки на других объектах |  |  | 4: %; 5: 97; 7: 97; 10: 29.53; 12: 1099 | [6 empty] | НР Электротехнические установки на других объектах
| Приказ № 774/пр от 11.12.2020 Прил. п.49.3 | СП Электротехнические установки на других объектах |  |  | 4: %; 5: 51; 7: 51; 10: 15.52; 12: 578 | [6 empty] | СП Электротехнические установки на других объектах
|  | Всего по позиции |  |  | 10: 250.09; 12: 3240 | [8 empty] | Всего по позиции
142 | ФССЦ-08.3.08.02-0052 | Сталь угловая равнополочная, марка стали: ВСт3кп2, размером 50x50x5 мм |  |  | т |  |  | 0,03393 | 5763 | 1,11 | 217.05 | 13,6 | 2952 |  |  |  | Сталь угловая равнополочная, марка стали: ВСт3кп2, размером 50x50x5 мм
|  | Объем=3,77*3/1000*3*1 | [20 empty] | Объем=3,77*3/1000*3*1
|  | Территориальная поправка к базе 2001г ПЗ=1,11 (ОЗП=1,11; ЭМ=1,11; ЗПМ=1,11; МАТ=1,11) | [15 empty] | Территориальная поправка к базе 2001г ПЗ=1,11 (ОЗП=1,11; ЭМ=1,11; ЗПМ=1,11; МАТ=1,11)
143 | ФЕРп01-11-010-02 | Измерение сопротивления растеканию тока: контура с диагональю до 20 м |  |  | 4: измерение; 7: 1 |  |  |  | Измерение сопротивления растеканию тока: контура с диагональю до 20 м
|  | Территориальная поправка к базе 2001г ПЗ=1,11 (ОЗП=1,11; ЭМ=1,11; ЗПМ=1,11; МАТ=1,11) | [15 empty] | Территориальная поправка к базе 2001г ПЗ=1,11 (ОЗП=1,11; ЭМ=1,11; ЗПМ=1,11; МАТ=1,11)
| 1 | ОТ |  |  | 8: 20.75; 9: 1,11; 10: 23.03; 11: 37,23; 12: 857 | [5 empty] | ОТ
|  | ЗТ |  |  | 4: чел.-ч; 5: 1,62; 7: 1,62 | [6 empty] | ЗТ
|  | Итого по расценке |  |  | 8: 20.75; 10: 23.03 | [7 empty] | Итого по расценке
|  | ФОТ |  |  | 10: 23.03; 12: 857 | [6 empty] | ФОТ
| Приказ № 812/пр от 21.12.2020 Прил. п.83 | НР Пусконаладочные работы: 'вхолостую' - 80%, 'под нагрузкой' - 20% |  |  | 4: %; 5: 74; 7: 74; 10: 17.04; 12: 634 | [6 empty] | НР Пусконаладочные работы: 'вхолостую' - 80%, 'под нагрузкой' - 20%
| Приказ № 774/пр от 11.12.2020 Прил. п.83 | СП Пусконаладочные работы: 'вхолостую' - 80%, 'под нагрузкой' - 20% |  |  | 4: %; 5: 36; 7: 36; 10: 8.29; 12: 309 | [6 empty] | СП Пусконаладочные работы: 'вхолостую' - 80%, 'под нагрузкой' - 20%
|  | Всего по позиции |  |  | 10: 48.36; 12: 1800 | [8 empty] | Всего по позиции
Монтаж разрядников | [24 empty] | Монтаж разрядников
144 | ФЕР33-04-030-01 | Установка разрядников: с помощью механизмов |  |  | 4: компл; 7: 28 |  |  |  | Установка разрядников: с помощью механизмов
|  | Объем=6/3+78/3 | [20 empty] | Объем=6/3+78/3
|  | Территориальная поправка к базе 2001г ПЗ=1,11 (ОЗП=1,11; ЭМ=1,11; ЗПМ=1,11; МАТ=1,11) | [15 empty] | Территориальная поправка к базе 2001г ПЗ=1,11 (ОЗП=1,11; ЭМ=1,11; ЗПМ=1,11; МАТ=1,11)
| 1 | ОТ |  |  | 8: 33.31; 9: 1,11; 10: 1035.27; 11: 37,23; 12: 38543 | [5 empty] | ОТ
| 2 | ЭМ |  |  | 8: 84.35; 9: 1,11; 10: 2621.6; 11: 11,54; 12: 30253 | [5 empty] | ЭМ
| 3 | в т.ч. ОТм |  |  | 8: 11.1; 9: 1,11; 10: 344.99; 11: 37,23; 12: 12844 | [5 empty] | в т.ч. ОТм
| 4 | М |  |  | 8: 2.86; 9: 1,11; 10: 88.89; 11: 9,98; 12: 887 | [5 empty] | М
|  | ЗТ |  |  | 4: чел.-ч; 5: 3,76; 7: 105,28 | [6 empty] | ЗТ
|  | ЗТм |  |  | 4: чел.-ч; 5: 1,07; 7: 29,96 | [6 empty] | ЗТм
|  | Итого по расценке |  |  | 8: 120.52; 10: 3745.76 | [7 empty] | Итого по расценке
|  | ФОТ |  |  | 10: 1380.26; 12: 51387 | [6 empty] | ФОТ
| Приказ № 812/пр от 21.12.2020 Прил. п.27 | НР Линии электропередачи |  |  | 4: %; 5: 103; 7: 103; 10: 1421.67; 12: 52929 | [6 empty] | НР Линии электропередачи
| Приказ № 774/пр от 11.12.2020 Прил. п.27 | СП Линии электропередачи |  |  | 4: %; 5: 60; 7: 60; 10: 828.16; 12: 30832 | [6 empty] | СП Линии электропередачи
|  | Всего по позиции |  |  | 10: 5995.59; 12: 153444 | [8 empty] | Всего по позиции
145 | КП поставщика (МАТ) | ОПН-6/680/7,2 |  |  | шт |  |  | 6 | 1733.86 | 1,02 | 1728.18 | 6,14 | 10611 |  |  |  | ОПН-6/680/7,2
|  | Цена=2080,63/1,2 | [21 empty] | Цена=2080,63/1,2
| Приказ от 04.08.2020 № 421/пр п.92а | Заготовительно-складские расходы для материальных ресурсов (за исключением металлических конструкций) - 2% ПЗ=2% (ОЗП=2%; ЭМ=2%; МАТ=2%) | [15 empty] | Заготовительно-складские расходы для материальных ресурсов (за исключением металлических конструкций) - 2% ПЗ=2% (ОЗП=2%; ЭМ=2%; МАТ=2%)
146 | КП поставщика (МАТ) | Траверса под ОПН (6, 10 кВ) |  |  | шт |  |  | 2 | 458.33 | 1,02 | 152.28 | 6,14 | 935 |  |  |  | Траверса под ОПН (6, 10 кВ)
|  | Цена=550/1,2 | [21 empty] | Цена=550/1,2
| Приказ от 04.08.2020 № 421/пр п.92а | Заготовительно-складские расходы для материальных ресурсов (за исключением металлических конструкций) - 2% ПЗ=2% (ОЗП=2%; ЭМ=2%; МАТ=2%) | [15 empty] | Заготовительно-складские расходы для материальных ресурсов (за исключением металлических конструкций) - 2% ПЗ=2% (ОЗП=2%; ЭМ=2%; МАТ=2%)
147 | КП поставщика (МАТ) | Разрядник УЗД 1.3 |  |  | шт |  |  | 78 | 621.67 | 1,02 | 8055.37 | 6,14 | 49460 |  |  |  | Разрядник УЗД 1.3
|  | Объем=3*(20+3+3) | [20 empty] | Объем=3*(20+3+3)
|  | Цена=746/1,2 | [21 empty] | Цена=746/1,2
| Приказ от 04.08.2020 № 421/пр п.92а | Заготовительно-складские расходы для материальных ресурсов (за исключением металлических конструкций) - 2% ПЗ=2% (ОЗП=2%; ЭМ=2%; МАТ=2%) | [15 empty] | Заготовительно-складские расходы для материальных ресурсов (за исключением металлических конструкций) - 2% ПЗ=2% (ОЗП=2%; ЭМ=2%; МАТ=2%)
|  | Итого по разделу 6 Строительство ВЛ 10 кВ ф-1 от ПС Водозабор - до границы заявителя Комсомольский р-н, с. Новый Мир, протяженностью 1,745 км (заявитель: КФХ Глушков Д.К.) |  |  | 10: 226022.85 | [12 empty] | Итого по разделу 6 Строительство ВЛ 10 кВ ф-1 от ПС Водозабор - до границы заявителя Комсомольский р-н, с. Новый Мир, протяженностью 1,745 км (заявитель: КФХ Глушков Д.К.)
Раздел 7. Модернизация до 150 кВт «ИСУЭ Комсомольского РЭС» Установка счетчика э/э трехфазныхфазных присоединений с полукосвенного с трансформаторами тока на вновь построенной ВЛ 0,4 кВ г. Комсомольск-на-Амуре (Инв.№НВ040748) (заявитель: КФХ Глушков Д.К.) | [15 empty] | Раздел 7. Модернизация до 150 кВт «ИСУЭ Комсомольского РЭС» Установка счетчика э/э трехфазныхфазных присоединений с полукосвенного с трансформаторами тока на вновь построенной ВЛ 0,4 кВ г. Комсомольск-на-Амуре (Инв.№НВ040748) (заявитель: КФХ Глушков Д.К.)
148 | ФЕР33-04-031-03 | Установка оборудования пунктов секционирования: на железобетонных стойках опор ВЛ |  |  | 4: компл; 7: 1 |  |  |  | Установка оборудования пунктов секционирования: на железобетонных стойках опор ВЛ
|  | Территориальная поправка к базе 2001г ПЗ=1,11 (ОЗП=1,11; ЭМ=1,11; ЗПМ=1,11; МАТ=1,11) | [15 empty] | Территориальная поправка к базе 2001г ПЗ=1,11 (ОЗП=1,11; ЭМ=1,11; ЗПМ=1,11; МАТ=1,11)
| 1 | ОТ |  |  | 8: 275.04; 9: 1,11; 10: 305.29; 11: 37,23; 12: 11366 | [5 empty] | ОТ
| 2 | ЭМ |  |  | 8: 877.32; 9: 1,11; 10: 973.83; 11: 12,63; 12: 12299 | [5 empty] | ЭМ
| 3 | в т.ч. ОТм |  |  | 8: 110.79; 9: 1,11; 10: 122.98; 11: 37,23; 12: 4579 | [5 empty] | в т.ч. ОТм
|  | ЗТ |  |  | 4: чел.-ч; 5: 28,59; 7: 28,59 | [6 empty] | ЗТ
|  | ЗТм |  |  | 4: чел.-ч; 5: 9,88; 7: 9,88 | [6 empty] | ЗТм
|  | Итого по расценке |  |  | 8: 1152.36; 10: 1279.12 | [7 empty] | Итого по расценке
|  | ФОТ |  |  | 10: 428.27; 12: 15945 | [6 empty] | ФОТ
| Приказ № 812/пр от 21.12.2020 Прил. п.27 | НР Линии электропередачи |  |  | 4: %; 5: 103; 7: 103; 10: 441.12; 12: 16423 | [6 empty] | НР Линии электропередачи
| Приказ № 774/пр от 11.12.2020 Прил. п.27 | СП Линии электропередачи |  |  | 4: %; 5: 60; 7: 60; 10: 256.96; 12: 9567 | [6 empty] | СП Линии электропередачи
|  | Всего по позиции |  |  | 10: 1977.2; 12: 49655 | [8 empty] | Всего по позиции
149 | ФЕРм08-03-573-04 | Шкаф (пульт) управления навесной, высота, ширина и глубина: до 600х600х350 мм | [14 empty] | Шкаф (пульт) управления навесной, высота, ширина и глубина: до 600х600х350 мм | bar: 4; 7
|  | Территориальная поправка к базе 2001г ПЗ=1,11 (ОЗП=1,11; ЭМ=1,11; ЗПМ=1,11; МАТ=1,11) | [15 empty] | Территориальная поправка к базе 2001г ПЗ=1,11 (ОЗП=1,11; ЭМ=1,11; ЗПМ=1,11; МАТ=1,11)
| 1 | ОТ |  |  | 8: 20.44; 9: 1,11; 10: 22.69; 11: 37,23; 12: 845 | [5 empty] | ОТ
| 2 | ЭМ |  |  | 8: 33.47; 9: 1,11; 10: 37.15; 11: 10,98; 12: 408 | [5 empty] | ЭМ
| 3 | в т.ч. ОТм |  |  | 8: 3.42; 9: 1,11; 10: 3.8; 11: 37,23; 12: 141 | [5 empty] | в т.ч. ОТм
| 4 | М |  |  | 8: 2.94; 9: 1,11; 10: 3.26; 11: 16,85; 12: 55 | [5 empty] | М
|  | ЗТ |  |  | 4: чел.-ч; 5: 2,06; 7: 2,06 | [6 empty] | ЗТ
|  | ЗТм |  |  | 4: чел.-ч; 5: 0,31; 7: 0,31 | [6 empty] | ЗТм
|  | Итого по расценке |  |  | 8: 56.85; 10: 63.1 | [7 empty] | Итого по расценке
|  | ФОТ |  |  | 10: 26.49; 12: 986 | [6 empty] | ФОТ
| Приказ № 812/пр от 21.12.2020 Прил. п.49.3 | НР Электротехнические установки на других объектах |  |  | 4: %; 5: 97; 7: 97; 10: 25.7; 12: 956 | [6 empty] | НР Электротехнические установки на других объектах
| Приказ № 774/пр от 11.12.2020 Прил. п.49.3 | СП Электротехнические установки на других объектах |  |  | 4: %; 5: 51; 7: 51; 10: 13.51; 12: 503 | [6 empty] | СП Электротехнические установки на других объектах
|  | Всего по позиции |  |  | 10: 102.31; 12: 2767 | [8 empty] | Всего по позиции
150 | ФЕРм08-02-144-04 | Присоединение к зажимам жил проводов или кабелей сечением: до 35 мм2 |  |  | 4: 100 шт; 7: 0,03 |  |  |  | Присоединение к зажимам жил проводов или кабелей сечением: до 35 мм2
|  | Объем=3 / 100 | [20 empty] | Объем=3 / 100
|  | Территориальная поправка к базе 2001г ПЗ=1,11 (ОЗП=1,11; ЭМ=1,11; ЗПМ=1,11; МАТ=1,11) | [15 empty] | Территориальная поправка к базе 2001г ПЗ=1,11 (ОЗП=1,11; ЭМ=1,11; ЗПМ=1,11; МАТ=1,11)
| 1 | ОТ |  |  | 8: 128.59; 9: 1,11; 10: 4.28; 11: 37,23; 12: 159 | [5 empty] | ОТ
| 4 | М |  |  | 8: 2.57; 9: 1,11; 10: 0.09; 11: 37,27; 12: 3 | [5 empty] | М
|  | ЗТ |  |  | 4: чел.-ч; 5: 13,68; 7: 0,4104 | [6 empty] | ЗТ
|  | Итого по расценке |  |  | 8: 131.16; 10: 4.37 | [7 empty] | Итого по расценке
|  | ФОТ |  |  | 10: 4.28; 12: 159 | [6 empty] | ФОТ
| Приказ № 812/пр от 21.12.2020 Прил. п.49.3 | НР Электротехнические установки на других объектах |  |  | 4: %; 5: 97; 7: 97; 10: 4.15; 12: 154 | [6 empty] | НР Электротехнические установки на других объектах
| Приказ № 774/пр от 11.12.2020 Прил. п.49.3 | СП Электротехнические установки на других объектах |  |  | 4: %; 5: 51; 7: 51; 10: 2.18; 12: 81 | [6 empty] | СП Электротехнические установки на других объектах
|  | Всего по позиции |  |  | 10: 10.7; 12: 397 | [8 empty] | Всего по позиции
151 О | КП поставщика (ОБ) | ПКУэ-10кВ |  |  | шт |  |  | 1 | 317104 | 1,04 | 57756.22 | 5,71 | 329788 |  |  |  | ПКУэ-10кВ
| Приказ от 04.08.2020 № 421/пр п.92в | Заготовительно-складские расходы для оборудования - 1,2% ПЗ=1,2% (ОЗП=1,2%; ЭМ=1,2%; МАТ=1,2%) | [15 empty] | Заготовительно-складские расходы для оборудования - 1,2% ПЗ=1,2% (ОЗП=1,2%; ЭМ=1,2%; МАТ=1,2%)
| Приказ от 04.08.2020 № 421/пр п.91 | Транспортные затраты, в случае невозможности их определения на основании расчета или по результатам конъюнктурного анализа (от отпускной цены оборудования) - до 3% ПЗ=1,03 (ОЗП=1,03; ЭМ=1,03; МАТ=1,03) | [15 empty] | Транспортные затраты, в случае невозможности их определения на основании расчета или по результатам конъюнктурного анализа (от отпускной цены оборудования) - до 3% ПЗ=1,03 (ОЗП=1,03; ЭМ=1,03; МАТ=1,03)
152 | КП поставщика (МАТ) | Изолятор ШФ 20Г.1 |  |  | шт. |  |  | 3 | 450 | 1,02 | 224.27 | 6,14 | 1377 |  |  |  | Изолятор ШФ 20Г.1
|  | Цена=540/1.2 | [21 empty] | Цена=540/1.2
| Приказ от 04.08.2020 № 421/пр п.92а | Заготовительно-складские расходы для материальных ресурсов (за исключением металлических конструкций) - 2% ПЗ=2% (ОЗП=2%; ЭМ=2%; МАТ=2%) | [15 empty] | Заготовительно-складские расходы для материальных ресурсов (за исключением металлических конструкций) - 2% ПЗ=2% (ОЗП=2%; ЭМ=2%; МАТ=2%)
153 | КП поставщика (МАТ) | (Ensto) Вязка спиральная CO 35 (35-50) |  |  | шт. |  |  | 6 | 76.39 | 1,02 | 76.22 | 6,14 | 468 |  |  |  | (Ensto) Вязка спиральная CO 35 (35-50)
|  | Объем=2*3 | [20 empty] | Объем=2*3
|  | Цена=550/6/1.2 | [21 empty] | Цена=550/6/1.2
| Приказ от 04.08.2020 № 421/пр п.92а | Заготовительно-складские расходы для материальных ресурсов (за исключением металлических конструкций) - 2% ПЗ=2% (ОЗП=2%; ЭМ=2%; МАТ=2%) | [15 empty] | Заготовительно-складские расходы для материальных ресурсов (за исключением металлических конструкций) - 2% ПЗ=2% (ОЗП=2%; ЭМ=2%; МАТ=2%)
154 | ФССЦ-07.2.02.05-0021 | Траверсы стальные |  |  | т |  |  | 0,018 | 10832.93 | 1,11 | 216.44 | 6,97 | 1509 |  |  |  | Траверсы стальные
|  | Объем=18/1000 | [20 empty] | Объем=18/1000
|  | Территориальная поправка к базе 2001г ПЗ=1,11 (ОЗП=1,11; ЭМ=1,11; ЗПМ=1,11; МАТ=1,11) | [15 empty] | Территориальная поправка к базе 2001г ПЗ=1,11 (ОЗП=1,11; ЭМ=1,11; ЗПМ=1,11; МАТ=1,11)
|  | Итого по разделу 7 Модернизация до 150 кВт «ИСУЭ Комсомольского РЭС» Установка счетчика э/э трехфазныхфазных присоединений с полукосвенного с трансформаторами тока на вновь построенной ВЛ 0,4 кВ г. Комсомольск-на-Амуре (Инв.№НВ040748) (заявитель: КФХ Глушков Д.К.) |  |  | 10: 60363.36 | [12 empty] | Итого по разделу 7 Модернизация до 150 кВт «ИСУЭ Комсомольского РЭС» Установка счетчика э/э трехфазныхфазных присоединений с полукосвенного с трансформаторами тока на вновь построенной ВЛ 0,4 кВ г. Комсомольск-на-Амуре (Инв.№НВ040748) (заявитель: КФХ Глушков Д.К.)
Раздел 8. Строительство ВЛ 10 кВ ф-7 от ПС Болин , протяженностью 0,008 км (заявитель: администрация г. Амурск) | [15 empty] | Раздел 8. Строительство ВЛ 10 кВ ф-7 от ПС Болин , протяженностью 0,008 км (заявитель: администрация г. Амурск)
155 | ФЕР33-04-003-01 | Установка железобетонных опор ВЛ 0,38; 6-10 кВ с траверсами без приставок: одностоечных | [14 empty] | Установка железобетонных опор ВЛ 0,38; 6-10 кВ с траверсами без приставок: одностоечных | bar: 4; 7
|  | Территориальная поправка к базе 2001г ПЗ=1,11 (ОЗП=1,11; ЭМ=1,11; ЗПМ=1,11; МАТ=1,11) | [15 empty] | Территориальная поправка к базе 2001г ПЗ=1,11 (ОЗП=1,11; ЭМ=1,11; ЗПМ=1,11; МАТ=1,11)
| 1 | ОТ |  |  | 8: 27.11; 9: 1,11; 10: 30.09; 11: 37,23; 12: 1120 | [5 empty] | ОТ
| 2 | ЭМ |  |  | 8: 106.69; 9: 1,11; 10: 118.43; 11: 10,73; 12: 1271 | [5 empty] | ЭМ
| 3 | в т.ч. ОТм |  |  | 8: 10.09; 9: 1,11; 10: 11.2; 11: 37,23; 12: 417 | [5 empty] | в т.ч. ОТм
| 4 | М |  |  | 8: 45.54; 9: 1,11; 10: 50.55; 11: 4,36; 12: 220 | [5 empty] | М
|  | ЗТ |  |  | 4: чел.-ч; 5: 3,06; 7: 3,06 | [6 empty] | ЗТ
|  | ЗТм |  |  | 4: чел.-ч; 5: 0,87; 7: 0,87 | [6 empty] | ЗТм
|  | Итого по расценке |  |  | 8: 179.34; 10: 199.07 | [7 empty] | Итого по расценке
|  | ФОТ |  |  | 10: 41.29; 12: 1537 | [6 empty] | ФОТ
| Приказ № 812/пр от 21.12.2020 Прил. п.27 | НР Линии электропередачи |  |  | 4: %; 5: 103; 7: 103; 10: 42.53; 12: 1583 | [6 empty] | НР Линии электропередачи
| Приказ № 774/пр от 11.12.2020 Прил. п.27 | СП Линии электропередачи |  |  | 4: %; 5: 60; 7: 60; 10: 24.77; 12: 922 | [6 empty] | СП Линии электропередачи
|  | Всего по позиции |  |  | 10: 266.37; 12: 5116 | [8 empty] | Всего по позиции
156 | ФССЦ-05.1.02.07-0070 | Стойка опоры: СВ 105 /бетон В30 (М400), объем 0,47 м3, расход арматуры 74,8 кг/ (серия 3.407.1-143; 3.407.1-136) |  |  | шт |  |  | 1 | 1564.6 | 1,11 | 1736.71 | 7,51 | 13043 |  |  |  | Стойка опоры: СВ 105 /бетон В30 (М400), объем 0,47 м3, расход арматуры 74,8 кг/ (серия 3.407.1-143; 3.407.1-136)
|  | Территориальная поправка к базе 2001г ПЗ=1,11 (ОЗП=1,11; ЭМ=1,11; ЗПМ=1,11; МАТ=1,11) | [15 empty] | Территориальная поправка к базе 2001г ПЗ=1,11 (ОЗП=1,11; ЭМ=1,11; ЗПМ=1,11; МАТ=1,11)
157 | ФЕРм08-02-144-05 | Присоединение к зажимам жил проводов или кабелей сечением: до 70 мм2 |  |  | 4: 100 шт; 7: 0,03 |  |  |  | Присоединение к зажимам жил проводов или кабелей сечением: до 70 мм2
|  | Объем=1/100*3 | [20 empty] | Объем=1/100*3
|  | Территориальная поправка к базе 2001г ПЗ=1,11 (ОЗП=1,11; ЭМ=1,11; ЗПМ=1,11; МАТ=1,11) | [15 empty] | Территориальная поправка к базе 2001г ПЗ=1,11 (ОЗП=1,11; ЭМ=1,11; ЗПМ=1,11; МАТ=1,11)
|  | 1.8.3.ОП_При производстве работ на высоте свыше расстояний, указанных в вводных указаниях к разделам сборника: при высоте свыше 2 до 8 м ОЗП=1,05; ТЗ=1,05 | [15 empty] | 1.8.3.ОП_При производстве работ на высоте свыше расстояний, указанных в вводных указаниях к разделам сборника: при высоте свыше 2 до 8 м ОЗП=1,05; ТЗ=1,05
| 1 | ОТ |  |  | 8: 142.13; 9: 1,17; 10: 4.99; 11: 37,23; 12: 186 | [5 empty] | ОТ
| 4 | М |  |  | 8: 2.84; 9: 1,11; 10: 0.09; 11: 37,27; 12: 3 | [5 empty] | М
|  | ЗТ |  |  | 4: чел.-ч; 5: 15,12; 6: 1,05; 7: 0,47628 | [6 empty] | ЗТ
|  | Итого по расценке |  |  | 8: 144.97; 10: 5.08 | [7 empty] | Итого по расценке
|  | ФОТ |  |  | 10: 4.99; 12: 186 | [6 empty] | ФОТ
| Приказ № 812/пр от 21.12.2020 Прил. п.49.3 | НР Электротехнические установки на других объектах |  |  | 4: %; 5: 97; 7: 97; 10: 4.84; 12: 180 | [6 empty] | НР Электротехнические установки на других объектах
| Приказ № 774/пр от 11.12.2020 Прил. п.49.3 | СП Электротехнические установки на других объектах |  |  | 4: %; 5: 51; 7: 51; 10: 2.54; 12: 95 | [6 empty] | СП Электротехнические установки на других объектах
|  | Всего по позиции |  |  | 10: 12.46; 12: 464 | [8 empty] | Всего по позиции
158 | КП поставщика (МАТ) | Зажим ответвительный RP150 |  |  | шт. |  |  | 3 | 926.58 | 1,02 | 461.73 | 6,14 | 2835 |  |  |  | Зажим ответвительный RP150
|  | Цена=1111,89/1,2 | [21 empty] | Цена=1111,89/1,2
| Приказ от 04.08.2020 № 421/пр п.92а | Заготовительно-складские расходы для материальных ресурсов (за исключением металлических конструкций) - 2% ПЗ=2% (ОЗП=2%; ЭМ=2%; МАТ=2%) | [15 empty] | Заготовительно-складские расходы для материальных ресурсов (за исключением металлических конструкций) - 2% ПЗ=2% (ОЗП=2%; ЭМ=2%; МАТ=2%)
159 | ФЕР33-04-009-02 | Подвеска проводов ВЛ 6-10 кВ в ненаселенной местности сечением: свыше 35 мм2 с помощью механизмов |  |  | 4: км; 7: 0,008 |  |  |  | Подвеска проводов ВЛ 6-10 кВ в ненаселенной местности сечением: свыше 35 мм2 с помощью механизмов
|  | Территориальная поправка к базе 2001г ПЗ=1,11 (ОЗП=1,11; ЭМ=1,11; ЗПМ=1,11; МАТ=1,11) | [15 empty] | Территориальная поправка к базе 2001г ПЗ=1,11 (ОЗП=1,11; ЭМ=1,11; ЗПМ=1,11; МАТ=1,11)
| 1 | ОТ |  |  | 8: 405.97; 9: 1,11; 10: 3.61; 11: 37,23; 12: 134 | [5 empty] | ОТ
| 2 | ЭМ |  |  | 8: 1152.08; 9: 1,11; 10: 10.23; 11: 12,52; 12: 128 | [5 empty] | ЭМ
| 3 | в т.ч. ОТм |  |  | 8: 179.72; 9: 1,11; 10: 1.6; 11: 37,23; 12: 60 | [5 empty] | в т.ч. ОТм
| 4 | М |  |  | 8: 361.07; 9: 1,11; 10: 3.21; 11: 5,52; 12: 18 | [5 empty] | М
|  | ЗТ |  |  | 4: чел.-ч; 5: 43,7; 7: 0,3496 | [6 empty] | ЗТ
|  | ЗТм |  |  | 4: чел.-ч; 5: 15,14; 7: 0,12112 | [6 empty] | ЗТм
|  | Итого по расценке |  |  | 8: 1919.12; 10: 17.05 | [7 empty] | Итого по расценке
|  | ФОТ |  |  | 10: 5.21; 12: 194 | [6 empty] | ФОТ
| Приказ № 812/пр от 21.12.2020 Прил. п.27 | НР Линии электропередачи |  |  | 4: %; 5: 103; 7: 103; 10: 5.37; 12: 200 | [6 empty] | НР Линии электропередачи
| Приказ № 774/пр от 11.12.2020 Прил. п.27 | СП Линии электропередачи |  |  | 4: %; 5: 60; 7: 60; 10: 3.13; 12: 116 | [6 empty] | СП Линии электропередачи
|  | Всего по позиции |  |  | 10: 25.55; 12: 596 | [8 empty] | Всего по позиции
160 | КП поставщика (МАТ) | Провода самонесущие изолированные для воздушных линий электропередачи с алюминиевыми жилами марки: СИП-3 1х50-20 |  |  | 1000 м |  |  | 0,025 | 95833.33 | 1,02 | 398.05 | 6,14 | 2444 |  |  |  | Провода самонесущие изолированные для воздушных линий электропередачи с алюминиевыми жилами марки: СИП-3 1х50-20
|  | Объем=округл(0,008*3*1,045;3) | [20 empty] | Объем=округл(0,008*3*1,045;3)
|  | Цена=115000/1.2 | [21 empty] | Цена=115000/1.2
| Приказ от 04.08.2020 № 421/пр п.92а | Заготовительно-складские расходы для материальных ресурсов (за исключением металлических конструкций) - 2% ПЗ=2% (ОЗП=2%; ЭМ=2%; МАТ=2%) | [15 empty] | Заготовительно-складские расходы для материальных ресурсов (за исключением металлических конструкций) - 2% ПЗ=2% (ОЗП=2%; ЭМ=2%; МАТ=2%)
161 | ФССЦ-07.2.02.05-0021 | Траверсы стальные (Траверса ТМ-51) |  |  | т |  |  | 0,0446 | 10832.93 | 1,11 | 536.3 | 6,97 | 3738 |  |  |  | Траверсы стальные (Траверса ТМ-51)
|  | Объем=22,3/1000*2 | [20 empty] | Объем=22,3/1000*2
|  | Территориальная поправка к базе 2001г ПЗ=1,11 (ОЗП=1,11; ЭМ=1,11; ЗПМ=1,11; МАТ=1,11) | [15 empty] | Территориальная поправка к базе 2001г ПЗ=1,11 (ОЗП=1,11; ЭМ=1,11; ЗПМ=1,11; МАТ=1,11)
162 | ФССЦ-07.2.02.05-0021 | Траверсы стальные (Траверса ТМ-53) |  |  | т |  |  | 0,019 | 10832.93 | 1,11 | 228.47 | 6,97 | 1592 |  |  |  | Траверсы стальные (Траверса ТМ-53)
|  | Объем=19/1000*1 | [20 empty] | Объем=19/1000*1
|  | Территориальная поправка к базе 2001г ПЗ=1,11 (ОЗП=1,11; ЭМ=1,11; ЗПМ=1,11; МАТ=1,11) | [15 empty] | Территориальная поправка к базе 2001г ПЗ=1,11 (ОЗП=1,11; ЭМ=1,11; ЗПМ=1,11; МАТ=1,11)
163 | ФССЦ-07.2.02.05-0021 | Траверсы стальные (Траверса ТМ-55) |  |  | т |  |  | 0,0039 | 10832.93 | 1,11 | 46.9 | 6,97 | 327 |  |  |  | Траверсы стальные (Траверса ТМ-55)
|  | Объем=3,9/1000*1 | [20 empty] | Объем=3,9/1000*1
|  | Территориальная поправка к базе 2001г ПЗ=1,11 (ОЗП=1,11; ЭМ=1,11; ЗПМ=1,11; МАТ=1,11) | [15 empty] | Территориальная поправка к базе 2001г ПЗ=1,11 (ОЗП=1,11; ЭМ=1,11; ЗПМ=1,11; МАТ=1,11)
164 | ФССЦ-07.2.07.13-0221 | Хомут Х-1 |  |  | кг |  |  | 2,4 | 9.6 | 1,11 | 25.57 | 18,83 | 481 |  |  |  | Хомут Х-1
|  | Объем=1,2*2 | [20 empty] | Объем=1,2*2
|  | Территориальная поправка к базе 2001г ПЗ=1,11 (ОЗП=1,11; ЭМ=1,11; ЗПМ=1,11; МАТ=1,11) | [15 empty] | Территориальная поправка к базе 2001г ПЗ=1,11 (ОЗП=1,11; ЭМ=1,11; ЗПМ=1,11; МАТ=1,11)
165 | КП поставщика (МАТ) | Изолятор ШФ 20Г.1 |  |  | шт. |  |  | 6 | 450 | 1,02 | 448.53 | 6,14 | 2754 |  |  |  | Изолятор ШФ 20Г.1
|  | Цена=540/1.2 | [21 empty] | Цена=540/1.2
| Приказ от 04.08.2020 № 421/пр п.92а | Заготовительно-складские расходы для материальных ресурсов (за исключением металлических конструкций) - 2% ПЗ=2% (ОЗП=2%; ЭМ=2%; МАТ=2%) | [15 empty] | Заготовительно-складские расходы для материальных ресурсов (за исключением металлических конструкций) - 2% ПЗ=2% (ОЗП=2%; ЭМ=2%; МАТ=2%)
166 | КП поставщика (МАТ) | (Ensto) Вязка спиральная CO 35 (35-50) |  |  | шт. |  |  | 12 | 76.39 | 1,02 | 152.28 | 6,14 | 935 |  |  |  | (Ensto) Вязка спиральная CO 35 (35-50)
|  | Объем=2*6 | [20 empty] | Объем=2*6
|  | Цена=550/6/1.2 | [21 empty] | Цена=550/6/1.2
| Приказ от 04.08.2020 № 421/пр п.92а | Заготовительно-складские расходы для материальных ресурсов (за исключением металлических конструкций) - 2% ПЗ=2% (ОЗП=2%; ЭМ=2%; МАТ=2%) | [15 empty] | Заготовительно-складские расходы для материальных ресурсов (за исключением металлических конструкций) - 2% ПЗ=2% (ОЗП=2%; ЭМ=2%; МАТ=2%)
167 | КП поставщика (МАТ) | Изолятор полимерный ЛК-70/10-Б-4 |  |  | шт. |  |  | 3 | 816.67 | 1,02 | 407 | 6,14 | 2499 |  |  |  | Изолятор полимерный ЛК-70/10-Б-4
|  | Цена=980/1.2 | [21 empty] | Цена=980/1.2
| Приказ от 04.08.2020 № 421/пр п.92а | Заготовительно-складские расходы для материальных ресурсов (за исключением металлических конструкций) - 2% ПЗ=2% (ОЗП=2%; ЭМ=2%; МАТ=2%) | [15 empty] | Заготовительно-складские расходы для материальных ресурсов (за исключением металлических конструкций) - 2% ПЗ=2% (ОЗП=2%; ЭМ=2%; МАТ=2%)
168 | ФССЦ-20.5.04.04-0001 | Зажим натяжной: болтовый НБ-2-6 |  |  | шт |  |  | 3 | 89.44 | 1,11 | 297.84 | 6,23 | 1856 |  |  |  | Зажим натяжной: болтовый НБ-2-6
|  | Территориальная поправка к базе 2001г ПЗ=1,11 (ОЗП=1,11; ЭМ=1,11; ЗПМ=1,11; МАТ=1,11) | [15 empty] | Территориальная поправка к базе 2001г ПЗ=1,11 (ОЗП=1,11; ЭМ=1,11; ЗПМ=1,11; МАТ=1,11)
169 | ФССЦ-01.7.15.10-0031 | Скоба: СК-7-1А |  |  | шт |  |  | 3 | 28.07 | 1,11 | 93.47 | 4,54 | 424 |  |  |  | Скоба: СК-7-1А
|  | Территориальная поправка к базе 2001г ПЗ=1,11 (ОЗП=1,11; ЭМ=1,11; ЗПМ=1,11; МАТ=1,11) | [15 empty] | Территориальная поправка к базе 2001г ПЗ=1,11 (ОЗП=1,11; ЭМ=1,11; ЗПМ=1,11; МАТ=1,11)
Монтаж заземления траверс | [24 empty] | Монтаж заземления траверс
170 | ФЕРм08-02-471-01 | Заземлитель вертикальный из угловой стали размером: 50х50х5 мм |  |  | 4: 10 шт; 7: 0,1 |  |  |  | Заземлитель вертикальный из угловой стали размером: 50х50х5 мм
|  | Объем=1 / 10 | [20 empty] | Объем=1 / 10
|  | Территориальная поправка к базе 2001г ПЗ=1,11 (ОЗП=1,11; ЭМ=1,11; ЗПМ=1,11; МАТ=1,11) | [15 empty] | Территориальная поправка к базе 2001г ПЗ=1,11 (ОЗП=1,11; ЭМ=1,11; ЗПМ=1,11; МАТ=1,11)
| 1 | ОТ |  |  | 8: 87.14; 9: 1,11; 10: 9.67; 11: 37,23; 12: 360 | [5 empty] | ОТ
| 2 | ЭМ |  |  | 8: 43.02; 9: 1,11; 10: 4.78; 11: 12,28; 12: 59 | [5 empty] | ЭМ
| 3 | в т.ч. ОТм |  |  | 8: 4.27; 9: 1,11; 10: 0.47; 11: 37,23; 12: 17 | [5 empty] | в т.ч. ОТм
| 4 | М |  |  | 8: 485.57; 9: 1,11; 10: 53.9; 11: 1,9; 12: 102 | [5 empty] | М
|  | ЗТ |  |  | 4: чел.-ч; 5: 9,27; 7: 0,927 | [6 empty] | ЗТ
|  | ЗТм |  |  | 4: чел.-ч; 5: 0,34; 7: 0,034 | [6 empty] | ЗТм
|  | Итого по расценке |  |  | 8: 615.73; 10: 68.35 | [7 empty] | Итого по расценке
|  | ФОТ |  |  | 10: 10.14; 12: 377 | [6 empty] | ФОТ
| Приказ № 812/пр от 21.12.2020 Прил. п.49.3 | НР Электротехнические установки на других объектах |  |  | 4: %; 5: 97; 7: 97; 10: 9.84; 12: 366 | [6 empty] | НР Электротехнические установки на других объектах
| Приказ № 774/пр от 11.12.2020 Прил. п.49.3 | СП Электротехнические установки на других объектах |  |  | 4: %; 5: 51; 7: 51; 10: 5.17; 12: 192 | [6 empty] | СП Электротехнические установки на других объектах
|  | Всего по позиции |  |  | 10: 83.36; 12: 1079 | [8 empty] | Всего по позиции
171 | ФССЦ-08.3.08.02-0052 | Сталь угловая равнополочная, марка стали: ВСт3кп2, размером 50x50x5 мм |  |  | т |  |  | 0,01131 | 5763 | 1,11 | 72.35 | 13,6 | 984 |  |  |  | Сталь угловая равнополочная, марка стали: ВСт3кп2, размером 50x50x5 мм
|  | Объем=3,77*3/1000*10*0,1 | [20 empty] | Объем=3,77*3/1000*10*0,1
|  | Территориальная поправка к базе 2001г ПЗ=1,11 (ОЗП=1,11; ЭМ=1,11; ЗПМ=1,11; МАТ=1,11) | [15 empty] | Территориальная поправка к базе 2001г ПЗ=1,11 (ОЗП=1,11; ЭМ=1,11; ЗПМ=1,11; МАТ=1,11)
172 | ФЕРм08-02-472-09 | Проводник заземляющий открыто по строительным основаниям: из круглой стали диаметром 12 мм |  |  | 4: 100 м; 7: 0,08 |  |  |  | Проводник заземляющий открыто по строительным основаниям: из круглой стали диаметром 12 мм
|  | Объем=8*1/100*10*0,1 | [20 empty] | Объем=8*1/100*10*0,1
|  | Территориальная поправка к базе 2001г ПЗ=1,11 (ОЗП=1,11; ЭМ=1,11; ЗПМ=1,11; МАТ=1,11) | [15 empty] | Территориальная поправка к базе 2001г ПЗ=1,11 (ОЗП=1,11; ЭМ=1,11; ЗПМ=1,11; МАТ=1,11)
| 1 | ОТ |  |  | 8: 173.9; 9: 1,11; 10: 15.44; 11: 37,23; 12: 575 | [5 empty] | ОТ
| 2 | ЭМ |  |  | 8: 54.28; 9: 1,11; 10: 4.82; 11: 11,18; 12: 54 | [5 empty] | ЭМ
| 3 | в т.ч. ОТм |  |  | 8: 4.27; 9: 1,11; 10: 0.38; 11: 37,23; 12: 14 | [5 empty] | в т.ч. ОТм
| 4 | М |  |  | 8: 608.39; 9: 1,11; 10: 51.98; 11: 2,49; 12: 129 | [5 empty] | М
|  | ЗТ |  |  | 4: чел.-ч; 5: 18,5; 7: 1,48 | [6 empty] | ЗТ
|  | ЗТм |  |  | 4: чел.-ч; 5: 0,34; 7: 0,0272 | [6 empty] | ЗТм
|  | Итого по расценке |  |  | 8: 813.52; 10: 72.24 | [7 empty] | Итого по расценке
|  | ФОТ |  |  | 10: 15.82; 12: 589 | [6 empty] | ФОТ
| Приказ № 812/пр от 21.12.2020 Прил. п.49.3 | НР Электротехнические установки на других объектах |  |  | 4: %; 5: 97; 7: 97; 10: 15.35; 12: 571 | [6 empty] | НР Электротехнические установки на других объектах
| Приказ № 774/пр от 11.12.2020 Прил. п.49.3 | СП Электротехнические установки на других объектах |  |  | 4: %; 5: 51; 7: 51; 10: 8.07; 12: 300 | [6 empty] | СП Электротехнические установки на других объектах
|  | Всего по позиции |  |  | 10: 95.66; 12: 1629 | [8 empty] | Всего по позиции
173 | ФССЦ-08.3.04.02-0092 | Сталь круглая углеродистая обыкновенного качества марки ВСт3пс5-1 диаметром: 10 мм |  |  | т |  |  | 0,004928 | 5230.01 | 1,11 | 28.61 | 14,82 | 424 |  |  |  | Сталь круглая углеродистая обыкновенного качества марки ВСт3пс5-1 диаметром: 10 мм
|  | Объем=0,616/1000*8*1*10*0,1 | [20 empty] | Объем=0,616/1000*8*1*10*0,1
|  | Территориальная поправка к базе 2001г ПЗ=1,11 (ОЗП=1,11; ЭМ=1,11; ЗПМ=1,11; МАТ=1,11) | [15 empty] | Территориальная поправка к базе 2001г ПЗ=1,11 (ОЗП=1,11; ЭМ=1,11; ЗПМ=1,11; МАТ=1,11)
174 | ФЕРп01-11-010-01 | Измерение сопротивления растеканию тока: заземлителя |  |  | 4: измерение; 7: 1 |  |  |  | Измерение сопротивления растеканию тока: заземлителя
|  | Объем=10*0,1 | [20 empty] | Объем=10*0,1
|  | Территориальная поправка к базе 2001г ПЗ=1,11 (ОЗП=1,11; ЭМ=1,11; ЗПМ=1,11; МАТ=1,11) | [15 empty] | Территориальная поправка к базе 2001г ПЗ=1,11 (ОЗП=1,11; ЭМ=1,11; ЗПМ=1,11; МАТ=1,11)
| 1 | ОТ |  |  | 8: 12.81; 9: 1,11; 10: 14.22; 11: 37,23; 12: 529 | [5 empty] | ОТ
|  | ЗТ |  |  | 4: чел.-ч; 5: 1; 7: 1 | [6 empty] | ЗТ
|  | Итого по расценке |  |  | 8: 12.81; 10: 14.22 | [7 empty] | Итого по расценке
|  | ФОТ |  |  | 10: 14.22; 12: 529 | [6 empty] | ФОТ
| Приказ № 812/пр от 21.12.2020 Прил. п.83 | НР Пусконаладочные работы: 'вхолостую' - 80%, 'под нагрузкой' - 20% |  |  | 4: %; 5: 74; 7: 74; 10: 10.52; 12: 391 | [6 empty] | НР Пусконаладочные работы: 'вхолостую' - 80%, 'под нагрузкой' - 20%
| Приказ № 774/пр от 11.12.2020 Прил. п.83 | СП Пусконаладочные работы: 'вхолостую' - 80%, 'под нагрузкой' - 20% |  |  | 4: %; 5: 36; 7: 36; 10: 5.12; 12: 190 | [6 empty] | СП Пусконаладочные работы: 'вхолостую' - 80%, 'под нагрузкой' - 20%
|  | Всего по позиции |  |  | 10: 29.86; 12: 1110 | [8 empty] | Всего по позиции
Монтаж разъединителя | [24 empty] | Монтаж разъединителя
175 | ФЕР33-04-030-03 | Установка разъединителей: с помощью механизмов |  |  | 4: компл; 7: 1 |  |  |  | Установка разъединителей: с помощью механизмов
|  | Территориальная поправка к базе 2001г ПЗ=1,11 (ОЗП=1,11; ЭМ=1,11; ЗПМ=1,11; МАТ=1,11) | [15 empty] | Территориальная поправка к базе 2001г ПЗ=1,11 (ОЗП=1,11; ЭМ=1,11; ЗПМ=1,11; МАТ=1,11)
| 1 | ОТ |  |  | 8: 74.65; 9: 1,11; 10: 82.86; 11: 37,23; 12: 3085 | [5 empty] | ОТ
| 2 | ЭМ |  |  | 8: 97.33; 9: 1,11; 10: 108.04; 11: 14,45; 12: 1561 | [5 empty] | ЭМ
| 3 | в т.ч. ОТм |  |  | 8: 13; 9: 1,11; 10: 14.43; 11: 37,23; 12: 537 | [5 empty] | в т.ч. ОТм
| 4 | М |  |  | 8: 2.16; 9: 1,11; 10: 2.4; 11: 12,15; 12: 29 | [5 empty] | М
|  | ЗТ |  |  | 4: чел.-ч; 5: 7,42; 7: 7,42 | [6 empty] | ЗТ
|  | ЗТм |  |  | 4: чел.-ч; 5: 1,02; 7: 1,02 | [6 empty] | ЗТм
|  | Итого по расценке |  |  | 8: 174.14; 10: 193.3 | [7 empty] | Итого по расценке
|  | ФОТ |  |  | 10: 97.29; 12: 3622 | [6 empty] | ФОТ
| Приказ № 812/пр от 21.12.2020 Прил. п.27 | НР Линии электропередачи |  |  | 4: %; 5: 103; 7: 103; 10: 100.21; 12: 3731 | [6 empty] | НР Линии электропередачи
| Приказ № 774/пр от 11.12.2020 Прил. п.27 | СП Линии электропередачи |  |  | 4: %; 5: 60; 7: 60; 10: 58.37; 12: 2173 | [6 empty] | СП Линии электропередачи
|  | Всего по позиции |  |  | 10: 351.88; 12: 10579 | [8 empty] | Всего по позиции
176 | ФССЦ-22.2.02.07-0003 | Конструкции стальные: порталов ОРУ К-т констр.под РЛНД-10/400 (54,02кг) (РА-1,РА-2,РА-3=2шт, РА-4,РА-5=3шт;,Х-7=3шт,Х-8,ЗП-1(4,5м) |  |  | т |  |  | 0,05402 | 12500 | 1,11 | 749.53 | 6,64 | 4977 |  |  |  | Конструкции стальные: порталов ОРУ К-т констр.под РЛНД-10/400 (54,02кг) (РА-1,РА-2,РА-3=2шт, РА-4,РА-5=3шт;,Х-7=3шт,Х-8,ЗП-1(4,5м)
|  | Объем=(54,02)/1000*1 | [20 empty] | Объем=(54,02)/1000*1
|  | Территориальная поправка к базе 2001г ПЗ=1,11 (ОЗП=1,11; ЭМ=1,11; ЗПМ=1,11; МАТ=1,11) | [15 empty] | Территориальная поправка к базе 2001г ПЗ=1,11 (ОЗП=1,11; ЭМ=1,11; ЗПМ=1,11; МАТ=1,11)
177 О | КП поставщика (ОБ) | Разъединитель РЛНД-1-10-/400 УХЛ1 с приводом ПРНЗ-10 и навесным замком |  |  | шт |  |  | 1 | 10625.83 | 1,04 | 1935.38 | 5,71 | 11051 |  |  |  | Разъединитель РЛНД-1-10-/400 УХЛ1 с приводом ПРНЗ-10 и навесным замком
|  | Цена=12751/1,2 | [21 empty] | Цена=12751/1,2
| Приказ от 04.08.2020 № 421/пр п.92в | Заготовительно-складские расходы для оборудования - 1,2% ПЗ=1,2% (ОЗП=1,2%; ЭМ=1,2%; МАТ=1,2%) | [15 empty] | Заготовительно-складские расходы для оборудования - 1,2% ПЗ=1,2% (ОЗП=1,2%; ЭМ=1,2%; МАТ=1,2%)
| Приказ от 04.08.2020 № 421/пр п.91 | Транспортные затраты, в случае невозможности их определения на основании расчета или по результатам конъюнктурного анализа (от отпускной цены оборудования) - до 3% ПЗ=1,03 (ОЗП=1,03; ЭМ=1,03; МАТ=1,03) | [15 empty] | Транспортные затраты, в случае невозможности их определения на основании расчета или по результатам конъюнктурного анализа (от отпускной цены оборудования) - до 3% ПЗ=1,03 (ОЗП=1,03; ЭМ=1,03; МАТ=1,03)
178 | ФЕРм08-02-472-09 | Проводник заземляющий открыто по строительным основаниям: из круглой стали диаметром 12 мм |  |  | 4: 100 м; 7: 0,14 |  |  |  | Проводник заземляющий открыто по строительным основаниям: из круглой стали диаметром 12 мм
|  | Объем=(6+8)/100*1 | [20 empty] | Объем=(6+8)/100*1
|  | Территориальная поправка к базе 2001г ПЗ=1,11 (ОЗП=1,11; ЭМ=1,11; ЗПМ=1,11; МАТ=1,11) | [15 empty] | Территориальная поправка к базе 2001г ПЗ=1,11 (ОЗП=1,11; ЭМ=1,11; ЗПМ=1,11; МАТ=1,11)
| 1 | ОТ |  |  | 8: 173.9; 9: 1,11; 10: 27.02; 11: 37,23; 12: 1006 | [5 empty] | ОТ
| 2 | ЭМ |  |  | 8: 54.28; 9: 1,11; 10: 8.44; 11: 11,18; 12: 94 | [5 empty] | ЭМ
| 3 | в т.ч. ОТм |  |  | 8: 4.27; 9: 1,11; 10: 0.66; 11: 37,23; 12: 25 | [5 empty] | в т.ч. ОТм
| 4 | М |  |  | 8: 608.39; 9: 1,11; 10: 90.96; 11: 2,49; 12: 226 | [5 empty] | М
|  | ЗТ |  |  | 4: чел.-ч; 5: 18,5; 7: 2,59 | [6 empty] | ЗТ
|  | ЗТм |  |  | 4: чел.-ч; 5: 0,34; 7: 0,0476 | [6 empty] | ЗТм
|  | Итого по расценке |  |  | 8: 813.52; 10: 126.42 | [7 empty] | Итого по расценке
|  | ФОТ |  |  | 10: 27.68; 12: 1031 | [6 empty] | ФОТ
| Приказ № 812/пр от 21.12.2020 Прил. п.49.3 | НР Электротехнические установки на других объектах |  |  | 4: %; 5: 97; 7: 97; 10: 26.85; 12: 1000 | [6 empty] | НР Электротехнические установки на других объектах
| Приказ № 774/пр от 11.12.2020 Прил. п.49.3 | СП Электротехнические установки на других объектах |  |  | 4: %; 5: 51; 7: 51; 10: 14.12; 12: 526 | [6 empty] | СП Электротехнические установки на других объектах
|  | Всего по позиции |  |  | 10: 167.39; 12: 2852 | [8 empty] | Всего по позиции
179 | ФССЦ-08.3.04.02-0092 | Сталь круглая углеродистая обыкновенного качества марки ВСт3пс5-1 диаметром: 10 мм |  |  | т |  |  | 0,008624 | 5230.01 | 1,11 | 50.07 | 14,82 | 742 |  |  |  | Сталь круглая углеродистая обыкновенного качества марки ВСт3пс5-1 диаметром: 10 мм
|  | Объем=0,616*(6+8)/1000*1 | [20 empty] | Объем=0,616*(6+8)/1000*1
|  | Территориальная поправка к базе 2001г ПЗ=1,11 (ОЗП=1,11; ЭМ=1,11; ЗПМ=1,11; МАТ=1,11) | [15 empty] | Территориальная поправка к базе 2001г ПЗ=1,11 (ОЗП=1,11; ЭМ=1,11; ЗПМ=1,11; МАТ=1,11)
180 | ФЕРм08-02-472-02 | Заземлитель из стали: полосовой сечением 160 мм2 (заземление РЛНД) |  |  | 4: 100 м; 7: 0,09 |  |  |  | Заземлитель из стали: полосовой сечением 160 мм2 (заземление РЛНД)
|  | Объем=9/100*1 | [20 empty] | Объем=9/100*1
|  | Территориальная поправка к базе 2001г ПЗ=1,11 (ОЗП=1,11; ЭМ=1,11; ЗПМ=1,11; МАТ=1,11) | [15 empty] | Территориальная поправка к базе 2001г ПЗ=1,11 (ОЗП=1,11; ЭМ=1,11; ЗПМ=1,11; МАТ=1,11)
| 1 | ОТ |  |  | 8: 135.36; 9: 1,11; 10: 13.52; 11: 37,23; 12: 503 | [5 empty] | ОТ
| 2 | ЭМ |  |  | 8: 58.09; 9: 1,11; 10: 5.8; 11: 11,6; 12: 67 | [5 empty] | ЭМ
| 3 | в т.ч. ОТм |  |  | 8: 5.02; 9: 1,11; 10: 0.5; 11: 37,23; 12: 19 | [5 empty] | в т.ч. ОТм
| 4 | М |  |  | 8: 894.6; 9: 1,11; 10: 89.37; 11: 1,84; 12: 164 | [5 empty] | М
|  | ЗТ |  |  | 4: чел.-ч; 5: 14,4; 7: 1,296 | [6 empty] | ЗТ
|  | ЗТм |  |  | 4: чел.-ч; 5: 0,4; 7: 0,036 | [6 empty] | ЗТм
|  | Итого по расценке |  |  | 8: 1088.05; 10: 108.69 | [7 empty] | Итого по расценке
|  | ФОТ |  |  | 10: 14.02; 12: 522 | [6 empty] | ФОТ
| Приказ № 812/пр от 21.12.2020 Прил. п.49.3 | НР Электротехнические установки на других объектах |  |  | 4: %; 5: 97; 7: 97; 10: 13.6; 12: 506 | [6 empty] | НР Электротехнические установки на других объектах
| Приказ № 774/пр от 11.12.2020 Прил. п.49.3 | СП Электротехнические установки на других объектах |  |  | 4: %; 5: 51; 7: 51; 10: 7.15; 12: 266 | [6 empty] | СП Электротехнические установки на других объектах
|  | Всего по позиции |  |  | 10: 129.44; 12: 1506 | [8 empty] | Всего по позиции
181 | ФССЦ-08.3.07.01-0041 | Прокат полосовой, горячекатаный, размер 40х4 мм |  |  | т |  |  | 0,01134 | 6100 | 1,11 | 76.78 | 14,3 | 1098 |  |  |  | Прокат полосовой, горячекатаный, размер 40х4 мм
|  | Объем=1,26*9/1000*1 | [20 empty] | Объем=1,26*9/1000*1
|  | Территориальная поправка к базе 2001г ПЗ=1,11 (ОЗП=1,11; ЭМ=1,11; ЗПМ=1,11; МАТ=1,11) | [15 empty] | Территориальная поправка к базе 2001г ПЗ=1,11 (ОЗП=1,11; ЭМ=1,11; ЗПМ=1,11; МАТ=1,11)
182 | ФЕРм08-02-471-01 | Заземлитель из угловой стали размером: 50х50х5 мм (заземление РЛНД) |  |  | 4: 10 шт; 7: 0,3 |  |  |  | Заземлитель из угловой стали размером: 50х50х5 мм (заземление РЛНД)
|  | Объем=3/10*1 | [20 empty] | Объем=3/10*1
|  | Территориальная поправка к базе 2001г ПЗ=1,11 (ОЗП=1,11; ЭМ=1,11; ЗПМ=1,11; МАТ=1,11) | [15 empty] | Территориальная поправка к базе 2001г ПЗ=1,11 (ОЗП=1,11; ЭМ=1,11; ЗПМ=1,11; МАТ=1,11)
| 1 | ОТ |  |  | 8: 87.14; 9: 1,11; 10: 29.02; 11: 37,23; 12: 1080 | [5 empty] | ОТ
| 2 | ЭМ |  |  | 8: 43.02; 9: 1,11; 10: 14.33; 11: 12,28; 12: 176 | [5 empty] | ЭМ
| 3 | в т.ч. ОТм |  |  | 8: 4.27; 9: 1,11; 10: 1.42; 11: 37,23; 12: 53 | [5 empty] | в т.ч. ОТм
| 4 | М |  |  | 8: 485.57; 9: 1,11; 10: 161.69; 11: 1,9; 12: 307 | [5 empty] | М
|  | ЗТ |  |  | 4: чел.-ч; 5: 9,27; 7: 2,781 | [6 empty] | ЗТ
|  | ЗТм |  |  | 4: чел.-ч; 5: 0,34; 7: 0,102 | [6 empty] | ЗТм
|  | Итого по расценке |  |  | 8: 615.73; 10: 205.04 | [7 empty] | Итого по расценке
|  | ФОТ |  |  | 10: 30.44; 12: 1133 | [6 empty] | ФОТ
| Приказ № 812/пр от 21.12.2020 Прил. п.49.3 | НР Электротехнические установки на других объектах |  |  | 4: %; 5: 97; 7: 97; 10: 29.53; 12: 1099 | [6 empty] | НР Электротехнические установки на других объектах
| Приказ № 774/пр от 11.12.2020 Прил. п.49.3 | СП Электротехнические установки на других объектах |  |  | 4: %; 5: 51; 7: 51; 10: 15.52; 12: 578 | [6 empty] | СП Электротехнические установки на других объектах
|  | Всего по позиции |  |  | 10: 250.09; 12: 3240 | [8 empty] | Всего по позиции
183 | ФССЦ-08.3.08.02-0052 | Сталь угловая равнополочная, марка стали: ВСт3кп2, размером 50x50x5 мм |  |  | т |  |  | 0,03393 | 5763 | 1,11 | 217.05 | 13,6 | 2952 |  |  |  | Сталь угловая равнополочная, марка стали: ВСт3кп2, размером 50x50x5 мм
|  | Объем=3,77*3/1000*3*1 | [20 empty] | Объем=3,77*3/1000*3*1
|  | Территориальная поправка к базе 2001г ПЗ=1,11 (ОЗП=1,11; ЭМ=1,11; ЗПМ=1,11; МАТ=1,11) | [15 empty] | Территориальная поправка к базе 2001г ПЗ=1,11 (ОЗП=1,11; ЭМ=1,11; ЗПМ=1,11; МАТ=1,11)
184 | ФЕРп01-11-010-02 | Измерение сопротивления растеканию тока: контура с диагональю до 20 м |  |  | 4: измерение; 7: 1 |  |  |  | Измерение сопротивления растеканию тока: контура с диагональю до 20 м
|  | Территориальная поправка к базе 2001г ПЗ=1,11 (ОЗП=1,11; ЭМ=1,11; ЗПМ=1,11; МАТ=1,11) | [15 empty] | Территориальная поправка к базе 2001г ПЗ=1,11 (ОЗП=1,11; ЭМ=1,11; ЗПМ=1,11; МАТ=1,11)
| 1 | ОТ |  |  | 8: 20.75; 9: 1,11; 10: 23.03; 11: 37,23; 12: 857 | [5 empty] | ОТ
|  | ЗТ |  |  | 4: чел.-ч; 5: 1,62; 7: 1,62 | [6 empty] | ЗТ
|  | Итого по расценке |  |  | 8: 20.75; 10: 23.03 | [7 empty] | Итого по расценке
|  | ФОТ |  |  | 10: 23.03; 12: 857 | [6 empty] | ФОТ
| Приказ № 812/пр от 21.12.2020 Прил. п.83 | НР Пусконаладочные работы: 'вхолостую' - 80%, 'под нагрузкой' - 20% |  |  | 4: %; 5: 74; 7: 74; 10: 17.04; 12: 634 | [6 empty] | НР Пусконаладочные работы: 'вхолостую' - 80%, 'под нагрузкой' - 20%
| Приказ № 774/пр от 11.12.2020 Прил. п.83 | СП Пусконаладочные работы: 'вхолостую' - 80%, 'под нагрузкой' - 20% |  |  | 4: %; 5: 36; 7: 36; 10: 8.29; 12: 309 | [6 empty] | СП Пусконаладочные работы: 'вхолостую' - 80%, 'под нагрузкой' - 20%
|  | Всего по позиции |  |  | 10: 48.36; 12: 1800 | [8 empty] | Всего по позиции
|  | Итого по разделу 8 Строительство ВЛ 10 кВ ф-7 от ПС Болин , протяженностью 0,008 км (заявитель: администрация г. Амурск) |  |  | 10: 9423.04 | [12 empty] | Итого по разделу 8 Строительство ВЛ 10 кВ ф-7 от ПС Болин , протяженностью 0,008 км (заявитель: администрация г. Амурск)
Раздел 9. Строительство СТП 25 кВа /10/0,4 кВ г. Амурск (заявитель: администрация г. Амурск) | [15 empty] | Раздел 9. Строительство СТП 25 кВа /10/0,4 кВ г. Амурск (заявитель: администрация г. Амурск)
185 | ФЕР01-02-027-05 | Планировка площадей: ручным способом, группа грунтов 2 |  |  | 4: 1000 м2; 7: 0,02 |  |  |  | Планировка площадей: ручным способом, группа грунтов 2
|  | Объем=1/1000*20 | [20 empty] | Объем=1/1000*20
|  | Территориальная поправка к базе 2001г ПЗ=1,11 (ОЗП=1,11; ЭМ=1,11; ЗПМ=1,11; МАТ=1,11) | [15 empty] | Территориальная поправка к базе 2001г ПЗ=1,11 (ОЗП=1,11; ЭМ=1,11; ЗПМ=1,11; МАТ=1,11)
| 1 | ОТ |  |  | 8: 1049.19; 9: 1,11; 10: 23.29; 11: 37,23; 12: 867 | [5 empty] | ОТ
|  | ЗТ |  |  | 4: чел.-ч; 5: 123; 7: 2,46 | [6 empty] | ЗТ
|  | Итого по расценке |  |  | 8: 1049.19; 10: 23.29 | [7 empty] | Итого по расценке
|  | ФОТ |  |  | 10: 23.29; 12: 867 | [6 empty] | ФОТ
| Приказ № 812/пр от 21.12.2020 Прил. п.1.4 | НР Земляные работы, выполняемые по другим видам работ (подготовительным, сопутствующим, укрепительным) |  |  | 4: %; 5: 89; 7: 89; 10: 20.73; 12: 772 | [6 empty] | НР Земляные работы, выполняемые по другим видам работ (подготовительным, сопутствующим, укрепительным)
| Приказ № 774/пр от 11.12.2020 Прил. п.1.4 | СП Земляные работы, выполняемые по другим видам работ (подготовительным, сопутствующим, укрепительным) |  |  | 4: %; 5: 41; 7: 41; 10: 9.55; 12: 355 | [6 empty] | СП Земляные работы, выполняемые по другим видам работ (подготовительным, сопутствующим, укрепительным)
|  | Всего по позиции |  |  | 10: 53.57; 12: 1994 | [8 empty] | Всего по позиции
186 | ФЕР01-02-055-03 | Разработка грунта вручную с креплениями в траншеях шириной до 2 м, глубиной: до 2 м, группа грунтов 3 |  |  | 4: 100 м3; 7: 0,03 |  |  |  | Разработка грунта вручную с креплениями в траншеях шириной до 2 м, глубиной: до 2 м, группа грунтов 3
|  | Объем=1/100*3 | [20 empty] | Объем=1/100*3
|  | Территориальная поправка к базе 2001г ПЗ=1,11 (ОЗП=1,11; ЭМ=1,11; ЗПМ=1,11; МАТ=1,11) | [15 empty] | Территориальная поправка к базе 2001г ПЗ=1,11 (ОЗП=1,11; ЭМ=1,11; ЗПМ=1,11; МАТ=1,11)
| 1 | ОТ |  |  | 8: 2329.64; 9: 1,11; 10: 77.58; 11: 37,23; 12: 2888 | [5 empty] | ОТ
|  | ЗТ |  |  | 4: чел.-ч; 5: 278; 7: 8,34 | [6 empty] | ЗТ
|  | Итого по расценке |  |  | 8: 2329.64; 10: 77.58 | [7 empty] | Итого по расценке
|  | ФОТ |  |  | 10: 77.58; 12: 2888 | [6 empty] | ФОТ
| Приказ № 812/пр от 21.12.2020 Прил. п.1.2 | НР Земляные работы, выполняемые ручным способом |  |  | 4: %; 5: 89; 7: 89; 10: 69.05; 12: 2570 | [6 empty] | НР Земляные работы, выполняемые ручным способом
| Приказ № 774/пр от 11.12.2020 Прил. п.1.2 | СП Земляные работы, выполняемые ручным способом |  |  | 4: %; 5: 40; 7: 40; 10: 31.03; 12: 1155 | [6 empty] | СП Земляные работы, выполняемые ручным способом
|  | Всего по позиции |  |  | 10: 177.66; 12: 6613 | [8 empty] | Всего по позиции
187 | ФЕРм08-02-472-02 | Заземлитель горизонтальный из стали: полосовой сечением 160 мм2 |  |  | 4: 100 м; 7: 0,24 |  |  |  | Заземлитель горизонтальный из стали: полосовой сечением 160 мм2
|  | Объем=1/100*24 | [20 empty] | Объем=1/100*24
|  | Территориальная поправка к базе 2001г ПЗ=1,11 (ОЗП=1,11; ЭМ=1,11; ЗПМ=1,11; МАТ=1,11) | [15 empty] | Территориальная поправка к базе 2001г ПЗ=1,11 (ОЗП=1,11; ЭМ=1,11; ЗПМ=1,11; МАТ=1,11)
| 1 | ОТ |  |  | 8: 135.36; 9: 1,11; 10: 36.06; 11: 37,23; 12: 1343 | [5 empty] | ОТ
| 2 | ЭМ |  |  | 8: 58.09; 9: 1,11; 10: 15.48; 11: 11,6; 12: 180 | [5 empty] | ЭМ
| 3 | в т.ч. ОТм |  |  | 8: 5.02; 9: 1,11; 10: 1.34; 11: 37,23; 12: 50 | [5 empty] | в т.ч. ОТм
| 4 | М |  |  | 8: 894.6; 9: 1,11; 10: 238.32; 11: 1,84; 12: 439 | [5 empty] | М
|  | ЗТ |  |  | 4: чел.-ч; 5: 14,4; 7: 3,456 | [6 empty] | ЗТ
|  | ЗТм |  |  | 4: чел.-ч; 5: 0,4; 7: 0,096 | [6 empty] | ЗТм
|  | Итого по расценке |  |  | 8: 1088.05; 10: 289.86 | [7 empty] | Итого по расценке
|  | ФОТ |  |  | 10: 37.4; 12: 1393 | [6 empty] | ФОТ
| Приказ № 812/пр от 21.12.2020 Прил. п.49.3 | НР Электротехнические установки на других объектах |  |  | 4: %; 5: 97; 7: 97; 10: 36.28; 12: 1351 | [6 empty] | НР Электротехнические установки на других объектах
| Приказ № 774/пр от 11.12.2020 Прил. п.49.3 | СП Электротехнические установки на других объектах |  |  | 4: %; 5: 51; 7: 51; 10: 19.07; 12: 710 | [6 empty] | СП Электротехнические установки на других объектах
|  | Всего по позиции |  |  | 10: 345.21; 12: 4023 | [8 empty] | Всего по позиции
188 | ФССЦ-08.3.07.01-0041 | Прокат полосовой, горячекатаный, размер 40х4 мм |  |  | т |  |  | 0,03024 | 6100 | 1,11 | 204.76 | 14,3 | 2928 |  |  |  | Прокат полосовой, горячекатаный, размер 40х4 мм
|  | Объем=1,26/1000*24 | [20 empty] | Объем=1,26/1000*24
|  | Территориальная поправка к базе 2001г ПЗ=1,11 (ОЗП=1,11; ЭМ=1,11; ЗПМ=1,11; МАТ=1,11) | [15 empty] | Территориальная поправка к базе 2001г ПЗ=1,11 (ОЗП=1,11; ЭМ=1,11; ЗПМ=1,11; МАТ=1,11)
189 | ФЕРм08-02-471-01 | Заземлитель вертикальный из угловой стали размером: 50х50х5 мм |  |  | 4: 10 шт; 7: 0,8 |  |  |  | Заземлитель вертикальный из угловой стали размером: 50х50х5 мм
|  | Объем=1/10*8 | [20 empty] | Объем=1/10*8
|  | Территориальная поправка к базе 2001г ПЗ=1,11 (ОЗП=1,11; ЭМ=1,11; ЗПМ=1,11; МАТ=1,11) | [15 empty] | Территориальная поправка к базе 2001г ПЗ=1,11 (ОЗП=1,11; ЭМ=1,11; ЗПМ=1,11; МАТ=1,11)
| 1 | ОТ |  |  | 8: 87.14; 9: 1,11; 10: 77.38; 11: 37,23; 12: 2881 | [5 empty] | ОТ
| 2 | ЭМ |  |  | 8: 43.02; 9: 1,11; 10: 38.2; 11: 12,28; 12: 469 | [5 empty] | ЭМ
| 3 | в т.ч. ОТм |  |  | 8: 4.27; 9: 1,11; 10: 3.79; 11: 37,23; 12: 141 | [5 empty] | в т.ч. ОТм
| 4 | М |  |  | 8: 485.57; 9: 1,11; 10: 431.19; 11: 1,9; 12: 819 | [5 empty] | М
|  | ЗТ |  |  | 4: чел.-ч; 5: 9,27; 7: 7,416 | [6 empty] | ЗТ
|  | ЗТм |  |  | 4: чел.-ч; 5: 0,34; 7: 0,272 | [6 empty] | ЗТм
|  | Итого по расценке |  |  | 8: 615.73; 10: 546.77 | [7 empty] | Итого по расценке
|  | ФОТ |  |  | 10: 81.17; 12: 3022 | [6 empty] | ФОТ
| Приказ № 812/пр от 21.12.2020 Прил. п.49.3 | НР Электротехнические установки на других объектах |  |  | 4: %; 5: 97; 7: 97; 10: 78.73; 12: 2931 | [6 empty] | НР Электротехнические установки на других объектах
| Приказ № 774/пр от 11.12.2020 Прил. п.49.3 | СП Электротехнические установки на других объектах |  |  | 4: %; 5: 51; 7: 51; 10: 41.4; 12: 1541 | [6 empty] | СП Электротехнические установки на других объектах
|  | Всего по позиции |  |  | 10: 666.9; 12: 8641 | [8 empty] | Всего по позиции
190 | ФССЦ-08.3.08.02-0052 | Сталь угловая равнополочная, марка стали: ВСт3кп2, размером 50x50x5 мм |  |  | т |  |  | 0,0754 | 5763 | 1,11 | 482.33 | 13,6 | 6560 |  |  |  | Сталь угловая равнополочная, марка стали: ВСт3кп2, размером 50x50x5 мм
|  | Объем=3,77*2,5/1000*8 | [20 empty] | Объем=3,77*2,5/1000*8
|  | Территориальная поправка к базе 2001г ПЗ=1,11 (ОЗП=1,11; ЭМ=1,11; ЗПМ=1,11; МАТ=1,11) | [15 empty] | Территориальная поправка к базе 2001г ПЗ=1,11 (ОЗП=1,11; ЭМ=1,11; ЗПМ=1,11; МАТ=1,11)
191 | ФЕР01-02-061-02 | Засыпка вручную траншей, пазух котлованов и ям, группа грунтов: 2 |  |  | 4: 100 м3; 7: 0,03 |  |  |  | Засыпка вручную траншей, пазух котлованов и ям, группа грунтов: 2
|  | Объем=1/100*3 | [20 empty] | Объем=1/100*3
|  | Территориальная поправка к базе 2001г ПЗ=1,11 (ОЗП=1,11; ЭМ=1,11; ЗПМ=1,11; МАТ=1,11) | [15 empty] | Территориальная поправка к базе 2001г ПЗ=1,11 (ОЗП=1,11; ЭМ=1,11; ЗПМ=1,11; МАТ=1,11)
| 1 | ОТ |  |  | 8: 729; 9: 1,11; 10: 24.28; 11: 37,23; 12: 904 | [5 empty] | ОТ
|  | ЗТ |  |  | 4: чел.-ч; 5: 97,2; 7: 2,916 | [6 empty] | ЗТ
|  | Итого по расценке |  |  | 8: 729; 10: 24.28 | [7 empty] | Итого по расценке
|  | ФОТ |  |  | 10: 24.28; 12: 904 | [6 empty] | ФОТ
| Приказ № 812/пр от 21.12.2020 Прил. п.1.2 | НР Земляные работы, выполняемые ручным способом |  |  | 4: %; 5: 89; 7: 89; 10: 21.61; 12: 805 | [6 empty] | НР Земляные работы, выполняемые ручным способом
| Приказ № 774/пр от 11.12.2020 Прил. п.1.2 | СП Земляные работы, выполняемые ручным способом |  |  | 4: %; 5: 40; 7: 40; 10: 9.71; 12: 362 | [6 empty] | СП Земляные работы, выполняемые ручным способом
|  | Всего по позиции |  |  | 10: 55.6; 12: 2071 | [8 empty] | Всего по позиции
192 | ФЕР33-04-027-01 | Установка столбовых трансформаторных подстанций мощностью до 100 кВ·А,: установка строительных конструкций | [14 empty] | Установка столбовых трансформаторных подстанций мощностью до 100 кВ·А,: установка строительных конструкций | bar: 4; 7
|  | Территориальная поправка к базе 2001г ПЗ=1,11 (ОЗП=1,11; ЭМ=1,11; ЗПМ=1,11; МАТ=1,11) | [15 empty] | Территориальная поправка к базе 2001г ПЗ=1,11 (ОЗП=1,11; ЭМ=1,11; ЗПМ=1,11; МАТ=1,11)
| 1 | ОТ |  |  | 8: 17.81; 9: 1,11; 10: 19.77; 11: 37,23; 12: 736 | [5 empty] | ОТ
| 2 | ЭМ |  |  | 8: 120.53; 9: 1,11; 10: 133.79; 11: 10,32; 12: 1381 | [5 empty] | ЭМ
| 3 | в т.ч. ОТм |  |  | 8: 10.09; 9: 1,11; 10: 11.2; 11: 37,23; 12: 417 | [5 empty] | в т.ч. ОТм
| 4 | М |  |  | 8: 2.98; 9: 1,11; 10: 3.31; 11: 13,46; 12: 45 | [5 empty] | М
|  | ЗТ |  |  | 4: чел.-ч; 5: 2,01; 7: 2,01 | [6 empty] | ЗТ
|  | ЗТм |  |  | 4: чел.-ч; 5: 0,87; 7: 0,87 | [6 empty] | ЗТм
|  | Итого по расценке |  |  | 8: 141.32; 10: 156.87 | [7 empty] | Итого по расценке
|  | ФОТ |  |  | 10: 30.97; 12: 1153 | [6 empty] | ФОТ
| Приказ № 812/пр от 21.12.2020 Прил. п.27 | НР Линии электропередачи |  |  | 4: %; 5: 103; 7: 103; 10: 31.9; 12: 1188 | [6 empty] | НР Линии электропередачи
| Приказ № 774/пр от 11.12.2020 Прил. п.27 | СП Линии электропередачи |  |  | 4: %; 5: 60; 7: 60; 10: 18.58; 12: 692 | [6 empty] | СП Линии электропередачи
|  | Всего по позиции |  |  | 10: 207.35; 12: 4042 | [8 empty] | Всего по позиции
193 | ФССЦ-05.1.02.07-0070 | Стойка опоры: СВ 105 /бетон В30 (М400), объем 0,47 м3, расход арматуры 74,8 кг/ (серия 3.407.1-143; 3.407.1-136) |  |  | шт |  |  | 1 | 1564.6 | 1,11 | 1736.71 | 7,51 | 13043 |  |  |  | Стойка опоры: СВ 105 /бетон В30 (М400), объем 0,47 м3, расход арматуры 74,8 кг/ (серия 3.407.1-143; 3.407.1-136)
|  | Территориальная поправка к базе 2001г ПЗ=1,11 (ОЗП=1,11; ЭМ=1,11; ЗПМ=1,11; МАТ=1,11) | [15 empty] | Территориальная поправка к базе 2001г ПЗ=1,11 (ОЗП=1,11; ЭМ=1,11; ЗПМ=1,11; МАТ=1,11)
194 | ФЕР33-04-027-02 | Установка столбовых трансформаторных подстанций мощностью до 100 кВ·А,: установка оборудования | [14 empty] | Установка столбовых трансформаторных подстанций мощностью до 100 кВ·А,: установка оборудования | bar: 4; 7
|  | Территориальная поправка к базе 2001г ПЗ=1,11 (ОЗП=1,11; ЭМ=1,11; ЗПМ=1,11; МАТ=1,11) | [15 empty] | Территориальная поправка к базе 2001г ПЗ=1,11 (ОЗП=1,11; ЭМ=1,11; ЗПМ=1,11; МАТ=1,11)
| 1 | ОТ |  |  | 8: 590.1; 9: 1,11; 10: 655.01; 11: 37,23; 12: 24386 | [5 empty] | ОТ
| 2 | ЭМ |  |  | 8: 373.28; 9: 1,11; 10: 414.34; 11: 12,97; 12: 5374 | [5 empty] | ЭМ
| 3 | в т.ч. ОТм |  |  | 8: 44.62; 9: 1,11; 10: 49.53; 11: 37,23; 12: 1844 | [5 empty] | в т.ч. ОТм
|  | ЗТ |  |  | 4: чел.-ч; 5: 62,05; 7: 62,05 | [6 empty] | ЗТ
|  | ЗТм |  |  | 4: чел.-ч; 5: 3,85; 7: 3,85 | [6 empty] | ЗТм
|  | Итого по расценке |  |  | 8: 963.38; 10: 1069.35 | [7 empty] | Итого по расценке
|  | ФОТ |  |  | 10: 704.54; 12: 26230 | [6 empty] | ФОТ
| Приказ № 812/пр от 21.12.2020 Прил. п.27 | НР Линии электропередачи |  |  | 4: %; 5: 103; 7: 103; 10: 725.68; 12: 27017 | [6 empty] | НР Линии электропередачи
| Приказ № 774/пр от 11.12.2020 Прил. п.27 | СП Линии электропередачи |  |  | 4: %; 5: 60; 7: 60; 10: 422.72; 12: 15738 | [6 empty] | СП Линии электропередачи
|  | Всего по позиции |  |  | 10: 2217.75; 12: 72515 | [8 empty] | Всего по позиции
ПНР | [24 empty] | ПНР
195 | ФЕРп01-02-002-01 | Трансформатор силовой трехфазный масляный двухобмоточный напряжением: до 11 кВ, мощностью до 0,32 МВА | [14 empty] | Трансформатор силовой трехфазный масляный двухобмоточный напряжением: до 11 кВ, мощностью до 0,32 МВА | bar: 4; 7
|  | Территориальная поправка к базе 2001г ПЗ=1,11 (ОЗП=1,11; ЭМ=1,11; ЗПМ=1,11; МАТ=1,11) | [15 empty] | Территориальная поправка к базе 2001г ПЗ=1,11 (ОЗП=1,11; ЭМ=1,11; ЗПМ=1,11; МАТ=1,11)
| 1 | ОТ |  |  | 8: 81.66; 9: 1,11; 10: 90.64; 11: 37,23; 12: 3375 | [5 empty] | ОТ
|  | ЗТ |  |  | 4: чел.-ч; 5: 6,3; 7: 6,3 | [6 empty] | ЗТ
|  | Итого по расценке |  |  | 8: 81.66; 10: 90.64 | [7 empty] | Итого по расценке
|  | ФОТ |  |  | 10: 90.64; 12: 3375 | [6 empty] | ФОТ
| Приказ № 812/пр от 21.12.2020 Прил. п.83 | НР Пусконаладочные работы: 'вхолостую' - 80%, 'под нагрузкой' - 20% |  |  | 4: %; 5: 74; 7: 74; 10: 67.07; 12: 2498 | [6 empty] | НР Пусконаладочные работы: 'вхолостую' - 80%, 'под нагрузкой' - 20%
| Приказ № 774/пр от 11.12.2020 Прил. п.83 | СП Пусконаладочные работы: 'вхолостую' - 80%, 'под нагрузкой' - 20% |  |  | 4: %; 5: 36; 7: 36; 10: 32.63; 12: 1215 | [6 empty] | СП Пусконаладочные работы: 'вхолостую' - 80%, 'под нагрузкой' - 20%
|  | Всего по позиции |  |  | 10: 190.34; 12: 7088 | [8 empty] | Всего по позиции
196 | ФЕРп01-03-002-05 | Выключатель трехполюсный напряжением до 1 кВ с: электромагнитным, тепловым или комбинированным расцепителем, номинальный ток до 200 А | [14 empty] | Выключатель трехполюсный напряжением до 1 кВ с: электромагнитным, тепловым или комбинированным расцепителем, номинальный ток до 200 А | bar: 4; 7
|  | Территориальная поправка к базе 2001г ПЗ=1,11 (ОЗП=1,11; ЭМ=1,11; ЗПМ=1,11; МАТ=1,11) | [15 empty] | Территориальная поправка к базе 2001г ПЗ=1,11 (ОЗП=1,11; ЭМ=1,11; ЗПМ=1,11; МАТ=1,11)
| 1 | ОТ |  |  | 8: 25.37; 9: 1,11; 10: 28.16; 11: 37,23; 12: 1048 | [5 empty] | ОТ
|  | ЗТ |  |  | 4: чел.-ч; 5: 2,7; 7: 2,7 | [6 empty] | ЗТ
|  | Итого по расценке |  |  | 8: 25.37; 10: 28.16 | [7 empty] | Итого по расценке
|  | ФОТ |  |  | 10: 28.16; 12: 1048 | [6 empty] | ФОТ
| Приказ № 812/пр от 21.12.2020 Прил. п.83 | НР Пусконаладочные работы: 'вхолостую' - 80%, 'под нагрузкой' - 20% |  |  | 4: %; 5: 74; 7: 74; 10: 20.84; 12: 776 | [6 empty] | НР Пусконаладочные работы: 'вхолостую' - 80%, 'под нагрузкой' - 20%
| Приказ № 774/пр от 11.12.2020 Прил. п.83 | СП Пусконаладочные работы: 'вхолостую' - 80%, 'под нагрузкой' - 20% |  |  | 4: %; 5: 36; 7: 36; 10: 10.14; 12: 377 | [6 empty] | СП Пусконаладочные работы: 'вхолостую' - 80%, 'под нагрузкой' - 20%
|  | Всего по позиции |  |  | 10: 59.14; 12: 2201 | [8 empty] | Всего по позиции
197 | ФЕРп01-11-010-02 | Измерение сопротивления растеканию тока: контура с диагональю до 20 м |  |  | 4: измерение; 7: 1 |  |  |  | Измерение сопротивления растеканию тока: контура с диагональю до 20 м
|  | Территориальная поправка к базе 2001г ПЗ=1,11 (ОЗП=1,11; ЭМ=1,11; ЗПМ=1,11; МАТ=1,11) | [15 empty] | Территориальная поправка к базе 2001г ПЗ=1,11 (ОЗП=1,11; ЭМ=1,11; ЗПМ=1,11; МАТ=1,11)
| 1 | ОТ |  |  | 8: 20.75; 9: 1,11; 10: 23.03; 11: 37,23; 12: 857 | [5 empty] | ОТ
|  | ЗТ |  |  | 4: чел.-ч; 5: 1,62; 7: 1,62 | [6 empty] | ЗТ
|  | Итого по расценке |  |  | 8: 20.75; 10: 23.03 | [7 empty] | Итого по расценке
|  | ФОТ |  |  | 10: 23.03; 12: 857 | [6 empty] | ФОТ
| Приказ № 812/пр от 21.12.2020 Прил. п.83 | НР Пусконаладочные работы: 'вхолостую' - 80%, 'под нагрузкой' - 20% |  |  | 4: %; 5: 74; 7: 74; 10: 17.04; 12: 634 | [6 empty] | НР Пусконаладочные работы: 'вхолостую' - 80%, 'под нагрузкой' - 20%
| Приказ № 774/пр от 11.12.2020 Прил. п.83 | СП Пусконаладочные работы: 'вхолостую' - 80%, 'под нагрузкой' - 20% |  |  | 4: %; 5: 36; 7: 36; 10: 8.29; 12: 309 | [6 empty] | СП Пусконаладочные работы: 'вхолостую' - 80%, 'под нагрузкой' - 20%
|  | Всего по позиции |  |  | 10: 48.36; 12: 1800 | [8 empty] | Всего по позиции
198 | ФЕРп01-11-011-01 | Проверка наличия цепи между заземлителями и заземленными элементами |  |  | 4: 100 измерений; 7: 0,05 |  |  |  | Проверка наличия цепи между заземлителями и заземленными элементами
|  | Территориальная поправка к базе 2001г ПЗ=1,11 (ОЗП=1,11; ЭМ=1,11; ЗПМ=1,11; МАТ=1,11) | [15 empty] | Территориальная поправка к базе 2001г ПЗ=1,11 (ОЗП=1,11; ЭМ=1,11; ЗПМ=1,11; МАТ=1,11)
| 1 | ОТ |  |  | 8: 165.95; 9: 1,11; 10: 9.21; 11: 37,23; 12: 343 | [5 empty] | ОТ
|  | ЗТ |  |  | 4: чел.-ч; 5: 12,96; 7: 0,648 | [6 empty] | ЗТ
|  | Итого по расценке |  |  | 8: 165.95; 10: 9.21 | [7 empty] | Итого по расценке
|  | ФОТ |  |  | 10: 9.21; 12: 343 | [6 empty] | ФОТ
| Приказ № 812/пр от 21.12.2020 Прил. п.83 | НР Пусконаладочные работы: 'вхолостую' - 80%, 'под нагрузкой' - 20% |  |  | 4: %; 5: 74; 7: 74; 10: 6.82; 12: 254 | [6 empty] | НР Пусконаладочные работы: 'вхолостую' - 80%, 'под нагрузкой' - 20%
| Приказ № 774/пр от 11.12.2020 Прил. п.83 | СП Пусконаладочные работы: 'вхолостую' - 80%, 'под нагрузкой' - 20% |  |  | 4: %; 5: 36; 7: 36; 10: 3.32; 12: 123 | [6 empty] | СП Пусконаладочные работы: 'вхолостую' - 80%, 'под нагрузкой' - 20%
|  | Всего по позиции |  |  | 10: 19.35; 12: 720 | [8 empty] | Всего по позиции
199 | ФЕРп01-11-027-02 | Измерение токов утечки: ограничителя напряжения |  |  | 4: измерение; 7: 3 |  |  |  | Измерение токов утечки: ограничителя напряжения
|  | Территориальная поправка к базе 2001г ПЗ=1,11 (ОЗП=1,11; ЭМ=1,11; ЗПМ=1,11; МАТ=1,11) | [15 empty] | Территориальная поправка к базе 2001г ПЗ=1,11 (ОЗП=1,11; ЭМ=1,11; ЗПМ=1,11; МАТ=1,11)
| 1 | ОТ |  |  | 8: 23.05; 9: 1,11; 10: 76.76; 11: 37,23; 12: 2858 | [5 empty] | ОТ
|  | ЗТ |  |  | 4: чел.-ч; 5: 1,8; 7: 5,4 | [6 empty] | ЗТ
|  | Итого по расценке |  |  | 8: 23.05; 10: 76.76 | [7 empty] | Итого по расценке
|  | ФОТ |  |  | 10: 76.76; 12: 2858 | [6 empty] | ФОТ
| Приказ № 812/пр от 21.12.2020 Прил. п.83 | НР Пусконаладочные работы: 'вхолостую' - 80%, 'под нагрузкой' - 20% |  |  | 4: %; 5: 74; 7: 74; 10: 56.8; 12: 2115 | [6 empty] | НР Пусконаладочные работы: 'вхолостую' - 80%, 'под нагрузкой' - 20%
| Приказ № 774/пр от 11.12.2020 Прил. п.83 | СП Пусконаладочные работы: 'вхолостую' - 80%, 'под нагрузкой' - 20% |  |  | 4: %; 5: 36; 7: 36; 10: 27.63; 12: 1029 | [6 empty] | СП Пусконаладочные работы: 'вхолостую' - 80%, 'под нагрузкой' - 20%
|  | Всего по позиции |  |  | 10: 161.19; 12: 6002 | [8 empty] | Всего по позиции
Оборудование | [24 empty] | Оборудование
200 О | КП поставщика (ОБ) | СТП-25/10/0,4 согласно опросного листа |  |  | 1 шт |  |  | 1 | 395842.5 | 1,04 | 72097.37 | 5,71 | 411676 |  |  |  | СТП-25/10/0,4 согласно опросного листа
|  | Цена=475011/1,2 | [21 empty] | Цена=475011/1,2
| Приказ от 04.08.2020 № 421/пр п.92в | Заготовительно-складские расходы для оборудования - 1,2% ПЗ=1,2% (ОЗП=1,2%; ЭМ=1,2%; МАТ=1,2%) | [15 empty] | Заготовительно-складские расходы для оборудования - 1,2% ПЗ=1,2% (ОЗП=1,2%; ЭМ=1,2%; МАТ=1,2%)
| Приказ от 04.08.2020 № 421/пр п.91 | Транспортные затраты, в случае невозможности их определения на основании расчета или по результатам конъюнктурного анализа (от отпускной цены оборудования) - до 3% ПЗ=1,03 (ОЗП=1,03; ЭМ=1,03; МАТ=1,03) | [15 empty] | Транспортные затраты, в случае невозможности их определения на основании расчета или по результатам конъюнктурного анализа (от отпускной цены оборудования) - до 3% ПЗ=1,03 (ОЗП=1,03; ЭМ=1,03; МАТ=1,03)
|  | Итого по разделу 9 Строительство СТП 25 кВа /10/0,4 кВ г. Амурск (заявитель: администрация г. Амурск) |  |  | 10: 78723.59 | [12 empty] | Итого по разделу 9 Строительство СТП 25 кВа /10/0,4 кВ г. Амурск (заявитель: администрация г. Амурск)
Раздел 10. Модернизация до 15 кВт «ИСУЭ Амурского РЭС» Установка счетчика э/э трехфазных присоединений на ВЛ 10кВ ф-8 от МТП 25/10/0,4кВ-новая (Инв.№НВ040457) (заявитель: администрация г. Амурск) | [15 empty] | Раздел 10. Модернизация до 15 кВт «ИСУЭ Амурского РЭС» Установка счетчика э/э трехфазных присоединений на ВЛ 10кВ ф-8 от МТП 25/10/0,4кВ-новая (Инв.№НВ040457) (заявитель: администрация г. Амурск)
Трехфазных присоединений до 15 кВт | [24 empty] | Трехфазных присоединений до 15 кВт
201 | ФЕРм08-03-600-02 | Счетчики, устанавливаемые на готовом основании: трехфазные | [14 empty] | Счетчики, устанавливаемые на готовом основании: трехфазные | bar: 4; 7
|  | Территориальная поправка к базе 2001г ПЗ=1,11 (ОЗП=1,11; ЭМ=1,11; ЗПМ=1,11; МАТ=1,11) | [15 empty] | Территориальная поправка к базе 2001г ПЗ=1,11 (ОЗП=1,11; ЭМ=1,11; ЗПМ=1,11; МАТ=1,11)
| ОП п.1.8.3 | При производстве работ на высоте св. 2 до 8 м ОЗП=1,05; ТЗ=1,05 | [15 empty] | При производстве работ на высоте св. 2 до 8 м ОЗП=1,05; ТЗ=1,05
| 1 | ОТ |  |  | 8: 6.94; 9: 1,17; 10: 8.12; 11: 37,23; 12: 302 | [5 empty] | ОТ
| 2 | ЭМ |  |  | 8: 1.81; 9: 1,11; 10: 2.01; 11: 14,39; 12: 29 | [5 empty] | ЭМ
| 3 | в т.ч. ОТм |  |  | 8: 0.26; 9: 1,11; 10: 0.29; 11: 37,23; 12: 11 | [5 empty] | в т.ч. ОТм
| 4 | М |  |  | 8: 0.51; 9: 1,11; 10: 0.57; 11: 18,84; 12: 11 | [5 empty] | М
|  | ЗТ |  |  | 4: чел.-ч; 5: 0,7; 6: 1,05; 7: 0,735 | [6 empty] | ЗТ
|  | ЗТм |  |  | 4: чел.-ч; 5: 0,02; 7: 0,02 | [6 empty] | ЗТм
|  | Итого по расценке |  |  | 8: 9.26; 10: 10.7 | [7 empty] | Итого по расценке
|  | ФОТ |  |  | 10: 8.41; 12: 313 | [6 empty] | ФОТ
| Приказ № 812/пр от 21.12.2020 Прил. п.49.3 | НР Электротехнические установки на других объектах |  |  | 4: %; 5: 97; 7: 97; 10: 8.16; 12: 304 | [6 empty] | НР Электротехнические установки на других объектах
| Приказ № 774/пр от 11.12.2020 Прил. п.49.3 | СП Электротехнические установки на других объектах |  |  | 4: %; 5: 51; 7: 51; 10: 4.29; 12: 160 | [6 empty] | СП Электротехнические установки на других объектах
|  | Всего по позиции |  |  | 10: 23.15; 12: 806 | [8 empty] | Всего по позиции
202 О | Поставка Заказчика | Счетчик электрической энергии однофазный CE308 C36.746.OPR1.QYDUVFZ BPL03 SPDS |  |  | 4: шт; 7: 1; 11: 5,71 |  |  |  | Счетчик электрической энергии однофазный CE308 C36.746.OPR1.QYDUVFZ BPL03 SPDS
|  | Цена=0/5,37 | [21 empty] | Цена=0/5,37
203 | ФЕР33-04-013-03 | Устройство ответвлений от ВЛ 0,38 кВ к зданиям: с помощью механизмов при количестве проводов в ответвлении 4 |  |  | 4: ответвление; 7: 1 |  |  |  | Устройство ответвлений от ВЛ 0,38 кВ к зданиям: с помощью механизмов при количестве проводов в ответвлении 4
|  | Территориальная поправка к базе 2001г ПЗ=1,11 (ОЗП=1,11; ЭМ=1,11; ЗПМ=1,11; МАТ=1,11) | [15 empty] | Территориальная поправка к базе 2001г ПЗ=1,11 (ОЗП=1,11; ЭМ=1,11; ЗПМ=1,11; МАТ=1,11)
| 1 | ОТ |  |  | 8: 23.85; 9: 1,11; 10: 26.47; 11: 37,23; 12: 985 | [5 empty] | ОТ
| 2 | ЭМ |  |  | 8: 19.73; 9: 1,11; 10: 21.9; 11: 12,46; 12: 273 | [5 empty] | ЭМ
| 3 | в т.ч. ОТм |  |  | 8: 2.95; 9: 1,11; 10: 3.27; 11: 37,23; 12: 122 | [5 empty] | в т.ч. ОТм
| 4 | М |  |  | 8: 7.2; 9: 1,11; 10: 7.99; 11: 10,68; 12: 85 | [5 empty] | М
|  | ЗТ |  |  | 4: чел.-ч; 5: 2,63; 7: 2,63 | [6 empty] | ЗТ
|  | ЗТм |  |  | 4: чел.-ч; 5: 0,27; 7: 0,27 | [6 empty] | ЗТм
|  | Итого по расценке |  |  | 8: 50.78; 10: 56.36 | [7 empty] | Итого по расценке
|  | ФОТ |  |  | 10: 29.74; 12: 1107 | [6 empty] | ФОТ
| Приказ № 812/пр от 21.12.2020 Прил. п.27 | НР Линии электропередачи |  |  | 4: %; 5: 103; 7: 103; 10: 30.63; 12: 1140 | [6 empty] | НР Линии электропередачи
| Приказ № 774/пр от 11.12.2020 Прил. п.27 | СП Линии электропередачи |  |  | 4: %; 5: 60; 7: 60; 10: 17.84; 12: 664 | [6 empty] | СП Линии электропередачи
|  | Всего по позиции |  |  | 10: 104.83; 12: 3147 | [8 empty] | Всего по позиции
204 | ФССЦ-21.2.01.01-0065 | Провода самонесущие изолированные для воздушных линий электропередачи с алюминиевыми жилами марки: СИП-4 4х16-0,6/1,0 |  |  | 1000 м |  |  | 0,002 | 9524.88 | 1,11 | 21.15 | 7,71 | 163 |  |  |  | Провода самонесущие изолированные для воздушных линий электропередачи с алюминиевыми жилами марки: СИП-4 4х16-0,6/1,0
|  | Объем=1/1000*1*2 | [20 empty] | Объем=1/1000*1*2
|  | Территориальная поправка к базе 2001г ПЗ=1,11 (ОЗП=1,11; ЭМ=1,11; ЗПМ=1,11; МАТ=1,11) | [15 empty] | Территориальная поправка к базе 2001г ПЗ=1,11 (ОЗП=1,11; ЭМ=1,11; ЗПМ=1,11; МАТ=1,11)
205 | ФССЦ-20.1.01.08-0014 | Зажим ответвительный с прокалыванием изоляции (СИП): P 645 |  |  | 100 шт |  |  | 0,04 | 3423 | 1,11 | 151.98 | 5,71 | 868 |  |  |  | Зажим ответвительный с прокалыванием изоляции (СИП): P 645
|  | Объем=1/100*4*1 | [20 empty] | Объем=1/100*4*1
|  | Территориальная поправка к базе 2001г ПЗ=1,11 (ОЗП=1,11; ЭМ=1,11; ЗПМ=1,11; МАТ=1,11) | [15 empty] | Территориальная поправка к базе 2001г ПЗ=1,11 (ОЗП=1,11; ЭМ=1,11; ЗПМ=1,11; МАТ=1,11)
206 | ФССЦ-25.2.02.09-0011 | Хомут стяжной (СИП) Е778 |  |  | 100 шт |  |  | 0,04 | 194 | 1,11 | 8.61 | 2,96 | 25 |  |  |  | Хомут стяжной (СИП) Е778
|  | Объем=1/100*4*1 | [20 empty] | Объем=1/100*4*1
|  | Территориальная поправка к базе 2001г ПЗ=1,11 (ОЗП=1,11; ЭМ=1,11; ЗПМ=1,11; МАТ=1,11) | [15 empty] | Территориальная поправка к базе 2001г ПЗ=1,11 (ОЗП=1,11; ЭМ=1,11; ЗПМ=1,11; МАТ=1,11)
207 | ФССЦ-20.1.01.01-0001 | Зажим анкерный (СИП): DN 123 |  |  | 100 шт |  |  | 0,01 | 2741 | 1,11 | 30.43 | 3,57 | 109 |  |  |  | Зажим анкерный (СИП): DN 123
|  | Объем=1/100*1*1 | [20 empty] | Объем=1/100*1*1
|  | Территориальная поправка к базе 2001г ПЗ=1,11 (ОЗП=1,11; ЭМ=1,11; ЗПМ=1,11; МАТ=1,11) | [15 empty] | Территориальная поправка к базе 2001г ПЗ=1,11 (ОЗП=1,11; ЭМ=1,11; ЗПМ=1,11; МАТ=1,11)
208 | КП поставщика | Кронштейн анкерный КАБ-200 (CAB25) |  |  | 100 шт |  |  | 0,01 | 429.71 | 1,11 | 4.77 | 5,71 | 27 |  |  |  | Кронштейн анкерный КАБ-200 (CAB25)
|  | Объем=1/100*1*1 | [20 empty] | Объем=1/100*1*1
|  | Цена=2333,33/5,43 | [21 empty] | Цена=2333,33/5,43
|  | Территориальная поправка к базе 2001г ПЗ=1,11 (ОЗП=1,11; ЭМ=1,11; ЗПМ=1,11; МАТ=1,11) | [15 empty] | Территориальная поправка к базе 2001г ПЗ=1,11 (ОЗП=1,11; ЭМ=1,11; ЗПМ=1,11; МАТ=1,11)
209 | ФССЦ-25.2.02.11-0021 | Лента крепления шириной 20 мм, толщиной 0,7 мм, длиной 50 м из нержавеющей стали (в пластмасовой коробке с кабельной бухтой) F207 (СИП) |  |  | шт |  |  | 0,04 | 943.06 | 1,11 | 41.87 | 4,21 | 176 |  |  |  | Лента крепления шириной 20 мм, толщиной 0,7 мм, длиной 50 м из нержавеющей стали (в пластмасовой коробке с кабельной бухтой) F207 (СИП)
|  | Объем=1/50*2*1 | [20 empty] | Объем=1/50*2*1
|  | Территориальная поправка к базе 2001г ПЗ=1,11 (ОЗП=1,11; ЭМ=1,11; ЗПМ=1,11; МАТ=1,11) | [15 empty] | Территориальная поправка к базе 2001г ПЗ=1,11 (ОЗП=1,11; ЭМ=1,11; ЗПМ=1,11; МАТ=1,11)
210 | ФССЦ-25.2.02.11-0051 | Скрепа размером 20 мм NC20 (СИП) |  |  | 100 шт |  |  | 0,02 | 582 | 1,11 | 12.92 | 1,32 | 17 |  |  |  | Скрепа размером 20 мм NC20 (СИП)
|  | Объем=1/100*2*1 | [20 empty] | Объем=1/100*2*1
|  | Территориальная поправка к базе 2001г ПЗ=1,11 (ОЗП=1,11; ЭМ=1,11; ЗПМ=1,11; МАТ=1,11) | [15 empty] | Территориальная поправка к базе 2001г ПЗ=1,11 (ОЗП=1,11; ЭМ=1,11; ЗПМ=1,11; МАТ=1,11)
|  | Итого по разделу 10 Модернизация до 15 кВт «ИСУЭ Амурского РЭС» Установка счетчика э/э трехфазных присоединений на ВЛ 10кВ ф-8 от МТП 25/10/0,4кВ-новая (Инв.№НВ040457) (заявитель: администрация г. Амурск) |  |  | 10: 399.71 | [12 empty] | Итого по разделу 10 Модернизация до 15 кВт «ИСУЭ Амурского РЭС» Установка счетчика э/э трехфазных присоединений на ВЛ 10кВ ф-8 от МТП 25/10/0,4кВ-новая (Инв.№НВ040457) (заявитель: администрация г. Амурск)
|  | Итоги по смете: | [24 empty] | Итоги по смете:
|  | Итого прямые затраты (справочно) |  |  | 10: 433362.23; 12: 3432342 | [14 empty] | Итого прямые затраты (справочно)
|  | в том числе: | [25 empty] | в том числе:
|  | Оплата труда рабочих |  |  | 10: 11939.61; 12: 444507 | [14 empty] | Оплата труда рабочих
|  | Эксплуатация машин |  |  | 10: 29879.32; 12: 353149 | [14 empty] | Эксплуатация машин
|  | в том числе оплата труда машинистов (Отм) |  |  | 10: 3566.74; 12: 132793 | [14 empty] | в том числе оплата труда машинистов (Отм)
|  | Материалы |  |  | 10: 391543.3; 12: 2634686 | [14 empty] | Материалы
|  | Строительные работы |  |  | 10: 71389.76; 12: 1469435 | [14 empty] | Строительные работы
|  | в том числе: | [25 empty] | в том числе:
|  | оплата труда |  |  | 10: 8631.44; 12: 321346 | [14 empty] | оплата труда
|  | эксплуатация машин и механизмов |  |  | 10: 29033.61; 12: 343217 | [14 empty] | эксплуатация машин и механизмов
|  | в том числе оплата труда машинистов (ОТм) |  |  | 10: 3490.72; 12: 129960 | [14 empty] | в том числе оплата труда машинистов (ОТм)
|  | материалы |  |  | 10: 14077.63; 12: 73420 | [14 empty] | материалы
|  | накладные расходы |  |  | 10: 12438.96; 12: 463098 | [14 empty] | накладные расходы
|  | сметная прибыль |  |  | 10: 7208.12; 12: 268354 | [14 empty] | сметная прибыль
|  | Монтажные работы |  |  | 10: 383704.2; 12: 2771972 | [14 empty] | Монтажные работы
|  | в том числе: | [25 empty] | в том числе:
|  | оплата труда |  |  | 10: 2129.4; 12: 79277 | [14 empty] | оплата труда
|  | эксплуатация машин и механизмов |  |  | 10: 845.71; 12: 9932 | [14 empty] | эксплуатация машин и механизмов
|  | в том числе оплата труда машинистов (ОТм) |  |  | 10: 76.02; 12: 2833 | [14 empty] | в том числе оплата труда машинистов (ОТм)
|  | материалы |  |  | 10: 377465.67; 12: 2561266 | [14 empty] | материалы
|  | накладные расходы |  |  | 10: 2138.93; 12: 79630 | [14 empty] | накладные расходы
|  | сметная прибыль |  |  | 10: 1124.49; 12: 41867 | [14 empty] | сметная прибыль
|  | Оборудование |  |  | 10: 207757.1; 12: 1186293 | [14 empty] | Оборудование
|  | Прочие затраты |  |  | 10: 2475.41; 12: 92158 | [14 empty] | Прочие затраты
|  | Пусконаладочные работы |  |  | 10: 2475.41; 12: 92158 | [14 empty] | Пусконаладочные работы
|  | в том числе: | [25 empty] | в том числе:
|  | оплата труда |  |  | 10: 1178.77; 12: 43884 | [14 empty] | оплата труда
|  | накладные расходы |  |  | 10: 872.28; 12: 32475 | [14 empty] | накладные расходы
|  | сметная прибыль |  |  | 10: 424.36; 12: 15799 | [14 empty] | сметная прибыль
|  | Итого |  |  | 10: 665326.47; 12: 5519858 | [15 empty] | Итого
|  | Итого ФОТ (справочно) |  |  | 10: 15506.35; 12: 577300 | [14 empty] | Итого ФОТ (справочно)
|  | Итого накладные расходы (справочно) |  |  | 10: 15450.17; 12: 575203 | [14 empty] | Итого накладные расходы (справочно)
|  | Итого сметная прибыль (справочно) |  |  | 10: 8756.97; 12: 326020 | [14 empty] | Итого сметная прибыль (справочно)
|  | Итого СМР для расчета лимитированных затрат |  |  | 10: 455093.96; 12: 4241407 | [15 empty] | Итого СМР для расчета лимитированных затрат
|  | Командировочные расходы (1148,33367+274,208971)/8*500 |  |  | 10: 88908.92; 12: 88909 | [14 empty] | Командировочные расходы (1148,33367+274,208971)/8*500
|  | Итого |  |  | 10: 544002.88; 12: 4330316 | [15 empty] | Итого
|  | Разработка проектно-сметной документации (смета №1.1) (заявитель: Терлеева О.В.) |  |  | 10: 62564; 12: 62564 | [14 empty] | Разработка проектно-сметной документации (смета №1.1) (заявитель: Терлеева О.В.)
|  | Разработка проектно-сметной документации (смета №1.1) (заявитель: Терлеева О.В.) |  |  | 10: 4703; 12: 4703 | [14 empty] | Разработка проектно-сметной документации (смета №1.1) (заявитель: Терлеева О.В.)
|  | Разработка проектно-сметной документации (смета №1.1) (заявитель: Терлеева О.В.) |  |  | 10: 42329; 12: 42329 | [14 empty] | Разработка проектно-сметной документации (смета №1.1) (заявитель: Терлеева О.В.)
|  | Разработка проектно-сметной документации (смета №1.1) (заявитель: КФХ Глушков Д.К.) |  |  | 10: 77845; 12: 77845 | [14 empty] | Разработка проектно-сметной документации (смета №1.1) (заявитель: КФХ Глушков Д.К.)
|  | Разработка проектно-сметной документации (смета №1.1) (заявитель: администрация г. Амурск) |  |  | 10: 4703; 12: 4703 | [14 empty] | Разработка проектно-сметной документации (смета №1.1) (заявитель: администрация г. Амурск)
|  | Итого |  |  | 10: 736146.88; 12: 4522460 | [15 empty] | Итого
|  | Итого с оборудованием и прочими затратами |  |  | 10: 946379.39; 12: 5800911 | [15 empty] | Итого с оборудованием и прочими затратами
|  | Непредвиденные затраты (Методика №421 от 04.08.2020 г. п.179.) 1,5% |  |  | 10: 14195.69; 12: 87014 | [14 empty] | Непредвиденные затраты (Методика №421 от 04.08.2020 г. п.179.) 1,5%
|  | Итого с непредвиденными |  |  | 10: 960575.08; 12: 5887925 | [15 empty] | Итого с непредвиденными
|  | НДС 20% |  |  | 10: 192115.02; 12: 1177585 | [16 empty] | НДС 20%
|  | ВСЕГО по смете |  |  | 10: 1152690.1; 12: 7065510 | [17 empty] | ВСЕГО по смете
| Составил: | (Ведущий инженер ОКСиИ___________________________ В.В. Казаков )
[должность, подпись (инициалы, фамилия)]
| Проверил: | (Начальник ОКСиИ ___________________________ М.М. Шаркунов )
[должность, подпись (инициалы, фамилия)]