## ССР
Приложение № 6
Утверждено приказом № 421 от 4 августа 2020 г. Минстроя РФ
Закупка № 111701 лот 1
СВОДНЫЙ СМЕТНЫЙ РАСЧЕТ СТОИМОСТИ СТРОИТЕЛЬСТВА № ССРСС-1
Капитальный ремонт ВЛ 6-10 кВ СП ЦЭС, филиал ХЭС
(наименование стройки)
Составлен(а) в базисном (текущем) уровне цен
№ п/п | Обоснование | Наименование глав, объектов капитального строительства, работ и затрат | Сметная стоимость, тыс. руб.
|  |  | Строительных (ремонтно- строительных, ремонтно- реставра ционных) работ | монтажных работ | оборудования | прочих затрат | всего
1 | 2 | 3 | 4 | 5 | 6 | 7 | 8
Глава 2. Основные объекты строительства
1 | ЛС-1 | Капитальный ремонт ВЛ-6 кВ Ф.2 Корейский Поселок до ТП-0039. Инв. № HB008418. Замена опор, выправка опор, обваловка опор | 337149 |  |  |  | 337149
2 | ЛС-2 | Капитальный ремонт Вынос ВЛ-6 кВ с дополнительной секции золоотвала Ф-6 Ильинка (Вынос ВЛ-6 кВ). Инв. № HB008829. Замена опор, обваловка опор. | 635974 |  |  |  | 635974
3 | ЛС-3 | Капитальный ремонт ВЛ-10 кВ Петропавловка-Чичаговка. Инв. № HB009529. Демонтаж провода, монтаж провода, замена опор, замена РЛНД, обваловка опор. | 5192996 | 68718 |  |  | 5261714
4 | ЛС-4 | Капитальный ремонт ВЛ-6 кВ Краснореченский совхоз - с.Корсаково Ф-16; Ф-7. Инв. № HB008246. Замена опор, монтаж провода, демонтаж провода, замена РЛНД, обваловка опор. | 2624653 | 40954 |  |  | 2665607
5 | ЛС-5 | Капитальный ремонт ВЛ-10 кВ для электроснабжения Мясокомбината г.Бикин ф.25. Инв. № НВ010586. Демонтаж опор, установка опор, монтаж РЛНД, монтаж провода, демонтаж провода, обваловка опор. | 4167940 |  | 49209 |  | 4217149
6 | ЛС-6 | Капитальный ремонт ВЛ-10 кВ Шереметьево - Глебово - Видное ф.5. Инв. № HB010058. Замена опор, замена траверс, выправка опор, обваловка опор, ручная расчистка. | 447038 |  |  |  | 447038
| Итого по Главе 2. "Основные объекты строительства" |  | 13405750 | 109672 | 49209 |  | 13564631
Глава 7. Благоустройство и озеленение территории
| Итого по Главам 1-7 |  | 13405750 | 109672 | 49209 |  | 13564631
Глава 9. Прочие работы и затраты
7 |  | Командировочные расходы |  |  |  | 69501 | 69501
8 | Расчет | Доставка техники и рабочих к месту производства работ |  |  |  | 348821 | 348821
9 |  | Сборник сметных норм дополнительных затрат при производстве строительно-монтажных работ в зимнее время |  |  |  | 500070 | 500070
| Итого по Главе 9. "Прочие работы и затраты" |  |  |  |  | 918392 | 918392
| Итого по Главам 1-9 |  | 13405750 | 109672 | 49209 | 918392 | 14483023
Непредвиденные затраты
10 |  | Непредвиденные затраты |  |  |  | 289660 | 289660
| Итого "Непредвиденные затраты" |  |  |  |  | 289660 | 289660
| Итого с учетом "Непредвиденные затраты" |  | 13405750 | 109672 | 49209 | 1208052 | 14772683
Дополнительные работы и затраты
11 |  | Дефлятор |  |  |  | 661817 | 661817
| Итого "Дополнительные работы и затраты" |  |  |  |  | 661817 | 661817
Налоги и обязательные платежи
| Итого по сводному расчету |  | 13405750 | 109672 | 49209 | 1869869 | 15434500

## 1. ЛС ВЛ 6 кВ Ф-1а ПС п.Корейск
Приложение № 2
Утверждено приказом № 421 от 4 августа 2020 г. Минстроя РФ
Наименование редакции сметных нормативов
Наименование программного продукта |  |  | ГРАНД-Смета, версия 2022.1
ВЛ-6 кВ Ф-1А ПС 35/6 кВ Корейский поселок | [13 empty] | ВЛ-6 кВ Ф-1А ПС 35/6 кВ Корейский поселок
(наименование стройки)
(наименование объекта капитального строительства)
ЛОКАЛЬНЫЙ СМЕТНЫЙ РАСЧЕТ (СМЕТА) № 1
Капитальный ремонт ВЛ-6 кВ Ф.2 Корейский Поселок до ТП-0039. Инв. № HB008418. Замена опор, выправка опор, обваловка опор | [14 empty] | Капитальный ремонт ВЛ-6 кВ Ф.2 Корейский Поселок до ТП-0039. Инв. № HB008418. Замена опор, выправка опор, обваловка опор
(наименование конструктивного решения)
Составлен | базисно-индексным | методом
Основание | Ведомость дефектов и объемов работ
(проектная и (или) иная техническая документация)
Составлен(а) в текущем (базисном) уровне цен |  |  | 2-й квартал 2022 года
Сметная стоимость |  | 404.7 | (98,6) | тыс.руб.
в том числе:
| строительных работ | 337.15 | (60,17) | тыс.руб. |  | Средства на оплату труда рабочих |  |  |  |  | 14.51 | (0,51) | тыс.руб.
| монтажных работ | 0 | (0) | тыс.руб. |  | Нормативные затраты труда рабочих |  |  |  |  | 41.72 |  | чел.час.
| оборудования | 0 | (0) | тыс.руб. |  | Нормативные затраты труда машинистов |  |  |  |  | 19.97 |  | чел.час.
| прочих затрат | 0 | (0) | тыс.руб. |  | Расчетный измеритель конструктивного решения
№ п/п | Обоснование | Наименование работ и затрат |  |  | Единица измерения | Количество |  |  | Сметная стоимость в базисном уровне цен (в текущем уровне цен (гр. 8) для ресурсов, отсутствующих в СНБ), руб. |  |  | Индексы | Сметная стоимость в текущем уровне цен, руб.
[6 empty] | на единицу | коэффициенты | всего с учетом коэффициентов | на единицу | коэффициенты | всего
1 | 2 | 3 |  |  | 4 | 5 | 6 | 7 | 8 | 9 | 10 | 11 | 12
Раздел 1. Демонтажные работы | [15 empty] | Раздел 1. Демонтажные работы
1 | ТЕР33-04-040-03 | Демонтаж: 3-х проводов ВЛ 6-10 кВ |  |  | 4: 1 опора (3 провода); 7: 1 |  |  |  | Демонтаж: 3-х проводов ВЛ 6-10 кВ
| Приказ от 04.08.2020 № 421/пр прил.10 табл.3 п.5 | Производство работ осуществляется в охранной зоне действующей воздушной линии электропередачи, вблизи объектов, находящихся под напряжением, внутри объектов капитального строительства, внутренняя проводка в которых не обесточена, если это приведет к ограничению действий рабочих в соответствии с требованиями техники безопасности ОЗП=1,2; ЭМ=1,2; ЗПМ=1,2; ТЗ=1,2; ТЗМ=1,2 | [15 empty] | Производство работ осуществляется в охранной зоне действующей воздушной линии электропередачи, вблизи объектов, находящихся под напряжением, внутри объектов капитального строительства, внутренняя проводка в которых не обесточена, если это приведет к ограничению действий рабочих в соответствии с требованиями техники безопасности ОЗП=1,2; ЭМ=1,2; ЗПМ=1,2; ТЗ=1,2; ТЗМ=1,2
| 1 | ОТ |  |  | 8: 22.92; 9: 1.2; 10: 27.5; 11: 28.48; 12: 783 | [5 empty] | ОТ
| 2 | ЭМ |  |  | 8: 54.32; 9: 1.2; 10: 65.18; 11: 10.81; 12: 705 | [5 empty] | ЭМ
| 3 | в т.ч. ОТм |  |  | 8: 5.73; 9: 1.2; 10: 6.88; 11: 28.48; 12: 196 | [5 empty] | в т.ч. ОТм
|  | ЗТ |  |  | 4: чел.-ч; 5: 2.03; 6: 1.2; 7: 2.436 | [6 empty] | ЗТ
|  | ЗТм |  |  | 4: чел.-ч; 5: 0.45; 6: 1.2; 7: 0.54 | [6 empty] | ЗТм
|  | Итого по расценке |  |  | 8: 77.24; 10: 92.68 | [7 empty] | Итого по расценке
|  | ФОТ |  |  | 10: 34.38; 12: 979 | [6 empty] | ФОТ
| Приказ № 812/пр от 21.12.2020 Прил. п.27 | НР Линии электропередачи |  |  | 4: %; 5: 103; 7: 103; 10: 35.41; 12: 1008 | [6 empty] | НР Линии электропередачи
| Приказ № 774/пр от 11.12.2020 Прил. п.27, Приказ № 774/пр от 11.12.2020 п.16 | СП Линии электропередачи |  |  | % | 60 | 0.85 | 51 |  |  | 17.53 |  | 499 | [6 empty] | СП Линии электропередачи
|  | Всего по позиции |  |  | 10: 145.62; 12: 2995 | [8 empty] | Всего по позиции
2 | ТЕР33-04-042-02 | Демонтаж опор ВЛ 0,38-10 кВ: без приставок одностоечных с подкосом |  |  | 4: 1 опора; 7: 1 |  |  |  | Демонтаж опор ВЛ 0,38-10 кВ: без приставок одностоечных с подкосом
| Приказ от 04.08.2020 № 421/пр прил.10 табл.3 п.5 | Производство работ осуществляется в охранной зоне действующей воздушной линии электропередачи, вблизи объектов, находящихся под напряжением, внутри объектов капитального строительства, внутренняя проводка в которых не обесточена, если это приведет к ограничению действий рабочих в соответствии с требованиями техники безопасности ОЗП=1,2; ЭМ=1,2; ЗПМ=1,2; ТЗ=1,2; ТЗМ=1,2 | [15 empty] | Производство работ осуществляется в охранной зоне действующей воздушной линии электропередачи, вблизи объектов, находящихся под напряжением, внутри объектов капитального строительства, внутренняя проводка в которых не обесточена, если это приведет к ограничению действий рабочих в соответствии с требованиями техники безопасности ОЗП=1,2; ЭМ=1,2; ЗПМ=1,2; ТЗ=1,2; ТЗМ=1,2
| 1 | ОТ |  |  | 8: 21.02; 9: 1.2; 10: 25.22; 11: 28.48; 12: 718 | [5 empty] | ОТ
| 2 | ЭМ |  |  | 8: 258.09; 9: 1.2; 10: 309.71; 11: 8.99; 12: 2784 | [5 empty] | ЭМ
| 3 | в т.ч. ОТм |  |  | 8: 24.79; 9: 1.2; 10: 29.75; 11: 28.48; 12: 847 | [5 empty] | в т.ч. ОТм
|  | ЗТ |  |  | 4: чел.-ч; 5: 1.75; 6: 1.2; 7: 2.1 | [6 empty] | ЗТ
|  | ЗТм |  |  | 4: чел.-ч; 5: 1.8; 6: 1.2; 7: 2.16 | [6 empty] | ЗТм
|  | Итого по расценке |  |  | 8: 279.11; 10: 334.93 | [7 empty] | Итого по расценке
|  | ФОТ |  |  | 10: 54.97; 12: 1565 | [6 empty] | ФОТ
| Приказ № 812/пр от 21.12.2020 Прил. п.27 | НР Линии электропередачи |  |  | 4: %; 5: 103; 7: 103; 10: 56.62; 12: 1612 | [6 empty] | НР Линии электропередачи
| Приказ № 774/пр от 11.12.2020 Прил. п.27, Приказ № 774/пр от 11.12.2020 п.16 | СП Линии электропередачи |  |  | % | 60 | 0.85 | 51 |  |  | 28.03 |  | 798 | [6 empty] | СП Линии электропередачи
|  | Всего по позиции |  |  | 10: 419.58; 12: 5912 | [8 empty] | Всего по позиции
3 | ТЕР33-04-016-02 | Развозка конструкций и материалов опор ВЛ 0,38-10 кВ по трассе: одностоечных железобетонных опор |  |  | 4: 1 опора; 7: 2 |  |  |  | Развозка конструкций и материалов опор ВЛ 0,38-10 кВ по трассе: одностоечных железобетонных опор
| Приказ от 04.08.2020 № 421/пр прил.10 табл.3 п.5 | Производство работ осуществляется в охранной зоне действующей воздушной линии электропередачи, вблизи объектов, находящихся под напряжением, внутри объектов капитального строительства, внутренняя проводка в которых не обесточена, если это приведет к ограничению действий рабочих в соответствии с требованиями техники безопасности ОЗП=1,2; ЭМ=1,2; ЗПМ=1,2; ТЗ=1,2; ТЗМ=1,2 | [15 empty] | Производство работ осуществляется в охранной зоне действующей воздушной линии электропередачи, вблизи объектов, находящихся под напряжением, внутри объектов капитального строительства, внутренняя проводка в которых не обесточена, если это приведет к ограничению действий рабочих в соответствии с требованиями техники безопасности ОЗП=1,2; ЭМ=1,2; ЗПМ=1,2; ТЗ=1,2; ТЗМ=1,2
| 1 | ОТ |  |  | 8: 4.76; 9: 1.2; 10: 11.42; 11: 28.48; 12: 325 | [5 empty] | ОТ
| 2 | ЭМ |  |  | 8: 53.76; 9: 1.2; 10: 129.02; 11: 10.73; 12: 1384 | [5 empty] | ЭМ
| 3 | в т.ч. ОТм |  |  | 8: 8.21; 9: 1.2; 10: 19.7; 11: 28.48; 12: 561 | [5 empty] | в т.ч. ОТм
|  | ЗТ |  |  | 4: чел.-ч; 5: 0.44; 6: 1.2; 7: 1.056 | [6 empty] | ЗТ
|  | ЗТм |  |  | 4: чел.-ч; 5: 0.48; 6: 1.2; 7: 1.152 | [6 empty] | ЗТм
|  | Итого по расценке |  |  | 8: 58.52; 10: 140.44 | [7 empty] | Итого по расценке
|  | ФОТ |  |  | 10: 31.12; 12: 886 | [6 empty] | ФОТ
| Приказ № 812/пр от 21.12.2020 Прил. п.27 | НР Линии электропередачи |  |  | 4: %; 5: 103; 7: 103; 10: 32.05; 12: 913 | [6 empty] | НР Линии электропередачи
| Приказ № 774/пр от 11.12.2020 Прил. п.27, Приказ № 774/пр от 11.12.2020 п.16 | СП Линии электропередачи |  |  | % | 60 | 0.85 | 51 |  |  | 15.87 |  | 452 | [6 empty] | СП Линии электропередачи
|  | Всего по позиции |  |  | 10: 188.36; 12: 3074 | [8 empty] | Всего по позиции
|  | Итоги по разделу 1 Демонтажные работы : | [20 empty] | Итоги по разделу 1 Демонтажные работы :
|  | Итого прямые затраты (справочно) |  |  | 10: 568.05 | [10 empty] | Итого прямые затраты (справочно)
|  | в том числе: | [21 empty] | в том числе:
|  | Оплата труда рабочих |  |  | 10: 64.14 | [10 empty] | Оплата труда рабочих
|  | Эксплуатация машин |  |  | 10: 503.91 | [10 empty] | Эксплуатация машин
|  | в том числе оплата труда машинистов (Отм) |  |  | 10: 56.33 | [10 empty] | в том числе оплата труда машинистов (Отм)
|  | Строительные работы |  |  | 10: 753.56 | [10 empty] | Строительные работы
|  | в том числе: | [21 empty] | в том числе:
|  | оплата труда |  |  | 10: 64.14 | [10 empty] | оплата труда
|  | эксплуатация машин и механизмов |  |  | 10: 503.91 | [10 empty] | эксплуатация машин и механизмов
|  | в том числе оплата труда машинистов (ОТм) |  |  | 10: 56.33 | [10 empty] | в том числе оплата труда машинистов (ОТм)
|  | накладные расходы |  |  | 10: 124.08 | [10 empty] | накладные расходы
|  | сметная прибыль |  |  | 10: 61.43 | [10 empty] | сметная прибыль
|  | Итого ФОТ (справочно) |  |  | 10: 120.47 | [10 empty] | Итого ФОТ (справочно)
|  | Итого накладные расходы (справочно) |  |  | 10: 124.08 | [10 empty] | Итого накладные расходы (справочно)
|  | Итого сметная прибыль (справочно) |  |  | 10: 61.43 | [10 empty] | Итого сметная прибыль (справочно)
|  | Итого по разделу 1 Демонтажные работы |  |  | 10: 753.56 | [11 empty] | Итого по разделу 1 Демонтажные работы
Раздел 2. Монтажные работы | [15 empty] | Раздел 2. Монтажные работы
4 | ТЕР33-04-016-02 | Развозка конструкций и материалов опор ВЛ 0,38-10 кВ по трассе: одностоечных железобетонных опор |  |  | 4: 1 опора; 7: 2 |  |  |  | Развозка конструкций и материалов опор ВЛ 0,38-10 кВ по трассе: одностоечных железобетонных опор
| Приказ от 04.08.2020 № 421/пр прил.10 табл.3 п.5 | Производство работ осуществляется в охранной зоне действующей воздушной линии электропередачи, вблизи объектов, находящихся под напряжением, внутри объектов капитального строительства, внутренняя проводка в которых не обесточена, если это приведет к ограничению действий рабочих в соответствии с требованиями техники безопасности ОЗП=1,2; ЭМ=1,2; ЗПМ=1,2; ТЗ=1,2; ТЗМ=1,2 | [15 empty] | Производство работ осуществляется в охранной зоне действующей воздушной линии электропередачи, вблизи объектов, находящихся под напряжением, внутри объектов капитального строительства, внутренняя проводка в которых не обесточена, если это приведет к ограничению действий рабочих в соответствии с требованиями техники безопасности ОЗП=1,2; ЭМ=1,2; ЗПМ=1,2; ТЗ=1,2; ТЗМ=1,2
| 1 | ОТ |  |  | 8: 4.76; 9: 1.2; 10: 11.42; 11: 28.48; 12: 325 | [5 empty] | ОТ
| 2 | ЭМ |  |  | 8: 53.76; 9: 1.2; 10: 129.02; 11: 10.73; 12: 1384 | [5 empty] | ЭМ
| 3 | в т.ч. ОТм |  |  | 8: 8.21; 9: 1.2; 10: 19.7; 11: 28.48; 12: 561 | [5 empty] | в т.ч. ОТм
|  | ЗТ |  |  | 4: чел.-ч; 5: 0.44; 6: 1.2; 7: 1.056 | [6 empty] | ЗТ
|  | ЗТм |  |  | 4: чел.-ч; 5: 0.48; 6: 1.2; 7: 1.152 | [6 empty] | ЗТм
|  | Итого по расценке |  |  | 8: 58.52; 10: 140.44 | [7 empty] | Итого по расценке
|  | ФОТ |  |  | 10: 31.12; 12: 886 | [6 empty] | ФОТ
| Приказ № 812/пр от 21.12.2020 Прил. п.27 | НР Линии электропередачи |  |  | 4: %; 5: 103; 7: 103; 10: 32.05; 12: 913 | [6 empty] | НР Линии электропередачи
| Приказ № 774/пр от 11.12.2020 Прил. п.27, Приказ № 774/пр от 11.12.2020 п.16 | СП Линии электропередачи |  |  | % | 60 | 0.85 | 51 |  |  | 15.87 |  | 452 | [6 empty] | СП Линии электропередачи
|  | Всего по позиции |  |  | 10: 188.36; 12: 3074 | [8 empty] | Всего по позиции
5 | ТЕР33-04-016-06 | Развозка конструкций и материалов опор ВЛ 0,38-10 кВ по трассе: материалов оснастки сложных опор |  |  | 4: 1 опора; 7: 1 |  |  |  | Развозка конструкций и материалов опор ВЛ 0,38-10 кВ по трассе: материалов оснастки сложных опор
| Приказ от 04.08.2020 № 421/пр прил.10 табл.3 п.5 | Производство работ осуществляется в охранной зоне действующей воздушной линии электропередачи, вблизи объектов, находящихся под напряжением, внутри объектов капитального строительства, внутренняя проводка в которых не обесточена, если это приведет к ограничению действий рабочих в соответствии с требованиями техники безопасности ОЗП=1,2; ЭМ=1,2; ЗПМ=1,2; ТЗ=1,2; ТЗМ=1,2 | [15 empty] | Производство работ осуществляется в охранной зоне действующей воздушной линии электропередачи, вблизи объектов, находящихся под напряжением, внутри объектов капитального строительства, внутренняя проводка в которых не обесточена, если это приведет к ограничению действий рабочих в соответствии с требованиями техники безопасности ОЗП=1,2; ЭМ=1,2; ЗПМ=1,2; ТЗ=1,2; ТЗМ=1,2
| 1 | ОТ |  |  | 8: 3.24; 9: 1.2; 10: 3.89; 11: 28.48; 12: 111 | [5 empty] | ОТ
| 2 | ЭМ |  |  | 8: 14.95; 9: 1.2; 10: 17.94; 11: 11.25; 12: 202 | [5 empty] | ЭМ
| 3 | в т.ч. ОТм |  |  | 8: 2.74; 9: 1.2; 10: 3.29; 11: 28.48; 12: 94 | [5 empty] | в т.ч. ОТм
|  | ЗТ |  |  | 4: чел.-ч; 5: 0.3; 6: 1.2; 7: 0.36 | [6 empty] | ЗТ
|  | ЗТм |  |  | 4: чел.-ч; 5: 0.16; 6: 1.2; 7: 0.192 | [6 empty] | ЗТм
|  | Итого по расценке |  |  | 8: 18.19; 10: 21.83 | [7 empty] | Итого по расценке
|  | ФОТ |  |  | 10: 7.18; 12: 205 | [6 empty] | ФОТ
| Приказ № 812/пр от 21.12.2020 Прил. п.27 | НР Линии электропередачи |  |  | 4: %; 5: 103; 7: 103; 10: 7.4; 12: 211 | [6 empty] | НР Линии электропередачи
| Приказ № 774/пр от 11.12.2020 Прил. п.27, Приказ № 774/пр от 11.12.2020 п.16 | СП Линии электропередачи |  |  | % | 60 | 0.85 | 51 |  |  | 3.66 |  | 105 | [6 empty] | СП Линии электропередачи
|  | Всего по позиции |  |  | 10: 32.89; 12: 629 | [8 empty] | Всего по позиции
6 | ТЕР33-04-003-02 | Установка железобетонных опор ВЛ 0,38; 6-10 кВ с траверсами без приставок: одностоечных с одним подкосом |  |  | 4: 1 опора; 7: 1 |  |  |  | Установка железобетонных опор ВЛ 0,38; 6-10 кВ с траверсами без приставок: одностоечных с одним подкосом
| Приказ от 04.08.2020 № 421/пр прил.10 табл.3 п.5 | Производство работ осуществляется в охранной зоне действующей воздушной линии электропередачи, вблизи объектов, находящихся под напряжением, внутри объектов капитального строительства, внутренняя проводка в которых не обесточена, если это приведет к ограничению действий рабочих в соответствии с требованиями техники безопасности ОЗП=1,2; ЭМ=1,2; ЗПМ=1,2; ТЗ=1,2; ТЗМ=1,2 | [15 empty] | Производство работ осуществляется в охранной зоне действующей воздушной линии электропередачи, вблизи объектов, находящихся под напряжением, внутри объектов капитального строительства, внутренняя проводка в которых не обесточена, если это приведет к ограничению действий рабочих в соответствии с требованиями техники безопасности ОЗП=1,2; ЭМ=1,2; ЗПМ=1,2; ТЗ=1,2; ТЗМ=1,2
| 1 | ОТ |  |  | 8: 92.67; 9: 1.2; 10: 111.2; 11: 28.48; 12: 3167 | [5 empty] | ОТ
| 2 | ЭМ |  |  | 8: 365.43; 9: 1.2; 10: 438.52; 11: 9.27; 12: 4065 | [5 empty] | ЭМ
| 3 | в т.ч. ОТм |  |  | 8: 27.3; 9: 1.2; 10: 32.76; 11: 28.48; 12: 933 | [5 empty] | в т.ч. ОТм
| 4 | М |  |  | 8: 63.58; 10: 12.7; 11: 2.94; 12: 37 | [5 empty] | М
|  | ЗТ |  |  | 4: чел.-ч; 5: 7.9; 6: 1.2; 7: 9.48 | [6 empty] | ЗТ
|  | ЗТм |  |  | 4: чел.-ч; 5: 1.86; 6: 1.2; 7: 2.232 | [6 empty] | ЗТм
|  | Итого по расценке |  |  | 8: 470.8; 10: 562.42 | [7 empty] | Итого по расценке
|  | ФОТ |  |  | 10: 143.96; 12: 4100 | [6 empty] | ФОТ
| Приказ № 812/пр от 21.12.2020 Прил. п.27 | НР Линии электропередачи |  |  | 4: %; 5: 103; 7: 103; 10: 148.28; 12: 4223 | [6 empty] | НР Линии электропередачи
| Приказ № 774/пр от 11.12.2020 Прил. п.27, Приказ № 774/пр от 11.12.2020 п.16 | СП Линии электропередачи |  |  | % | 60 | 0.85 | 51 |  |  | 73.42 |  | 2091 | [6 empty] | СП Линии электропередачи
|  | Всего по позиции |  |  | 10: 784.12; 12: 13583 | [8 empty] | Всего по позиции
Подвеска проводов | [25 empty] | Подвеска проводов
7 | ТЕР33-04-009-02 | Подвеска проводов ВЛ 6-10 кВ в ненаселенной местности сечением: свыше 35 мм2 с помощью механизмов |  |  | 4: 1 км линии (3 провода) при 10 опорах; 7: 0.12 |  |  |  | Подвеска проводов ВЛ 6-10 кВ в ненаселенной местности сечением: свыше 35 мм2 с помощью механизмов
| Приказ от 04.08.2020 № 421/пр прил.10 табл.3 п.5 | Производство работ осуществляется в охранной зоне действующей воздушной линии электропередачи, вблизи объектов, находящихся под напряжением, внутри объектов капитального строительства, внутренняя проводка в которых не обесточена, если это приведет к ограничению действий рабочих в соответствии с требованиями техники безопасности ОЗП=1,2; ЭМ=1,2; ЗПМ=1,2; ТЗ=1,2; ТЗМ=1,2 | [15 empty] | Производство работ осуществляется в охранной зоне действующей воздушной линии электропередачи, вблизи объектов, находящихся под напряжением, внутри объектов капитального строительства, внутренняя проводка в которых не обесточена, если это приведет к ограничению действий рабочих в соответствии с требованиями техники безопасности ОЗП=1,2; ЭМ=1,2; ЗПМ=1,2; ТЗ=1,2; ТЗМ=1,2
| 1 | ОТ |  |  | 8: 601.96; 9: 1.2; 10: 86.68; 11: 28.48; 12: 2469 | [5 empty] | ОТ
| 2 | ЭМ |  |  | 8: 1575.13; 9: 1.2; 10: 226.82; 11: 11.54; 12: 2618 | [5 empty] | ЭМ
| 3 | в т.ч. ОТм |  |  | 8: 213.7; 9: 1.2; 10: 30.77; 11: 28.48; 12: 876 | [5 empty] | в т.ч. ОТм
| 4 | М |  |  | 8: 651.76; 10: 21.18; 11: 3.12; 12: 66 | [5 empty] | М
|  | ЗТ |  |  | 4: чел.-ч; 5: 48.94; 6: 1.2; 7: 7.0474 | [6 empty] | ЗТ
|  | ЗТм |  |  | 4: чел.-ч; 5: 14.19; 6: 1.2; 7: 2.0434 | [6 empty] | ЗТм
|  | Итого по расценке |  |  | 8: 2353.63; 10: 334.68 | [7 empty] | Итого по расценке
|  | ФОТ |  |  | 10: 117.45; 12: 3345 | [6 empty] | ФОТ
| Приказ № 812/пр от 21.12.2020 Прил. п.27 | НР Линии электропередачи |  |  | 4: %; 5: 103; 7: 103; 10: 120.97; 12: 3445 | [6 empty] | НР Линии электропередачи
| Приказ № 774/пр от 11.12.2020 Прил. п.27, Приказ № 774/пр от 11.12.2020 п.16 | СП Линии электропередачи |  |  | % | 60 | 0.85 | 51 |  |  | 59.9 |  | 1706 | [6 empty] | СП Линии электропередачи
|  | Всего по позиции |  |  | 10: 515.55; 12: 10304 | [8 empty] | Всего по позиции
|  | Итоги по разделу 2 Монтажные работы : | [20 empty] | Итоги по разделу 2 Монтажные работы :
|  | Итого прямые затраты (справочно) |  |  | 10: 1059.37 | [10 empty] | Итого прямые затраты (справочно)
|  | в том числе: | [21 empty] | в том числе:
|  | Оплата труда рабочих |  |  | 10: 213.19 | [10 empty] | Оплата труда рабочих
|  | Эксплуатация машин |  |  | 10: 812.3 | [10 empty] | Эксплуатация машин
|  | в том числе оплата труда машинистов (Отм) |  |  | 10: 86.52 | [10 empty] | в том числе оплата труда машинистов (Отм)
|  | Материалы |  |  | 10: 33.88 | [10 empty] | Материалы
|  | Строительные работы |  |  | 10: 1520.92 | [10 empty] | Строительные работы
|  | в том числе: | [21 empty] | в том числе:
|  | оплата труда |  |  | 10: 213.19 | [10 empty] | оплата труда
|  | эксплуатация машин и механизмов |  |  | 10: 812.3 | [10 empty] | эксплуатация машин и механизмов
|  | в том числе оплата труда машинистов (ОТм) |  |  | 10: 86.52 | [10 empty] | в том числе оплата труда машинистов (ОТм)
|  | материалы |  |  | 10: 33.88 | [10 empty] | материалы
|  | накладные расходы |  |  | 10: 308.7 | [10 empty] | накладные расходы
|  | сметная прибыль |  |  | 10: 152.85 | [10 empty] | сметная прибыль
|  | Итого ФОТ (справочно) |  |  | 10: 299.71 | [10 empty] | Итого ФОТ (справочно)
|  | Итого накладные расходы (справочно) |  |  | 10: 308.7 | [10 empty] | Итого накладные расходы (справочно)
|  | Итого сметная прибыль (справочно) |  |  | 10: 152.85 | [10 empty] | Итого сметная прибыль (справочно)
|  | Итого по разделу 2 Монтажные работы |  |  | 10: 1520.92 | [11 empty] | Итого по разделу 2 Монтажные работы
Раздел 3. Выправка и обваловка опор | [15 empty] | Раздел 3. Выправка и обваловка опор
8 | ВУЕР_РС-1-45 | Выправка промежуточной опоры при отклонении от вертикальной оси поперек линии ВЛ напряжением 1-20 кВ |  |  | 4: 1 опора; 7: 17 |  |  |  | Выправка промежуточной опоры при отклонении от вертикальной оси поперек линии ВЛ напряжением 1-20 кВ
|  | Поправочный коэффициент тех часть таблица 3 п.20 ЭМ=1,22 | [15 empty] | Поправочный коэффициент тех часть таблица 3 п.20 ЭМ=1,22
|  | п.16.таб1_Производство работ вблизи объектов, находящихся под высоким напряжением (свыше 25 В), в том числе в охранной зоне действующей ЛЭП ОЗП=1,2; ЭМ=1,2 к расх.; ЗПМ=1,2; ТЗ=1,2; ТЗМ=1,2 | [15 empty] | п.16.таб1_Производство работ вблизи объектов, находящихся под высоким напряжением (свыше 25 В), в том числе в охранной зоне действующей ЛЭП ОЗП=1,2; ЭМ=1,2 к расх.; ЗПМ=1,2; ТЗ=1,2; ТЗМ=1,2
| 1 | ОТ |  |  | 8: 9.58; 9: 1.2; 10: 195.43; 11: 28.48; 12: 5566 | [5 empty] | ОТ
| 2 | ЭМ |  |  | 8: 23.76; 9: 1.464; 10: 591.34; 11: 9.37; 12: 5541 | [5 empty] | ЭМ
|  | ЗТ |  |  | 4: чел.-ч; 5: 0.75; 6: 1.2; 7: 15.3 | [6 empty] | ЗТ
|  | ЗТм |  |  | 4: чел.-ч; 5: 0.25; 6: 1.2; 7: 5.1 | [6 empty] | ЗТм
|  | Итого по расценке |  |  | 8: 33.34; 10: 786.77 | [7 empty] | Итого по расценке
|  | ФОТ |  |  | 10: 195.43; 12: 5566 | [6 empty] | ФОТ
| Приказ № 812/пр от 21.12.2020 Прил. п.27 | НР Линии электропередачи |  |  | 4: %; 5: 192; 7: 192; 10: 375.23; 12: 10687 | [6 empty] | НР Линии электропередачи
| Приказ № 774/пр от 11.12.2020 Прил. п.27, Приказ № 774/пр от 11.12.2020 п.16 | СП Линии электропередачи |  |  | % | 60 | 0.85 | 51 |  |  | 99.67 |  | 2839 | [6 empty] | СП Линии электропередачи
|  | Всего по позиции |  |  | 10: 1261.67; 12: 24633 | [8 empty] | Всего по позиции
9 | ВУЕР_РС-1-55 | Выправка железобетонной анкерной опоры при отклонении от вертикальной оси поперек линии ВЛ напряжением 1-20 кВ |  |  | 4: 1 опора; 7: 2 |  |  |  | Выправка железобетонной анкерной опоры при отклонении от вертикальной оси поперек линии ВЛ напряжением 1-20 кВ
|  | Поправочный коэффициент тех часть таблица 3 п.20 ЭМ=1,22 | [15 empty] | Поправочный коэффициент тех часть таблица 3 п.20 ЭМ=1,22
|  | п.16.таб1_Производство работ вблизи объектов, находящихся под высоким напряжением (свыше 25 В), в том числе в охранной зоне действующей ЛЭП ОЗП=1,2; ЭМ=1,2 к расх.; ЗПМ=1,2; ТЗ=1,2; ТЗМ=1,2 | [15 empty] | п.16.таб1_Производство работ вблизи объектов, находящихся под высоким напряжением (свыше 25 В), в том числе в охранной зоне действующей ЛЭП ОЗП=1,2; ЭМ=1,2 к расх.; ЗПМ=1,2; ТЗ=1,2; ТЗМ=1,2
| 1 | ОТ |  |  | 8: 15.33; 9: 1.2; 10: 36.79; 11: 28.48; 12: 1048 | [5 empty] | ОТ
| 2 | ЭМ |  |  | 8: 38.02; 9: 1.464; 10: 111.32; 11: 9.37; 12: 1043 | [5 empty] | ЭМ
|  | ЗТ |  |  | 4: чел.-ч; 5: 1.2; 6: 1.2; 7: 2.88 | [6 empty] | ЗТ
|  | ЗТм |  |  | 4: чел.-ч; 5: 0.4; 6: 1.2; 7: 0.96 | [6 empty] | ЗТм
|  | Итого по расценке |  |  | 8: 53.35; 10: 148.11 | [7 empty] | Итого по расценке
|  | ФОТ |  |  | 10: 36.79; 12: 1048 | [6 empty] | ФОТ
| Приказ № 812/пр от 21.12.2020 Прил. п.27 | НР Линии электропередачи |  |  | 4: %; 5: 192; 7: 192; 10: 70.64; 12: 2012 | [6 empty] | НР Линии электропередачи
| Приказ № 774/пр от 11.12.2020 Прил. п.27, Приказ № 774/пр от 11.12.2020 п.16 | СП Линии электропередачи |  |  | % | 60 | 0.85 | 51 |  |  | 18.76 |  | 534 | [6 empty] | СП Линии электропередачи
|  | Всего по позиции |  |  | 10: 237.51; 12: 4637 | [8 empty] | Всего по позиции
10 | ТЕР01-01-037-01 | Засыпка траншей и котлованов предварительно разрыхленным скальным грунтом с перемещением до 10 м бульдозерами мощностью: 79 кВт (108 л.с.) |  |  | 4: 1000 м3 грунта; 7: 0.168 |  |  |  | Засыпка траншей и котлованов предварительно разрыхленным скальным грунтом с перемещением до 10 м бульдозерами мощностью: 79 кВт (108 л.с.)
| Тех. часть ТЕР 33 п.1.33.5 | Линейные работы ОЗП=1,2; ЭМ=1,2; ЗПМ=1,2; ТЗ=1,2 | [15 empty] | Линейные работы ОЗП=1,2; ЭМ=1,2; ЗПМ=1,2; ТЗ=1,2
| Приказ от 04.08.2020 № 421/пр прил.10 табл.3 п.5 | Производство работ осуществляется в охранной зоне действующей воздушной линии электропередачи, вблизи объектов, находящихся под напряжением, внутри объектов капитального строительства, внутренняя проводка в которых не обесточена, если это приведет к ограничению действий рабочих в соответствии с требованиями техники безопасности ОЗП=1,2; ЭМ=1,2; ЗПМ=1,2; ТЗ=1,2; ТЗМ=1,2 | [15 empty] | Производство работ осуществляется в охранной зоне действующей воздушной линии электропередачи, вблизи объектов, находящихся под напряжением, внутри объектов капитального строительства, внутренняя проводка в которых не обесточена, если это приведет к ограничению действий рабочих в соответствии с требованиями техники безопасности ОЗП=1,2; ЭМ=1,2; ЗПМ=1,2; ТЗ=1,2; ТЗМ=1,2
| 2 | ЭМ |  |  | 8: 2118.82; 9: 1.44; 10: 512.58; 11: 12.33; 12: 6320 | [5 empty] | ЭМ
| 3 | в т.ч. ОТм |  |  | 8: 376.2; 9: 1.44; 10: 91.01; 11: 28.48; 12: 2592 | [5 empty] | в т.ч. ОТм
|  | ЗТм |  |  | 4: чел.-ч; 5: 22; 6: 1.2; 7: 4.4352 | [6 empty] | ЗТм
|  | Итого по расценке |  |  | 8: 2118.82; 10: 512.58 | [7 empty] | Итого по расценке
|  | ФОТ |  |  | 10: 91.01; 12: 2592 | [6 empty] | ФОТ
| Приказ № 812/пр от 21.12.2020 Прил. п.1.1 | НР Земляные работы, выполняемые механизированным способом |  |  | 4: %; 5: 92; 7: 92; 10: 83.73; 12: 2385 | [6 empty] | НР Земляные работы, выполняемые механизированным способом
| Приказ № 774/пр от 11.12.2020 Прил. п.1.1, Приказ № 774/пр от 11.12.2020 п.16 | СП Земляные работы, выполняемые механизированным способом |  |  | % | 46 | 0.85 | 39.1 |  |  | 35.58 |  | 1013 | [6 empty] | СП Земляные работы, выполняемые механизированным способом
|  | Всего по позиции |  |  | 10: 631.89; 12: 9718 | [8 empty] | Всего по позиции
11 | ТССЦпг-03-21-01-010 | Перевозка грузов автомобилями-самосвалами грузоподъемностью 10 т, работающих вне карьера, на расстояние: до 10 км I класс груза |  |  | 1 т груза |  |  | 336 | 14.81 |  | 4976.16 | 15.42 | 76732 |  |  |  | Перевозка грузов автомобилями-самосвалами грузоподъемностью 10 т, работающих вне карьера, на расстояние: до 10 км I класс груза
|  | Всего по позиции |  |  | 10: 4976.16; 12: 76732 | [8 empty] | Всего по позиции
|  | Итоги по разделу 3 Выправка и обваловка опор : | [20 empty] | Итоги по разделу 3 Выправка и обваловка опор :
|  | Итого прямые затраты (справочно) |  |  | 10: 6423.62 | [10 empty] | Итого прямые затраты (справочно)
|  | в том числе: | [21 empty] | в том числе:
|  | Оплата труда рабочих |  |  | 10: 232.22 | [10 empty] | Оплата труда рабочих
|  | Эксплуатация машин |  |  | 10: 6191.4 | [10 empty] | Эксплуатация машин
|  | в том числе оплата труда машинистов (Отм) |  |  | 10: 91.01 | [10 empty] | в том числе оплата труда машинистов (Отм)
|  | Строительные работы |  |  | 10: 7107.23 | [10 empty] | Строительные работы
|  | Строительные работы |  |  | 10: 2131.07 | [10 empty] | Строительные работы
|  | в том числе: | [21 empty] | в том числе:
|  | оплата труда |  |  | 10: 232.22 | [10 empty] | оплата труда
|  | эксплуатация машин и механизмов |  |  | 10: 1215.24 | [10 empty] | эксплуатация машин и механизмов
|  | в том числе оплата труда машинистов (ОТм) |  |  | 10: 91.01 | [10 empty] | в том числе оплата труда машинистов (ОТм)
|  | накладные расходы |  |  | 10: 529.6 | [10 empty] | накладные расходы
|  | сметная прибыль |  |  | 10: 154.01 | [10 empty] | сметная прибыль
|  | Транспортные расходы (перевозка), относимые на стоимость строительных работ |  |  | 10: 4976.16 | [10 empty] | Транспортные расходы (перевозка), относимые на стоимость строительных работ
|  | Итого ФОТ (справочно) |  |  | 10: 323.23 | [10 empty] | Итого ФОТ (справочно)
|  | Итого накладные расходы (справочно) |  |  | 10: 529.6 | [10 empty] | Итого накладные расходы (справочно)
|  | Итого сметная прибыль (справочно) |  |  | 10: 154.01 | [10 empty] | Итого сметная прибыль (справочно)
|  | Итого по разделу 3 Выправка и обваловка опор |  |  | 10: 7107.23 | [11 empty] | Итого по разделу 3 Выправка и обваловка опор
Раздел 4. Материалы | [15 empty] | Раздел 4. Материалы
12 | ТССЦ-413-0222 | Камень бутовый марка: 1000, размер от 70 до 1000 мм |  |  | м3 |  |  | 168 | 128.62 |  | 21608.16 | 6.9 | 149096 |  |  |  | Камень бутовый марка: 1000, размер от 70 до 1000 мм
|  | Всего по позиции |  |  | 10: 21608.16; 12: 149096 | [8 empty] | Всего по позиции
13 | Прайс-лист | Стойка опоры СВ 105-5 /бетон В30 (М400), объем 0,47 м3, расход арматуры 92,0 кг/ (серия 3.407.1-143 вып. 7) |  |  | 4: шт.; 7: 2; 8: 13770.56; 10: 27541; 12: 27541 |  |  |  | Стойка опоры СВ 105-5 /бетон В30 (М400), объем 0,47 м3, расход арматуры 92,0 кг/ (серия 3.407.1-143 вып. 7)
|  | Всего по позиции |  |  | 10: 27541; 12: 27541 | [8 empty] | Всего по позиции
14 | Прайс-лист | Узел крепления подкоса У-1 |  |  | 4: шт.; 7: 1; 8: 1359.92; 10: 1360; 12: 1360 |  |  |  | Узел крепления подкоса У-1
|  | Цена=1631,9/1.2 | [24 empty] | Цена=1631,9/1.2
|  | Всего по позиции |  |  | 10: 1360; 12: 1360 | [8 empty] | Всего по позиции
15 | Прайс-лист | Колпачки К-9 |  |  | 4: шт.; 7: 6; 8: 10.83; 10: 65; 12: 65 |  |  |  | Колпачки К-9
|  | Всего по позиции |  |  | 10: 65; 12: 65 | [8 empty] | Всего по позиции
|  | Итоги по разделу 4 Материалы : | [20 empty] | Итоги по разделу 4 Материалы :
|  | Итого прямые затраты (справочно) |  |  | 10: 50574.16 | [10 empty] | Итого прямые затраты (справочно)
|  | в том числе: | [21 empty] | в том числе:
|  | Материалы |  |  | 10: 50574.16 | [10 empty] | Материалы
|  | Строительные работы |  |  | 10: 50574.16 | [10 empty] | Строительные работы
|  | в том числе: | [21 empty] | в том числе:
|  | материалы |  |  | 10: 50574.16 | [10 empty] | материалы
|  | Итого по разделу 4 Материалы |  |  | 10: 50574.16 | [11 empty] | Итого по разделу 4 Материалы
Раздел 5. Транспортировка демонтированных материалов | [15 empty] | Раздел 5. Транспортировка демонтированных материалов
Опоры | [25 empty] | Опоры
16 | ТССЦпг-01-01-01-003 | Погрузочные работы при автомобильных перевозках: изделий из сборного железобетона, бетона, керамзитобетона массой до 3 т |  |  | 1 т груза |  |  | 2.36 | 13.11 |  | 30.94 | 18.77 | 581 |  |  |  | Погрузочные работы при автомобильных перевозках: изделий из сборного железобетона, бетона, керамзитобетона массой до 3 т
|  | Всего по позиции |  |  | 10: 30.94; 12: 581 | [8 empty] | Всего по позиции
17 | ТССЦпг-03-01-01-007 | Перевозка бетонных и ж/б изделий, стеновых и перегородочных материалов (кирпич, блоки, камни, плиты и панели), лесоматериалов круглых и пиломатериалов автомобилями бортовыми грузоподъемностью до 15 т, на расстояние до 7 км I класс груза |  |  | 1 т груза |  |  | 2.36 | 12.93 |  | 30.51 | 16.44 | 502 |  |  |  | Перевозка бетонных и ж/б изделий, стеновых и перегородочных материалов (кирпич, блоки, камни, плиты и панели), лесоматериалов круглых и пиломатериалов автомобилями бортовыми грузоподъемностью до 15 т, на расстояние до 7 км I класс груза
|  | Всего по позиции |  |  | 10: 30.51; 12: 502 | [8 empty] | Всего по позиции
18 | ТССЦпг-01-01-02-003 | Разгрузочные работы при автомобильных перевозках: изделий из сборного железобетона, бетона, керамзитобетона массой до 3 т |  |  | 1 т груза |  |  | 2.36 | 13.11 |  | 30.94 | 18.77 | 581 |  |  |  | Разгрузочные работы при автомобильных перевозках: изделий из сборного железобетона, бетона, керамзитобетона массой до 3 т
|  | Всего по позиции |  |  | 10: 30.94; 12: 581 | [8 empty] | Всего по позиции
|  | Итоги по разделу 5 Транспортировка демонтированных материалов : | [20 empty] | Итоги по разделу 5 Транспортировка демонтированных материалов :
|  | Итого прямые затраты (справочно) |  |  | 10: 92.39 | [10 empty] | Итого прямые затраты (справочно)
|  | в том числе: | [21 empty] | в том числе:
|  | Эксплуатация машин |  |  | 10: 61.88 | [10 empty] | Эксплуатация машин
|  | Материалы |  |  | 10: 30.51 | [10 empty] | Материалы
|  | Строительные работы |  |  | 10: 92.39 | [10 empty] | Строительные работы
|  | в том числе: | [21 empty] | в том числе:
|  | эксплуатация машин и механизмов |  |  | 10: 61.88 | [10 empty] | эксплуатация машин и механизмов
|  | материалы |  |  | 10: 30.51 | [10 empty] | материалы
|  | Итого по разделу 5 Транспортировка демонтированных материалов |  |  | 10: 92.39 | [11 empty] | Итого по разделу 5 Транспортировка демонтированных материалов
Раздел 6. Транспортировка новых материалов | [15 empty] | Раздел 6. Транспортировка новых материалов
Опоры | [25 empty] | Опоры
19 | ТССЦпг-01-01-01-003 | Погрузочные работы при автомобильных перевозках: изделий из сборного железобетона, бетона, керамзитобетона массой до 3 т |  |  | 1 т груза |  |  | 2.36 | 13.11 |  | 30.94 | 18.77 | 581 |  |  |  | Погрузочные работы при автомобильных перевозках: изделий из сборного железобетона, бетона, керамзитобетона массой до 3 т
|  | Всего по позиции |  |  | 10: 30.94; 12: 581 | [8 empty] | Всего по позиции
20 | ТССЦпг-03-01-01-039 | Перевозка бетонных и ж/б изделий, стеновых и перегородочных материалов (кирпич, блоки, камни, плиты и панели), лесоматериалов круглых и пиломатериалов автомобилями бортовыми грузоподъемностью до 15 т, на расстояние до 39 км I класс груза |  |  | 1 т груза |  |  | 2.36 | 25 |  | 59 | 16.44 | 970 |  |  |  | Перевозка бетонных и ж/б изделий, стеновых и перегородочных материалов (кирпич, блоки, камни, плиты и панели), лесоматериалов круглых и пиломатериалов автомобилями бортовыми грузоподъемностью до 15 т, на расстояние до 39 км I класс груза
|  | Всего по позиции |  |  | 10: 59; 12: 970 | [8 empty] | Всего по позиции
21 | ТССЦпг-01-01-02-003 | Разгрузочные работы при автомобильных перевозках: изделий из сборного железобетона, бетона, керамзитобетона массой до 3 т |  |  | 1 т груза |  |  | 2.36 | 13.11 |  | 30.94 | 18.77 | 581 |  |  |  | Разгрузочные работы при автомобильных перевозках: изделий из сборного железобетона, бетона, керамзитобетона массой до 3 т
|  | Всего по позиции |  |  | 10: 30.94; 12: 581 | [8 empty] | Всего по позиции
|  | Итоги по разделу 6 Транспортировка новых материалов : | [20 empty] | Итоги по разделу 6 Транспортировка новых материалов :
|  | Итого прямые затраты (справочно) |  |  | 10: 120.88 | [10 empty] | Итого прямые затраты (справочно)
|  | в том числе: | [21 empty] | в том числе:
|  | Эксплуатация машин |  |  | 10: 61.88 | [10 empty] | Эксплуатация машин
|  | Материалы |  |  | 10: 59 | [10 empty] | Материалы
|  | Строительные работы |  |  | 10: 120.88 | [10 empty] | Строительные работы
|  | в том числе: | [21 empty] | в том числе:
|  | эксплуатация машин и механизмов |  |  | 10: 61.88 | [10 empty] | эксплуатация машин и механизмов
|  | материалы |  |  | 10: 59 | [10 empty] | материалы
|  | Итого по разделу 6 Транспортировка новых материалов |  |  | 10: 120.88 | [11 empty] | Итого по разделу 6 Транспортировка новых материалов
|  | Итоги по смете: | [25 empty] | Итоги по смете:
|  | Итого прямые затраты (справочно) |  |  | 10: 58838.47; 12: 299251 | [15 empty] | Итого прямые затраты (справочно)
|  | в том числе: | [26 empty] | в том числе:
|  | Оплата труда рабочих |  |  | 10: 509.55; 12: 14512 | [15 empty] | Оплата труда рабочих
|  | Эксплуатация машин |  |  | 10: 7631.37; 12: 105102 | [15 empty] | Эксплуатация машин
|  | в том числе оплата труда машинистов (Отм) |  |  | 10: 233.86; 12: 6660 | [15 empty] | в том числе оплата труда машинистов (Отм)
|  | Материалы |  |  | 10: 50697.55; 12: 179637 | [15 empty] | Материалы
|  | Строительные работы |  |  | 10: 60169.14; 12: 337149 | [15 empty] | Строительные работы
|  | Строительные работы |  |  | 10: 55192.98; 12: 260417 | [15 empty] | Строительные работы
|  | в том числе: | [26 empty] | в том числе:
|  | оплата труда |  |  | 10: 509.55; 12: 14512 | [15 empty] | оплата труда
|  | эксплуатация машин и механизмов |  |  | 10: 2655.21; 12: 28370 | [15 empty] | эксплуатация машин и механизмов
|  | в том числе оплата труда машинистов (ОТм) |  |  | 10: 233.86; 12: 6660 | [15 empty] | в том числе оплата труда машинистов (ОТм)
|  | материалы |  |  | 10: 50697.55; 12: 179637 | [15 empty] | материалы
|  | накладные расходы |  |  | 10: 962.38; 12: 27409 | [15 empty] | накладные расходы
|  | сметная прибыль |  |  | 10: 368.29; 12: 10489 | [15 empty] | сметная прибыль
|  | Транспортные расходы (перевозка), относимые на стоимость строительных работ |  |  | 10: 4976.16; 12: 76732 | [15 empty] | Транспортные расходы (перевозка), относимые на стоимость строительных работ
|  | Итого ФОТ (справочно) |  |  | 10: 743.41; 12: 21172 | [15 empty] | Итого ФОТ (справочно)
|  | Итого накладные расходы (справочно) |  |  | 10: 962.38; 12: 27409 | [15 empty] | Итого накладные расходы (справочно)
|  | Итого сметная прибыль (справочно) |  |  | 10: 368.29; 12: 10489 | [15 empty] | Итого сметная прибыль (справочно)
|  | Сборник сметных норм дополнительных затрат при производстве строительно-монтажных работ в зимнее время 3,7% |  |  | 10: 2226.26; 12: 12475 | [15 empty] | Сборник сметных норм дополнительных затрат при производстве строительно-монтажных работ в зимнее время 3,7%
|  | Доставка техники и рабочих |  |  | 10: 30127; 12: 30127 | [15 empty] | Доставка техники и рабочих
|  | Итого |  |  | 10: 92522.4; 12: 379751 | [16 empty] | Итого
|  | Непредвиденные затраты 2% |  |  | 10: 1850.45; 12: 7595 | [15 empty] | Непредвиденные затраты 2%
|  | Итого с непредвиденными |  |  | 10: 94372.85; 12: 387346 | [16 empty] | Итого с непредвиденными
|  | Дефлятор 4,48% |  |  | 10: 4227.9; 12: 17353 | [15 empty] | Дефлятор 4,48%
|  | ВСЕГО по смете |  |  | 10: 98600.75; 12: 404699 | [17 empty] | ВСЕГО по смете

## 2. ЛС ВЛ 6 кВ Ф-6 ПС Ильинка -
Приложение № 2
Утверждено приказом № 421 от 4 августа 2020 г. Минстроя РФ
Наименование редакции сметных нормативов
Наименование программного продукта |  |  | ГРАНД-Смета, версия 2022.1
ВЛ 6 кВ Ф-6 ПС Ильинка | [13 empty] | ВЛ 6 кВ Ф-6 ПС Ильинка
(наименование стройки)
(наименование объекта капитального строительства)
ЛОКАЛЬНЫЙ СМЕТНЫЙ РАСЧЕТ (СМЕТА) № 2
Капитальный ремонт Вынос ВЛ-6 кВ с дополнительной секции золоотвала Ф-6 Ильинка (Вынос ВЛ-6 кВ). Инв. № HB008829. Замена опор, обваловка опор. | [14 empty] | Капитальный ремонт Вынос ВЛ-6 кВ с дополнительной секции золоотвала Ф-6 Ильинка (Вынос ВЛ-6 кВ). Инв. № HB008829. Замена опор, обваловка опор.
(наименование конструктивного решения)
Составлен | базисно-индексным | методом
Основание | Ведомость дефектов и объемов работ
(проектная и (или) иная техническая документация)
Составлен(а) в текущем (базисном) уровне цен |  |  | 2-й квартал 2022 года
Сметная стоимость |  | 702.83 | (136,08) | тыс.руб.
в том числе:
| строительных работ | 635.97 | (123,13) | тыс.руб. |  | Средства на оплату труда рабочих |  |  |  |  | 6.55 | (0,23) | тыс.руб.
| монтажных работ | 0 | (0) | тыс.руб. |  | Нормативные затраты труда рабочих |  |  |  |  | 18.35 |  | чел.час.
| оборудования | 0 | (0) | тыс.руб. |  | Нормативные затраты труда машинистов |  |  |  |  | 22.98 |  | чел.час.
| прочих затрат | 0 | (0) | тыс.руб. |  | Расчетный измеритель конструктивного решения
№ п/п | Обоснование | Наименование работ и затрат |  |  | Единица измерения | Количество |  |  | Сметная стоимость в базисном уровне цен (в текущем уровне цен (гр. 8) для ресурсов, отсутствующих в СНБ), руб. |  |  | Индексы | Сметная стоимость в текущем уровне цен, руб.
[6 empty] | на единицу | коэффициенты | всего с учетом коэффициентов | на единицу | коэффициенты | всего
1 | 2 | 3 |  |  | 4 | 5 | 6 | 7 | 8 | 9 | 10 | 11 | 12
Раздел 1. Демонтажные работы | [15 empty] | Раздел 1. Демонтажные работы
1 | ВУЕР_РС-3-21 Прим. | Раскрепление/скрепление спиральных вязок на промежуточных опорах при демонтаже ВЛ напряжением 1-20 кВ |  |  | 4: 1 опора; 7: 2 |  |  |  | Раскрепление/скрепление спиральных вязок на промежуточных опорах при демонтаже ВЛ напряжением 1-20 кВ
| тех часть таблица 3 п.20 | Поправочный коэффициент ЭМ=1,22; ЗПМ=1,22 | [15 empty] | Поправочный коэффициент ЭМ=1,22; ЗПМ=1,22
| тех часть таблица 1 п.12 | Зона наведенного напряжения от других ВЛ ОЗП=1,2; ЭМ=1,2; ЗПМ=1,2; ТЗ=1,2 | [15 empty] | Зона наведенного напряжения от других ВЛ ОЗП=1,2; ЭМ=1,2; ЗПМ=1,2; ТЗ=1,2
| 1 | ОТ |  |  | 8: 16.81; 9: 1.2; 10: 40.34; 11: 28.48; 12: 1149 | [5 empty] | ОТ
| 2 | ЭМ |  |  | 8: 78.72; 9: 1.464; 10: 230.49; 11: 8.76; 12: 2019 | [5 empty] | ЭМ
| 4 | М |  |  | 8: 5.22; 10: 0 | [5 empty] | М
|  | ЗТ |  |  | 4: чел.-ч; 5: 0.86; 6: 1.2; 7: 2.064 | [6 empty] | ЗТ
|  | ЗТм |  |  | 4: чел.-ч; 5: 0.86; 7: 1.72 | [6 empty] | ЗТм
|  | Итого по расценке |  |  | 8: 95.53; 10: 270.83 | [7 empty] | Итого по расценке
|  | ФОТ |  |  | 10: 40.34; 12: 1149 | [6 empty] | ФОТ
| Приказ № 812/пр от 21.12.2020 Прил. п.27 | НР Линии электропередачи |  |  | 4: %; 5: 192; 7: 192; 10: 77.45; 12: 2206 | [6 empty] | НР Линии электропередачи
| Приказ № 774/пр от 11.12.2020 Прил. п.27, Приказ № 774/пр от 11.12.2020 п.16 | СП Линии электропередачи |  |  | % | 60 | 0.85 | 51 |  |  | 20.57 |  | 586 | [6 empty] | СП Линии электропередачи
|  | Всего по позиции |  |  | 10: 368.85; 12: 5960 | [8 empty] | Всего по позиции
2 | ТЕР33-04-042-01 | Демонтаж опор ВЛ 0,38-10 кВ: без приставок одностоечных |  |  | 4: 1 опора; 7: 2 |  |  |  | Демонтаж опор ВЛ 0,38-10 кВ: без приставок одностоечных
| Приказ от 04.08.2020 № 421/пр прил.10 табл.3 п.5 | Производство работ осуществляется в охранной зоне действующей воздушной линии электропередачи, вблизи объектов, находящихся под напряжением, внутри объектов капитального строительства, внутренняя проводка в которых не обесточена, если это приведет к ограничению действий рабочих в соответствии с требованиями техники безопасности ОЗП=1,2; ЭМ=1,2; ЗПМ=1,2; ТЗ=1,2; ТЗМ=1,2 | [15 empty] | Производство работ осуществляется в охранной зоне действующей воздушной линии электропередачи, вблизи объектов, находящихся под напряжением, внутри объектов капитального строительства, внутренняя проводка в которых не обесточена, если это приведет к ограничению действий рабочих в соответствии с требованиями техники безопасности ОЗП=1,2; ЭМ=1,2; ЗПМ=1,2; ТЗ=1,2; ТЗМ=1,2
| 1 | ОТ |  |  | 8: 9.73; 9: 1.2; 10: 23.35; 11: 28.48; 12: 665 | [5 empty] | ОТ
| 2 | ЭМ |  |  | 8: 80.69; 9: 1.2; 10: 193.66; 11: 8.76; 12: 1696 | [5 empty] | ЭМ
| 3 | в т.ч. ОТм |  |  | 8: 6.46; 9: 1.2; 10: 15.5; 11: 28.48; 12: 441 | [5 empty] | в т.ч. ОТм
|  | ЗТ |  |  | 4: чел.-ч; 5: 0.81; 6: 1.2; 7: 1.944 | [6 empty] | ЗТ
|  | ЗТм |  |  | 4: чел.-ч; 5: 0.44; 6: 1.2; 7: 1.056 | [6 empty] | ЗТм
|  | Итого по расценке |  |  | 8: 90.42; 10: 217.01 | [7 empty] | Итого по расценке
|  | ФОТ |  |  | 10: 38.85; 12: 1106 | [6 empty] | ФОТ
| Приказ № 812/пр от 21.12.2020 Прил. п.27 | НР Линии электропередачи |  |  | 4: %; 5: 103; 7: 103; 10: 40.02; 12: 1139 | [6 empty] | НР Линии электропередачи
| Приказ № 774/пр от 11.12.2020 Прил. п.27, Приказ № 774/пр от 11.12.2020 п.16 | СП Линии электропередачи |  |  | % | 60 | 0.85 | 51 |  |  | 19.81 |  | 564 | [6 empty] | СП Линии электропередачи
|  | Всего по позиции |  |  | 10: 276.84; 12: 4064 | [8 empty] | Всего по позиции
3 | ТЕР33-04-016-02 | Развозка конструкций и материалов опор ВЛ 0,38-10 кВ по трассе: одностоечных железобетонных опор |  |  | 4: 1 опора; 7: 2 |  |  |  | Развозка конструкций и материалов опор ВЛ 0,38-10 кВ по трассе: одностоечных железобетонных опор
| Приказ от 04.08.2020 № 421/пр прил.10 табл.3 п.5 | Производство работ осуществляется в охранной зоне действующей воздушной линии электропередачи, вблизи объектов, находящихся под напряжением, внутри объектов капитального строительства, внутренняя проводка в которых не обесточена, если это приведет к ограничению действий рабочих в соответствии с требованиями техники безопасности ОЗП=1,2; ЭМ=1,2; ЗПМ=1,2; ТЗ=1,2; ТЗМ=1,2 | [15 empty] | Производство работ осуществляется в охранной зоне действующей воздушной линии электропередачи, вблизи объектов, находящихся под напряжением, внутри объектов капитального строительства, внутренняя проводка в которых не обесточена, если это приведет к ограничению действий рабочих в соответствии с требованиями техники безопасности ОЗП=1,2; ЭМ=1,2; ЗПМ=1,2; ТЗ=1,2; ТЗМ=1,2
| 1 | ОТ |  |  | 8: 4.76; 9: 1.2; 10: 11.42; 11: 28.48; 12: 325 | [5 empty] | ОТ
| 2 | ЭМ |  |  | 8: 53.76; 9: 1.2; 10: 129.02; 11: 10.73; 12: 1384 | [5 empty] | ЭМ
| 3 | в т.ч. ОТм |  |  | 8: 8.21; 9: 1.2; 10: 19.7; 11: 28.48; 12: 561 | [5 empty] | в т.ч. ОТм
|  | ЗТ |  |  | 4: чел.-ч; 5: 0.44; 6: 1.2; 7: 1.056 | [6 empty] | ЗТ
|  | ЗТм |  |  | 4: чел.-ч; 5: 0.48; 6: 1.2; 7: 1.152 | [6 empty] | ЗТм
|  | Итого по расценке |  |  | 8: 58.52; 10: 140.44 | [7 empty] | Итого по расценке
|  | ФОТ |  |  | 10: 31.12; 12: 886 | [6 empty] | ФОТ
| Приказ № 812/пр от 21.12.2020 Прил. п.27 | НР Линии электропередачи |  |  | 4: %; 5: 103; 7: 103; 10: 32.05; 12: 913 | [6 empty] | НР Линии электропередачи
| Приказ № 774/пр от 11.12.2020 Прил. п.27, Приказ № 774/пр от 11.12.2020 п.16 | СП Линии электропередачи |  |  | % | 60 | 0.85 | 51 |  |  | 15.87 |  | 452 | [6 empty] | СП Линии электропередачи
|  | Всего по позиции |  |  | 10: 188.36; 12: 3074 | [8 empty] | Всего по позиции
|  | Итоги по разделу 1 Демонтажные работы : | [20 empty] | Итоги по разделу 1 Демонтажные работы :
|  | Итого прямые затраты (справочно) |  |  | 10: 628.28 | [10 empty] | Итого прямые затраты (справочно)
|  | в том числе: | [21 empty] | в том числе:
|  | Оплата труда рабочих |  |  | 10: 75.11 | [10 empty] | Оплата труда рабочих
|  | Эксплуатация машин |  |  | 10: 553.17 | [10 empty] | Эксплуатация машин
|  | в том числе оплата труда машинистов (Отм) |  |  | 10: 35.2 | [10 empty] | в том числе оплата труда машинистов (Отм)
|  | Строительные работы |  |  | 10: 834.05 | [10 empty] | Строительные работы
|  | в том числе: | [21 empty] | в том числе:
|  | оплата труда |  |  | 10: 75.11 | [10 empty] | оплата труда
|  | эксплуатация машин и механизмов |  |  | 10: 553.17 | [10 empty] | эксплуатация машин и механизмов
|  | в том числе оплата труда машинистов (ОТм) |  |  | 10: 35.2 | [10 empty] | в том числе оплата труда машинистов (ОТм)
|  | накладные расходы |  |  | 10: 149.52 | [10 empty] | накладные расходы
|  | сметная прибыль |  |  | 10: 56.25 | [10 empty] | сметная прибыль
|  | Итого ФОТ (справочно) |  |  | 10: 110.31 | [10 empty] | Итого ФОТ (справочно)
|  | Итого накладные расходы (справочно) |  |  | 10: 149.52 | [10 empty] | Итого накладные расходы (справочно)
|  | Итого сметная прибыль (справочно) |  |  | 10: 56.25 | [10 empty] | Итого сметная прибыль (справочно)
|  | Итого по разделу 1 Демонтажные работы |  |  | 10: 834.05 | [11 empty] | Итого по разделу 1 Демонтажные работы
Раздел 2. Монтажные работы | [15 empty] | Раздел 2. Монтажные работы
4 | ТЕР33-04-016-02 | Развозка конструкций и материалов опор ВЛ 0,38-10 кВ по трассе: одностоечных железобетонных опор |  |  | 4: 1 опора; 7: 2 |  |  |  | Развозка конструкций и материалов опор ВЛ 0,38-10 кВ по трассе: одностоечных железобетонных опор
| Приказ от 04.08.2020 № 421/пр прил.10 табл.3 п.5 | Производство работ осуществляется в охранной зоне действующей воздушной линии электропередачи, вблизи объектов, находящихся под напряжением, внутри объектов капитального строительства, внутренняя проводка в которых не обесточена, если это приведет к ограничению действий рабочих в соответствии с требованиями техники безопасности ОЗП=1,2; ЭМ=1,2; ЗПМ=1,2; ТЗ=1,2; ТЗМ=1,2 | [15 empty] | Производство работ осуществляется в охранной зоне действующей воздушной линии электропередачи, вблизи объектов, находящихся под напряжением, внутри объектов капитального строительства, внутренняя проводка в которых не обесточена, если это приведет к ограничению действий рабочих в соответствии с требованиями техники безопасности ОЗП=1,2; ЭМ=1,2; ЗПМ=1,2; ТЗ=1,2; ТЗМ=1,2
| 1 | ОТ |  |  | 8: 4.76; 9: 1.2; 10: 11.42; 11: 28.48; 12: 325 | [5 empty] | ОТ
| 2 | ЭМ |  |  | 8: 53.76; 9: 1.2; 10: 129.02; 11: 10.73; 12: 1384 | [5 empty] | ЭМ
| 3 | в т.ч. ОТм |  |  | 8: 8.21; 9: 1.2; 10: 19.7; 11: 28.48; 12: 561 | [5 empty] | в т.ч. ОТм
|  | ЗТ |  |  | 4: чел.-ч; 5: 0.44; 6: 1.2; 7: 1.056 | [6 empty] | ЗТ
|  | ЗТм |  |  | 4: чел.-ч; 5: 0.48; 6: 1.2; 7: 1.152 | [6 empty] | ЗТм
|  | Итого по расценке |  |  | 8: 58.52; 10: 140.44 | [7 empty] | Итого по расценке
|  | ФОТ |  |  | 10: 31.12; 12: 886 | [6 empty] | ФОТ
| Приказ № 812/пр от 21.12.2020 Прил. п.27 | НР Линии электропередачи |  |  | 4: %; 5: 103; 7: 103; 10: 32.05; 12: 913 | [6 empty] | НР Линии электропередачи
| Приказ № 774/пр от 11.12.2020 Прил. п.27, Приказ № 774/пр от 11.12.2020 п.16 | СП Линии электропередачи |  |  | % | 60 | 0.85 | 51 |  |  | 15.87 |  | 452 | [6 empty] | СП Линии электропередачи
|  | Всего по позиции |  |  | 10: 188.36; 12: 3074 | [8 empty] | Всего по позиции
5 | ТЕР33-04-016-05 | Развозка конструкций и материалов опор ВЛ 0,38-10 кВ по трассе: материалов оснастки одностоечных опор |  |  | 4: 1 опора; 7: 2 |  |  |  | Развозка конструкций и материалов опор ВЛ 0,38-10 кВ по трассе: материалов оснастки одностоечных опор
| Приказ от 04.08.2020 № 421/пр прил.10 табл.3 п.5 | Производство работ осуществляется в охранной зоне действующей воздушной линии электропередачи, вблизи объектов, находящихся под напряжением, внутри объектов капитального строительства, внутренняя проводка в которых не обесточена, если это приведет к ограничению действий рабочих в соответствии с требованиями техники безопасности ОЗП=1,2; ЭМ=1,2; ЗПМ=1,2; ТЗ=1,2; ТЗМ=1,2 | [15 empty] | Производство работ осуществляется в охранной зоне действующей воздушной линии электропередачи, вблизи объектов, находящихся под напряжением, внутри объектов капитального строительства, внутренняя проводка в которых не обесточена, если это приведет к ограничению действий рабочих в соответствии с требованиями техники безопасности ОЗП=1,2; ЭМ=1,2; ЗПМ=1,2; ТЗ=1,2; ТЗМ=1,2
| 1 | ОТ |  |  | 8: 2.7; 9: 1.2; 10: 6.48; 11: 28.48; 12: 185 | [5 empty] | ОТ
| 2 | ЭМ |  |  | 8: 13.08; 9: 1.2; 10: 31.39; 11: 11.25; 12: 353 | [5 empty] | ЭМ
| 3 | в т.ч. ОТм |  |  | 8: 2.39; 9: 1.2; 10: 5.74; 11: 28.48; 12: 163 | [5 empty] | в т.ч. ОТм
|  | ЗТ |  |  | 4: чел.-ч; 5: 0.25; 6: 1.2; 7: 0.6 | [6 empty] | ЗТ
|  | ЗТм |  |  | 4: чел.-ч; 5: 0.14; 6: 1.2; 7: 0.336 | [6 empty] | ЗТм
|  | Итого по расценке |  |  | 8: 15.78; 10: 37.87 | [7 empty] | Итого по расценке
|  | ФОТ |  |  | 10: 12.22; 12: 348 | [6 empty] | ФОТ
| Приказ № 812/пр от 21.12.2020 Прил. п.27 | НР Линии электропередачи |  |  | 4: %; 5: 103; 7: 103; 10: 12.59; 12: 358 | [6 empty] | НР Линии электропередачи
| Приказ № 774/пр от 11.12.2020 Прил. п.27, Приказ № 774/пр от 11.12.2020 п.16 | СП Линии электропередачи |  |  | % | 60 | 0.85 | 51 |  |  | 6.23 |  | 177 | [6 empty] | СП Линии электропередачи
|  | Всего по позиции |  |  | 10: 56.69; 12: 1073 | [8 empty] | Всего по позиции
6 | ТЕР33-04-003-01 | Установка железобетонных опор ВЛ 0,38; 6-10 кВ с траверсами без приставок: одностоечных |  |  | 4: 1 опора; 7: 2 |  |  |  | Установка железобетонных опор ВЛ 0,38; 6-10 кВ с траверсами без приставок: одностоечных
| Приказ от 04.08.2020 № 421/пр прил.10 табл.3 п.5 | Производство работ осуществляется в охранной зоне действующей воздушной линии электропередачи, вблизи объектов, находящихся под напряжением, внутри объектов капитального строительства, внутренняя проводка в которых не обесточена, если это приведет к ограничению действий рабочих в соответствии с требованиями техники безопасности ОЗП=1,2; ЭМ=1,2; ЗПМ=1,2; ТЗ=1,2; ТЗМ=1,2 | [15 empty] | Производство работ осуществляется в охранной зоне действующей воздушной линии электропередачи, вблизи объектов, находящихся под напряжением, внутри объектов капитального строительства, внутренняя проводка в которых не обесточена, если это приведет к ограничению действий рабочих в соответствии с требованиями техники безопасности ОЗП=1,2; ЭМ=1,2; ЗПМ=1,2; ТЗ=1,2; ТЗМ=1,2
| 1 | ОТ |  |  | 8: 44.57; 9: 1.2; 10: 106.97; 11: 28.48; 12: 3047 | [5 empty] | ОТ
| 2 | ЭМ |  |  | 8: 155.59; 9: 1.2; 10: 373.42; 11: 9.37; 12: 3499 | [5 empty] | ЭМ
| 3 | в т.ч. ОТм |  |  | 8: 11.45; 9: 1.2; 10: 27.48; 11: 28.48; 12: 783 | [5 empty] | в т.ч. ОТм
| 4 | М |  |  | 8: 63.58; 10: 25.4; 11: 2.94; 12: 75 | [5 empty] | М
|  | ЗТ |  |  | 4: чел.-ч; 5: 3.8; 6: 1.2; 7: 9.12 | [6 empty] | ЗТ
|  | ЗТм |  |  | 4: чел.-ч; 5: 0.78; 6: 1.2; 7: 1.872 | [6 empty] | ЗТм
|  | Итого по расценке |  |  | 8: 212.86; 10: 505.79 | [7 empty] | Итого по расценке
|  | ФОТ |  |  | 10: 134.45; 12: 3830 | [6 empty] | ФОТ
| Приказ № 812/пр от 21.12.2020 Прил. п.27 | НР Линии электропередачи |  |  | 4: %; 5: 103; 7: 103; 10: 138.48; 12: 3945 | [6 empty] | НР Линии электропередачи
| Приказ № 774/пр от 11.12.2020 Прил. п.27, Приказ № 774/пр от 11.12.2020 п.16 | СП Линии электропередачи |  |  | % | 60 | 0.85 | 51 |  |  | 68.57 |  | 1953 | [6 empty] | СП Линии электропередачи
|  | Всего по позиции |  |  | 10: 712.84; 12: 12519 | [8 empty] | Всего по позиции
|  | Итоги по разделу 2 Монтажные работы : | [20 empty] | Итоги по разделу 2 Монтажные работы :
|  | Итого прямые затраты (справочно) |  |  | 10: 684.1 | [10 empty] | Итого прямые затраты (справочно)
|  | в том числе: | [21 empty] | в том числе:
|  | Оплата труда рабочих |  |  | 10: 124.87 | [10 empty] | Оплата труда рабочих
|  | Эксплуатация машин |  |  | 10: 533.83 | [10 empty] | Эксплуатация машин
|  | в том числе оплата труда машинистов (Отм) |  |  | 10: 52.92 | [10 empty] | в том числе оплата труда машинистов (Отм)
|  | Материалы |  |  | 10: 25.4 | [10 empty] | Материалы
|  | Строительные работы |  |  | 10: 957.89 | [10 empty] | Строительные работы
|  | в том числе: | [21 empty] | в том числе:
|  | оплата труда |  |  | 10: 124.87 | [10 empty] | оплата труда
|  | эксплуатация машин и механизмов |  |  | 10: 533.83 | [10 empty] | эксплуатация машин и механизмов
|  | в том числе оплата труда машинистов (ОТм) |  |  | 10: 52.92 | [10 empty] | в том числе оплата труда машинистов (ОТм)
|  | материалы |  |  | 10: 25.4 | [10 empty] | материалы
|  | накладные расходы |  |  | 10: 183.12 | [10 empty] | накладные расходы
|  | сметная прибыль |  |  | 10: 90.67 | [10 empty] | сметная прибыль
|  | Итого ФОТ (справочно) |  |  | 10: 177.79 | [10 empty] | Итого ФОТ (справочно)
|  | Итого накладные расходы (справочно) |  |  | 10: 183.12 | [10 empty] | Итого накладные расходы (справочно)
|  | Итого сметная прибыль (справочно) |  |  | 10: 90.67 | [10 empty] | Итого сметная прибыль (справочно)
|  | Итого по разделу 2 Монтажные работы |  |  | 10: 957.89 | [11 empty] | Итого по разделу 2 Монтажные работы
Раздел 3. Повторное заземление на опорах ВЛ | [15 empty] | Раздел 3. Повторное заземление на опорах ВЛ
7 | ТЕР33-02-013-05 Прим. | Монтаж спусков по опоре |  |  | 4: 1 т конструкций; 7: 0.02 |  |  |  | Монтаж спусков по опоре
| Приказ от 04.08.2020 № 421/пр прил.10 табл.3 п.5 | Производство работ осуществляется в охранной зоне действующей воздушной линии электропередачи, вблизи объектов, находящихся под напряжением, внутри объектов капитального строительства, внутренняя проводка в которых не обесточена, если это приведет к ограничению действий рабочих в соответствии с требованиями техники безопасности ОЗП=1,2; ЭМ=1,2; ЗПМ=1,2; ТЗ=1,2; ТЗМ=1,2 | [15 empty] | Производство работ осуществляется в охранной зоне действующей воздушной линии электропередачи, вблизи объектов, находящихся под напряжением, внутри объектов капитального строительства, внутренняя проводка в которых не обесточена, если это приведет к ограничению действий рабочих в соответствии с требованиями техники безопасности ОЗП=1,2; ЭМ=1,2; ЗПМ=1,2; ТЗ=1,2; ТЗМ=1,2
| 1 | ОТ |  |  | 8: 481.87; 9: 1.2; 10: 11.56; 11: 28.48; 12: 329 | [5 empty] | ОТ
| 2 | ЭМ |  |  | 8: 2459.36; 9: 1.2; 10: 59.02; 11: 7.66; 12: 452 | [5 empty] | ЭМ
| 3 | в т.ч. ОТм |  |  | 8: 196.65; 9: 1.2; 10: 4.72; 11: 28.48; 12: 134 | [5 empty] | в т.ч. ОТм
| 4 | М |  |  | 8: 14890.73; 10: 4.18; 11: 5.9; 12: 25 | [5 empty] | М
|  | ЗТ |  |  | 4: чел.-ч; 5: 36.7; 6: 1.2; 7: 0.8808 | [6 empty] | ЗТ
|  | ЗТм |  |  | 4: чел.-ч; 5: 11.5; 6: 1.2; 7: 0.276 | [6 empty] | ЗТм
|  | Итого по расценке |  |  | 8: 3150.18; 10: 74.76 | [7 empty] | Итого по расценке
|  | ФОТ |  |  | 10: 16.28; 12: 463 | [6 empty] | ФОТ
| Приказ № 812/пр от 21.12.2020 Прил. п.27 | НР Линии электропередачи |  |  | 4: %; 5: 103; 7: 103; 10: 16.77; 12: 477 | [6 empty] | НР Линии электропередачи
| Приказ № 774/пр от 11.12.2020 Прил. п.27, Приказ № 774/пр от 11.12.2020 п.16 | СП Линии электропередачи |  |  | % | 60 | 0.85 | 51 |  |  | 8.3 |  | 236 | [6 empty] | СП Линии электропередачи
|  | Всего по позиции |  |  | 10: 99.83; 12: 1519 | [8 empty] | Всего по позиции
8 | ТССЦ-204-0003 | Горячекатаная арматурная сталь гладкая класса А-I, диаметром: 10 мм |  |  | т |  |  | 0.02 | 11382 |  | 227.64 | 8.04 | 1830 |  |  |  | Горячекатаная арматурная сталь гладкая класса А-I, диаметром: 10 мм
|  | Всего по позиции |  |  | 10: 227.64; 12: 1830 | [8 empty] | Всего по позиции
9 | ТЕР33-03-004-02 | Забивка вертикальных заземлителей вручную на глубину до 3 м |  |  | 4: 1 заземлитель; 7: 2 |  |  |  | Забивка вертикальных заземлителей вручную на глубину до 3 м
| Приказ от 04.08.2020 № 421/пр прил.10 табл.3 п.5 | Производство работ осуществляется в охранной зоне действующей воздушной линии электропередачи, вблизи объектов, находящихся под напряжением, внутри объектов капитального строительства, внутренняя проводка в которых не обесточена, если это приведет к ограничению действий рабочих в соответствии с требованиями техники безопасности ОЗП=1,2; ЭМ=1,2; ЗПМ=1,2; ТЗ=1,2; ТЗМ=1,2 | [15 empty] | Производство работ осуществляется в охранной зоне действующей воздушной линии электропередачи, вблизи объектов, находящихся под напряжением, внутри объектов капитального строительства, внутренняя проводка в которых не обесточена, если это приведет к ограничению действий рабочих в соответствии с требованиями техники безопасности ОЗП=1,2; ЭМ=1,2; ЗПМ=1,2; ТЗ=1,2; ТЗМ=1,2
| 1 | ОТ |  |  | 8: 7.62; 9: 1.2; 10: 18.29; 11: 28.48; 12: 521 | [5 empty] | ОТ
| 2 | ЭМ |  |  | 8: 3.18; 9: 1.2; 10: 7.63; 11: 9.33; 12: 71 | [5 empty] | ЭМ
| 4 | М |  |  | 8: 54.76; 10: 0.84; 11: 7.66; 12: 6 | [5 empty] | М
|  | ЗТ |  |  | 4: чел.-ч; 5: 0.68; 6: 1.2; 7: 1.632 | [6 empty] | ЗТ
|  | Итого по расценке |  |  | 8: 11.22; 10: 26.76 | [7 empty] | Итого по расценке
|  | ФОТ |  |  | 10: 18.29; 12: 521 | [6 empty] | ФОТ
| Приказ № 812/пр от 21.12.2020 Прил. п.27 | НР Линии электропередачи |  |  | 4: %; 5: 103; 7: 103; 10: 18.84; 12: 537 | [6 empty] | НР Линии электропередачи
| Приказ № 774/пр от 11.12.2020 Прил. п.27, Приказ № 774/пр от 11.12.2020 п.16 | СП Линии электропередачи |  |  | % | 60 | 0.85 | 51 |  |  | 9.33 |  | 266 | [6 empty] | СП Линии электропередачи
|  | Всего по позиции |  |  | 10: 54.93; 12: 1401 | [8 empty] | Всего по позиции
10 | ТССЦ-101-2542 | Сталь угловая: 50х50 мм |  |  | т |  |  | 0.018 | 7070.85 |  | 127.28 | 11.69 | 1488 |  |  |  | Сталь угловая: 50х50 мм
|  | Всего по позиции |  |  | 10: 127.28; 12: 1488 | [8 empty] | Всего по позиции
|  | Итоги по разделу 3 Повторное заземление на опорах ВЛ : | [20 empty] | Итоги по разделу 3 Повторное заземление на опорах ВЛ :
|  | Итого прямые затраты (справочно) |  |  | 10: 456.44 | [10 empty] | Итого прямые затраты (справочно)
|  | в том числе: | [21 empty] | в том числе:
|  | Оплата труда рабочих |  |  | 10: 29.85 | [10 empty] | Оплата труда рабочих
|  | Эксплуатация машин |  |  | 10: 66.65 | [10 empty] | Эксплуатация машин
|  | в том числе оплата труда машинистов (Отм) |  |  | 10: 4.72 | [10 empty] | в том числе оплата труда машинистов (Отм)
|  | Материалы |  |  | 10: 359.94 | [10 empty] | Материалы
|  | Строительные работы |  |  | 10: 509.68 | [10 empty] | Строительные работы
|  | в том числе: | [21 empty] | в том числе:
|  | оплата труда |  |  | 10: 29.85 | [10 empty] | оплата труда
|  | эксплуатация машин и механизмов |  |  | 10: 66.65 | [10 empty] | эксплуатация машин и механизмов
|  | в том числе оплата труда машинистов (ОТм) |  |  | 10: 4.72 | [10 empty] | в том числе оплата труда машинистов (ОТм)
|  | материалы |  |  | 10: 359.94 | [10 empty] | материалы
|  | накладные расходы |  |  | 10: 35.61 | [10 empty] | накладные расходы
|  | сметная прибыль |  |  | 10: 17.63 | [10 empty] | сметная прибыль
|  | Итого ФОТ (справочно) |  |  | 10: 34.57 | [10 empty] | Итого ФОТ (справочно)
|  | Итого накладные расходы (справочно) |  |  | 10: 35.61 | [10 empty] | Итого накладные расходы (справочно)
|  | Итого сметная прибыль (справочно) |  |  | 10: 17.63 | [10 empty] | Итого сметная прибыль (справочно)
|  | Итого по разделу 3 Повторное заземление на опорах ВЛ |  |  | 10: 509.68 | [11 empty] | Итого по разделу 3 Повторное заземление на опорах ВЛ
Раздел 4. Земляные работы | [15 empty] | Раздел 4. Земляные работы
Обваловка опор скальным грунтом | [25 empty] | Обваловка опор скальным грунтом
11 | ТЕР01-01-037-01 | Засыпка траншей и котлованов предварительно разрыхленным скальным грунтом с перемещением до 10 м бульдозерами мощностью: 79 кВт (108 л.с.) |  |  | 4: 1000 м3 грунта; 7: 0.584 |  |  |  | Засыпка траншей и котлованов предварительно разрыхленным скальным грунтом с перемещением до 10 м бульдозерами мощностью: 79 кВт (108 л.с.)
| Тех. часть ТЕР 33 п.1.33.5 | Линейные работы ОЗП=1,2; ЭМ=1,2; ЗПМ=1,2; ТЗ=1,2 | [15 empty] | Линейные работы ОЗП=1,2; ЭМ=1,2; ЗПМ=1,2; ТЗ=1,2
| Приказ от 04.08.2020 № 421/пр прил.10 табл.3 п.5 | Производство работ осуществляется в охранной зоне действующей воздушной линии электропередачи, вблизи объектов, находящихся под напряжением, внутри объектов капитального строительства, внутренняя проводка в которых не обесточена, если это приведет к ограничению действий рабочих в соответствии с требованиями техники безопасности ОЗП=1,2; ЭМ=1,2; ЗПМ=1,2; ТЗ=1,2; ТЗМ=1,2 | [15 empty] | Производство работ осуществляется в охранной зоне действующей воздушной линии электропередачи, вблизи объектов, находящихся под напряжением, внутри объектов капитального строительства, внутренняя проводка в которых не обесточена, если это приведет к ограничению действий рабочих в соответствии с требованиями техники безопасности ОЗП=1,2; ЭМ=1,2; ЗПМ=1,2; ТЗ=1,2; ТЗМ=1,2
| 2 | ЭМ |  |  | 8: 2118.82; 9: 1.44; 10: 1781.84; 11: 12.33; 12: 21970 | [5 empty] | ЭМ
| 3 | в т.ч. ОТм |  |  | 8: 376.2; 9: 1.44; 10: 316.37; 11: 28.48; 12: 9010 | [5 empty] | в т.ч. ОТм
|  | ЗТм |  |  | 4: чел.-ч; 5: 22; 6: 1.2; 7: 15.4176 | [6 empty] | ЗТм
|  | Итого по расценке |  |  | 8: 2118.82; 10: 1781.84 | [7 empty] | Итого по расценке
|  | ФОТ |  |  | 10: 316.37; 12: 9010 | [6 empty] | ФОТ
| Приказ № 812/пр от 21.12.2020 Прил. п.1.1 | НР Земляные работы, выполняемые механизированным способом |  |  | 4: %; 5: 92; 7: 92; 10: 291.06; 12: 8289 | [6 empty] | НР Земляные работы, выполняемые механизированным способом
| Приказ № 774/пр от 11.12.2020 Прил. п.1.1, Приказ № 774/пр от 11.12.2020 п.16 | СП Земляные работы, выполняемые механизированным способом |  |  | % | 46 | 0.85 | 39.1 |  |  | 123.7 |  | 3523 | [6 empty] | СП Земляные работы, выполняемые механизированным способом
|  | Всего по позиции |  |  | 10: 2196.6; 12: 33782 | [8 empty] | Всего по позиции
|  | Итоги по разделу 4 Земляные работы : | [20 empty] | Итоги по разделу 4 Земляные работы :
|  | Итого прямые затраты (справочно) |  |  | 10: 1781.84 | [10 empty] | Итого прямые затраты (справочно)
|  | в том числе: | [21 empty] | в том числе:
|  | Эксплуатация машин |  |  | 10: 1781.84 | [10 empty] | Эксплуатация машин
|  | в том числе оплата труда машинистов (Отм) |  |  | 10: 316.37 | [10 empty] | в том числе оплата труда машинистов (Отм)
|  | Строительные работы |  |  | 10: 2196.6 | [10 empty] | Строительные работы
|  | в том числе: | [21 empty] | в том числе:
|  | эксплуатация машин и механизмов |  |  | 10: 1781.84 | [10 empty] | эксплуатация машин и механизмов
|  | в том числе оплата труда машинистов (ОТм) |  |  | 10: 316.37 | [10 empty] | в том числе оплата труда машинистов (ОТм)
|  | накладные расходы |  |  | 10: 291.06 | [10 empty] | накладные расходы
|  | сметная прибыль |  |  | 10: 123.7 | [10 empty] | сметная прибыль
|  | Итого ФОТ (справочно) |  |  | 10: 316.37 | [10 empty] | Итого ФОТ (справочно)
|  | Итого накладные расходы (справочно) |  |  | 10: 291.06 | [10 empty] | Итого накладные расходы (справочно)
|  | Итого сметная прибыль (справочно) |  |  | 10: 123.7 | [10 empty] | Итого сметная прибыль (справочно)
|  | Итого по разделу 4 Земляные работы |  |  | 10: 2196.6 | [11 empty] | Итого по разделу 4 Земляные работы
Раздел 5. Материалы | [15 empty] | Раздел 5. Материалы
12 | Прайс-лист | Стойка опоры СВ 105-5 /бетон В30 (М400), объем 0,47 м3, расход арматуры 92,0 кг/ (серия 3.407.1-143 вып. 7) |  |  | 4: шт.; 7: 2; 8: 13770.56; 10: 27541; 12: 27541 |  |  |  | Стойка опоры СВ 105-5 /бетон В30 (М400), объем 0,47 м3, расход арматуры 92,0 кг/ (серия 3.407.1-143 вып. 7)
|  | Всего по позиции |  |  | 10: 27541; 12: 27541 | [8 empty] | Всего по позиции
13 | Прайс-лист | Траверсы ТМ-2001 |  |  | 4: шт; 7: 2; 8: 5309.86; 10: 10620; 12: 10620 |  |  |  | Траверсы ТМ-2001
|  | Цена=6371,83/1,2 | [24 empty] | Цена=6371,83/1,2
|  | Всего по позиции |  |  | 10: 10620; 12: 10620 | [8 empty] | Всего по позиции
14 | Прайс-лист | Изоляторы линейные штыревые высоковольтные ШC 20-ГО |  |  | 4: шт.; 7: 6; 8: 510.67; 10: 3064; 12: 3064 |  |  |  | Изоляторы линейные штыревые высоковольтные ШC 20-ГО
|  | Всего по позиции |  |  | 10: 3064; 12: 3064 | [8 empty] | Всего по позиции
15 | Прайс-лист | Колпачки К-9 |  |  | 4: шт.; 7: 6; 8: 10.83; 10: 65; 12: 65 |  |  |  | Колпачки К-9
|  | Всего по позиции |  |  | 10: 65; 12: 65 | [8 empty] | Всего по позиции
16 | Прайс-лист | Спиральная вязка CB 70 (6шт) |  |  | 4: компл.; 7: 2; 8: 441.67; 10: 883; 12: 883 |  |  |  | Спиральная вязка CB 70 (6шт)
|  | Всего по позиции |  |  | 10: 883; 12: 883 | [8 empty] | Всего по позиции
17 | Прайс-лист | Хомут Х-1 |  |  | 4: шт.; 7: 2; 8: 145; 10: 290; 12: 290 |  |  |  | Хомут Х-1
|  | Всего по позиции |  |  | 10: 290; 12: 290 | [8 empty] | Всего по позиции
18 | Прайс-лист | Плашечный зажим ПС-2-1 |  |  | 4: шт.; 7: 6; 8: 95; 10: 570; 12: 570 |  |  |  | Плашечный зажим ПС-2-1
|  | Всего по позиции |  |  | 10: 570; 12: 570 | [8 empty] | Всего по позиции
19 | ТССЦ-111-3165 | Лента крепления шириной 20 мм, толщиной 0,7 мм, длиной 50 м из нержавеющей стали (в пластмасовой коробке с кабельной бухтой) F207 (СИП) |  |  | шт. |  |  | 0.16 | 1310.85 |  | 209.74 | 3.03 | 636 |  |  |  | Лента крепления шириной 20 мм, толщиной 0,7 мм, длиной 50 м из нержавеющей стали (в пластмасовой коробке с кабельной бухтой) F207 (СИП)
|  | Всего по позиции |  |  | 10: 209.74; 12: 636 | [8 empty] | Всего по позиции
20 | ТССЦ-111-3170 | Скрепа размером 20 мм NC20 (СИП) |  |  | шт. |  |  | 4 | 8.09 |  | 32.36 | 0.95 | 31 |  |  |  | Скрепа размером 20 мм NC20 (СИП)
|  | Всего по позиции |  |  | 10: 32.36; 12: 31 | [8 empty] | Всего по позиции
21 | ТССЦ-413-0222 | Камень бутовый марка: 1000, размер от 70 до 1000 мм |  |  | м3 |  |  | 584 | 128.62 |  | 75114.08 | 6.9 | 518287 |  |  |  | Камень бутовый марка: 1000, размер от 70 до 1000 мм
|  | Всего по позиции |  |  | 10: 75114.08; 12: 518287 | [8 empty] | Всего по позиции
|  | Итоги по разделу 5 Материалы : | [20 empty] | Итоги по разделу 5 Материалы :
|  | Итого прямые затраты (справочно) |  |  | 10: 118389.18 | [10 empty] | Итого прямые затраты (справочно)
|  | в том числе: | [21 empty] | в том числе:
|  | Материалы |  |  | 10: 118389.18 | [10 empty] | Материалы
|  | Строительные работы |  |  | 10: 118389.18 | [10 empty] | Строительные работы
|  | в том числе: | [21 empty] | в том числе:
|  | материалы |  |  | 10: 118389.18 | [10 empty] | материалы
|  | Итого по разделу 5 Материалы |  |  | 10: 118389.18 | [11 empty] | Итого по разделу 5 Материалы
Раздел 6. Транспортировка демонтированных материалов | [15 empty] | Раздел 6. Транспортировка демонтированных материалов
Опоры | [25 empty] | Опоры
22 | ТССЦпг-01-01-01-003 | Погрузочные работы при автомобильных перевозках: изделий из сборного железобетона, бетона, керамзитобетона массой до 3 т |  |  | 1 т груза |  |  | 2.36 | 13.11 |  | 30.94 | 18.77 | 581 |  |  |  | Погрузочные работы при автомобильных перевозках: изделий из сборного железобетона, бетона, керамзитобетона массой до 3 т
|  | Всего по позиции |  |  | 10: 30.94; 12: 581 | [8 empty] | Всего по позиции
23 | ТССЦпг-03-01-01-011 | Перевозка бетонных и ж/б изделий, стеновых и перегородочных материалов (кирпич, блоки, камни, плиты и панели), лесоматериалов круглых и пиломатериалов автомобилями бортовыми грузоподъемностью до 15 т, на расстояние до 11 км I класс груза |  |  | 1 т груза |  |  | 2.36 | 15.67 |  | 36.98 | 16.44 | 608 |  |  |  | Перевозка бетонных и ж/б изделий, стеновых и перегородочных материалов (кирпич, блоки, камни, плиты и панели), лесоматериалов круглых и пиломатериалов автомобилями бортовыми грузоподъемностью до 15 т, на расстояние до 11 км I класс груза
|  | Всего по позиции |  |  | 10: 36.98; 12: 608 | [8 empty] | Всего по позиции
24 | ТССЦпг-01-01-02-003 | Разгрузочные работы при автомобильных перевозках: изделий из сборного железобетона, бетона, керамзитобетона массой до 3 т |  |  | 1 т груза |  |  | 2.36 | 13.11 |  | 30.94 | 18.77 | 581 |  |  |  | Разгрузочные работы при автомобильных перевозках: изделий из сборного железобетона, бетона, керамзитобетона массой до 3 т
|  | Всего по позиции |  |  | 10: 30.94; 12: 581 | [8 empty] | Всего по позиции
Изоляторы, траверсы | [25 empty] | Изоляторы, траверсы
25 | ТССЦпг-01-01-01-045 | Погрузочные работы при автомобильных перевозках: прочих материалов, деталей (с использованием погрузчика) |  |  | 1 т груза |  |  | 0.05 | 21.8 |  | 1.09 | 25.28 | 28 |  |  |  | Погрузочные работы при автомобильных перевозках: прочих материалов, деталей (с использованием погрузчика)
|  | Всего по позиции |  |  | 10: 1.09; 12: 28 | [8 empty] | Всего по позиции
26 | ТССЦпг-03-02-01-011 | Перевозка строительных грузов (кроме массовых навалочных, перевозимых автомобилями-самосвалами, а также бетонных и железобетонных изделий, стеновых и перегородочных материалов, лесоматериалов круглых и пиломатериалов, включенных в таблицу 03-01), бортовым автомобилем грузоподъемностью 5 т, на расстояние до 11 км I класс груза |  |  | 1 т груза |  |  | 0.05 | 27.28 |  | 1.36 | 14.47 | 20 |  |  |  | Перевозка строительных грузов (кроме массовых навалочных, перевозимых автомобилями-самосвалами, а также бетонных и железобетонных изделий, стеновых и перегородочных материалов, лесоматериалов круглых и пиломатериалов, включенных в таблицу 03-01), бортовым автомобилем грузоподъемностью 5 т, на расстояние до 11 км I класс груза
|  | Всего по позиции |  |  | 10: 1.36; 12: 20 | [8 empty] | Всего по позиции
27 | ТССЦпг-01-01-02-045 | Разгрузочные работы при автомобильных перевозках: прочих материалов, деталей (с использованием погрузчика) |  |  | 1 т груза |  |  | 0.05 | 17.1 |  | 0.86 | 24.5 | 21 |  |  |  | Разгрузочные работы при автомобильных перевозках: прочих материалов, деталей (с использованием погрузчика)
|  | Всего по позиции |  |  | 10: 0.86; 12: 21 | [8 empty] | Всего по позиции
|  | Итоги по разделу 6 Транспортировка демонтированных материалов : | [20 empty] | Итоги по разделу 6 Транспортировка демонтированных материалов :
|  | Итого прямые затраты (справочно) |  |  | 10: 102.17 | [10 empty] | Итого прямые затраты (справочно)
|  | в том числе: | [21 empty] | в том числе:
|  | Эксплуатация машин |  |  | 10: 63.83 | [10 empty] | Эксплуатация машин
|  | Материалы |  |  | 10: 38.34 | [10 empty] | Материалы
|  | Строительные работы |  |  | 10: 102.17 | [10 empty] | Строительные работы
|  | в том числе: | [21 empty] | в том числе:
|  | эксплуатация машин и механизмов |  |  | 10: 63.83 | [10 empty] | эксплуатация машин и механизмов
|  | материалы |  |  | 10: 38.34 | [10 empty] | материалы
|  | Итого по разделу 6 Транспортировка демонтированных материалов |  |  | 10: 102.17 | [11 empty] | Итого по разделу 6 Транспортировка демонтированных материалов
Раздел 7. Транспортировка новых материалов | [15 empty] | Раздел 7. Транспортировка новых материалов
Металл (арматура, уголок, сталь полосовая, траверсы) | [25 empty] | Металл (арматура, уголок, сталь полосовая, траверсы)
28 | ТССЦпг-01-01-01-015 | Погрузочные работы при автомобильных перевозках: металлических конструкций массой до 1 т |  |  | 1 т груза |  |  | 0.1 | 27.32 |  | 2.73 | 18.47 | 50 |  |  |  | Погрузочные работы при автомобильных перевозках: металлических конструкций массой до 1 т
|  | Всего по позиции |  |  | 10: 2.73; 12: 50 | [8 empty] | Всего по позиции
29 | ТССЦпг-03-02-01-016 | Перевозка строительных грузов (кроме массовых навалочных, перевозимых автомобилями-самосвалами, а также бетонных и железобетонных изделий, стеновых и перегородочных материалов, лесоматериалов круглых и пиломатериалов, включенных в таблицу 03-01), бортовым автомобилем грузоподъемностью 5 т, на расстояние до 16 км I класс груза |  |  | 1 т груза |  |  | 0.1 | 30.96 |  | 3.1 | 14.47 | 45 |  |  |  | Перевозка строительных грузов (кроме массовых навалочных, перевозимых автомобилями-самосвалами, а также бетонных и железобетонных изделий, стеновых и перегородочных материалов, лесоматериалов круглых и пиломатериалов, включенных в таблицу 03-01), бортовым автомобилем грузоподъемностью 5 т, на расстояние до 16 км I класс груза
|  | Всего по позиции |  |  | 10: 3.1; 12: 45 | [8 empty] | Всего по позиции
30 | ТССЦпг-01-01-02-015 | Разгрузочные работы при автомобильных перевозках: металлических конструкций массой до 1 т |  |  | 1 т груза |  |  | 0.1 | 27.32 |  | 2.73 | 18.47 | 50 |  |  |  | Разгрузочные работы при автомобильных перевозках: металлических конструкций массой до 1 т
|  | Всего по позиции |  |  | 10: 2.73; 12: 50 | [8 empty] | Всего по позиции
Опоры ж/б | [25 empty] | Опоры ж/б
31 | ТССЦпг-01-01-01-003 | Погрузочные работы при автомобильных перевозках: изделий из сборного железобетона, бетона, керамзитобетона массой до 3 т |  |  | 1 т груза |  |  | 2.36 | 13.11 |  | 30.94 | 18.77 | 581 |  |  |  | Погрузочные работы при автомобильных перевозках: изделий из сборного железобетона, бетона, керамзитобетона массой до 3 т
|  | Всего по позиции |  |  | 10: 30.94; 12: 581 | [8 empty] | Всего по позиции
32 | ТССЦпг-03-02-01-016 | Перевозка строительных грузов (кроме массовых навалочных, перевозимых автомобилями-самосвалами, а также бетонных и железобетонных изделий, стеновых и перегородочных материалов, лесоматериалов круглых и пиломатериалов, включенных в таблицу 03-01), бортовым автомобилем грузоподъемностью 5 т, на расстояние до 16 км I класс груза |  |  | 1 т груза |  |  | 2.36 | 30.96 |  | 73.07 | 14.47 | 1057 |  |  |  | Перевозка строительных грузов (кроме массовых навалочных, перевозимых автомобилями-самосвалами, а также бетонных и железобетонных изделий, стеновых и перегородочных материалов, лесоматериалов круглых и пиломатериалов, включенных в таблицу 03-01), бортовым автомобилем грузоподъемностью 5 т, на расстояние до 16 км I класс груза
|  | Всего по позиции |  |  | 10: 73.07; 12: 1057 | [8 empty] | Всего по позиции
33 | ТССЦпг-01-01-02-003 | Разгрузочные работы при автомобильных перевозках: изделий из сборного железобетона, бетона, керамзитобетона массой до 3 т |  |  | 1 т груза |  |  | 2.36 | 13.11 |  | 30.94 | 18.77 | 581 |  |  |  | Разгрузочные работы при автомобильных перевозках: изделий из сборного железобетона, бетона, керамзитобетона массой до 3 т
|  | Всего по позиции |  |  | 10: 30.94; 12: 581 | [8 empty] | Всего по позиции
|  | Итоги по разделу 7 Транспортировка новых материалов : | [20 empty] | Итоги по разделу 7 Транспортировка новых материалов :
|  | Итого прямые затраты (справочно) |  |  | 10: 143.51 | [10 empty] | Итого прямые затраты (справочно)
|  | в том числе: | [21 empty] | в том числе:
|  | Материалы |  |  | 10: 143.51 | [10 empty] | Материалы
|  | Строительные работы |  |  | 10: 143.51 | [10 empty] | Строительные работы
|  | в том числе: | [21 empty] | в том числе:
|  | материалы |  |  | 10: 143.51 | [10 empty] | материалы
|  | Итого по разделу 7 Транспортировка новых материалов |  |  | 10: 143.51 | [11 empty] | Итого по разделу 7 Транспортировка новых материалов
|  | Итоги по смете: | [25 empty] | Итоги по смете:
|  | Итого прямые затраты (справочно) |  |  | 10: 122185.52; 12: 608988 | [15 empty] | Итого прямые затраты (справочно)
|  | в том числе: | [26 empty] | в том числе:
|  | Оплата труда рабочих |  |  | 10: 229.83; 12: 6546 | [15 empty] | Оплата труда рабочих
|  | Эксплуатация машин |  |  | 10: 2999.32; 12: 34039 | [15 empty] | Эксплуатация машин
|  | в том числе оплата труда машинистов (Отм) |  |  | 10: 409.21; 12: 11653 | [15 empty] | в том числе оплата труда машинистов (Отм)
|  | Материалы |  |  | 10: 118956.37; 12: 568403 | [15 empty] | Материалы
|  | Строительные работы |  |  | 10: 123133.08; 12: 635974 | [15 empty] | Строительные работы
|  | в том числе: | [26 empty] | в том числе:
|  | оплата труда |  |  | 10: 229.83; 12: 6546 | [15 empty] | оплата труда
|  | эксплуатация машин и механизмов |  |  | 10: 2999.32; 12: 34039 | [15 empty] | эксплуатация машин и механизмов
|  | в том числе оплата труда машинистов (ОТм) |  |  | 10: 409.21; 12: 11653 | [15 empty] | в том числе оплата труда машинистов (ОТм)
|  | материалы |  |  | 10: 118956.37; 12: 568403 | [15 empty] | материалы
|  | накладные расходы |  |  | 10: 659.31; 12: 18777 | [15 empty] | накладные расходы
|  | сметная прибыль |  |  | 10: 288.25; 12: 8209 | [15 empty] | сметная прибыль
|  | Итого ФОТ (справочно) |  |  | 10: 639.04; 12: 18199 | [15 empty] | Итого ФОТ (справочно)
|  | Итого накладные расходы (справочно) |  |  | 10: 659.31; 12: 18777 | [15 empty] | Итого накладные расходы (справочно)
|  | Итого сметная прибыль (справочно) |  |  | 10: 288.25; 12: 8209 | [15 empty] | Итого сметная прибыль (справочно)
|  | Сборник сметных норм дополнительных затрат при производстве строительно-монтажных работ в зимнее время 3,7% |  |  | 10: 4555.92; 12: 23531 | [15 empty] | Сборник сметных норм дополнительных затрат при производстве строительно-монтажных работ в зимнее время 3,7%
|  | Итого |  |  | 10: 127689; 12: 659505 | [16 empty] | Итого
|  | Непредвиденные затраты 2% |  |  | 10: 2553.78; 12: 13190 | [15 empty] | Непредвиденные затраты 2%
|  | Итого с непредвиденными |  |  | 10: 130242.78; 12: 672695 | [16 empty] | Итого с непредвиденными
|  | Дефлятор 4,48% |  |  | 10: 5834.88; 12: 30137 | [15 empty] | Дефлятор 4,48%
|  | ВСЕГО по смете |  |  | 10: 136077.66; 12: 702832 | [17 empty] | ВСЕГО по смете

## 3. ЛС ВЛ 10 кВ Ф-11 ПС Анастась
Приложение № 2
Утверждено приказом № 421 от 4 августа 2020 г. Минстроя РФ
Наименование редакции сметных нормативов
Наименование программного продукта |  |  | ГРАНД-Смета, версия 2022.1
ВЛ 10 кВ Ф-11 ПС Анастасьевка | [13 empty] | ВЛ 10 кВ Ф-11 ПС Анастасьевка
(наименование стройки)
(наименование объекта капитального строительства)
ЛОКАЛЬНЫЙ СМЕТНЫЙ РАСЧЕТ (СМЕТА) № 3
Капитальный ремонт ВЛ-10 кВ Петропавловка-Чичаговка. Инв. № HB009529. Демонтаж провода, монтаж провода, замена опор, замена РЛНД, обваловка опор. | [14 empty] | Капитальный ремонт ВЛ-10 кВ Петропавловка-Чичаговка. Инв. № HB009529. Демонтаж провода, монтаж провода, замена опор, замена РЛНД, обваловка опор.
(наименование конструктивного решения)
Составлен | базисно-индексным | методом
Основание | Ведомость дефектов и объемов работ
(проектная и (или) иная техническая документация)
Составлен(а) в текущем (базисном) уровне цен |  |  | 2-й квартал 2022 года
Сметная стоимость |  | 5854.11 | (1967,8) | тыс.руб.
в том числе:
| строительных работ | 5193 | (1741,09) | тыс.руб. |  | Средства на оплату труда рабочих |  |  |  |  | 222.58 | (7,82) | тыс.руб.
| монтажных работ | 68.72 | (4) | тыс.руб. |  | Нормативные затраты труда рабочих |  |  |  |  | 639.82 |  | чел.час.
| оборудования | 0 | (0) | тыс.руб. |  | Нормативные затраты труда машинистов |  |  |  |  | 290.46 |  | чел.час.
| прочих затрат | 0 | (0) | тыс.руб. |  | Расчетный измеритель конструктивного решения
№ п/п | Обоснование | Наименование работ и затрат |  |  | Единица измерения | Количество |  |  | Сметная стоимость в базисном уровне цен (в текущем уровне цен (гр. 8) для ресурсов, отсутствующих в СНБ), руб. |  |  | Индексы | Сметная стоимость в текущем уровне цен, руб.
[6 empty] | на единицу | коэффициенты | всего с учетом коэффициентов | на единицу | коэффициенты | всего
1 | 2 | 3 |  |  | 4 | 5 | 6 | 7 | 8 | 9 | 10 | 11 | 12
Раздел 1. Демонтажные работы | [15 empty] | Раздел 1. Демонтажные работы
1 | ВУЕР_РС-3-21 Прим. | Раскрепление вязок на промежуточных опорах при демонтаже ВЛ напряжением 1-20 кВ |  |  | 4: 1 опора; 7: 29 |  |  |  | Раскрепление вязок на промежуточных опорах при демонтаже ВЛ напряжением 1-20 кВ
| тех часть таблица 3 п.20 | Поправочный коэффициент ЭМ=1,22; ЗПМ=1,22 | [15 empty] | Поправочный коэффициент ЭМ=1,22; ЗПМ=1,22
| тех часть таблица 1 п.12 | Зона наведенного напряжения от других ВЛ ОЗП=1,2; ЭМ=1,2; ЗПМ=1,2; ТЗ=1,2 | [15 empty] | Зона наведенного напряжения от других ВЛ ОЗП=1,2; ЭМ=1,2; ЗПМ=1,2; ТЗ=1,2
|  | Производство работ в зимнее время тех часть таблица 2 п.4 ОЗП=1,2; ЭМ=1,2 к расх.; ТЗ=1,2 | [15 empty] | Производство работ в зимнее время тех часть таблица 2 п.4 ОЗП=1,2; ЭМ=1,2 к расх.; ТЗ=1,2
|  | Демонтаж ПЗ=0,3 (ОЗП=0,3; ЭМ=0,3 к расх.; ЗПМ=0,3; МАТ=0,3 к расх.; ТЗ=0,3; ТЗМ=0,3) | [15 empty] | Демонтаж ПЗ=0,3 (ОЗП=0,3; ЭМ=0,3 к расх.; ЗПМ=0,3; МАТ=0,3 к расх.; ТЗ=0,3; ТЗМ=0,3)
| 1 | ОТ |  |  | 8: 16.81; 9: 0.432; 10: 210.6; 11: 28.48; 12: 5998 | [5 empty] | ОТ
| 2 | ЭМ |  |  | 8: 78.72; 9: 0.52704; 10: 1203.17; 11: 10.81; 12: 13006 | [5 empty] | ЭМ
| 4 | М |  |  | 8: 5.22; 9: 0.3; 10: 45.41; 12: 45 | [5 empty] | М
|  | ЗТ |  |  | 4: чел.-ч; 5: 0.86; 6: 0.432; 7: 10.7741 | [6 empty] | ЗТ
|  | ЗТм |  |  | 4: чел.-ч; 5: 0.86; 6: 0.3; 7: 7.482 | [6 empty] | ЗТм
|  | Итого по расценке |  |  | 8: 100.75; 10: 1459.18 | [7 empty] | Итого по расценке
|  | ФОТ |  |  | 10: 210.6; 12: 5998 | [6 empty] | ФОТ
| Приказ № 812/пр от 21.12.2020 Прил. п.27 | НР Линии электропередачи |  |  | 4: %; 5: 192; 7: 192; 10: 404.35; 12: 11516 | [6 empty] | НР Линии электропередачи
| Приказ № 774/пр от 11.12.2020 Прил. п.27 | СП Линии электропередачи |  |  | 4: %; 5: 60; 7: 60; 10: 126.36; 12: 3599 | [6 empty] | СП Линии электропередачи
|  | Всего по позиции |  |  | 10: 1989.89; 12: 34164 | [8 empty] | Всего по позиции
2 | ТЕР33-04-040-03 | Демонтаж: 3-х проводов ВЛ 6-10 кВ |  |  | 4: 1 опора (3 провода); 7: 12 |  |  |  | Демонтаж: 3-х проводов ВЛ 6-10 кВ
| Приказ от 04.08.2020 № 421/пр прил.10 табл.3 п.5 | Производство работ осуществляется в охранной зоне действующей воздушной линии электропередачи, вблизи объектов, находящихся под напряжением, внутри объектов капитального строительства, внутренняя проводка в которых не обесточена, если это приведет к ограничению действий рабочих в соответствии с требованиями техники безопасности ОЗП=1,2; ЭМ=1,2; ЗПМ=1,2; ТЗ=1,2; ТЗМ=1,2 | [15 empty] | Производство работ осуществляется в охранной зоне действующей воздушной линии электропередачи, вблизи объектов, находящихся под напряжением, внутри объектов капитального строительства, внутренняя проводка в которых не обесточена, если это приведет к ограничению действий рабочих в соответствии с требованиями техники безопасности ОЗП=1,2; ЭМ=1,2; ЗПМ=1,2; ТЗ=1,2; ТЗМ=1,2
| 1 | ОТ |  |  | 8: 22.92; 9: 1.2; 10: 330.05; 11: 28.48; 12: 9400 | [5 empty] | ОТ
| 2 | ЭМ |  |  | 8: 54.32; 9: 1.2; 10: 782.21; 11: 10.81; 12: 8456 | [5 empty] | ЭМ
| 3 | в т.ч. ОТм |  |  | 8: 5.73; 9: 1.2; 10: 82.51; 11: 28.48; 12: 2350 | [5 empty] | в т.ч. ОТм
|  | ЗТ |  |  | 4: чел.-ч; 5: 2.03; 6: 1.2; 7: 29.232 | [6 empty] | ЗТ
|  | ЗТм |  |  | 4: чел.-ч; 5: 0.45; 6: 1.2; 7: 6.48 | [6 empty] | ЗТм
|  | Итого по расценке |  |  | 8: 77.24; 10: 1112.26 | [7 empty] | Итого по расценке
|  | ФОТ |  |  | 10: 412.56; 12: 11750 | [6 empty] | ФОТ
| Приказ № 812/пр от 21.12.2020 Прил. п.27 | НР Линии электропередачи |  |  | 4: %; 5: 103; 7: 103; 10: 424.94; 12: 12103 | [6 empty] | НР Линии электропередачи
| Приказ № 774/пр от 11.12.2020 Прил. п.27 | СП Линии электропередачи |  |  | 4: %; 5: 60; 7: 60; 10: 247.54; 12: 7050 | [6 empty] | СП Линии электропередачи
|  | Всего по позиции |  |  | 10: 1784.74; 12: 37009 | [8 empty] | Всего по позиции
3 | ТЕР33-04-042-01 | Демонтаж опор ВЛ 0,38-10 кВ: без приставок одностоечных |  |  | 4: 1 опора; 7: 29 |  |  |  | Демонтаж опор ВЛ 0,38-10 кВ: без приставок одностоечных
| Приказ от 04.08.2020 № 421/пр прил.10 табл.3 п.5 | Производство работ осуществляется в охранной зоне действующей воздушной линии электропередачи, вблизи объектов, находящихся под напряжением, внутри объектов капитального строительства, внутренняя проводка в которых не обесточена, если это приведет к ограничению действий рабочих в соответствии с требованиями техники безопасности ОЗП=1,2; ЭМ=1,2; ЗПМ=1,2; ТЗ=1,2; ТЗМ=1,2 | [15 empty] | Производство работ осуществляется в охранной зоне действующей воздушной линии электропередачи, вблизи объектов, находящихся под напряжением, внутри объектов капитального строительства, внутренняя проводка в которых не обесточена, если это приведет к ограничению действий рабочих в соответствии с требованиями техники безопасности ОЗП=1,2; ЭМ=1,2; ЗПМ=1,2; ТЗ=1,2; ТЗМ=1,2
| 1 | ОТ |  |  | 8: 9.73; 9: 1.2; 10: 338.6; 11: 28.48; 12: 9643 | [5 empty] | ОТ
| 2 | ЭМ |  |  | 8: 80.69; 9: 1.2; 10: 2808.01; 11: 8.76; 12: 24598 | [5 empty] | ЭМ
| 3 | в т.ч. ОТм |  |  | 8: 6.46; 9: 1.2; 10: 224.81; 11: 28.48; 12: 6403 | [5 empty] | в т.ч. ОТм
|  | ЗТ |  |  | 4: чел.-ч; 5: 0.81; 6: 1.2; 7: 28.188 | [6 empty] | ЗТ
|  | ЗТм |  |  | 4: чел.-ч; 5: 0.44; 6: 1.2; 7: 15.312 | [6 empty] | ЗТм
|  | Итого по расценке |  |  | 8: 90.42; 10: 3146.61 | [7 empty] | Итого по расценке
|  | ФОТ |  |  | 10: 563.41; 12: 16046 | [6 empty] | ФОТ
| Приказ № 812/пр от 21.12.2020 Прил. п.27 | НР Линии электропередачи |  |  | 4: %; 5: 103; 7: 103; 10: 580.31; 12: 16527 | [6 empty] | НР Линии электропередачи
| Приказ № 774/пр от 11.12.2020 Прил. п.27 | СП Линии электропередачи |  |  | 4: %; 5: 60; 7: 60; 10: 338.05; 12: 9628 | [6 empty] | СП Линии электропередачи
|  | Всего по позиции |  |  | 10: 4064.97; 12: 60396 | [8 empty] | Всего по позиции
4 | ТЕР33-04-016-02 | Развозка конструкций и материалов опор ВЛ 0,38-10 кВ по трассе: одностоечных железобетонных опор |  |  | 4: 1 опора; 7: 29 |  |  |  | Развозка конструкций и материалов опор ВЛ 0,38-10 кВ по трассе: одностоечных железобетонных опор
| Приказ от 04.08.2020 № 421/пр прил.10 табл.3 п.5 | Производство работ осуществляется в охранной зоне действующей воздушной линии электропередачи, вблизи объектов, находящихся под напряжением, внутри объектов капитального строительства, внутренняя проводка в которых не обесточена, если это приведет к ограничению действий рабочих в соответствии с требованиями техники безопасности ОЗП=1,2; ЭМ=1,2; ЗПМ=1,2; ТЗ=1,2; ТЗМ=1,2 | [15 empty] | Производство работ осуществляется в охранной зоне действующей воздушной линии электропередачи, вблизи объектов, находящихся под напряжением, внутри объектов капитального строительства, внутренняя проводка в которых не обесточена, если это приведет к ограничению действий рабочих в соответствии с требованиями техники безопасности ОЗП=1,2; ЭМ=1,2; ЗПМ=1,2; ТЗ=1,2; ТЗМ=1,2
| 1 | ОТ |  |  | 8: 4.76; 9: 1.2; 10: 165.65; 11: 28.48; 12: 4718 | [5 empty] | ОТ
| 2 | ЭМ |  |  | 8: 53.76; 9: 1.2; 10: 1870.85; 11: 10.73; 12: 20074 | [5 empty] | ЭМ
| 3 | в т.ч. ОТм |  |  | 8: 8.21; 9: 1.2; 10: 285.71; 11: 28.48; 12: 8137 | [5 empty] | в т.ч. ОТм
|  | ЗТ |  |  | 4: чел.-ч; 5: 0.44; 6: 1.2; 7: 15.312 | [6 empty] | ЗТ
|  | ЗТм |  |  | 4: чел.-ч; 5: 0.48; 6: 1.2; 7: 16.704 | [6 empty] | ЗТм
|  | Итого по расценке |  |  | 8: 58.52; 10: 2036.5 | [7 empty] | Итого по расценке
|  | ФОТ |  |  | 10: 451.36; 12: 12855 | [6 empty] | ФОТ
| Приказ № 812/пр от 21.12.2020 Прил. п.27 | НР Линии электропередачи |  |  | 4: %; 5: 103; 7: 103; 10: 464.9; 12: 13241 | [6 empty] | НР Линии электропередачи
| Приказ № 774/пр от 11.12.2020 Прил. п.27 | СП Линии электропередачи |  |  | 4: %; 5: 60; 7: 60; 10: 270.82; 12: 7713 | [6 empty] | СП Линии электропередачи
|  | Всего по позиции |  |  | 10: 2772.22; 12: 45746 | [8 empty] | Всего по позиции
5 | ТЕР33-04-042-02 | Демонтаж опор ВЛ 0,38-10 кВ: без приставок одностоечных с подкосом |  |  | 4: 1 опора; 7: 12 |  |  |  | Демонтаж опор ВЛ 0,38-10 кВ: без приставок одностоечных с подкосом
| Приказ от 04.08.2020 № 421/пр прил.10 табл.3 п.5 | Производство работ осуществляется в охранной зоне действующей воздушной линии электропередачи, вблизи объектов, находящихся под напряжением, внутри объектов капитального строительства, внутренняя проводка в которых не обесточена, если это приведет к ограничению действий рабочих в соответствии с требованиями техники безопасности ОЗП=1,2; ЭМ=1,2; ЗПМ=1,2; ТЗ=1,2; ТЗМ=1,2 | [15 empty] | Производство работ осуществляется в охранной зоне действующей воздушной линии электропередачи, вблизи объектов, находящихся под напряжением, внутри объектов капитального строительства, внутренняя проводка в которых не обесточена, если это приведет к ограничению действий рабочих в соответствии с требованиями техники безопасности ОЗП=1,2; ЭМ=1,2; ЗПМ=1,2; ТЗ=1,2; ТЗМ=1,2
| 1 | ОТ |  |  | 8: 21.02; 9: 1.2; 10: 302.69; 11: 28.48; 12: 8621 | [5 empty] | ОТ
| 2 | ЭМ |  |  | 8: 258.09; 9: 1.2; 10: 3716.5; 11: 8.99; 12: 33411 | [5 empty] | ЭМ
| 3 | в т.ч. ОТм |  |  | 8: 24.79; 9: 1.2; 10: 356.98; 11: 28.48; 12: 10167 | [5 empty] | в т.ч. ОТм
|  | ЗТ |  |  | 4: чел.-ч; 5: 1.75; 6: 1.2; 7: 25.2 | [6 empty] | ЗТ
|  | ЗТм |  |  | 4: чел.-ч; 5: 1.8; 6: 1.2; 7: 25.92 | [6 empty] | ЗТм
|  | Итого по расценке |  |  | 8: 279.11; 10: 4019.19 | [7 empty] | Итого по расценке
|  | ФОТ |  |  | 10: 659.67; 12: 18788 | [6 empty] | ФОТ
| Приказ № 812/пр от 21.12.2020 Прил. п.27 | НР Линии электропередачи |  |  | 4: %; 5: 103; 7: 103; 10: 679.46; 12: 19352 | [6 empty] | НР Линии электропередачи
| Приказ № 774/пр от 11.12.2020 Прил. п.27 | СП Линии электропередачи |  |  | 4: %; 5: 60; 7: 60; 10: 395.8; 12: 11273 | [6 empty] | СП Линии электропередачи
|  | Всего по позиции |  |  | 10: 5094.45; 12: 72657 | [8 empty] | Всего по позиции
6 | ТЕР33-04-016-02 | Развозка конструкций и материалов опор ВЛ 0,38-10 кВ по трассе: одностоечных железобетонных опор |  |  | 4: 1 опора; 7: 24 |  |  |  | Развозка конструкций и материалов опор ВЛ 0,38-10 кВ по трассе: одностоечных железобетонных опор
| Приказ от 04.08.2020 № 421/пр прил.10 табл.3 п.5 | Производство работ осуществляется в охранной зоне действующей воздушной линии электропередачи, вблизи объектов, находящихся под напряжением, внутри объектов капитального строительства, внутренняя проводка в которых не обесточена, если это приведет к ограничению действий рабочих в соответствии с требованиями техники безопасности ОЗП=1,2; ЭМ=1,2; ЗПМ=1,2; ТЗ=1,2; ТЗМ=1,2 | [15 empty] | Производство работ осуществляется в охранной зоне действующей воздушной линии электропередачи, вблизи объектов, находящихся под напряжением, внутри объектов капитального строительства, внутренняя проводка в которых не обесточена, если это приведет к ограничению действий рабочих в соответствии с требованиями техники безопасности ОЗП=1,2; ЭМ=1,2; ЗПМ=1,2; ТЗ=1,2; ТЗМ=1,2
| 1 | ОТ |  |  | 8: 4.76; 9: 1.2; 10: 137.09; 11: 28.48; 12: 3904 | [5 empty] | ОТ
| 2 | ЭМ |  |  | 8: 53.76; 9: 1.2; 10: 1548.29; 11: 10.73; 12: 16613 | [5 empty] | ЭМ
| 3 | в т.ч. ОТм |  |  | 8: 8.21; 9: 1.2; 10: 236.45; 11: 28.48; 12: 6734 | [5 empty] | в т.ч. ОТм
|  | ЗТ |  |  | 4: чел.-ч; 5: 0.44; 6: 1.2; 7: 12.672 | [6 empty] | ЗТ
|  | ЗТм |  |  | 4: чел.-ч; 5: 0.48; 6: 1.2; 7: 13.824 | [6 empty] | ЗТм
|  | Итого по расценке |  |  | 8: 58.52; 10: 1685.38 | [7 empty] | Итого по расценке
|  | ФОТ |  |  | 10: 373.54; 12: 10638 | [6 empty] | ФОТ
| Приказ № 812/пр от 21.12.2020 Прил. п.27 | НР Линии электропередачи |  |  | 4: %; 5: 103; 7: 103; 10: 384.75; 12: 10957 | [6 empty] | НР Линии электропередачи
| Приказ № 774/пр от 11.12.2020 Прил. п.27 | СП Линии электропередачи |  |  | 4: %; 5: 60; 7: 60; 10: 224.12; 12: 6383 | [6 empty] | СП Линии электропередачи
|  | Всего по позиции |  |  | 10: 2294.25; 12: 37857 | [8 empty] | Всего по позиции
7 | ТЕР33-04-030-04 | Демонтаж разъединителей с приводом: вручную |  |  | 4: 1 компл.; 7: 1 |  |  |  | Демонтаж разъединителей с приводом: вручную
| Приказ от 04.09.2019 № 519/пр табл.3 п.1 | Демонтаж оборудования, пригодного для дальнейшего использования, со снятием с места установки, необходимой (частичной) разборкой и консервированием с целью длительного или кратковременного хранения ОЗП=0,7; ЭМ=0,7 к расх.; ЗПМ=0,7; МАТ=0 к расх.; ТЗ=0,7; ТЗМ=0,7 | [15 empty] | Демонтаж оборудования, пригодного для дальнейшего использования, со снятием с места установки, необходимой (частичной) разборкой и консервированием с целью длительного или кратковременного хранения ОЗП=0,7; ЭМ=0,7 к расх.; ЗПМ=0,7; МАТ=0 к расх.; ТЗ=0,7; ТЗМ=0,7
| Приказ от 04.08.2020 № 421/пр прил.10 табл.3 п.5 | Производство работ осуществляется в охранной зоне действующей воздушной линии электропередачи, вблизи объектов, находящихся под напряжением, внутри объектов капитального строительства, внутренняя проводка в которых не обесточена, если это приведет к ограничению действий рабочих в соответствии с требованиями техники безопасности ОЗП=1,2; ЭМ=1,2; ЗПМ=1,2; ТЗ=1,2; ТЗМ=1,2 | [15 empty] | Производство работ осуществляется в охранной зоне действующей воздушной линии электропередачи, вблизи объектов, находящихся под напряжением, внутри объектов капитального строительства, внутренняя проводка в которых не обесточена, если это приведет к ограничению действий рабочих в соответствии с требованиями техники безопасности ОЗП=1,2; ЭМ=1,2; ЗПМ=1,2; ТЗ=1,2; ТЗМ=1,2
| 1 | ОТ |  |  | 8: 98.83; 9: 0.84; 10: 83.02; 11: 28.48; 12: 2364 | [5 empty] | ОТ
| 2 | ЭМ |  |  | 8: 38.97; 9: 0.84; 10: 32.73; 11: 16.44; 12: 538 | [5 empty] | ЭМ
| 4 | М |  |  | 8: 4.45; 9: 0; 10: 0; 11: 5.98 | [5 empty] | М
|  | ЗТ |  |  | 4: чел.-ч; 5: 7.42; 6: 0.84; 7: 6.2328 | [6 empty] | ЗТ
|  | Итого по расценке |  |  | 8: 142.25; 10: 115.75 | [7 empty] | Итого по расценке
|  | ФОТ |  |  | 10: 83.02; 12: 2364 | [6 empty] | ФОТ
| Приказ № 812/пр от 21.12.2020 Прил. п.27 | НР Линии электропередачи |  |  | 4: %; 5: 103; 7: 103; 10: 85.51; 12: 2435 | [6 empty] | НР Линии электропередачи
| Приказ № 774/пр от 11.12.2020 Прил. п.27 | СП Линии электропередачи |  |  | 4: %; 5: 60; 7: 60; 10: 49.81; 12: 1418 | [6 empty] | СП Линии электропередачи
|  | Всего по позиции |  |  | 10: 251.07; 12: 6755 | [8 empty] | Всего по позиции
|  | Итоги по разделу 1 Демонтажные работы : | [20 empty] | Итоги по разделу 1 Демонтажные работы :
|  | Итого прямые затраты (справочно) |  |  | 10: 13574.87 | [10 empty] | Итого прямые затраты (справочно)
|  | в том числе: | [21 empty] | в том числе:
|  | Оплата труда рабочих |  |  | 10: 1567.7 | [10 empty] | Оплата труда рабочих
|  | Эксплуатация машин |  |  | 10: 11961.76 | [10 empty] | Эксплуатация машин
|  | в том числе оплата труда машинистов (Отм) |  |  | 10: 1186.46 | [10 empty] | в том числе оплата труда машинистов (Отм)
|  | Материалы |  |  | 10: 45.41 | [10 empty] | Материалы
|  | Строительные работы |  |  | 10: 18251.59 | [10 empty] | Строительные работы
|  | в том числе: | [21 empty] | в том числе:
|  | оплата труда |  |  | 10: 1567.7 | [10 empty] | оплата труда
|  | эксплуатация машин и механизмов |  |  | 10: 11961.76 | [10 empty] | эксплуатация машин и механизмов
|  | в том числе оплата труда машинистов (ОТм) |  |  | 10: 1186.46 | [10 empty] | в том числе оплата труда машинистов (ОТм)
|  | материалы |  |  | 10: 45.41 | [10 empty] | материалы
|  | накладные расходы |  |  | 10: 3024.22 | [10 empty] | накладные расходы
|  | сметная прибыль |  |  | 10: 1652.5 | [10 empty] | сметная прибыль
|  | Итого ФОТ (справочно) |  |  | 10: 2754.16 | [10 empty] | Итого ФОТ (справочно)
|  | Итого накладные расходы (справочно) |  |  | 10: 3024.22 | [10 empty] | Итого накладные расходы (справочно)
|  | Итого сметная прибыль (справочно) |  |  | 10: 1652.5 | [10 empty] | Итого сметная прибыль (справочно)
|  | Итого по разделу 1 Демонтажные работы |  |  | 10: 18251.59 | [11 empty] | Итого по разделу 1 Демонтажные работы
Раздел 2. Монтажные работы | [15 empty] | Раздел 2. Монтажные работы
8 | ТЕР33-04-016-02 | Развозка конструкций и материалов опор ВЛ 0,38-10 кВ по трассе: одностоечных железобетонных опор |  |  | 4: 1 опора; 7: 25 |  |  |  | Развозка конструкций и материалов опор ВЛ 0,38-10 кВ по трассе: одностоечных железобетонных опор
| Приказ от 04.08.2020 № 421/пр прил.10 табл.3 п.5 | Производство работ осуществляется в охранной зоне действующей воздушной линии электропередачи, вблизи объектов, находящихся под напряжением, внутри объектов капитального строительства, внутренняя проводка в которых не обесточена, если это приведет к ограничению действий рабочих в соответствии с требованиями техники безопасности ОЗП=1,2; ЭМ=1,2; ЗПМ=1,2; ТЗ=1,2; ТЗМ=1,2 | [15 empty] | Производство работ осуществляется в охранной зоне действующей воздушной линии электропередачи, вблизи объектов, находящихся под напряжением, внутри объектов капитального строительства, внутренняя проводка в которых не обесточена, если это приведет к ограничению действий рабочих в соответствии с требованиями техники безопасности ОЗП=1,2; ЭМ=1,2; ЗПМ=1,2; ТЗ=1,2; ТЗМ=1,2
| 1 | ОТ |  |  | 8: 4.76; 9: 1.2; 10: 142.8; 11: 28.48; 12: 4067 | [5 empty] | ОТ
| 2 | ЭМ |  |  | 8: 53.76; 9: 1.2; 10: 1612.8; 11: 10.73; 12: 17305 | [5 empty] | ЭМ
| 3 | в т.ч. ОТм |  |  | 8: 8.21; 9: 1.2; 10: 246.3; 11: 28.48; 12: 7015 | [5 empty] | в т.ч. ОТм
|  | ЗТ |  |  | 4: чел.-ч; 5: 0.44; 6: 1.2; 7: 13.2 | [6 empty] | ЗТ
|  | ЗТм |  |  | 4: чел.-ч; 5: 0.48; 6: 1.2; 7: 14.4 | [6 empty] | ЗТм
|  | Итого по расценке |  |  | 8: 58.52; 10: 1755.6 | [7 empty] | Итого по расценке
|  | ФОТ |  |  | 10: 389.1; 12: 11082 | [6 empty] | ФОТ
| Приказ № 812/пр от 21.12.2020 Прил. п.27 | НР Линии электропередачи |  |  | 4: %; 5: 103; 7: 103; 10: 400.77; 12: 11414 | [6 empty] | НР Линии электропередачи
| Приказ № 774/пр от 11.12.2020 Прил. п.27 | СП Линии электропередачи |  |  | 4: %; 5: 60; 7: 60; 10: 233.46; 12: 6649 | [6 empty] | СП Линии электропередачи
|  | Всего по позиции |  |  | 10: 2389.83; 12: 39435 | [8 empty] | Всего по позиции
9 | ТЕР33-04-016-05 | Развозка конструкций и материалов опор ВЛ 0,38-10 кВ по трассе: материалов оснастки одностоечных опор |  |  | 4: 1 опора; 7: 25 |  |  |  | Развозка конструкций и материалов опор ВЛ 0,38-10 кВ по трассе: материалов оснастки одностоечных опор
| Приказ от 04.08.2020 № 421/пр прил.10 табл.3 п.5 | Производство работ осуществляется в охранной зоне действующей воздушной линии электропередачи, вблизи объектов, находящихся под напряжением, внутри объектов капитального строительства, внутренняя проводка в которых не обесточена, если это приведет к ограничению действий рабочих в соответствии с требованиями техники безопасности ОЗП=1,2; ЭМ=1,2; ЗПМ=1,2; ТЗ=1,2; ТЗМ=1,2 | [15 empty] | Производство работ осуществляется в охранной зоне действующей воздушной линии электропередачи, вблизи объектов, находящихся под напряжением, внутри объектов капитального строительства, внутренняя проводка в которых не обесточена, если это приведет к ограничению действий рабочих в соответствии с требованиями техники безопасности ОЗП=1,2; ЭМ=1,2; ЗПМ=1,2; ТЗ=1,2; ТЗМ=1,2
| 1 | ОТ |  |  | 8: 2.7; 9: 1.2; 10: 81; 11: 28.48; 12: 2307 | [5 empty] | ОТ
| 2 | ЭМ |  |  | 8: 13.08; 9: 1.2; 10: 392.4; 11: 11.25; 12: 4415 | [5 empty] | ЭМ
| 3 | в т.ч. ОТм |  |  | 8: 2.39; 9: 1.2; 10: 71.7; 11: 28.48; 12: 2042 | [5 empty] | в т.ч. ОТм
|  | ЗТ |  |  | 4: чел.-ч; 5: 0.25; 6: 1.2; 7: 7.5 | [6 empty] | ЗТ
|  | ЗТм |  |  | 4: чел.-ч; 5: 0.14; 6: 1.2; 7: 4.2 | [6 empty] | ЗТм
|  | Итого по расценке |  |  | 8: 15.78; 10: 473.4 | [7 empty] | Итого по расценке
|  | ФОТ |  |  | 10: 152.7; 12: 4349 | [6 empty] | ФОТ
| Приказ № 812/пр от 21.12.2020 Прил. п.27 | НР Линии электропередачи |  |  | 4: %; 5: 103; 7: 103; 10: 157.28; 12: 4479 | [6 empty] | НР Линии электропередачи
| Приказ № 774/пр от 11.12.2020 Прил. п.27 | СП Линии электропередачи |  |  | 4: %; 5: 60; 7: 60; 10: 91.62; 12: 2609 | [6 empty] | СП Линии электропередачи
|  | Всего по позиции |  |  | 10: 722.3; 12: 13810 | [8 empty] | Всего по позиции
10 | ТЕР33-04-003-01 | Установка железобетонных опор ВЛ 0,38; 6-10 кВ с траверсами без приставок: одностоечных |  |  | 4: 1 опора; 7: 25 |  |  |  | Установка железобетонных опор ВЛ 0,38; 6-10 кВ с траверсами без приставок: одностоечных
| Приказ от 04.08.2020 № 421/пр прил.10 табл.3 п.5 | Производство работ осуществляется в охранной зоне действующей воздушной линии электропередачи, вблизи объектов, находящихся под напряжением, внутри объектов капитального строительства, внутренняя проводка в которых не обесточена, если это приведет к ограничению действий рабочих в соответствии с требованиями техники безопасности ОЗП=1,2; ЭМ=1,2; ЗПМ=1,2; ТЗ=1,2; ТЗМ=1,2 | [15 empty] | Производство работ осуществляется в охранной зоне действующей воздушной линии электропередачи, вблизи объектов, находящихся под напряжением, внутри объектов капитального строительства, внутренняя проводка в которых не обесточена, если это приведет к ограничению действий рабочих в соответствии с требованиями техники безопасности ОЗП=1,2; ЭМ=1,2; ЗПМ=1,2; ТЗ=1,2; ТЗМ=1,2
| 1 | ОТ |  |  | 8: 44.57; 9: 1.2; 10: 1337.1; 11: 28.48; 12: 38081 | [5 empty] | ОТ
| 2 | ЭМ |  |  | 8: 155.59; 9: 1.2; 10: 4667.7; 11: 9.37; 12: 43736 | [5 empty] | ЭМ
| 3 | в т.ч. ОТм |  |  | 8: 11.45; 9: 1.2; 10: 343.5; 11: 28.48; 12: 9783 | [5 empty] | в т.ч. ОТм
| 4 | М |  |  | 8: 63.58; 10: 317.5; 11: 2.94; 12: 933 | [5 empty] | М
|  | ЗТ |  |  | 4: чел.-ч; 5: 3.8; 6: 1.2; 7: 114 | [6 empty] | ЗТ
|  | ЗТм |  |  | 4: чел.-ч; 5: 0.78; 6: 1.2; 7: 23.4 | [6 empty] | ЗТм
|  | Итого по расценке |  |  | 8: 212.86; 10: 6322.3 | [7 empty] | Итого по расценке
|  | ФОТ |  |  | 10: 1680.6; 12: 47864 | [6 empty] | ФОТ
| Приказ № 812/пр от 21.12.2020 Прил. п.27 | НР Линии электропередачи |  |  | 4: %; 5: 103; 7: 103; 10: 1731.02; 12: 49300 | [6 empty] | НР Линии электропередачи
| Приказ № 774/пр от 11.12.2020 Прил. п.27 | СП Линии электропередачи |  |  | 4: %; 5: 60; 7: 60; 10: 1008.36; 12: 28718 | [6 empty] | СП Линии электропередачи
|  | Всего по позиции |  |  | 10: 9061.68; 12: 160768 | [8 empty] | Всего по позиции
11 | ТЕР33-04-016-02 | Развозка конструкций и материалов опор ВЛ 0,38-10 кВ по трассе: одностоечных железобетонных опор |  |  | 4: 1 опора; 7: 34 |  |  |  | Развозка конструкций и материалов опор ВЛ 0,38-10 кВ по трассе: одностоечных железобетонных опор
| Приказ от 04.08.2020 № 421/пр прил.10 табл.3 п.5 | Производство работ осуществляется в охранной зоне действующей воздушной линии электропередачи, вблизи объектов, находящихся под напряжением, внутри объектов капитального строительства, внутренняя проводка в которых не обесточена, если это приведет к ограничению действий рабочих в соответствии с требованиями техники безопасности ОЗП=1,2; ЭМ=1,2; ЗПМ=1,2; ТЗ=1,2; ТЗМ=1,2 | [15 empty] | Производство работ осуществляется в охранной зоне действующей воздушной линии электропередачи, вблизи объектов, находящихся под напряжением, внутри объектов капитального строительства, внутренняя проводка в которых не обесточена, если это приведет к ограничению действий рабочих в соответствии с требованиями техники безопасности ОЗП=1,2; ЭМ=1,2; ЗПМ=1,2; ТЗ=1,2; ТЗМ=1,2
| 1 | ОТ |  |  | 8: 4.76; 9: 1.2; 10: 194.21; 11: 28.48; 12: 5531 | [5 empty] | ОТ
| 2 | ЭМ |  |  | 8: 53.76; 9: 1.2; 10: 2193.41; 11: 10.73; 12: 23535 | [5 empty] | ЭМ
| 3 | в т.ч. ОТм |  |  | 8: 8.21; 9: 1.2; 10: 334.97; 11: 28.48; 12: 9540 | [5 empty] | в т.ч. ОТм
|  | ЗТ |  |  | 4: чел.-ч; 5: 0.44; 6: 1.2; 7: 17.952 | [6 empty] | ЗТ
|  | ЗТм |  |  | 4: чел.-ч; 5: 0.48; 6: 1.2; 7: 19.584 | [6 empty] | ЗТм
|  | Итого по расценке |  |  | 8: 58.52; 10: 2387.62 | [7 empty] | Итого по расценке
|  | ФОТ |  |  | 10: 529.18; 12: 15071 | [6 empty] | ФОТ
| Приказ № 812/пр от 21.12.2020 Прил. п.27 | НР Линии электропередачи |  |  | 4: %; 5: 103; 7: 103; 10: 545.06; 12: 15523 | [6 empty] | НР Линии электропередачи
| Приказ № 774/пр от 11.12.2020 Прил. п.27 | СП Линии электропередачи |  |  | 4: %; 5: 60; 7: 60; 10: 317.51; 12: 9043 | [6 empty] | СП Линии электропередачи
|  | Всего по позиции |  |  | 10: 3250.19; 12: 53632 | [8 empty] | Всего по позиции
12 | ТЕР33-04-016-06 | Развозка конструкций и материалов опор ВЛ 0,38-10 кВ по трассе: материалов оснастки сложных опор |  |  | 4: 1 опора; 7: 17 |  |  |  | Развозка конструкций и материалов опор ВЛ 0,38-10 кВ по трассе: материалов оснастки сложных опор
| Приказ от 04.08.2020 № 421/пр прил.10 табл.3 п.5 | Производство работ осуществляется в охранной зоне действующей воздушной линии электропередачи, вблизи объектов, находящихся под напряжением, внутри объектов капитального строительства, внутренняя проводка в которых не обесточена, если это приведет к ограничению действий рабочих в соответствии с требованиями техники безопасности ОЗП=1,2; ЭМ=1,2; ЗПМ=1,2; ТЗ=1,2; ТЗМ=1,2 | [15 empty] | Производство работ осуществляется в охранной зоне действующей воздушной линии электропередачи, вблизи объектов, находящихся под напряжением, внутри объектов капитального строительства, внутренняя проводка в которых не обесточена, если это приведет к ограничению действий рабочих в соответствии с требованиями техники безопасности ОЗП=1,2; ЭМ=1,2; ЗПМ=1,2; ТЗ=1,2; ТЗМ=1,2
| 1 | ОТ |  |  | 8: 3.24; 9: 1.2; 10: 66.1; 11: 28.48; 12: 1883 | [5 empty] | ОТ
| 2 | ЭМ |  |  | 8: 14.95; 9: 1.2; 10: 304.98; 11: 11.25; 12: 3431 | [5 empty] | ЭМ
| 3 | в т.ч. ОТм |  |  | 8: 2.74; 9: 1.2; 10: 55.9; 11: 28.48; 12: 1592 | [5 empty] | в т.ч. ОТм
|  | ЗТ |  |  | 4: чел.-ч; 5: 0.3; 6: 1.2; 7: 6.12 | [6 empty] | ЗТ
|  | ЗТм |  |  | 4: чел.-ч; 5: 0.16; 6: 1.2; 7: 3.264 | [6 empty] | ЗТм
|  | Итого по расценке |  |  | 8: 18.19; 10: 371.08 | [7 empty] | Итого по расценке
|  | ФОТ |  |  | 10: 122; 12: 3475 | [6 empty] | ФОТ
| Приказ № 812/пр от 21.12.2020 Прил. п.27 | НР Линии электропередачи |  |  | 4: %; 5: 103; 7: 103; 10: 125.66; 12: 3579 | [6 empty] | НР Линии электропередачи
| Приказ № 774/пр от 11.12.2020 Прил. п.27 | СП Линии электропередачи |  |  | 4: %; 5: 60; 7: 60; 10: 73.2; 12: 2085 | [6 empty] | СП Линии электропередачи
|  | Всего по позиции |  |  | 10: 569.94; 12: 10978 | [8 empty] | Всего по позиции
13 | ТЕР33-04-003-02 | Установка железобетонных опор ВЛ 0,38; 6-10 кВ с траверсами без приставок: одностоечных с одним подкосом |  |  | 4: 1 опора; 7: 17 |  |  |  | Установка железобетонных опор ВЛ 0,38; 6-10 кВ с траверсами без приставок: одностоечных с одним подкосом
| Приказ от 04.08.2020 № 421/пр прил.10 табл.3 п.5 | Производство работ осуществляется в охранной зоне действующей воздушной линии электропередачи, вблизи объектов, находящихся под напряжением, внутри объектов капитального строительства, внутренняя проводка в которых не обесточена, если это приведет к ограничению действий рабочих в соответствии с требованиями техники безопасности ОЗП=1,2; ЭМ=1,2; ЗПМ=1,2; ТЗ=1,2; ТЗМ=1,2 | [15 empty] | Производство работ осуществляется в охранной зоне действующей воздушной линии электропередачи, вблизи объектов, находящихся под напряжением, внутри объектов капитального строительства, внутренняя проводка в которых не обесточена, если это приведет к ограничению действий рабочих в соответствии с требованиями техники безопасности ОЗП=1,2; ЭМ=1,2; ЗПМ=1,2; ТЗ=1,2; ТЗМ=1,2
| 1 | ОТ |  |  | 8: 92.67; 9: 1.2; 10: 1890.47; 11: 28.48; 12: 53841 | [5 empty] | ОТ
| 2 | ЭМ |  |  | 8: 365.43; 9: 1.2; 10: 7454.77; 11: 9.27; 12: 69106 | [5 empty] | ЭМ
| 3 | в т.ч. ОТм |  |  | 8: 27.3; 9: 1.2; 10: 556.92; 11: 28.48; 12: 15861 | [5 empty] | в т.ч. ОТм
| 4 | М |  |  | 8: 63.58; 10: 215.9; 11: 2.94; 12: 635 | [5 empty] | М
|  | ЗТ |  |  | 4: чел.-ч; 5: 7.9; 6: 1.2; 7: 161.16 | [6 empty] | ЗТ
|  | ЗТм |  |  | 4: чел.-ч; 5: 1.86; 6: 1.2; 7: 37.944 | [6 empty] | ЗТм
|  | Итого по расценке |  |  | 8: 470.8; 10: 9561.14 | [7 empty] | Итого по расценке
|  | ФОТ |  |  | 10: 2447.39; 12: 69702 | [6 empty] | ФОТ
| Приказ № 812/пр от 21.12.2020 Прил. п.27 | НР Линии электропередачи |  |  | 4: %; 5: 103; 7: 103; 10: 2520.81; 12: 71793 | [6 empty] | НР Линии электропередачи
| Приказ № 774/пр от 11.12.2020 Прил. п.27 | СП Линии электропередачи |  |  | 4: %; 5: 60; 7: 60; 10: 1468.43; 12: 41821 | [6 empty] | СП Линии электропередачи
|  | Всего по позиции |  |  | 10: 13550.38; 12: 237196 | [8 empty] | Всего по позиции
14 | ТЕР33-02-013-05 Применительно | Установка стальных: индивидуальных конструкций |  |  | 4: 1 т конструкций; 7: 0.202 |  |  |  | Установка стальных: индивидуальных конструкций
| Приказ от 04.08.2020 № 421/пр прил.10 табл.3 п.5 | Производство работ осуществляется в охранной зоне действующей воздушной линии электропередачи, вблизи объектов, находящихся под напряжением, внутри объектов капитального строительства, внутренняя проводка в которых не обесточена, если это приведет к ограничению действий рабочих в соответствии с требованиями техники безопасности ОЗП=1,2; ЭМ=1,2; ЗПМ=1,2; ТЗ=1,2; ТЗМ=1,2 | [15 empty] | Производство работ осуществляется в охранной зоне действующей воздушной линии электропередачи, вблизи объектов, находящихся под напряжением, внутри объектов капитального строительства, внутренняя проводка в которых не обесточена, если это приведет к ограничению действий рабочих в соответствии с требованиями техники безопасности ОЗП=1,2; ЭМ=1,2; ЗПМ=1,2; ТЗ=1,2; ТЗМ=1,2
| 1 | ОТ |  |  | 8: 481.87; 9: 1.2; 10: 116.81; 11: 28.48; 12: 3327 | [5 empty] | ОТ
| 2 | ЭМ |  |  | 8: 2459.36; 9: 1.2; 10: 596.15; 11: 7.66; 12: 4567 | [5 empty] | ЭМ
| 3 | в т.ч. ОТм |  |  | 8: 196.65; 9: 1.2; 10: 47.67; 11: 28.48; 12: 1358 | [5 empty] | в т.ч. ОТм
| 4 | М |  |  | 8: 14890.73; 10: 42.21; 11: 5.9; 12: 249 | [5 empty] | М
|  | ЗТ |  |  | 4: чел.-ч; 5: 36.7; 6: 1.2; 7: 8.8961 | [6 empty] | ЗТ
|  | ЗТм |  |  | 4: чел.-ч; 5: 11.5; 6: 1.2; 7: 2.7876 | [6 empty] | ЗТм
|  | Итого по расценке |  |  | 8: 3150.18; 10: 755.17 | [7 empty] | Итого по расценке
|  | ФОТ |  |  | 10: 164.48; 12: 4685 | [6 empty] | ФОТ
| Приказ № 812/пр от 21.12.2020 Прил. п.27 | НР Линии электропередачи |  |  | 4: %; 5: 103; 7: 103; 10: 169.41; 12: 4826 | [6 empty] | НР Линии электропередачи
| Приказ № 774/пр от 11.12.2020 Прил. п.27 | СП Линии электропередачи |  |  | 4: %; 5: 60; 7: 60; 10: 98.69; 12: 2811 | [6 empty] | СП Линии электропередачи
|  | Всего по позиции |  |  | 10: 1023.27; 12: 15780 | [8 empty] | Всего по позиции
15 | ТССЦ-101-2544 | Сталь угловая: 63х63 мм |  |  | т |  |  | 0.202 | 6915.81 |  | 1396.99 | 11.4 | 15926 |  |  |  | Сталь угловая: 63х63 мм
|  | Всего по позиции |  |  | 10: 1396.99; 12: 15926 | [8 empty] | Всего по позиции
16 | ТЕР33-02-013-05 Применительно | Установка стальных: сварных накладок (ОГ-13 - 7,3кг) |  |  | 4: 1 т конструкций; 7: 0.124 |  |  |  | Установка стальных: сварных накладок (ОГ-13 - 7,3кг)
| Приказ от 04.08.2020 № 421/пр прил.10 табл.3 п.5 | Производство работ осуществляется в охранной зоне действующей воздушной линии электропередачи, вблизи объектов, находящихся под напряжением, внутри объектов капитального строительства, внутренняя проводка в которых не обесточена, если это приведет к ограничению действий рабочих в соответствии с требованиями техники безопасности ОЗП=1,2; ЭМ=1,2; ЗПМ=1,2; ТЗ=1,2; ТЗМ=1,2 | [15 empty] | Производство работ осуществляется в охранной зоне действующей воздушной линии электропередачи, вблизи объектов, находящихся под напряжением, внутри объектов капитального строительства, внутренняя проводка в которых не обесточена, если это приведет к ограничению действий рабочих в соответствии с требованиями техники безопасности ОЗП=1,2; ЭМ=1,2; ЗПМ=1,2; ТЗ=1,2; ТЗМ=1,2
| 1 | ОТ |  |  | 8: 481.87; 9: 1.2; 10: 71.7; 11: 28.48; 12: 2042 | [5 empty] | ОТ
| 2 | ЭМ |  |  | 8: 2459.36; 9: 1.2; 10: 365.95; 11: 7.66; 12: 2803 | [5 empty] | ЭМ
| 3 | в т.ч. ОТм |  |  | 8: 196.65; 9: 1.2; 10: 29.26; 11: 28.48; 12: 833 | [5 empty] | в т.ч. ОТм
| 4 | М |  |  | 8: 14890.73; 10: 25.91; 11: 5.9; 12: 153 | [5 empty] | М
|  | ЗТ |  |  | 4: чел.-ч; 5: 36.7; 6: 1.2; 7: 5.461 | [6 empty] | ЗТ
|  | ЗТм |  |  | 4: чел.-ч; 5: 11.5; 6: 1.2; 7: 1.7112 | [6 empty] | ЗТм
|  | Итого по расценке |  |  | 8: 3150.18; 10: 463.56 | [7 empty] | Итого по расценке
|  | ФОТ |  |  | 10: 100.96; 12: 2875 | [6 empty] | ФОТ
| Приказ № 812/пр от 21.12.2020 Прил. п.27 | НР Линии электропередачи |  |  | 4: %; 5: 103; 7: 103; 10: 103.99; 12: 2961 | [6 empty] | НР Линии электропередачи
| Приказ № 774/пр от 11.12.2020 Прил. п.27 | СП Линии электропередачи |  |  | 4: %; 5: 60; 7: 60; 10: 60.58; 12: 1725 | [6 empty] | СП Линии электропередачи
|  | Всего по позиции |  |  | 10: 628.13; 12: 9684 | [8 empty] | Всего по позиции
Подвеска проводов | [25 empty] | Подвеска проводов
17 | ВУЕР_РС-3-21 Прим. | Скрепление вязок на промежуточных опорах при демонтаже ВЛ напряжением 1-20 кВ |  |  | 4: 1 опора; 7: 25 |  |  |  | Скрепление вязок на промежуточных опорах при демонтаже ВЛ напряжением 1-20 кВ
| тех часть таблица 3 п.20 | Поправочный коэффициент ЭМ=1,22; ЗПМ=1,22 | [15 empty] | Поправочный коэффициент ЭМ=1,22; ЗПМ=1,22
| тех часть таблица 1 п.12 | Зона наведенного напряжения от других ВЛ ОЗП=1,2; ЭМ=1,2; ЗПМ=1,2; ТЗ=1,2 | [15 empty] | Зона наведенного напряжения от других ВЛ ОЗП=1,2; ЭМ=1,2; ЗПМ=1,2; ТЗ=1,2
|  | Производство работ в зимнее время тех часть таблица 2 п.4 ОЗП=1,2; ЭМ=1,2 к расх.; ТЗ=1,2 | [15 empty] | Производство работ в зимнее время тех часть таблица 2 п.4 ОЗП=1,2; ЭМ=1,2 к расх.; ТЗ=1,2
|  | Монтаж ПЗ=0,7 (ОЗП=0,7; ЭМ=0,7 к расх.; ЗПМ=0,7; МАТ=0,7 к расх.; ТЗ=0,7; ТЗМ=0,7) | [15 empty] | Монтаж ПЗ=0,7 (ОЗП=0,7; ЭМ=0,7 к расх.; ЗПМ=0,7; МАТ=0,7 к расх.; ТЗ=0,7; ТЗМ=0,7)
| 1 | ОТ |  |  | 8: 16.81; 9: 1.008; 10: 423.61; 11: 28.48; 12: 12064 | [5 empty] | ОТ
| 2 | ЭМ |  |  | 8: 78.72; 9: 1.2298; 10: 2420.17; 11: 10.81; 12: 26162 | [5 empty] | ЭМ
| 4 | М |  |  | 8: 5.22; 9: 0.7; 10: 91.35; 12: 91 | [5 empty] | М
|  | ЗТ |  |  | 4: чел.-ч; 5: 0.86; 6: 1.008; 7: 21.672 | [6 empty] | ЗТ
|  | ЗТм |  |  | 4: чел.-ч; 5: 0.86; 6: 0.7; 7: 15.05 | [6 empty] | ЗТм
|  | Итого по расценке |  |  | 8: 100.75; 10: 2935.13 | [7 empty] | Итого по расценке
|  | ФОТ |  |  | 10: 423.61; 12: 12064 | [6 empty] | ФОТ
| Приказ № 812/пр от 21.12.2020 Прил. п.104 | НР Капитальный ремонт и модернизация оборудования лифтов |  |  | 4: %; 5: 192; 7: 192; 10: 813.33; 12: 23163 | [6 empty] | НР Капитальный ремонт и модернизация оборудования лифтов
| Приказ № 774/пр от 11.12.2020 Прил. п.104 | СП Капитальный ремонт и модернизация оборудования лифтов |  |  | 4: %; 5: 60; 7: 60; 10: 254.17; 12: 7238 | [6 empty] | СП Капитальный ремонт и модернизация оборудования лифтов
|  | Всего по позиции |  |  | 10: 4002.63; 12: 68718 | [8 empty] | Всего по позиции
18 | ТЕР33-04-009-02 | Подвеска проводов ВЛ 6-10 кВ в ненаселенной местности сечением: свыше 35 мм2 с помощью механизмов |  |  | 4: 1 км линии (3 провода) при 10 опорах; 7: 2.38 |  |  |  | Подвеска проводов ВЛ 6-10 кВ в ненаселенной местности сечением: свыше 35 мм2 с помощью механизмов
| Приказ от 04.08.2020 № 421/пр прил.10 табл.3 п.5 | Производство работ осуществляется в охранной зоне действующей воздушной линии электропередачи, вблизи объектов, находящихся под напряжением, внутри объектов капитального строительства, внутренняя проводка в которых не обесточена, если это приведет к ограничению действий рабочих в соответствии с требованиями техники безопасности ОЗП=1,2; ЭМ=1,2; ЗПМ=1,2; ТЗ=1,2; ТЗМ=1,2 | [15 empty] | Производство работ осуществляется в охранной зоне действующей воздушной линии электропередачи, вблизи объектов, находящихся под напряжением, внутри объектов капитального строительства, внутренняя проводка в которых не обесточена, если это приведет к ограничению действий рабочих в соответствии с требованиями техники безопасности ОЗП=1,2; ЭМ=1,2; ЗПМ=1,2; ТЗ=1,2; ТЗМ=1,2
| 1 | ОТ |  |  | 8: 601.96; 9: 1.2; 10: 1719.2; 11: 28.48; 12: 48963 | [5 empty] | ОТ
| 2 | ЭМ |  |  | 8: 1575.13; 9: 1.2; 10: 4498.57; 11: 11.54; 12: 51913 | [5 empty] | ЭМ
| 3 | в т.ч. ОТм |  |  | 8: 213.7; 9: 1.2; 10: 610.33; 11: 28.48; 12: 17382 | [5 empty] | в т.ч. ОТм
| 4 | М |  |  | 8: 651.76; 10: 420.17; 11: 3.12; 12: 1311 | [5 empty] | М
|  | ЗТ |  |  | 4: чел.-ч; 5: 48.94; 6: 1.2; 7: 139.7726 | [6 empty] | ЗТ
|  | ЗТм |  |  | 4: чел.-ч; 5: 14.19; 6: 1.2; 7: 40.5266 | [6 empty] | ЗТм
|  | Итого по расценке |  |  | 8: 2353.63; 10: 6637.94 | [7 empty] | Итого по расценке
|  | ФОТ |  |  | 10: 2329.53; 12: 66345 | [6 empty] | ФОТ
| Приказ № 812/пр от 21.12.2020 Прил. п.27 | НР Линии электропередачи |  |  | 4: %; 5: 103; 7: 103; 10: 2399.42; 12: 68335 | [6 empty] | НР Линии электропередачи
| Приказ № 774/пр от 11.12.2020 Прил. п.27 | СП Линии электропередачи |  |  | 4: %; 5: 60; 7: 60; 10: 1397.72; 12: 39807 | [6 empty] | СП Линии электропередачи
|  | Всего по позиции |  |  | 10: 10435.08; 12: 210329 | [8 empty] | Всего по позиции
Монтаж разъединителя | [25 empty] | Монтаж разъединителя
19 | ТЕР33-04-030-04 | Установка разъединителей с приводом: вручную |  |  | 4: 1 компл.; 7: 1 |  |  |  | Установка разъединителей с приводом: вручную
| Приказ от 04.08.2020 № 421/пр прил.10 табл.3 п.5 | Производство работ осуществляется в охранной зоне действующей воздушной линии электропередачи, вблизи объектов, находящихся под напряжением, внутри объектов капитального строительства, внутренняя проводка в которых не обесточена, если это приведет к ограничению действий рабочих в соответствии с требованиями техники безопасности ОЗП=1,2; ЭМ=1,2; ЗПМ=1,2; ТЗ=1,2; ТЗМ=1,2 | [15 empty] | Производство работ осуществляется в охранной зоне действующей воздушной линии электропередачи, вблизи объектов, находящихся под напряжением, внутри объектов капитального строительства, внутренняя проводка в которых не обесточена, если это приведет к ограничению действий рабочих в соответствии с требованиями техники безопасности ОЗП=1,2; ЭМ=1,2; ЗПМ=1,2; ТЗ=1,2; ТЗМ=1,2
| 1 | ОТ |  |  | 8: 98.83; 9: 1.2; 10: 118.6; 11: 28.48; 12: 3378 | [5 empty] | ОТ
| 2 | ЭМ |  |  | 8: 38.97; 9: 1.2; 10: 46.76; 11: 16.44; 12: 769 | [5 empty] | ЭМ
| 4 | М |  |  | 8: 4.45; 10: 4.45; 11: 5.98; 12: 27 | [5 empty] | М
|  | ЗТ |  |  | 4: чел.-ч; 5: 7.42; 6: 1.2; 7: 8.904 | [6 empty] | ЗТ
|  | Итого по расценке |  |  | 8: 142.25; 10: 169.81 | [7 empty] | Итого по расценке
|  | ФОТ |  |  | 10: 118.6; 12: 3378 | [6 empty] | ФОТ
| Приказ № 812/пр от 21.12.2020 Прил. п.27 | НР Линии электропередачи |  |  | 4: %; 5: 103; 7: 103; 10: 122.16; 12: 3479 | [6 empty] | НР Линии электропередачи
| Приказ № 774/пр от 11.12.2020 Прил. п.27 | СП Линии электропередачи |  |  | 4: %; 5: 60; 7: 60; 10: 71.16; 12: 2027 | [6 empty] | СП Линии электропередачи
|  | Всего по позиции |  |  | 10: 363.13; 12: 9680 | [8 empty] | Всего по позиции
Заземление ОПН и РЛНД | [25 empty] | Заземление ОПН и РЛНД
20 | ТЕР33-03-004-02 | Забивка вертикальных заземлителей вручную на глубину до 3 м |  |  | 4: 1 заземлитель; 7: 3 |  |  |  | Забивка вертикальных заземлителей вручную на глубину до 3 м
| Приказ от 04.08.2020 № 421/пр прил.10 табл.3 п.5 | Производство работ осуществляется в охранной зоне действующей воздушной линии электропередачи, вблизи объектов, находящихся под напряжением, внутри объектов капитального строительства, внутренняя проводка в которых не обесточена, если это приведет к ограничению действий рабочих в соответствии с требованиями техники безопасности ОЗП=1,2; ЭМ=1,2; ЗПМ=1,2; ТЗ=1,2; ТЗМ=1,2 | [15 empty] | Производство работ осуществляется в охранной зоне действующей воздушной линии электропередачи, вблизи объектов, находящихся под напряжением, внутри объектов капитального строительства, внутренняя проводка в которых не обесточена, если это приведет к ограничению действий рабочих в соответствии с требованиями техники безопасности ОЗП=1,2; ЭМ=1,2; ЗПМ=1,2; ТЗ=1,2; ТЗМ=1,2
| 1 | ОТ |  |  | 8: 7.62; 9: 1.2; 10: 27.43; 11: 28.48; 12: 781 | [5 empty] | ОТ
| 2 | ЭМ |  |  | 8: 3.18; 9: 1.2; 10: 11.45; 11: 9.33; 12: 107 | [5 empty] | ЭМ
| 4 | М |  |  | 8: 54.76; 10: 1.26; 11: 7.66; 12: 10 | [5 empty] | М
|  | ЗТ |  |  | 4: чел.-ч; 5: 0.68; 6: 1.2; 7: 2.448 | [6 empty] | ЗТ
|  | Итого по расценке |  |  | 8: 11.22; 10: 40.14 | [7 empty] | Итого по расценке
|  | ФОТ |  |  | 10: 27.43; 12: 781 | [6 empty] | ФОТ
| Приказ № 812/пр от 21.12.2020 Прил. п.27 | НР Линии электропередачи |  |  | 4: %; 5: 103; 7: 103; 10: 28.25; 12: 804 | [6 empty] | НР Линии электропередачи
| Приказ № 774/пр от 11.12.2020 Прил. п.27 | СП Линии электропередачи |  |  | 4: %; 5: 60; 7: 60; 10: 16.46; 12: 469 | [6 empty] | СП Линии электропередачи
|  | Всего по позиции |  |  | 10: 84.85; 12: 2171 | [8 empty] | Всего по позиции
21 | ТССЦ-101-2544 | Сталь угловая 63х63 мм (вертикальный заземлитель) |  |  | т |  |  | 0.036 | 6915.81 |  | 248.97 | 11.4 | 2838 |  |  |  | Сталь угловая 63х63 мм (вертикальный заземлитель)
|  | Всего по позиции |  |  | 10: 248.97; 12: 2838 | [8 empty] | Всего по позиции
22 | ТЕР33-04-015-01 Прим. | Устройство заземления опор ВЛ |  |  | 4: 10 м шин заземления; 7: 2 |  |  |  | Устройство заземления опор ВЛ
| Приказ от 04.08.2020 № 421/пр прил.10 табл.3 п.5 | Производство работ осуществляется в охранной зоне действующей воздушной линии электропередачи, вблизи объектов, находящихся под напряжением, внутри объектов капитального строительства, внутренняя проводка в которых не обесточена, если это приведет к ограничению действий рабочих в соответствии с требованиями техники безопасности ОЗП=1,2; ЭМ=1,2; ЗПМ=1,2; ТЗ=1,2; ТЗМ=1,2 | [15 empty] | Производство работ осуществляется в охранной зоне действующей воздушной линии электропередачи, вблизи объектов, находящихся под напряжением, внутри объектов капитального строительства, внутренняя проводка в которых не обесточена, если это приведет к ограничению действий рабочих в соответствии с требованиями техники безопасности ОЗП=1,2; ЭМ=1,2; ЗПМ=1,2; ТЗ=1,2; ТЗМ=1,2
| 1 | ОТ |  |  | 8: 20.16; 9: 1.2; 10: 48.38; 11: 28.48; 12: 1378 | [5 empty] | ОТ
| 2 | ЭМ |  |  | 8: 18.9; 9: 1.2; 10: 45.36; 11: 13.29; 12: 603 | [5 empty] | ЭМ
| 4 | М |  |  | 8: 1.67; 10: 3.34; 11: 10.87; 12: 36 | [5 empty] | М
|  | ЗТ |  |  | 4: чел.-ч; 5: 1.8; 6: 1.2; 7: 4.32 | [6 empty] | ЗТ
|  | Итого по расценке |  |  | 8: 40.73; 10: 97.08 | [7 empty] | Итого по расценке
|  | ФОТ |  |  | 10: 48.38; 12: 1378 | [6 empty] | ФОТ
| Приказ № 812/пр от 21.12.2020 Прил. п.27 | НР Линии электропередачи |  |  | 4: %; 5: 103; 7: 103; 10: 49.83; 12: 1419 | [6 empty] | НР Линии электропередачи
| Приказ № 774/пр от 11.12.2020 Прил. п.27 | СП Линии электропередачи |  |  | 4: %; 5: 60; 7: 60; 10: 29.03; 12: 827 | [6 empty] | СП Линии электропередачи
|  | Всего по позиции |  |  | 10: 175.94; 12: 4263 | [8 empty] | Всего по позиции
23 | ТССЦ-204-0003 | Горячекатаная арматурная сталь гладкая класса А-I, диаметром 10 мм (зазмеление опоры) |  |  | т |  |  | 0.012 | 11382 |  | 136.58 | 8.04 | 1098 |  |  |  | Горячекатаная арматурная сталь гладкая класса А-I, диаметром 10 мм (зазмеление опоры)
|  | Всего по позиции |  |  | 10: 136.58; 12: 1098 | [8 empty] | Всего по позиции
24 | ТЕР33-03-003-01 | Устройство горизонтального заземлителя: протяженного в грунтах 1-4 групп при длине до 10 м (горизонтальный заземлитель - 1,5м; контур заземления 3шт. по 2м) |  |  | 4: 100 м заземляющих устройств; 7: 0.075 |  |  |  | Устройство горизонтального заземлителя: протяженного в грунтах 1-4 групп при длине до 10 м (горизонтальный заземлитель - 1,5м; контур заземления 3шт. по 2м)
| Приказ от 04.08.2020 № 421/пр прил.10 табл.3 п.5 | Производство работ осуществляется в охранной зоне действующей воздушной линии электропередачи, вблизи объектов, находящихся под напряжением, внутри объектов капитального строительства, внутренняя проводка в которых не обесточена, если это приведет к ограничению действий рабочих в соответствии с требованиями техники безопасности ОЗП=1,2; ЭМ=1,2; ЗПМ=1,2; ТЗ=1,2; ТЗМ=1,2 | [15 empty] | Производство работ осуществляется в охранной зоне действующей воздушной линии электропередачи, вблизи объектов, находящихся под напряжением, внутри объектов капитального строительства, внутренняя проводка в которых не обесточена, если это приведет к ограничению действий рабочих в соответствии с требованиями техники безопасности ОЗП=1,2; ЭМ=1,2; ЗПМ=1,2; ТЗ=1,2; ТЗМ=1,2
| 1 | ОТ |  |  | 8: 114.15; 9: 1.2; 10: 10.27; 11: 28.48; 12: 292 | [5 empty] | ОТ
| 2 | ЭМ |  |  | 8: 532.72; 9: 1.2; 10: 47.94; 11: 9.43; 12: 452 | [5 empty] | ЭМ
| 3 | в т.ч. ОТм |  |  | 8: 43.51; 9: 1.2; 10: 3.92; 11: 28.48; 12: 112 | [5 empty] | в т.ч. ОТм
| 4 | М |  |  | 8: 979.51; 10: 0.1; 11: 7.64; 12: 1 | [5 empty] | М
|  | ЗТ |  |  | 4: чел.-ч; 5: 8.96; 6: 1.2; 7: 0.8064 | [6 empty] | ЗТ
|  | ЗТм |  |  | 4: чел.-ч; 5: 2.38; 6: 1.2; 7: 0.2142 | [6 empty] | ЗТм
|  | Итого по расценке |  |  | 8: 648.26; 10: 58.31 | [7 empty] | Итого по расценке
|  | ФОТ |  |  | 10: 14.19; 12: 404 | [6 empty] | ФОТ
| Приказ № 812/пр от 21.12.2020 Прил. п.27 | НР Линии электропередачи |  |  | 4: %; 5: 103; 7: 103; 10: 14.62; 12: 416 | [6 empty] | НР Линии электропередачи
| Приказ № 774/пр от 11.12.2020 Прил. п.27 | СП Линии электропередачи |  |  | 4: %; 5: 60; 7: 60; 10: 8.51; 12: 242 | [6 empty] | СП Линии электропередачи
|  | Всего по позиции |  |  | 10: 81.44; 12: 1403 | [8 empty] | Всего по позиции
25 | ТССЦ-204-0006 | Горячекатаная арматурная сталь гладкая класса А-I, диаметром: 16-18 мм |  |  | т |  |  | 0.012 | 10353 |  | 124.24 | 8.06 | 1001 |  |  |  | Горячекатаная арматурная сталь гладкая класса А-I, диаметром: 16-18 мм
|  | Всего по позиции |  |  | 10: 124.24; 12: 1001 | [8 empty] | Всего по позиции
|  | Итоги по разделу 2 Монтажные работы : | [20 empty] | Итоги по разделу 2 Монтажные работы :
|  | Итого прямые затраты (справочно) |  |  | 10: 33935.06 | [10 empty] | Итого прямые затраты (справочно)
|  | в том числе: | [21 empty] | в том числе:
|  | Оплата труда рабочих |  |  | 10: 6247.68 | [10 empty] | Оплата труда рабочих
|  | Эксплуатация машин |  |  | 10: 24658.41 | [10 empty] | Эксплуатация машин
|  | в том числе оплата труда машинистов (Отм) |  |  | 10: 2300.47 | [10 empty] | в том числе оплата труда машинистов (Отм)
|  | Материалы |  |  | 10: 3028.97 | [10 empty] | Материалы
|  | Строительные работы |  |  | 10: 44242.94 | [10 empty] | Строительные работы
|  | в том числе: | [21 empty] | в том числе:
|  | оплата труда |  |  | 10: 5824.07 | [10 empty] | оплата труда
|  | эксплуатация машин и механизмов |  |  | 10: 22238.24 | [10 empty] | эксплуатация машин и механизмов
|  | в том числе оплата труда машинистов (ОТм) |  |  | 10: 2300.47 | [10 empty] | в том числе оплата труда машинистов (ОТм)
|  | материалы |  |  | 10: 2937.62 | [10 empty] | материалы
|  | накладные расходы |  |  | 10: 8368.28 | [10 empty] | накладные расходы
|  | сметная прибыль |  |  | 10: 4874.73 | [10 empty] | сметная прибыль
|  | Монтажные работы |  |  | 10: 4002.63 | [10 empty] | Монтажные работы
|  | Отдельные виды работ и затрат, относимые на стоимость монтажных работ |  |  | 10: 4002.63 | [10 empty] | Отдельные виды работ и затрат, относимые на стоимость монтажных работ
|  | в том числе: | [21 empty] | в том числе:
|  | оплата труда |  |  | 10: 423.61 | [10 empty] | оплата труда
|  | эксплуатация машин и механизмов |  |  | 10: 2420.17 | [10 empty] | эксплуатация машин и механизмов
|  | материалы |  |  | 10: 91.35 | [10 empty] | материалы
|  | накладные расходы |  |  | 10: 813.33 | [10 empty] | накладные расходы
|  | сметная прибыль |  |  | 10: 254.17 | [10 empty] | сметная прибыль
|  | Итого ФОТ (справочно) |  |  | 10: 8548.15 | [10 empty] | Итого ФОТ (справочно)
|  | Итого накладные расходы (справочно) |  |  | 10: 9181.61 | [10 empty] | Итого накладные расходы (справочно)
|  | Итого сметная прибыль (справочно) |  |  | 10: 5128.9 | [10 empty] | Итого сметная прибыль (справочно)
|  | Итого по разделу 2 Монтажные работы |  |  | 10: 48245.57 | [11 empty] | Итого по разделу 2 Монтажные работы
Раздел 3. Обваловка опор скальным грунтом | [15 empty] | Раздел 3. Обваловка опор скальным грунтом
26 | ТЕР01-01-037-01 | Засыпка траншей и котлованов предварительно разрыхленным скальным грунтом с перемещением до 10 м бульдозерами мощностью: 79 кВт (108 л.с.) |  |  | 4: 1000 м3 грунта; 7: 1.515 |  |  |  | Засыпка траншей и котлованов предварительно разрыхленным скальным грунтом с перемещением до 10 м бульдозерами мощностью: 79 кВт (108 л.с.)
| Тех. часть ТЕР 33 п.1.33.5 | Линейные работы ОЗП=1,2; ЭМ=1,2; ЗПМ=1,2; ТЗ=1,2 | [15 empty] | Линейные работы ОЗП=1,2; ЭМ=1,2; ЗПМ=1,2; ТЗ=1,2
| Приказ от 04.08.2020 № 421/пр прил.10 табл.3 п.5 | Производство работ осуществляется в охранной зоне действующей воздушной линии электропередачи, вблизи объектов, находящихся под напряжением, внутри объектов капитального строительства, внутренняя проводка в которых не обесточена, если это приведет к ограничению действий рабочих в соответствии с требованиями техники безопасности ОЗП=1,2; ЭМ=1,2; ЗПМ=1,2; ТЗ=1,2; ТЗМ=1,2 | [15 empty] | Производство работ осуществляется в охранной зоне действующей воздушной линии электропередачи, вблизи объектов, находящихся под напряжением, внутри объектов капитального строительства, внутренняя проводка в которых не обесточена, если это приведет к ограничению действий рабочих в соответствии с требованиями техники безопасности ОЗП=1,2; ЭМ=1,2; ЗПМ=1,2; ТЗ=1,2; ТЗМ=1,2
| 2 | ЭМ |  |  | 8: 2118.82; 9: 1.44; 10: 4622.42; 11: 12.33; 12: 56994 | [5 empty] | ЭМ
| 3 | в т.ч. ОТм |  |  | 8: 376.2; 9: 1.44; 10: 820.72; 11: 28.48; 12: 23374 | [5 empty] | в т.ч. ОТм
|  | ЗТм |  |  | 4: чел.-ч; 5: 22; 6: 1.2; 7: 39.996 | [6 empty] | ЗТм
|  | Итого по расценке |  |  | 8: 2118.82; 10: 4622.42 | [7 empty] | Итого по расценке
|  | ФОТ |  |  | 10: 820.72; 12: 23374 | [6 empty] | ФОТ
| Приказ № 812/пр от 21.12.2020 Прил. п.1.1 | НР Земляные работы, выполняемые механизированным способом |  |  | 4: %; 5: 92; 7: 92; 10: 755.06; 12: 21504 | [6 empty] | НР Земляные работы, выполняемые механизированным способом
| Приказ № 774/пр от 11.12.2020 Прил. п.1.1 | СП Земляные работы, выполняемые механизированным способом |  |  | 4: %; 5: 46; 7: 46; 10: 377.53; 12: 10752 | [6 empty] | СП Земляные работы, выполняемые механизированным способом
|  | Всего по позиции |  |  | 10: 5755.01; 12: 89250 | [8 empty] | Всего по позиции
27 | ТССЦпг-03-21-01-028 | Перевозка грузов автомобилями-самосвалами грузоподъемностью 10 т, работающих вне карьера, на расстояние: до 28 км I класс груза |  |  | 1 т груза |  |  | 3030 | 24 |  | 72720 | 15.42 | 1121342 |  |  |  | Перевозка грузов автомобилями-самосвалами грузоподъемностью 10 т, работающих вне карьера, на расстояние: до 28 км I класс груза
|  | Всего по позиции |  |  | 10: 72720; 12: 1121342 | [8 empty] | Всего по позиции
|  | Итоги по разделу 3 Обваловка опор скальным грунтом : | [20 empty] | Итоги по разделу 3 Обваловка опор скальным грунтом :
|  | Итого прямые затраты (справочно) |  |  | 10: 77342.42 | [10 empty] | Итого прямые затраты (справочно)
|  | в том числе: | [21 empty] | в том числе:
|  | Эксплуатация машин |  |  | 10: 77342.42 | [10 empty] | Эксплуатация машин
|  | в том числе оплата труда машинистов (Отм) |  |  | 10: 820.72 | [10 empty] | в том числе оплата труда машинистов (Отм)
|  | Строительные работы |  |  | 10: 78475.01 | [10 empty] | Строительные работы
|  | Строительные работы |  |  | 10: 5755.01 | [10 empty] | Строительные работы
|  | в том числе: | [21 empty] | в том числе:
|  | эксплуатация машин и механизмов |  |  | 10: 4622.42 | [10 empty] | эксплуатация машин и механизмов
|  | в том числе оплата труда машинистов (ОТм) |  |  | 10: 820.72 | [10 empty] | в том числе оплата труда машинистов (ОТм)
|  | накладные расходы |  |  | 10: 755.06 | [10 empty] | накладные расходы
|  | сметная прибыль |  |  | 10: 377.53 | [10 empty] | сметная прибыль
|  | Транспортные расходы (перевозка), относимые на стоимость строительных работ |  |  | 10: 72720 | [10 empty] | Транспортные расходы (перевозка), относимые на стоимость строительных работ
|  | Итого ФОТ (справочно) |  |  | 10: 820.72 | [10 empty] | Итого ФОТ (справочно)
|  | Итого накладные расходы (справочно) |  |  | 10: 755.06 | [10 empty] | Итого накладные расходы (справочно)
|  | Итого сметная прибыль (справочно) |  |  | 10: 377.53 | [10 empty] | Итого сметная прибыль (справочно)
|  | Итого по разделу 3 Обваловка опор скальным грунтом |  |  | 10: 78475.01 | [11 empty] | Итого по разделу 3 Обваловка опор скальным грунтом
Раздел 4. Сопутствующие работы | [15 empty] | Раздел 4. Сопутствующие работы
Расчистка подъездных путей | [25 empty] | Расчистка подъездных путей
28 | ТЕР01-02-087-03 Прим. | Подготовка подъездных путей к трассе ВЛ: планировка грунта (снега) бульдозерами |  |  | 4: 1000 м3 снега; 7: 0.6 |  |  |  | Подготовка подъездных путей к трассе ВЛ: планировка грунта (снега) бульдозерами
| Тех. часть ТЕР 33 п.1.33.5 | Линейные работы ОЗП=1,2; ЭМ=1,2; ЗПМ=1,2; ТЗ=1,2 | [15 empty] | Линейные работы ОЗП=1,2; ЭМ=1,2; ЗПМ=1,2; ТЗ=1,2
| Приказ от 04.08.2020 № 421/пр прил.10 табл.3 п.5 | Производство работ осуществляется в охранной зоне действующей воздушной линии электропередачи, вблизи объектов, находящихся под напряжением, внутри объектов капитального строительства, внутренняя проводка в которых не обесточена, если это приведет к ограничению действий рабочих в соответствии с требованиями техники безопасности ОЗП=1,2; ЭМ=1,2; ЗПМ=1,2; ТЗ=1,2; ТЗМ=1,2 | [15 empty] | Производство работ осуществляется в охранной зоне действующей воздушной линии электропередачи, вблизи объектов, находящихся под напряжением, внутри объектов капитального строительства, внутренняя проводка в которых не обесточена, если это приведет к ограничению действий рабочих в соответствии с требованиями техники безопасности ОЗП=1,2; ЭМ=1,2; ЗПМ=1,2; ТЗ=1,2; ТЗМ=1,2
| 2 | ЭМ |  |  | 8: 222.48; 9: 1.44; 10: 192.22; 11: 12.33; 12: 2370 | [5 empty] | ЭМ
| 3 | в т.ч. ОТм |  |  | 8: 39.5; 9: 1.44; 10: 34.13; 11: 28.48; 12: 972 | [5 empty] | в т.ч. ОТм
|  | ЗТм |  |  | 4: чел.-ч; 5: 2.31; 6: 1.2; 7: 1.6632 | [6 empty] | ЗТм
|  | Итого по расценке |  |  | 8: 222.48; 10: 192.22 | [7 empty] | Итого по расценке
|  | ФОТ |  |  | 10: 34.13; 12: 972 | [6 empty] | ФОТ
| Приказ № 812/пр от 21.12.2020 Прил. п.1.4 | НР Земляные работы, выполняемые по другим видам работ (подготовительным, сопутствующим, укрепительным) |  |  | 4: %; 5: 89; 7: 89; 10: 30.38; 12: 865 | [6 empty] | НР Земляные работы, выполняемые по другим видам работ (подготовительным, сопутствующим, укрепительным)
| Приказ № 774/пр от 11.12.2020 Прил. п.1.4 | СП Земляные работы, выполняемые по другим видам работ (подготовительным, сопутствующим, укрепительным) |  |  | 4: %; 5: 41; 7: 41; 10: 13.99; 12: 399 | [6 empty] | СП Земляные работы, выполняемые по другим видам работ (подготовительным, сопутствующим, укрепительным)
|  | Всего по позиции |  |  | 10: 236.59; 12: 3634 | [8 empty] | Всего по позиции
|  | Итоги по разделу 4 Сопутствующие работы : | [20 empty] | Итоги по разделу 4 Сопутствующие работы :
|  | Итого прямые затраты (справочно) |  |  | 10: 192.22 | [10 empty] | Итого прямые затраты (справочно)
|  | в том числе: | [21 empty] | в том числе:
|  | Эксплуатация машин |  |  | 10: 192.22 | [10 empty] | Эксплуатация машин
|  | в том числе оплата труда машинистов (Отм) |  |  | 10: 34.13 | [10 empty] | в том числе оплата труда машинистов (Отм)
|  | Строительные работы |  |  | 10: 236.59 | [10 empty] | Строительные работы
|  | в том числе: | [21 empty] | в том числе:
|  | эксплуатация машин и механизмов |  |  | 10: 192.22 | [10 empty] | эксплуатация машин и механизмов
|  | в том числе оплата труда машинистов (ОТм) |  |  | 10: 34.13 | [10 empty] | в том числе оплата труда машинистов (ОТм)
|  | накладные расходы |  |  | 10: 30.38 | [10 empty] | накладные расходы
|  | сметная прибыль |  |  | 10: 13.99 | [10 empty] | сметная прибыль
|  | Итого ФОТ (справочно) |  |  | 10: 34.13 | [10 empty] | Итого ФОТ (справочно)
|  | Итого накладные расходы (справочно) |  |  | 10: 30.38 | [10 empty] | Итого накладные расходы (справочно)
|  | Итого сметная прибыль (справочно) |  |  | 10: 13.99 | [10 empty] | Итого сметная прибыль (справочно)
|  | Итого по разделу 4 Сопутствующие работы |  |  | 10: 236.59 | [11 empty] | Итого по разделу 4 Сопутствующие работы
Раздел 5. Материалы | [15 empty] | Раздел 5. Материалы
29 | Прайс-лист | Стойка опоры СВ 105-5 /бетон В30 (М400), объем 0,47 м3, расход арматуры 92,0 кг/ (серия 3.407.1-143 вып. 7) |  |  | 4: шт.; 7: 59; 8: 13770.56; 10: 812463; 12: 812463 |  |  |  | Стойка опоры СВ 105-5 /бетон В30 (М400), объем 0,47 м3, расход арматуры 92,0 кг/ (серия 3.407.1-143 вып. 7)
|  | Всего по позиции |  |  | 10: 812463; 12: 812463 | [8 empty] | Всего по позиции
30 | Прайс-лист | Узел крепления подкоса У-1 |  |  | 4: шт.; 7: 17; 8: 1359.92; 10: 23119; 12: 23119 |  |  |  | Узел крепления подкоса У-1
|  | Всего по позиции |  |  | 10: 23119; 12: 23119 | [8 empty] | Всего по позиции
31 | Прайс-лист | Оголовок ОГ-13 |  |  | 4: шт; 7: 17; 8: 1597.28; 10: 27154; 12: 27154 |  |  |  | Оголовок ОГ-13
|  | Цена=1916,74/1,2 | [24 empty] | Цена=1916,74/1,2
|  | Всего по позиции |  |  | 10: 27154; 12: 27154 | [8 empty] | Всего по позиции
32 | Прайс-лист | Траверсы ТМ-6 |  |  | 4: шт; 7: 17; 8: 4748.65; 10: 80727; 12: 80727 |  |  |  | Траверсы ТМ-6
|  | Цена=5698,38/1,2 | [24 empty] | Цена=5698,38/1,2
|  | Всего по позиции |  |  | 10: 80727; 12: 80727 | [8 empty] | Всего по позиции
33 | Прайс-лист | Траверсы ТМ-1 |  |  | 4: шт; 7: 17; 8: 3182.21; 10: 54098; 12: 54098 |  |  |  | Траверсы ТМ-1
|  | Цена=3818,65/1,2 | [24 empty] | Цена=3818,65/1,2
|  | Всего по позиции |  |  | 10: 54098; 12: 54098 | [8 empty] | Всего по позиции
34 | Прайс-лист | Траверсы ТМ-3 |  |  | шт |  |  | 8 | 3885.26 |  | 10572.11 | 2.94 | 31082 |  |  |  | Траверсы ТМ-3
|  | Цена=4662,31/1,2 | [24 empty] | Цена=4662,31/1,2
|  | Всего по позиции |  |  | 10: 10572.11; 12: 31082 | [8 empty] | Всего по позиции
35 | Прайс-лист | Хомут Х-1 |  |  | 4: шт.; 7: 59; 8: 145; 10: 8555; 12: 8555 |  |  |  | Хомут Х-1
|  | Всего по позиции |  |  | 10: 8555; 12: 8555 | [8 empty] | Всего по позиции
36 | ТССЦ-101-2063 | Болты с гайками и шайбами оцинкованные, диаметр 16 мм |  |  | кг |  |  | 12.98 | 57.2 |  | 742.46 | 2.7 | 2005 |  |  |  | Болты с гайками и шайбами оцинкованные, диаметр 16 мм
|  | Всего по позиции |  |  | 10: 742.46; 12: 2005 | [8 empty] | Всего по позиции
37 | Прайс-лист | Изолятор ШС-10 ЕД |  |  | 4: шт.; 7: 150; 8: 677.08; 10: 101562; 12: 101562 |  |  |  | Изолятор ШС-10 ЕД
|  | Всего по позиции |  |  | 10: 101562; 12: 101562 | [8 empty] | Всего по позиции
38 | Прайс-лист | Колпачки К-9 |  |  | 4: шт.; 7: 150; 8: 10.83; 10: 1625; 12: 1625 |  |  |  | Колпачки К-9
|  | Всего по позиции |  |  | 10: 1625; 12: 1625 | [8 empty] | Всего по позиции
39 | Прайс-лист | Изоляторы линейные подвесные стеклянные ПС-70 |  |  | 4: шт.; 7: 204; 8: 851.92; 10: 173792; 12: 173792 |  |  |  | Изоляторы линейные подвесные стеклянные ПС-70
|  | Всего по позиции |  |  | 10: 173792; 12: 173792 | [8 empty] | Всего по позиции
40 | Прайс-лист | Зажим натяжной болтовый НБ-2-6 |  |  | 4: шт.; 7: 102; 8: 660; 10: 67320; 12: 67320 |  |  |  | Зажим натяжной болтовый НБ-2-6
|  | Всего по позиции |  |  | 10: 67320; 12: 67320 | [8 empty] | Всего по позиции
41 | Прайс-лист | Ушко однолапчатое У1-7-16 |  |  | 4: шт.; 7: 102; 8: 275; 10: 28050; 12: 28050 |  |  |  | Ушко однолапчатое У1-7-16
|  | Всего по позиции |  |  | 10: 28050; 12: 28050 | [8 empty] | Всего по позиции
42 | ТССЦ-413-0222 | Камень бутовый марка: 1000, размер от 70 до 1000 мм |  |  | м3 |  |  | 1515 | 128.62 |  | 194859.3 | 6.9 | 1344529 |  |  |  | Камень бутовый марка: 1000, размер от 70 до 1000 мм
|  | Всего по позиции |  |  | 10: 194859.3; 12: 1344529 | [8 empty] | Всего по позиции
43 | Прайс-лист | Плашечный зажим ПС-2-1 |  |  | 4: шт.; 7: 59; 8: 95; 10: 5605; 12: 5605 |  |  |  | Плашечный зажим ПС-2-1
|  | Всего по позиции |  |  | 10: 5605; 12: 5605 | [8 empty] | Всего по позиции
44 | Прайс-лист | Плашечный зажим ПА 2-2А |  |  | 4: шт.; 7: 51; 8: 44.17; 10: 2253; 12: 2253 |  |  |  | Плашечный зажим ПА 2-2А
|  | Всего по позиции |  |  | 10: 2253; 12: 2253 | [8 empty] | Всего по позиции
|  | Итоги по разделу 5 Материалы : | [20 empty] | Итоги по разделу 5 Материалы :
|  | Итого прямые затраты (справочно) |  |  | 10: 1592496.87 | [10 empty] | Итого прямые затраты (справочно)
|  | в том числе: | [21 empty] | в том числе:
|  | Материалы |  |  | 10: 1592496.87 | [10 empty] | Материалы
|  | Строительные работы |  |  | 10: 1592496.87 | [10 empty] | Строительные работы
|  | в том числе: | [21 empty] | в том числе:
|  | материалы |  |  | 10: 1592496.87 | [10 empty] | материалы
|  | Итого по разделу 5 Материалы |  |  | 10: 1592496.87 | [11 empty] | Итого по разделу 5 Материалы
Раздел 6. Транспортировка демонтированных материалов | [15 empty] | Раздел 6. Транспортировка демонтированных материалов
Опоры | [25 empty] | Опоры
45 | ТССЦпг-01-01-01-003 | Погрузочные работы при автомобильных перевозках: изделий из сборного железобетона, бетона, керамзитобетона массой до 3 т |  |  | 1 т груза |  |  | 62.54 | 13.11 |  | 819.9 | 18.77 | 15390 |  |  |  | Погрузочные работы при автомобильных перевозках: изделий из сборного железобетона, бетона, керамзитобетона массой до 3 т
|  | Всего по позиции |  |  | 10: 819.9; 12: 15390 | [8 empty] | Всего по позиции
46 | ТССЦпг-03-01-01-046 | Перевозка бетонных и ж/б изделий, стеновых и перегородочных материалов (кирпич, блоки, камни, плиты и панели), лесоматериалов круглых и пиломатериалов автомобилями бортовыми грузоподъемностью до 15 т, на расстояние до 46 км I класс груза |  |  | 1 т груза |  |  | 62.54 | 27.33 |  | 1709.22 | 16.44 | 28100 |  |  |  | Перевозка бетонных и ж/б изделий, стеновых и перегородочных материалов (кирпич, блоки, камни, плиты и панели), лесоматериалов круглых и пиломатериалов автомобилями бортовыми грузоподъемностью до 15 т, на расстояние до 46 км I класс груза
|  | Всего по позиции |  |  | 10: 1709.22; 12: 28100 | [8 empty] | Всего по позиции
47 | ТССЦпг-01-01-02-003 | Разгрузочные работы при автомобильных перевозках: изделий из сборного железобетона, бетона, керамзитобетона массой до 3 т |  |  | 1 т груза |  |  | 62.54 | 13.11 |  | 819.9 | 18.77 | 15390 |  |  |  | Разгрузочные работы при автомобильных перевозках: изделий из сборного железобетона, бетона, керамзитобетона массой до 3 т
|  | Всего по позиции |  |  | 10: 819.9; 12: 15390 | [8 empty] | Всего по позиции
Изоляторы, траверсы | [25 empty] | Изоляторы, траверсы
48 | ТССЦпг-01-01-01-045 | Погрузочные работы при автомобильных перевозках: прочих материалов, деталей (с использованием погрузчика) |  |  | 1 т груза |  |  | 0.89 | 21.8 |  | 19.4 | 25.28 | 490 |  |  |  | Погрузочные работы при автомобильных перевозках: прочих материалов, деталей (с использованием погрузчика)
|  | Всего по позиции |  |  | 10: 19.4; 12: 490 | [8 empty] | Всего по позиции
49 | ТССЦпг-03-02-01-046 | Перевозка строительных грузов (кроме массовых навалочных, перевозимых автомобилями-самосвалами, а также бетонных и железобетонных изделий, стеновых и перегородочных материалов, лесоматериалов круглых и пиломатериалов, включенных в таблицу 03-01), бортовым автомобилем грузоподъемностью 5 т, на расстояние до 46 км I класс груза |  |  | 1 т груза |  |  | 0.89 | 53.08 |  | 47.24 | 14.47 | 684 |  |  |  | Перевозка строительных грузов (кроме массовых навалочных, перевозимых автомобилями-самосвалами, а также бетонных и железобетонных изделий, стеновых и перегородочных материалов, лесоматериалов круглых и пиломатериалов, включенных в таблицу 03-01), бортовым автомобилем грузоподъемностью 5 т, на расстояние до 46 км I класс груза
|  | Всего по позиции |  |  | 10: 47.24; 12: 684 | [8 empty] | Всего по позиции
50 | ТССЦпг-01-01-02-045 | Разгрузочные работы при автомобильных перевозках: прочих материалов, деталей (с использованием погрузчика) |  |  | 1 т груза |  |  | 0.89 | 17.1 |  | 15.22 | 24.5 | 373 |  |  |  | Разгрузочные работы при автомобильных перевозках: прочих материалов, деталей (с использованием погрузчика)
|  | Всего по позиции |  |  | 10: 15.22; 12: 373 | [8 empty] | Всего по позиции
|  | Итоги по разделу 6 Транспортировка демонтированных материалов : | [20 empty] | Итоги по разделу 6 Транспортировка демонтированных материалов :
|  | Итого прямые затраты (справочно) |  |  | 10: 3430.88 | [10 empty] | Итого прямые затраты (справочно)
|  | в том числе: | [21 empty] | в том числе:
|  | Эксплуатация машин |  |  | 10: 1674.42 | [10 empty] | Эксплуатация машин
|  | Материалы |  |  | 10: 1756.46 | [10 empty] | Материалы
|  | Строительные работы |  |  | 10: 3430.88 | [10 empty] | Строительные работы
|  | в том числе: | [21 empty] | в том числе:
|  | эксплуатация машин и механизмов |  |  | 10: 1674.42 | [10 empty] | эксплуатация машин и механизмов
|  | материалы |  |  | 10: 1756.46 | [10 empty] | материалы
|  | Итого по разделу 6 Транспортировка демонтированных материалов |  |  | 10: 3430.88 | [11 empty] | Итого по разделу 6 Транспортировка демонтированных материалов
Раздел 7. Транспортировка новых материалов | [15 empty] | Раздел 7. Транспортировка новых материалов
Опоры | [25 empty] | Опоры
51 | ТССЦпг-01-01-01-003 | Погрузочные работы при автомобильных перевозках: изделий из сборного железобетона, бетона, керамзитобетона массой до 3 т |  |  | 1 т груза |  |  | 69.62 | 13.11 |  | 912.72 | 18.77 | 17132 |  |  |  | Погрузочные работы при автомобильных перевозках: изделий из сборного железобетона, бетона, керамзитобетона массой до 3 т
|  | Всего по позиции |  |  | 10: 912.72; 12: 17132 | [8 empty] | Всего по позиции
52 | ТССЦпг-03-01-01-047 | Перевозка бетонных и ж/б изделий, стеновых и перегородочных материалов (кирпич, блоки, камни, плиты и панели), лесоматериалов круглых и пиломатериалов автомобилями бортовыми грузоподъемностью до 15 т, на расстояние до 47 км I класс груза |  |  | 1 т груза |  |  | 69.62 | 27.68 |  | 1927.08 | 16.44 | 31681 |  |  |  | Перевозка бетонных и ж/б изделий, стеновых и перегородочных материалов (кирпич, блоки, камни, плиты и панели), лесоматериалов круглых и пиломатериалов автомобилями бортовыми грузоподъемностью до 15 т, на расстояние до 47 км I класс груза
|  | Всего по позиции |  |  | 10: 1927.08; 12: 31681 | [8 empty] | Всего по позиции
53 | ТССЦпг-01-01-02-003 | Разгрузочные работы при автомобильных перевозках: изделий из сборного железобетона, бетона, керамзитобетона массой до 3 т |  |  | 1 т груза |  |  | 69.62 | 13.11 |  | 912.72 | 18.77 | 17132 |  |  |  | Разгрузочные работы при автомобильных перевозках: изделий из сборного железобетона, бетона, керамзитобетона массой до 3 т
|  | Всего по позиции |  |  | 10: 912.72; 12: 17132 | [8 empty] | Всего по позиции
Изоляторы, траверсы | [25 empty] | Изоляторы, траверсы
54 | ТССЦпг-01-01-01-045 | Погрузочные работы при автомобильных перевозках: прочих материалов, деталей (с использованием погрузчика) |  |  | 1 т груза |  |  | 2.22 | 21.8 |  | 48.4 | 25.28 | 1224 |  |  |  | Погрузочные работы при автомобильных перевозках: прочих материалов, деталей (с использованием погрузчика)
|  | Всего по позиции |  |  | 10: 48.4; 12: 1224 | [8 empty] | Всего по позиции
55 | ТССЦпг-03-02-01-047 | Перевозка строительных грузов (кроме массовых навалочных, перевозимых автомобилями-самосвалами, а также бетонных и железобетонных изделий, стеновых и перегородочных материалов, лесоматериалов круглых и пиломатериалов, включенных в таблицу 03-01), бортовым автомобилем грузоподъемностью 5 т, на расстояние до 47 км I класс груза |  |  | 1 т груза |  |  | 2.22 | 53.82 |  | 119.48 | 14.47 | 1729 |  |  |  | Перевозка строительных грузов (кроме массовых навалочных, перевозимых автомобилями-самосвалами, а также бетонных и железобетонных изделий, стеновых и перегородочных материалов, лесоматериалов круглых и пиломатериалов, включенных в таблицу 03-01), бортовым автомобилем грузоподъемностью 5 т, на расстояние до 47 км I класс груза
|  | Всего по позиции |  |  | 10: 119.48; 12: 1729 | [8 empty] | Всего по позиции
56 | ТССЦпг-01-01-02-045 | Разгрузочные работы при автомобильных перевозках: прочих материалов, деталей (с использованием погрузчика) |  |  | 1 т груза |  |  | 2.22 | 17.1 |  | 37.96 | 24.5 | 930 |  |  |  | Разгрузочные работы при автомобильных перевозках: прочих материалов, деталей (с использованием погрузчика)
|  | Всего по позиции |  |  | 10: 37.96; 12: 930 | [8 empty] | Всего по позиции
|  | Итоги по разделу 7 Транспортировка новых материалов : | [20 empty] | Итоги по разделу 7 Транспортировка новых материалов :
|  | Итого прямые затраты (справочно) |  |  | 10: 3958.36 | [10 empty] | Итого прямые затраты (справочно)
|  | в том числе: | [21 empty] | в том числе:
|  | Эксплуатация машин |  |  | 10: 1911.8 | [10 empty] | Эксплуатация машин
|  | Материалы |  |  | 10: 2046.56 | [10 empty] | Материалы
|  | Строительные работы |  |  | 10: 3958.36 | [10 empty] | Строительные работы
|  | в том числе: | [21 empty] | в том числе:
|  | эксплуатация машин и механизмов |  |  | 10: 1911.8 | [10 empty] | эксплуатация машин и механизмов
|  | материалы |  |  | 10: 2046.56 | [10 empty] | материалы
|  | Итого по разделу 7 Транспортировка новых материалов |  |  | 10: 3958.36 | [11 empty] | Итого по разделу 7 Транспортировка новых материалов
|  | Итоги по смете: | [25 empty] | Итоги по смете:
|  | Итого прямые затраты (справочно) |  |  | 10: 1724930.68; 12: 4687437 | [15 empty] | Итого прямые затраты (справочно)
|  | в том числе: | [26 empty] | в том числе:
|  | Оплата труда рабочих |  |  | 10: 7815.38; 12: 222583 | [15 empty] | Оплата труда рабочих
|  | Эксплуатация машин |  |  | 10: 117741.03; 12: 1614367 | [15 empty] | Эксплуатация машин
|  | в том числе оплата труда машинистов (Отм) |  |  | 10: 4341.78; 12: 123655 | [15 empty] | в том числе оплата труда машинистов (Отм)
|  | Материалы |  |  | 10: 1599374.27; 12: 2850487 | [15 empty] | Материалы
|  | Строительные работы |  |  | 10: 1741092.24; 12: 5192996 | [15 empty] | Строительные работы
|  | Строительные работы |  |  | 10: 1668372.24; 12: 4071654 | [15 empty] | Строительные работы
|  | в том числе: | [26 empty] | в том числе:
|  | оплата труда |  |  | 10: 7391.77; 12: 210519 | [15 empty] | оплата труда
|  | эксплуатация машин и механизмов |  |  | 10: 42600.86; 12: 466863 | [15 empty] | эксплуатация машин и механизмов
|  | в том числе оплата труда машинистов (ОТм) |  |  | 10: 4341.78; 12: 123655 | [15 empty] | в том числе оплата труда машинистов (ОТм)
|  | материалы |  |  | 10: 1599282.92; 12: 2850396 | [15 empty] | материалы
|  | накладные расходы |  |  | 10: 12177.94; 12: 346828 | [15 empty] | накладные расходы
|  | сметная прибыль |  |  | 10: 6918.75; 12: 197048 | [15 empty] | сметная прибыль
|  | Транспортные расходы (перевозка), относимые на стоимость строительных работ |  |  | 10: 72720; 12: 1121342 | [15 empty] | Транспортные расходы (перевозка), относимые на стоимость строительных работ
|  | Монтажные работы |  |  | 10: 4002.63; 12: 68718 | [15 empty] | Монтажные работы
|  | Отдельные виды работ и затрат, относимые на стоимость монтажных работ |  |  | 10: 4002.63; 12: 68718 | [15 empty] | Отдельные виды работ и затрат, относимые на стоимость монтажных работ
|  | в том числе: | [26 empty] | в том числе:
|  | оплата труда |  |  | 10: 423.61; 12: 12064 | [15 empty] | оплата труда
|  | эксплуатация машин и механизмов |  |  | 10: 2420.17; 12: 26162 | [15 empty] | эксплуатация машин и механизмов
|  | материалы |  |  | 10: 91.35; 12: 91 | [15 empty] | материалы
|  | накладные расходы |  |  | 10: 813.33; 12: 23163 | [15 empty] | накладные расходы
|  | сметная прибыль |  |  | 10: 254.17; 12: 7238 | [15 empty] | сметная прибыль
|  | Итого |  |  | 10: 1745094.87; 12: 5261714 | [16 empty] | Итого
|  | Итого ФОТ (справочно) |  |  | 10: 12157.16; 12: 346238 | [15 empty] | Итого ФОТ (справочно)
|  | Итого накладные расходы (справочно) |  |  | 10: 12991.27; 12: 369991 | [15 empty] | Итого накладные расходы (справочно)
|  | Итого сметная прибыль (справочно) |  |  | 10: 7172.92; 12: 204286 | [15 empty] | Итого сметная прибыль (справочно)
|  | Сборник сметных норм дополнительных затрат при производстве строительно-монтажных работ в зимнее время 3,7% |  |  | 10: 64568.51; 12: 194683 | [15 empty] | Сборник сметных норм дополнительных затрат при производстве строительно-монтажных работ в зимнее время 3,7%
|  | Доставка рабочих к месту производства работ (Расчет) |  |  | 10: 36832; 12: 36832 | [15 empty] | Доставка рабочих к месту производства работ (Расчет)
|  | Итого |  |  | 10: 1846495.38; 12: 5493229 | [16 empty] | Итого
|  | Непредвиденные затраты 2% |  |  | 10: 36929.91; 12: 109865 | [15 empty] | Непредвиденные затраты 2%
|  | Итого с непредвиденными |  |  | 10: 1883425.29; 12: 5603094 | [16 empty] | Итого с непредвиденными
|  | Дефлятор 4,48% |  |  | 10: 84377.45; 12: 251019 | [15 empty] | Дефлятор 4,48%
|  | ВСЕГО по смете |  |  | 10: 1967802.74; 12: 5854113 | [17 empty] | ВСЕГО по смете

## 4. ВЛ 10 кВ Ф-16 ПС Красноречен
Приложение № 2
Утверждено приказом № 421 от 4 августа 2020 г. Минстроя РФ
Наименование редакции сметных нормативов
Наименование программного продукта |  |  | ГРАНД-Смета, версия 2022.1
ВЛ-10 кВ Ф-16 ПС Краснореченская | [13 empty] | ВЛ-10 кВ Ф-16 ПС Краснореченская
(наименование стройки)
(наименование объекта капитального строительства)
ЛОКАЛЬНЫЙ СМЕТНЫЙ РАСЧЕТ (СМЕТА) № 4
Капитальный ремонт ВЛ-6 кВ Краснореченский совхоз - с.Корсаково Ф-16; Ф-7. Инв. № HB008246. Замена опор, монтаж провода, демонтаж провода, замена РЛНД, обваловка опор. | [14 empty] | Капитальный ремонт ВЛ-6 кВ Краснореченский совхоз - с.Корсаково Ф-16; Ф-7. Инв. № HB008246. Замена опор, монтаж провода, демонтаж провода, замена РЛНД, обваловка опор.
(наименование конструктивного решения)
Составлен | базисно-индексным | методом
Основание | Ведомость дефектов и объемов работ
(проектная и (или) иная техническая документация)
Составлен(а) в текущем (базисном) уровне цен |  |  | 2-й квартал 2022 года
Сметная стоимость |  | 2945.83 | (666,97) | тыс.руб.
в том числе:
| строительных работ | 2624.65 | (602,05) | тыс.руб. |  | Средства на оплату труда рабочих |  |  |  |  | 151.61 | (5,32) | тыс.руб.
| монтажных работ | 40.95 | (1,47) | тыс.руб. |  | Нормативные затраты труда рабочих |  |  |  |  | 447.09 |  | чел.час.
| оборудования | 0 | (0) | тыс.руб. |  | Нормативные затраты труда машинистов |  |  |  |  | 153.97 |  | чел.час.
| прочих затрат | 0 | (0) | тыс.руб. |  | Расчетный измеритель конструктивного решения
№ п/п | Обоснование | Наименование работ и затрат |  |  | Единица измерения | Количество |  |  | Сметная стоимость в базисном уровне цен (в текущем уровне цен (гр. 8) для ресурсов, отсутствующих в СНБ), руб. |  |  | Индексы | Сметная стоимость в текущем уровне цен, руб.
[6 empty] | на единицу | коэффициенты | всего с учетом коэффициентов | на единицу | коэффициенты | всего
1 | 2 | 3 |  |  | 4 | 5 | 6 | 7 | 8 | 9 | 10 | 11 | 12
Раздел 1. Демонтажные работы | [15 empty] | Раздел 1. Демонтажные работы
1 | ТЕРм08-02-148-04 Прим. | Демонтаж кабеля до 35 кВ с опоры масса 1 м кабеля: до 6 кг |  |  | 4: 100 м кабеля; 7: 0.12 |  |  |  | Демонтаж кабеля до 35 кВ с опоры масса 1 м кабеля: до 6 кг
| МДС37 п.3.2.1. | Демонтаж оборудования, которое подлежит дальнейшему использованию, со снятием с места установки, необходимой (частичной) разборкой и консервированием с целью длительного или кратковременного хранения ОЗП=0,7; ЭМ=0,7 к расх.; ЗПМ=0,7; МАТ=0 к расх.; ТЗ=0,7; ТЗМ=0,7 | [15 empty] | Демонтаж оборудования, которое подлежит дальнейшему использованию, со снятием с места установки, необходимой (частичной) разборкой и консервированием с целью длительного или кратковременного хранения ОЗП=0,7; ЭМ=0,7 к расх.; ЗПМ=0,7; МАТ=0 к расх.; ТЗ=0,7; ТЗМ=0,7
| Приказ от 04.08.2020 № 421/пр прил.10 табл.3 п.5 | Производство работ осуществляется в охранной зоне действующей воздушной линии электропередачи, вблизи объектов, находящихся под напряжением, внутри объектов капитального строительства, внутренняя проводка в которых не обесточена, если это приведет к ограничению действий рабочих в соответствии с требованиями техники безопасности ОЗП=1,2; ЭМ=1,2; ЗПМ=1,2; ТЗ=1,2; ТЗМ=1,2 | [15 empty] | Производство работ осуществляется в охранной зоне действующей воздушной линии электропередачи, вблизи объектов, находящихся под напряжением, внутри объектов капитального строительства, внутренняя проводка в которых не обесточена, если это приведет к ограничению действий рабочих в соответствии с требованиями техники безопасности ОЗП=1,2; ЭМ=1,2; ЗПМ=1,2; ТЗ=1,2; ТЗМ=1,2
| 1 | ОТ |  |  | 8: 293.53; 9: 0.84; 10: 29.59; 11: 28.48; 12: 843 | [5 empty] | ОТ
| 2 | ЭМ |  |  | 8: 105.09; 9: 0.84; 10: 10.59; 11: 8.65; 12: 92 | [5 empty] | ЭМ
| 3 | в т.ч. ОТм |  |  | 8: 3.42; 9: 0.84; 10: 0.34; 11: 28.48; 12: 10 | [5 empty] | в т.ч. ОТм
| 4 | М |  |  | 8: 52.94; 9: 0; 10: 0; 11: 18.02 | [5 empty] | М
|  | ЗТ |  |  | 4: чел.-ч; 5: 23.04; 6: 0.84; 7: 2.3224 | [6 empty] | ЗТ
|  | ЗТм |  |  | 4: чел.-ч; 5: 0.2; 6: 0.84; 7: 0.02016 | [6 empty] | ЗТм
|  | Итого по расценке |  |  | 8: 451.56; 10: 40.18 | [7 empty] | Итого по расценке
|  | ФОТ |  |  | 10: 29.93; 12: 853 | [6 empty] | ФОТ
| Приказ № 812/пр от 21.12.2020 Прил. п.49.3 | НР Электротехнические установки на других объектах |  |  | 4: %; 5: 97; 7: 97; 10: 29.03; 12: 827 | [6 empty] | НР Электротехнические установки на других объектах
| Приказ № 774/пр от 11.12.2020 Прил. п.49.3 | СП Электротехнические установки на других объектах |  |  | 4: %; 5: 51; 7: 51; 10: 15.26; 12: 435 | [6 empty] | СП Электротехнические установки на других объектах
|  | Всего по позиции |  |  | 10: 84.47; 12: 2197 | [8 empty] | Всего по позиции
2 | ТЕР33-04-040-03 | Демонтаж: 3-х проводов ВЛ 6-10 кВ |  |  | 4: 1 опора (3 провода); 7: 21 |  |  |  | Демонтаж: 3-х проводов ВЛ 6-10 кВ
| Приказ от 04.08.2020 № 421/пр прил.10 табл.3 п.5 | Производство работ осуществляется в охранной зоне действующей воздушной линии электропередачи, вблизи объектов, находящихся под напряжением, внутри объектов капитального строительства, внутренняя проводка в которых не обесточена, если это приведет к ограничению действий рабочих в соответствии с требованиями техники безопасности ОЗП=1,2; ЭМ=1,2; ЗПМ=1,2; ТЗ=1,2; ТЗМ=1,2 | [15 empty] | Производство работ осуществляется в охранной зоне действующей воздушной линии электропередачи, вблизи объектов, находящихся под напряжением, внутри объектов капитального строительства, внутренняя проводка в которых не обесточена, если это приведет к ограничению действий рабочих в соответствии с требованиями техники безопасности ОЗП=1,2; ЭМ=1,2; ЗПМ=1,2; ТЗ=1,2; ТЗМ=1,2
| 1 | ОТ |  |  | 8: 22.92; 9: 1.2; 10: 577.58; 11: 28.48; 12: 16449 | [5 empty] | ОТ
| 2 | ЭМ |  |  | 8: 54.32; 9: 1.2; 10: 1368.86; 11: 10.81; 12: 14797 | [5 empty] | ЭМ
| 3 | в т.ч. ОТм |  |  | 8: 5.73; 9: 1.2; 10: 144.4; 11: 28.48; 12: 4113 | [5 empty] | в т.ч. ОТм
|  | ЗТ |  |  | 4: чел.-ч; 5: 2.03; 6: 1.2; 7: 51.156 | [6 empty] | ЗТ
|  | ЗТм |  |  | 4: чел.-ч; 5: 0.45; 6: 1.2; 7: 11.34 | [6 empty] | ЗТм
|  | Итого по расценке |  |  | 8: 77.24; 10: 1946.44 | [7 empty] | Итого по расценке
|  | ФОТ |  |  | 10: 721.98; 12: 20562 | [6 empty] | ФОТ
| Приказ № 812/пр от 21.12.2020 Прил. п.27 | НР Линии электропередачи |  |  | 4: %; 5: 103; 7: 103; 10: 743.64; 12: 21179 | [6 empty] | НР Линии электропередачи
| Приказ № 774/пр от 11.12.2020 Прил. п.27 | СП Линии электропередачи |  |  | 4: %; 5: 60; 7: 60; 10: 433.19; 12: 12337 | [6 empty] | СП Линии электропередачи
|  | Всего по позиции |  |  | 10: 3123.27; 12: 64762 | [8 empty] | Всего по позиции
3 | ТЕР33-04-042-01 | Демонтаж опор ВЛ 0,38-10 кВ: без приставок одностоечных |  |  | 4: 1 опора; 7: 12 |  |  |  | Демонтаж опор ВЛ 0,38-10 кВ: без приставок одностоечных
| Приказ от 04.08.2020 № 421/пр прил.10 табл.3 п.5 | Производство работ осуществляется в охранной зоне действующей воздушной линии электропередачи, вблизи объектов, находящихся под напряжением, внутри объектов капитального строительства, внутренняя проводка в которых не обесточена, если это приведет к ограничению действий рабочих в соответствии с требованиями техники безопасности ОЗП=1,2; ЭМ=1,2; ЗПМ=1,2; ТЗ=1,2; ТЗМ=1,2 | [15 empty] | Производство работ осуществляется в охранной зоне действующей воздушной линии электропередачи, вблизи объектов, находящихся под напряжением, внутри объектов капитального строительства, внутренняя проводка в которых не обесточена, если это приведет к ограничению действий рабочих в соответствии с требованиями техники безопасности ОЗП=1,2; ЭМ=1,2; ЗПМ=1,2; ТЗ=1,2; ТЗМ=1,2
| 1 | ОТ |  |  | 8: 9.73; 9: 1.2; 10: 140.11; 11: 28.48; 12: 3990 | [5 empty] | ОТ
| 2 | ЭМ |  |  | 8: 80.69; 9: 1.2; 10: 1161.94; 11: 8.76; 12: 10179 | [5 empty] | ЭМ
| 3 | в т.ч. ОТм |  |  | 8: 6.46; 9: 1.2; 10: 93.02; 11: 28.48; 12: 2649 | [5 empty] | в т.ч. ОТм
|  | ЗТ |  |  | 4: чел.-ч; 5: 0.81; 6: 1.2; 7: 11.664 | [6 empty] | ЗТ
|  | ЗТм |  |  | 4: чел.-ч; 5: 0.44; 6: 1.2; 7: 6.336 | [6 empty] | ЗТм
|  | Итого по расценке |  |  | 8: 90.42; 10: 1302.05 | [7 empty] | Итого по расценке
|  | ФОТ |  |  | 10: 233.13; 12: 6639 | [6 empty] | ФОТ
| Приказ № 812/пр от 21.12.2020 Прил. п.27 | НР Линии электропередачи |  |  | 4: %; 5: 103; 7: 103; 10: 240.12; 12: 6838 | [6 empty] | НР Линии электропередачи
| Приказ № 774/пр от 11.12.2020 Прил. п.27 | СП Линии электропередачи |  |  | 4: %; 5: 60; 7: 60; 10: 139.88; 12: 3983 | [6 empty] | СП Линии электропередачи
|  | Всего по позиции |  |  | 10: 1682.05; 12: 24990 | [8 empty] | Всего по позиции
4 | ТЕР33-04-016-02 | Развозка конструкций и материалов опор ВЛ 0,38-10 кВ по трассе: одностоечных железобетонных опор |  |  | 4: 1 опора; 7: 12 |  |  |  | Развозка конструкций и материалов опор ВЛ 0,38-10 кВ по трассе: одностоечных железобетонных опор
| Приказ от 04.08.2020 № 421/пр прил.10 табл.3 п.5 | Производство работ осуществляется в охранной зоне действующей воздушной линии электропередачи, вблизи объектов, находящихся под напряжением, внутри объектов капитального строительства, внутренняя проводка в которых не обесточена, если это приведет к ограничению действий рабочих в соответствии с требованиями техники безопасности ОЗП=1,2; ЭМ=1,2; ЗПМ=1,2; ТЗ=1,2; ТЗМ=1,2 | [15 empty] | Производство работ осуществляется в охранной зоне действующей воздушной линии электропередачи, вблизи объектов, находящихся под напряжением, внутри объектов капитального строительства, внутренняя проводка в которых не обесточена, если это приведет к ограничению действий рабочих в соответствии с требованиями техники безопасности ОЗП=1,2; ЭМ=1,2; ЗПМ=1,2; ТЗ=1,2; ТЗМ=1,2
| 1 | ОТ |  |  | 8: 4.76; 9: 1.2; 10: 68.54; 11: 28.48; 12: 1952 | [5 empty] | ОТ
| 2 | ЭМ |  |  | 8: 53.76; 9: 1.2; 10: 774.14; 11: 10.73; 12: 8307 | [5 empty] | ЭМ
| 3 | в т.ч. ОТм |  |  | 8: 8.21; 9: 1.2; 10: 118.22; 11: 28.48; 12: 3367 | [5 empty] | в т.ч. ОТм
|  | ЗТ |  |  | 4: чел.-ч; 5: 0.44; 6: 1.2; 7: 6.336 | [6 empty] | ЗТ
|  | ЗТм |  |  | 4: чел.-ч; 5: 0.48; 6: 1.2; 7: 6.912 | [6 empty] | ЗТм
|  | Итого по расценке |  |  | 8: 58.52; 10: 842.68 | [7 empty] | Итого по расценке
|  | ФОТ |  |  | 10: 186.76; 12: 5319 | [6 empty] | ФОТ
| Приказ № 812/пр от 21.12.2020 Прил. п.27 | НР Линии электропередачи |  |  | 4: %; 5: 103; 7: 103; 10: 192.36; 12: 5479 | [6 empty] | НР Линии электропередачи
| Приказ № 774/пр от 11.12.2020 Прил. п.27 | СП Линии электропередачи |  |  | 4: %; 5: 60; 7: 60; 10: 112.06; 12: 3191 | [6 empty] | СП Линии электропередачи
|  | Всего по позиции |  |  | 10: 1147.1; 12: 18929 | [8 empty] | Всего по позиции
5 | ТЕР33-04-042-02 | Демонтаж опор ВЛ 0,38-10 кВ: без приставок одностоечных с подкосом |  |  | 4: 1 опора; 7: 9 |  |  |  | Демонтаж опор ВЛ 0,38-10 кВ: без приставок одностоечных с подкосом
| Приказ от 04.08.2020 № 421/пр прил.10 табл.3 п.5 | Производство работ осуществляется в охранной зоне действующей воздушной линии электропередачи, вблизи объектов, находящихся под напряжением, внутри объектов капитального строительства, внутренняя проводка в которых не обесточена, если это приведет к ограничению действий рабочих в соответствии с требованиями техники безопасности ОЗП=1,2; ЭМ=1,2; ЗПМ=1,2; ТЗ=1,2; ТЗМ=1,2 | [15 empty] | Производство работ осуществляется в охранной зоне действующей воздушной линии электропередачи, вблизи объектов, находящихся под напряжением, внутри объектов капитального строительства, внутренняя проводка в которых не обесточена, если это приведет к ограничению действий рабочих в соответствии с требованиями техники безопасности ОЗП=1,2; ЭМ=1,2; ЗПМ=1,2; ТЗ=1,2; ТЗМ=1,2
| 1 | ОТ |  |  | 8: 21.02; 9: 1.2; 10: 227.02; 11: 28.48; 12: 6466 | [5 empty] | ОТ
| 2 | ЭМ |  |  | 8: 258.09; 9: 1.2; 10: 2787.37; 11: 8.99; 12: 25058 | [5 empty] | ЭМ
| 3 | в т.ч. ОТм |  |  | 8: 24.79; 9: 1.2; 10: 267.73; 11: 28.48; 12: 7625 | [5 empty] | в т.ч. ОТм
|  | ЗТ |  |  | 4: чел.-ч; 5: 1.75; 6: 1.2; 7: 18.9 | [6 empty] | ЗТ
|  | ЗТм |  |  | 4: чел.-ч; 5: 1.8; 6: 1.2; 7: 19.44 | [6 empty] | ЗТм
|  | Итого по расценке |  |  | 8: 279.11; 10: 3014.39 | [7 empty] | Итого по расценке
|  | ФОТ |  |  | 10: 494.75; 12: 14091 | [6 empty] | ФОТ
| Приказ № 812/пр от 21.12.2020 Прил. п.27 | НР Линии электропередачи |  |  | 4: %; 5: 103; 7: 103; 10: 509.59; 12: 14514 | [6 empty] | НР Линии электропередачи
| Приказ № 774/пр от 11.12.2020 Прил. п.27 | СП Линии электропередачи |  |  | 4: %; 5: 60; 7: 60; 10: 296.85; 12: 8455 | [6 empty] | СП Линии электропередачи
|  | Всего по позиции |  |  | 10: 3820.83; 12: 54493 | [8 empty] | Всего по позиции
6 | ТЕР33-04-016-02 | Развозка конструкций и материалов опор ВЛ 0,38-10 кВ по трассе: одностоечных железобетонных опор |  |  | 4: 1 опора; 7: 18 |  |  |  | Развозка конструкций и материалов опор ВЛ 0,38-10 кВ по трассе: одностоечных железобетонных опор
| Приказ от 04.08.2020 № 421/пр прил.10 табл.3 п.5 | Производство работ осуществляется в охранной зоне действующей воздушной линии электропередачи, вблизи объектов, находящихся под напряжением, внутри объектов капитального строительства, внутренняя проводка в которых не обесточена, если это приведет к ограничению действий рабочих в соответствии с требованиями техники безопасности ОЗП=1,2; ЭМ=1,2; ЗПМ=1,2; ТЗ=1,2; ТЗМ=1,2 | [15 empty] | Производство работ осуществляется в охранной зоне действующей воздушной линии электропередачи, вблизи объектов, находящихся под напряжением, внутри объектов капитального строительства, внутренняя проводка в которых не обесточена, если это приведет к ограничению действий рабочих в соответствии с требованиями техники безопасности ОЗП=1,2; ЭМ=1,2; ЗПМ=1,2; ТЗ=1,2; ТЗМ=1,2
| 1 | ОТ |  |  | 8: 4.76; 9: 1.2; 10: 102.82; 11: 28.48; 12: 2928 | [5 empty] | ОТ
| 2 | ЭМ |  |  | 8: 53.76; 9: 1.2; 10: 1161.22; 11: 10.73; 12: 12460 | [5 empty] | ЭМ
| 3 | в т.ч. ОТм |  |  | 8: 8.21; 9: 1.2; 10: 177.34; 11: 28.48; 12: 5051 | [5 empty] | в т.ч. ОТм
|  | ЗТ |  |  | 4: чел.-ч; 5: 0.44; 6: 1.2; 7: 9.504 | [6 empty] | ЗТ
|  | ЗТм |  |  | 4: чел.-ч; 5: 0.48; 6: 1.2; 7: 10.368 | [6 empty] | ЗТм
|  | Итого по расценке |  |  | 8: 58.52; 10: 1264.04 | [7 empty] | Итого по расценке
|  | ФОТ |  |  | 10: 280.16; 12: 7979 | [6 empty] | ФОТ
| Приказ № 812/пр от 21.12.2020 Прил. п.27 | НР Линии электропередачи |  |  | 4: %; 5: 103; 7: 103; 10: 288.56; 12: 8218 | [6 empty] | НР Линии электропередачи
| Приказ № 774/пр от 11.12.2020 Прил. п.27 | СП Линии электропередачи |  |  | 4: %; 5: 60; 7: 60; 10: 168.1; 12: 4787 | [6 empty] | СП Линии электропередачи
|  | Всего по позиции |  |  | 10: 1720.7; 12: 28393 | [8 empty] | Всего по позиции
7 | ТЕР33-04-030-04 | Демонтаж разъединителей с приводом: вручную |  |  | 4: 1 компл.; 7: 1 |  |  |  | Демонтаж разъединителей с приводом: вручную
| Приказ от 04.09.2019 № 519/пр табл.3 п.4 | Демонтаж оборудования, не пригодного для дальнейшего использования (предназначено в лом), без разборки и резки ОЗП=0,3; ЭМ=0,3 к расх.; ЗПМ=0,3; МАТ=0 к расх.; ТЗ=0,3; ТЗМ=0,3 | [15 empty] | Демонтаж оборудования, не пригодного для дальнейшего использования (предназначено в лом), без разборки и резки ОЗП=0,3; ЭМ=0,3 к расх.; ЗПМ=0,3; МАТ=0 к расх.; ТЗ=0,3; ТЗМ=0,3
| Приказ от 04.08.2020 № 421/пр прил.10 табл.3 п.5 | Производство работ осуществляется в охранной зоне действующей воздушной линии электропередачи, вблизи объектов, находящихся под напряжением, внутри объектов капитального строительства, внутренняя проводка в которых не обесточена, если это приведет к ограничению действий рабочих в соответствии с требованиями техники безопасности ОЗП=1,2; ЭМ=1,2; ЗПМ=1,2; ТЗ=1,2; ТЗМ=1,2 | [15 empty] | Производство работ осуществляется в охранной зоне действующей воздушной линии электропередачи, вблизи объектов, находящихся под напряжением, внутри объектов капитального строительства, внутренняя проводка в которых не обесточена, если это приведет к ограничению действий рабочих в соответствии с требованиями техники безопасности ОЗП=1,2; ЭМ=1,2; ЗПМ=1,2; ТЗ=1,2; ТЗМ=1,2
| 1 | ОТ |  |  | 8: 98.83; 9: 0.36; 10: 35.58; 11: 28.48; 12: 1013 | [5 empty] | ОТ
| 2 | ЭМ |  |  | 8: 38.97; 9: 0.36; 10: 14.03; 11: 16.44; 12: 231 | [5 empty] | ЭМ
| 4 | М |  |  | 8: 4.45; 9: 0; 10: 0; 11: 5.98 | [5 empty] | М
|  | ЗТ |  |  | 4: чел.-ч; 5: 7.42; 6: 0.36; 7: 2.6712 | [6 empty] | ЗТ
|  | Итого по расценке |  |  | 8: 142.25; 10: 49.61 | [7 empty] | Итого по расценке
|  | ФОТ |  |  | 10: 35.58; 12: 1013 | [6 empty] | ФОТ
| Приказ № 812/пр от 21.12.2020 Прил. п.27 | НР Линии электропередачи |  |  | 4: %; 5: 103; 7: 103; 10: 36.65; 12: 1043 | [6 empty] | НР Линии электропередачи
| Приказ № 774/пр от 11.12.2020 Прил. п.27 | СП Линии электропередачи |  |  | 4: %; 5: 60; 7: 60; 10: 21.35; 12: 608 | [6 empty] | СП Линии электропередачи
|  | Всего по позиции |  |  | 10: 107.61; 12: 2895 | [8 empty] | Всего по позиции
|  | Итоги по разделу 1 Демонтажные работы : | [20 empty] | Итоги по разделу 1 Демонтажные работы :
|  | Итого прямые затраты (справочно) |  |  | 10: 8459.39 | [10 empty] | Итого прямые затраты (справочно)
|  | в том числе: | [21 empty] | в том числе:
|  | Оплата труда рабочих |  |  | 10: 1181.24 | [10 empty] | Оплата труда рабочих
|  | Эксплуатация машин |  |  | 10: 7278.15 | [10 empty] | Эксплуатация машин
|  | в том числе оплата труда машинистов (Отм) |  |  | 10: 801.05 | [10 empty] | в том числе оплата труда машинистов (Отм)
|  | Строительные работы |  |  | 10: 11601.56 | [10 empty] | Строительные работы
|  | в том числе: | [21 empty] | в том числе:
|  | оплата труда |  |  | 10: 1151.65 | [10 empty] | оплата труда
|  | эксплуатация машин и механизмов |  |  | 10: 7267.56 | [10 empty] | эксплуатация машин и механизмов
|  | в том числе оплата труда машинистов (ОТм) |  |  | 10: 800.71 | [10 empty] | в том числе оплата труда машинистов (ОТм)
|  | накладные расходы |  |  | 10: 2010.92 | [10 empty] | накладные расходы
|  | сметная прибыль |  |  | 10: 1171.43 | [10 empty] | сметная прибыль
|  | Монтажные работы |  |  | 10: 84.47 | [10 empty] | Монтажные работы
|  | в том числе: | [21 empty] | в том числе:
|  | оплата труда |  |  | 10: 29.59 | [10 empty] | оплата труда
|  | эксплуатация машин и механизмов |  |  | 10: 10.59 | [10 empty] | эксплуатация машин и механизмов
|  | в том числе оплата труда машинистов (ОТм) |  |  | 10: 0.34 | [10 empty] | в том числе оплата труда машинистов (ОТм)
|  | накладные расходы |  |  | 10: 29.03 | [10 empty] | накладные расходы
|  | сметная прибыль |  |  | 10: 15.26 | [10 empty] | сметная прибыль
|  | Итого ФОТ (справочно) |  |  | 10: 1982.29 | [10 empty] | Итого ФОТ (справочно)
|  | Итого накладные расходы (справочно) |  |  | 10: 2039.95 | [10 empty] | Итого накладные расходы (справочно)
|  | Итого сметная прибыль (справочно) |  |  | 10: 1186.69 | [10 empty] | Итого сметная прибыль (справочно)
|  | Итого по разделу 1 Демонтажные работы |  |  | 10: 11686.03 | [11 empty] | Итого по разделу 1 Демонтажные работы
Раздел 2. Монтажные работы | [15 empty] | Раздел 2. Монтажные работы
8 | ТЕР33-04-016-02 | Развозка конструкций и материалов опор ВЛ 0,38-10 кВ по трассе: одностоечных железобетонных опор |  |  | 4: 1 опора; 7: 12 |  |  |  | Развозка конструкций и материалов опор ВЛ 0,38-10 кВ по трассе: одностоечных железобетонных опор
| Приказ от 04.08.2020 № 421/пр прил.10 табл.3 п.5 | Производство работ осуществляется в охранной зоне действующей воздушной линии электропередачи, вблизи объектов, находящихся под напряжением, внутри объектов капитального строительства, внутренняя проводка в которых не обесточена, если это приведет к ограничению действий рабочих в соответствии с требованиями техники безопасности ОЗП=1,2; ЭМ=1,2; ЗПМ=1,2; ТЗ=1,2; ТЗМ=1,2 | [15 empty] | Производство работ осуществляется в охранной зоне действующей воздушной линии электропередачи, вблизи объектов, находящихся под напряжением, внутри объектов капитального строительства, внутренняя проводка в которых не обесточена, если это приведет к ограничению действий рабочих в соответствии с требованиями техники безопасности ОЗП=1,2; ЭМ=1,2; ЗПМ=1,2; ТЗ=1,2; ТЗМ=1,2
| 1 | ОТ |  |  | 8: 4.76; 9: 1.2; 10: 68.54; 11: 28.48; 12: 1952 | [5 empty] | ОТ
| 2 | ЭМ |  |  | 8: 53.76; 9: 1.2; 10: 774.14; 11: 10.73; 12: 8307 | [5 empty] | ЭМ
| 3 | в т.ч. ОТм |  |  | 8: 8.21; 9: 1.2; 10: 118.22; 11: 28.48; 12: 3367 | [5 empty] | в т.ч. ОТм
|  | ЗТ |  |  | 4: чел.-ч; 5: 0.44; 6: 1.2; 7: 6.336 | [6 empty] | ЗТ
|  | ЗТм |  |  | 4: чел.-ч; 5: 0.48; 6: 1.2; 7: 6.912 | [6 empty] | ЗТм
|  | Итого по расценке |  |  | 8: 58.52; 10: 842.68 | [7 empty] | Итого по расценке
|  | ФОТ |  |  | 10: 186.76; 12: 5319 | [6 empty] | ФОТ
| Приказ № 812/пр от 21.12.2020 Прил. п.27 | НР Линии электропередачи |  |  | 4: %; 5: 103; 7: 103; 10: 192.36; 12: 5479 | [6 empty] | НР Линии электропередачи
| Приказ № 774/пр от 11.12.2020 Прил. п.27 | СП Линии электропередачи |  |  | 4: %; 5: 60; 7: 60; 10: 112.06; 12: 3191 | [6 empty] | СП Линии электропередачи
|  | Всего по позиции |  |  | 10: 1147.1; 12: 18929 | [8 empty] | Всего по позиции
9 | ТЕР33-04-016-05 | Развозка конструкций и материалов опор ВЛ 0,38-10 кВ по трассе: материалов оснастки одностоечных опор |  |  | 4: 1 опора; 7: 12 |  |  |  | Развозка конструкций и материалов опор ВЛ 0,38-10 кВ по трассе: материалов оснастки одностоечных опор
| Приказ от 04.08.2020 № 421/пр прил.10 табл.3 п.5 | Производство работ осуществляется в охранной зоне действующей воздушной линии электропередачи, вблизи объектов, находящихся под напряжением, внутри объектов капитального строительства, внутренняя проводка в которых не обесточена, если это приведет к ограничению действий рабочих в соответствии с требованиями техники безопасности ОЗП=1,2; ЭМ=1,2; ЗПМ=1,2; ТЗ=1,2; ТЗМ=1,2 | [15 empty] | Производство работ осуществляется в охранной зоне действующей воздушной линии электропередачи, вблизи объектов, находящихся под напряжением, внутри объектов капитального строительства, внутренняя проводка в которых не обесточена, если это приведет к ограничению действий рабочих в соответствии с требованиями техники безопасности ОЗП=1,2; ЭМ=1,2; ЗПМ=1,2; ТЗ=1,2; ТЗМ=1,2
| 1 | ОТ |  |  | 8: 2.7; 9: 1.2; 10: 38.88; 11: 28.48; 12: 1107 | [5 empty] | ОТ
| 2 | ЭМ |  |  | 8: 13.08; 9: 1.2; 10: 188.35; 11: 11.25; 12: 2119 | [5 empty] | ЭМ
| 3 | в т.ч. ОТм |  |  | 8: 2.39; 9: 1.2; 10: 34.42; 11: 28.48; 12: 980 | [5 empty] | в т.ч. ОТм
|  | ЗТ |  |  | 4: чел.-ч; 5: 0.25; 6: 1.2; 7: 3.6 | [6 empty] | ЗТ
|  | ЗТм |  |  | 4: чел.-ч; 5: 0.14; 6: 1.2; 7: 2.016 | [6 empty] | ЗТм
|  | Итого по расценке |  |  | 8: 15.78; 10: 227.23 | [7 empty] | Итого по расценке
|  | ФОТ |  |  | 10: 73.3; 12: 2087 | [6 empty] | ФОТ
| Приказ № 812/пр от 21.12.2020 Прил. п.27 | НР Линии электропередачи |  |  | 4: %; 5: 103; 7: 103; 10: 75.5; 12: 2150 | [6 empty] | НР Линии электропередачи
| Приказ № 774/пр от 11.12.2020 Прил. п.27 | СП Линии электропередачи |  |  | 4: %; 5: 60; 7: 60; 10: 43.98; 12: 1252 | [6 empty] | СП Линии электропередачи
|  | Всего по позиции |  |  | 10: 346.71; 12: 6628 | [8 empty] | Всего по позиции
10 | ТЕР33-04-003-01 | Установка железобетонных опор ВЛ 0,38; 6-10 кВ с траверсами без приставок: одностоечных |  |  | 4: 1 опора; 7: 12 |  |  |  | Установка железобетонных опор ВЛ 0,38; 6-10 кВ с траверсами без приставок: одностоечных
| Приказ от 04.08.2020 № 421/пр прил.10 табл.3 п.5 | Производство работ осуществляется в охранной зоне действующей воздушной линии электропередачи, вблизи объектов, находящихся под напряжением, внутри объектов капитального строительства, внутренняя проводка в которых не обесточена, если это приведет к ограничению действий рабочих в соответствии с требованиями техники безопасности ОЗП=1,2; ЭМ=1,2; ЗПМ=1,2; ТЗ=1,2; ТЗМ=1,2 | [15 empty] | Производство работ осуществляется в охранной зоне действующей воздушной линии электропередачи, вблизи объектов, находящихся под напряжением, внутри объектов капитального строительства, внутренняя проводка в которых не обесточена, если это приведет к ограничению действий рабочих в соответствии с требованиями техники безопасности ОЗП=1,2; ЭМ=1,2; ЗПМ=1,2; ТЗ=1,2; ТЗМ=1,2
| 1 | ОТ |  |  | 8: 44.57; 9: 1.2; 10: 641.81; 11: 28.48; 12: 18279 | [5 empty] | ОТ
| 2 | ЭМ |  |  | 8: 155.59; 9: 1.2; 10: 2240.5; 11: 9.37; 12: 20993 | [5 empty] | ЭМ
| 3 | в т.ч. ОТм |  |  | 8: 11.45; 9: 1.2; 10: 164.88; 11: 28.48; 12: 4696 | [5 empty] | в т.ч. ОТм
| 4 | М |  |  | 8: 63.58; 10: 152.4; 11: 2.94; 12: 448 | [5 empty] | М
|  | ЗТ |  |  | 4: чел.-ч; 5: 3.8; 6: 1.2; 7: 54.72 | [6 empty] | ЗТ
|  | ЗТм |  |  | 4: чел.-ч; 5: 0.78; 6: 1.2; 7: 11.232 | [6 empty] | ЗТм
|  | Итого по расценке |  |  | 8: 212.86; 10: 3034.71 | [7 empty] | Итого по расценке
|  | ФОТ |  |  | 10: 806.69; 12: 22975 | [6 empty] | ФОТ
| Приказ № 812/пр от 21.12.2020 Прил. п.27 | НР Линии электропередачи |  |  | 4: %; 5: 103; 7: 103; 10: 830.89; 12: 23664 | [6 empty] | НР Линии электропередачи
| Приказ № 774/пр от 11.12.2020 Прил. п.27 | СП Линии электропередачи |  |  | 4: %; 5: 60; 7: 60; 10: 484.01; 12: 13785 | [6 empty] | СП Линии электропередачи
|  | Всего по позиции |  |  | 10: 4349.61; 12: 77169 | [8 empty] | Всего по позиции
11 | ТЕР33-04-016-02 | Развозка конструкций и материалов опор ВЛ 0,38-10 кВ по трассе: одностоечных железобетонных опор |  |  | 4: 1 опора; 7: 18 |  |  |  | Развозка конструкций и материалов опор ВЛ 0,38-10 кВ по трассе: одностоечных железобетонных опор
| Приказ от 04.08.2020 № 421/пр прил.10 табл.3 п.5 | Производство работ осуществляется в охранной зоне действующей воздушной линии электропередачи, вблизи объектов, находящихся под напряжением, внутри объектов капитального строительства, внутренняя проводка в которых не обесточена, если это приведет к ограничению действий рабочих в соответствии с требованиями техники безопасности ОЗП=1,2; ЭМ=1,2; ЗПМ=1,2; ТЗ=1,2; ТЗМ=1,2 | [15 empty] | Производство работ осуществляется в охранной зоне действующей воздушной линии электропередачи, вблизи объектов, находящихся под напряжением, внутри объектов капитального строительства, внутренняя проводка в которых не обесточена, если это приведет к ограничению действий рабочих в соответствии с требованиями техники безопасности ОЗП=1,2; ЭМ=1,2; ЗПМ=1,2; ТЗ=1,2; ТЗМ=1,2
| 1 | ОТ |  |  | 8: 4.76; 9: 1.2; 10: 102.82; 11: 28.48; 12: 2928 | [5 empty] | ОТ
| 2 | ЭМ |  |  | 8: 53.76; 9: 1.2; 10: 1161.22; 11: 10.73; 12: 12460 | [5 empty] | ЭМ
| 3 | в т.ч. ОТм |  |  | 8: 8.21; 9: 1.2; 10: 177.34; 11: 28.48; 12: 5051 | [5 empty] | в т.ч. ОТм
|  | ЗТ |  |  | 4: чел.-ч; 5: 0.44; 6: 1.2; 7: 9.504 | [6 empty] | ЗТ
|  | ЗТм |  |  | 4: чел.-ч; 5: 0.48; 6: 1.2; 7: 10.368 | [6 empty] | ЗТм
|  | Итого по расценке |  |  | 8: 58.52; 10: 1264.04 | [7 empty] | Итого по расценке
|  | ФОТ |  |  | 10: 280.16; 12: 7979 | [6 empty] | ФОТ
| Приказ № 812/пр от 21.12.2020 Прил. п.27 | НР Линии электропередачи |  |  | 4: %; 5: 103; 7: 103; 10: 288.56; 12: 8218 | [6 empty] | НР Линии электропередачи
| Приказ № 774/пр от 11.12.2020 Прил. п.27 | СП Линии электропередачи |  |  | 4: %; 5: 60; 7: 60; 10: 168.1; 12: 4787 | [6 empty] | СП Линии электропередачи
|  | Всего по позиции |  |  | 10: 1720.7; 12: 28393 | [8 empty] | Всего по позиции
12 | ТЕР33-04-016-06 | Развозка конструкций и материалов опор ВЛ 0,38-10 кВ по трассе: материалов оснастки сложных опор |  |  | 4: 1 опора; 7: 9 |  |  |  | Развозка конструкций и материалов опор ВЛ 0,38-10 кВ по трассе: материалов оснастки сложных опор
| Приказ от 04.08.2020 № 421/пр прил.10 табл.3 п.5 | Производство работ осуществляется в охранной зоне действующей воздушной линии электропередачи, вблизи объектов, находящихся под напряжением, внутри объектов капитального строительства, внутренняя проводка в которых не обесточена, если это приведет к ограничению действий рабочих в соответствии с требованиями техники безопасности ОЗП=1,2; ЭМ=1,2; ЗПМ=1,2; ТЗ=1,2; ТЗМ=1,2 | [15 empty] | Производство работ осуществляется в охранной зоне действующей воздушной линии электропередачи, вблизи объектов, находящихся под напряжением, внутри объектов капитального строительства, внутренняя проводка в которых не обесточена, если это приведет к ограничению действий рабочих в соответствии с требованиями техники безопасности ОЗП=1,2; ЭМ=1,2; ЗПМ=1,2; ТЗ=1,2; ТЗМ=1,2
| 1 | ОТ |  |  | 8: 3.24; 9: 1.2; 10: 34.99; 11: 28.48; 12: 997 | [5 empty] | ОТ
| 2 | ЭМ |  |  | 8: 14.95; 9: 1.2; 10: 161.46; 11: 11.25; 12: 1816 | [5 empty] | ЭМ
| 3 | в т.ч. ОТм |  |  | 8: 2.74; 9: 1.2; 10: 29.59; 11: 28.48; 12: 843 | [5 empty] | в т.ч. ОТм
|  | ЗТ |  |  | 4: чел.-ч; 5: 0.3; 6: 1.2; 7: 3.24 | [6 empty] | ЗТ
|  | ЗТм |  |  | 4: чел.-ч; 5: 0.16; 6: 1.2; 7: 1.728 | [6 empty] | ЗТм
|  | Итого по расценке |  |  | 8: 18.19; 10: 196.45 | [7 empty] | Итого по расценке
|  | ФОТ |  |  | 10: 64.58; 12: 1840 | [6 empty] | ФОТ
| Приказ № 812/пр от 21.12.2020 Прил. п.27 | НР Линии электропередачи |  |  | 4: %; 5: 103; 7: 103; 10: 66.52; 12: 1895 | [6 empty] | НР Линии электропередачи
| Приказ № 774/пр от 11.12.2020 Прил. п.27 | СП Линии электропередачи |  |  | 4: %; 5: 60; 7: 60; 10: 38.75; 12: 1104 | [6 empty] | СП Линии электропередачи
|  | Всего по позиции |  |  | 10: 301.72; 12: 5812 | [8 empty] | Всего по позиции
13 | ТЕР33-04-003-02 | Установка железобетонных опор ВЛ 0,38; 6-10 кВ с траверсами без приставок: одностоечных с одним подкосом |  |  | 4: 1 опора; 7: 9 |  |  |  | Установка железобетонных опор ВЛ 0,38; 6-10 кВ с траверсами без приставок: одностоечных с одним подкосом
| Приказ от 04.08.2020 № 421/пр прил.10 табл.3 п.5 | Производство работ осуществляется в охранной зоне действующей воздушной линии электропередачи, вблизи объектов, находящихся под напряжением, внутри объектов капитального строительства, внутренняя проводка в которых не обесточена, если это приведет к ограничению действий рабочих в соответствии с требованиями техники безопасности ОЗП=1,2; ЭМ=1,2; ЗПМ=1,2; ТЗ=1,2; ТЗМ=1,2 | [15 empty] | Производство работ осуществляется в охранной зоне действующей воздушной линии электропередачи, вблизи объектов, находящихся под напряжением, внутри объектов капитального строительства, внутренняя проводка в которых не обесточена, если это приведет к ограничению действий рабочих в соответствии с требованиями техники безопасности ОЗП=1,2; ЭМ=1,2; ЗПМ=1,2; ТЗ=1,2; ТЗМ=1,2
| 1 | ОТ |  |  | 8: 92.67; 9: 1.2; 10: 1000.84; 11: 28.48; 12: 28504 | [5 empty] | ОТ
| 2 | ЭМ |  |  | 8: 365.43; 9: 1.2; 10: 3946.64; 11: 9.27; 12: 36585 | [5 empty] | ЭМ
| 3 | в т.ч. ОТм |  |  | 8: 27.3; 9: 1.2; 10: 294.84; 11: 28.48; 12: 8397 | [5 empty] | в т.ч. ОТм
| 4 | М |  |  | 8: 63.58; 10: 114.3; 11: 2.94; 12: 336 | [5 empty] | М
|  | ЗТ |  |  | 4: чел.-ч; 5: 7.9; 6: 1.2; 7: 85.32 | [6 empty] | ЗТ
|  | ЗТм |  |  | 4: чел.-ч; 5: 1.86; 6: 1.2; 7: 20.088 | [6 empty] | ЗТм
|  | Итого по расценке |  |  | 8: 470.8; 10: 5061.78 | [7 empty] | Итого по расценке
|  | ФОТ |  |  | 10: 1295.68; 12: 36901 | [6 empty] | ФОТ
| Приказ № 812/пр от 21.12.2020 Прил. п.27 | НР Линии электропередачи |  |  | 4: %; 5: 103; 7: 103; 10: 1334.55; 12: 38008 | [6 empty] | НР Линии электропередачи
| Приказ № 774/пр от 11.12.2020 Прил. п.27 | СП Линии электропередачи |  |  | 4: %; 5: 60; 7: 60; 10: 777.41; 12: 22141 | [6 empty] | СП Линии электропередачи
|  | Всего по позиции |  |  | 10: 7173.74; 12: 125574 | [8 empty] | Всего по позиции
Подвеска проводов | [25 empty] | Подвеска проводов
14 | ТЕР33-04-009-02 | Подвеска проводов ВЛ 6-10 кВ в ненаселенной местности сечением: свыше 35 мм2 с помощью механизмов |  |  | 4: 1 км линии (3 провода) при 10 опорах; 7: 1.2 |  |  |  | Подвеска проводов ВЛ 6-10 кВ в ненаселенной местности сечением: свыше 35 мм2 с помощью механизмов
| Приказ от 04.08.2020 № 421/пр прил.10 табл.3 п.5 | Производство работ осуществляется в охранной зоне действующей воздушной линии электропередачи, вблизи объектов, находящихся под напряжением, внутри объектов капитального строительства, внутренняя проводка в которых не обесточена, если это приведет к ограничению действий рабочих в соответствии с требованиями техники безопасности ОЗП=1,2; ЭМ=1,2; ЗПМ=1,2; ТЗ=1,2; ТЗМ=1,2 | [15 empty] | Производство работ осуществляется в охранной зоне действующей воздушной линии электропередачи, вблизи объектов, находящихся под напряжением, внутри объектов капитального строительства, внутренняя проводка в которых не обесточена, если это приведет к ограничению действий рабочих в соответствии с требованиями техники безопасности ОЗП=1,2; ЭМ=1,2; ЗПМ=1,2; ТЗ=1,2; ТЗМ=1,2
| 1 | ОТ |  |  | 8: 601.96; 9: 1.2; 10: 866.82; 11: 28.48; 12: 24687 | [5 empty] | ОТ
| 2 | ЭМ |  |  | 8: 1575.13; 9: 1.2; 10: 2268.19; 11: 11.54; 12: 26175 | [5 empty] | ЭМ
| 3 | в т.ч. ОТм |  |  | 8: 213.7; 9: 1.2; 10: 307.73; 11: 28.48; 12: 8764 | [5 empty] | в т.ч. ОТм
| 4 | М |  |  | 8: 651.76; 10: 782.11; 11: 3.12; 12: 2440 | [5 empty] | М
|  | ЗТ |  |  | 4: чел.-ч; 5: 48.94; 6: 1.2; 7: 70.4736 | [6 empty] | ЗТ
|  | ЗТм |  |  | 4: чел.-ч; 5: 14.19; 6: 1.2; 7: 20.4336 | [6 empty] | ЗТм
|  | Итого по расценке |  |  | 8: 2828.85; 10: 3917.12 | [7 empty] | Итого по расценке
|  | ФОТ |  |  | 10: 1174.55; 12: 33451 | [6 empty] | ФОТ
| Приказ № 812/пр от 21.12.2020 Прил. п.27 | НР Линии электропередачи |  |  | 4: %; 5: 103; 7: 103; 10: 1209.79; 12: 34455 | [6 empty] | НР Линии электропередачи
| Приказ № 774/пр от 11.12.2020 Прил. п.27 | СП Линии электропередачи |  |  | 4: %; 5: 60; 7: 60; 10: 704.73; 12: 20071 | [6 empty] | СП Линии электропередачи
|  | Всего по позиции |  |  | 10: 5831.64; 12: 107828 | [8 empty] | Всего по позиции
15 | ТЕР33-04-009-06 | Подвеска проводов ВЛ 6-10 кВ в населенной местности сечением: свыше 35 мм2 с помощью механизмов |  |  | 4: 1 км линии (3 провода) при 10 опорах; 7: 0.4 |  |  |  | Подвеска проводов ВЛ 6-10 кВ в населенной местности сечением: свыше 35 мм2 с помощью механизмов
| Приказ от 04.08.2020 № 421/пр прил.10 табл.3 п.5 | Производство работ осуществляется в охранной зоне действующей воздушной линии электропередачи, вблизи объектов, находящихся под напряжением, внутри объектов капитального строительства, внутренняя проводка в которых не обесточена, если это приведет к ограничению действий рабочих в соответствии с требованиями техники безопасности ОЗП=1,2; ЭМ=1,2; ЗПМ=1,2; ТЗ=1,2; ТЗМ=1,2 | [15 empty] | Производство работ осуществляется в охранной зоне действующей воздушной линии электропередачи, вблизи объектов, находящихся под напряжением, внутри объектов капитального строительства, внутренняя проводка в которых не обесточена, если это приведет к ограничению действий рабочих в соответствии с требованиями техники безопасности ОЗП=1,2; ЭМ=1,2; ЗПМ=1,2; ТЗ=1,2; ТЗМ=1,2
| 1 | ОТ |  |  | 8: 720.53; 9: 1.2; 10: 345.85; 11: 28.48; 12: 9850 | [5 empty] | ОТ
| 2 | ЭМ |  |  | 8: 2415.28; 9: 1.2; 10: 1159.33; 11: 10.94; 12: 12683 | [5 empty] | ЭМ
| 3 | в т.ч. ОТм |  |  | 8: 318.02; 9: 1.2; 10: 152.65; 11: 28.48; 12: 4347 | [5 empty] | в т.ч. ОТм
| 4 | М |  |  | 8: 779.46; 10: 311.78; 11: 4.11; 12: 1281 | [5 empty] | М
|  | ЗТ |  |  | 4: чел.-ч; 5: 57.23; 6: 1.2; 7: 27.4704 | [6 empty] | ЗТ
|  | ЗТм |  |  | 4: чел.-ч; 5: 22.38; 6: 1.2; 7: 10.7424 | [6 empty] | ЗТм
|  | Итого по расценке |  |  | 8: 3915.27; 10: 1816.96 | [7 empty] | Итого по расценке
|  | ФОТ |  |  | 10: 498.5; 12: 14197 | [6 empty] | ФОТ
| Приказ № 812/пр от 21.12.2020 Прил. п.27 | НР Линии электропередачи |  |  | 4: %; 5: 103; 7: 103; 10: 513.46; 12: 14623 | [6 empty] | НР Линии электропередачи
| Приказ № 774/пр от 11.12.2020 Прил. п.27 | СП Линии электропередачи |  |  | 4: %; 5: 60; 7: 60; 10: 299.1; 12: 8518 | [6 empty] | СП Линии электропередачи
|  | Всего по позиции |  |  | 10: 2629.52; 12: 46955 | [8 empty] | Всего по позиции
16 | ТЕРм08-01-082-01 Прим. | Монтаж УЗД |  |  | 4: 100 шт.; 7: 0.63 |  |  |  | Монтаж УЗД
| ОП п.1.8.3 | При производстве работ на высоте свыше расстояний, указанных в общих положениях к разделам сборника: при высоте св. 8 до 15 м ОЗП=1,1; ТЗ=1,1 | [15 empty] | При производстве работ на высоте свыше расстояний, указанных в общих положениях к разделам сборника: при высоте св. 8 до 15 м ОЗП=1,1; ТЗ=1,1
| Приказ от 04.08.2020 № 421/пр прил.10 табл.3 п.5 | Производство работ осуществляется в охранной зоне действующей воздушной линии электропередачи, вблизи объектов, находящихся под напряжением, внутри объектов капитального строительства, внутренняя проводка в которых не обесточена, если это приведет к ограничению действий рабочих в соответствии с требованиями техники безопасности ОЗП=1,2; ЭМ=1,2; ЗПМ=1,2; ТЗ=1,2; ТЗМ=1,2 | [15 empty] | Производство работ осуществляется в охранной зоне действующей воздушной линии электропередачи, вблизи объектов, находящихся под напряжением, внутри объектов капитального строительства, внутренняя проводка в которых не обесточена, если это приведет к ограничению действий рабочих в соответствии с требованиями техники безопасности ОЗП=1,2; ЭМ=1,2; ЗПМ=1,2; ТЗ=1,2; ТЗМ=1,2
| 1 | ОТ |  |  | 8: 598.78; 9: 1.32; 10: 497.95; 11: 28.48; 12: 14182 | [5 empty] | ОТ
| 2 | ЭМ |  |  | 8: 30.5; 9: 1.2; 10: 23.06; 11: 11.96; 12: 276 | [5 empty] | ЭМ
| 3 | в т.ч. ОТм |  |  | 8: 1.88; 9: 1.2; 10: 1.42; 11: 28.48; 12: 40 | [5 empty] | в т.ч. ОТм
| 4 | М |  |  | 8: 735.64; 10: 0.01; 11: 5.35 | [5 empty] | М
|  | ЗТ |  |  | 4: чел.-ч; 5: 47; 6: 1.32; 7: 39.0852 | [6 empty] | ЗТ
|  | ЗТм |  |  | 4: чел.-ч; 5: 0.11; 6: 1.2; 7: 0.08316 | [6 empty] | ЗТм
|  | Итого по расценке |  |  | 8: 629.29; 10: 521.02 | [7 empty] | Итого по расценке
|  | ФОТ |  |  | 10: 499.37; 12: 14222 | [6 empty] | ФОТ
| Приказ № 812/пр от 21.12.2020 Прил. п.49.3 | НР Электротехнические установки на других объектах |  |  | 4: %; 5: 97; 7: 97; 10: 484.39; 12: 13795 | [6 empty] | НР Электротехнические установки на других объектах
| Приказ № 774/пр от 11.12.2020 Прил. п.49.3 | СП Электротехнические установки на других объектах |  |  | 4: %; 5: 51; 7: 51; 10: 254.68; 12: 7253 | [6 empty] | СП Электротехнические установки на других объектах
|  | Всего по позиции |  |  | 10: 1260.09; 12: 35506 | [8 empty] | Всего по позиции
17 | ТЕРм08-02-148-04 | Монтаж кабеля до 35 кВ по опоре масса 1 м кабеля: до 6 кг |  |  | 4: 100 м кабеля; 7: 0.12 |  |  |  | Монтаж кабеля до 35 кВ по опоре масса 1 м кабеля: до 6 кг
| Приказ от 04.08.2020 № 421/пр прил.10 табл.3 п.5 | Производство работ осуществляется в охранной зоне действующей воздушной линии электропередачи, вблизи объектов, находящихся под напряжением, внутри объектов капитального строительства, внутренняя проводка в которых не обесточена, если это приведет к ограничению действий рабочих в соответствии с требованиями техники безопасности ОЗП=1,2; ЭМ=1,2; ЗПМ=1,2; ТЗ=1,2; ТЗМ=1,2 | [15 empty] | Производство работ осуществляется в охранной зоне действующей воздушной линии электропередачи, вблизи объектов, находящихся под напряжением, внутри объектов капитального строительства, внутренняя проводка в которых не обесточена, если это приведет к ограничению действий рабочих в соответствии с требованиями техники безопасности ОЗП=1,2; ЭМ=1,2; ЗПМ=1,2; ТЗ=1,2; ТЗМ=1,2
| 1 | ОТ |  |  | 8: 293.53; 9: 1.2; 10: 42.27; 11: 28.48; 12: 1204 | [5 empty] | ОТ
| 2 | ЭМ |  |  | 8: 105.09; 9: 1.2; 10: 15.13; 11: 8.65; 12: 131 | [5 empty] | ЭМ
| 3 | в т.ч. ОТм |  |  | 8: 3.42; 9: 1.2; 10: 0.49; 11: 28.48; 12: 14 | [5 empty] | в т.ч. ОТм
| 4 | М |  |  | 8: 52.94; 10: 6.35; 11: 18.02; 12: 114 | [5 empty] | М
|  | ЗТ |  |  | 4: чел.-ч; 5: 23.04; 6: 1.2; 7: 3.3178 | [6 empty] | ЗТ
|  | ЗТм |  |  | 4: чел.-ч; 5: 0.2; 6: 1.2; 7: 0.0288 | [6 empty] | ЗТм
|  | Итого по расценке |  |  | 8: 451.56; 10: 63.75 | [7 empty] | Итого по расценке
|  | ФОТ |  |  | 10: 42.76; 12: 1218 | [6 empty] | ФОТ
| Приказ № 812/пр от 21.12.2020 Прил. п.49.3 | НР Электротехнические установки на других объектах |  |  | 4: %; 5: 97; 7: 97; 10: 41.48; 12: 1181 | [6 empty] | НР Электротехнические установки на других объектах
| Приказ № 774/пр от 11.12.2020 Прил. п.49.3 | СП Электротехнические установки на других объектах |  |  | 4: %; 5: 51; 7: 51; 10: 21.81; 12: 621 | [6 empty] | СП Электротехнические установки на других объектах
|  | Всего по позиции |  |  | 10: 127.04; 12: 3251 | [8 empty] | Всего по позиции
Монтаж РЛНД | [25 empty] | Монтаж РЛНД
18 | ТЕР33-04-030-04 | Установка разъединителей с приводом: вручную |  |  | 4: 1 компл.; 7: 1 |  |  |  | Установка разъединителей с приводом: вручную
| Приказ от 04.08.2020 № 421/пр прил.10 табл.3 п.5 | Производство работ осуществляется в охранной зоне действующей воздушной линии электропередачи, вблизи объектов, находящихся под напряжением, внутри объектов капитального строительства, внутренняя проводка в которых не обесточена, если это приведет к ограничению действий рабочих в соответствии с требованиями техники безопасности ОЗП=1,2; ЭМ=1,2; ЗПМ=1,2; ТЗ=1,2; ТЗМ=1,2 | [15 empty] | Производство работ осуществляется в охранной зоне действующей воздушной линии электропередачи, вблизи объектов, находящихся под напряжением, внутри объектов капитального строительства, внутренняя проводка в которых не обесточена, если это приведет к ограничению действий рабочих в соответствии с требованиями техники безопасности ОЗП=1,2; ЭМ=1,2; ЗПМ=1,2; ТЗ=1,2; ТЗМ=1,2
| 1 | ОТ |  |  | 8: 98.83; 9: 1.2; 10: 118.6; 11: 28.48; 12: 3378 | [5 empty] | ОТ
| 2 | ЭМ |  |  | 8: 38.97; 9: 1.2; 10: 46.76; 11: 16.44; 12: 769 | [5 empty] | ЭМ
| 4 | М |  |  | 8: 4.45; 10: 4.45; 11: 5.98; 12: 27 | [5 empty] | М
|  | ЗТ |  |  | 4: чел.-ч; 5: 7.42; 6: 1.2; 7: 8.904 | [6 empty] | ЗТ
|  | Итого по расценке |  |  | 8: 142.25; 10: 169.81 | [7 empty] | Итого по расценке
|  | ФОТ |  |  | 10: 118.6; 12: 3378 | [6 empty] | ФОТ
| Приказ № 812/пр от 21.12.2020 Прил. п.27 | НР Линии электропередачи |  |  | 4: %; 5: 103; 7: 103; 10: 122.16; 12: 3479 | [6 empty] | НР Линии электропередачи
| Приказ № 774/пр от 11.12.2020 Прил. п.27 | СП Линии электропередачи |  |  | 4: %; 5: 60; 7: 60; 10: 71.16; 12: 2027 | [6 empty] | СП Линии электропередачи
|  | Всего по позиции |  |  | 10: 363.13; 12: 9680 | [8 empty] | Всего по позиции
Устройство заземления для РЛНД | [25 empty] | Устройство заземления для РЛНД
19 | ТЕР33-03-004-02 | Забивка вертикальных заземлителей вручную на глубину до 3 м |  |  | 4: 1 заземлитель; 7: 3 |  |  |  | Забивка вертикальных заземлителей вручную на глубину до 3 м
| Приказ от 04.08.2020 № 421/пр прил.10 табл.3 п.5 | Производство работ осуществляется в охранной зоне действующей воздушной линии электропередачи, вблизи объектов, находящихся под напряжением, внутри объектов капитального строительства, внутренняя проводка в которых не обесточена, если это приведет к ограничению действий рабочих в соответствии с требованиями техники безопасности ОЗП=1,2; ЭМ=1,2; ЗПМ=1,2; ТЗ=1,2; ТЗМ=1,2 | [15 empty] | Производство работ осуществляется в охранной зоне действующей воздушной линии электропередачи, вблизи объектов, находящихся под напряжением, внутри объектов капитального строительства, внутренняя проводка в которых не обесточена, если это приведет к ограничению действий рабочих в соответствии с требованиями техники безопасности ОЗП=1,2; ЭМ=1,2; ЗПМ=1,2; ТЗ=1,2; ТЗМ=1,2
| 1 | ОТ |  |  | 8: 7.62; 9: 1.2; 10: 27.43; 11: 28.48; 12: 781 | [5 empty] | ОТ
| 2 | ЭМ |  |  | 8: 3.18; 9: 1.2; 10: 11.45; 11: 9.33; 12: 107 | [5 empty] | ЭМ
| 4 | М |  |  | 8: 54.76; 10: 1.26; 11: 7.66; 12: 10 | [5 empty] | М
|  | ЗТ |  |  | 4: чел.-ч; 5: 0.68; 6: 1.2; 7: 2.448 | [6 empty] | ЗТ
|  | Итого по расценке |  |  | 8: 11.22; 10: 40.14 | [7 empty] | Итого по расценке
|  | ФОТ |  |  | 10: 27.43; 12: 781 | [6 empty] | ФОТ
| Приказ № 812/пр от 21.12.2020 Прил. п.27 | НР Линии электропередачи |  |  | 4: %; 5: 103; 7: 103; 10: 28.25; 12: 804 | [6 empty] | НР Линии электропередачи
| Приказ № 774/пр от 11.12.2020 Прил. п.27 | СП Линии электропередачи |  |  | 4: %; 5: 60; 7: 60; 10: 16.46; 12: 469 | [6 empty] | СП Линии электропередачи
|  | Всего по позиции |  |  | 10: 84.85; 12: 2171 | [8 empty] | Всего по позиции
20 | ТССЦ-101-2544 | Сталь угловая 63х63 мм (вертикальный заземлитель) |  |  | т |  |  | 0.044 | 6915.81 |  | 304.3 | 11.4 | 3469 |  |  |  | Сталь угловая 63х63 мм (вертикальный заземлитель)
|  | Всего по позиции |  |  | 10: 304.3; 12: 3469 | [8 empty] | Всего по позиции
21 | ТЕР33-04-015-01 | Устройство заземления опор ВЛ и подстанций |  |  | 4: 10 м шин заземления; 7: 2 |  |  |  | Устройство заземления опор ВЛ и подстанций
| Приказ от 04.08.2020 № 421/пр прил.10 табл.3 п.5 | Производство работ осуществляется в охранной зоне действующей воздушной линии электропередачи, вблизи объектов, находящихся под напряжением, внутри объектов капитального строительства, внутренняя проводка в которых не обесточена, если это приведет к ограничению действий рабочих в соответствии с требованиями техники безопасности ОЗП=1,2; ЭМ=1,2; ЗПМ=1,2; ТЗ=1,2; ТЗМ=1,2 | [15 empty] | Производство работ осуществляется в охранной зоне действующей воздушной линии электропередачи, вблизи объектов, находящихся под напряжением, внутри объектов капитального строительства, внутренняя проводка в которых не обесточена, если это приведет к ограничению действий рабочих в соответствии с требованиями техники безопасности ОЗП=1,2; ЭМ=1,2; ЗПМ=1,2; ТЗ=1,2; ТЗМ=1,2
| 1 | ОТ |  |  | 8: 20.16; 9: 1.2; 10: 48.38; 11: 28.48; 12: 1378 | [5 empty] | ОТ
| 2 | ЭМ |  |  | 8: 18.9; 9: 1.2; 10: 45.36; 11: 13.29; 12: 603 | [5 empty] | ЭМ
| 4 | М |  |  | 8: 1.67; 10: 3.34; 11: 10.87; 12: 36 | [5 empty] | М
|  | ЗТ |  |  | 4: чел.-ч; 5: 1.8; 6: 1.2; 7: 4.32 | [6 empty] | ЗТ
|  | Итого по расценке |  |  | 8: 40.73; 10: 97.08 | [7 empty] | Итого по расценке
|  | ФОТ |  |  | 10: 48.38; 12: 1378 | [6 empty] | ФОТ
| Приказ № 812/пр от 21.12.2020 Прил. п.27 | НР Линии электропередачи |  |  | 4: %; 5: 103; 7: 103; 10: 49.83; 12: 1419 | [6 empty] | НР Линии электропередачи
| Приказ № 774/пр от 11.12.2020 Прил. п.27 | СП Линии электропередачи |  |  | 4: %; 5: 60; 7: 60; 10: 29.03; 12: 827 | [6 empty] | СП Линии электропередачи
|  | Всего по позиции |  |  | 10: 175.94; 12: 4263 | [8 empty] | Всего по позиции
22 | ТССЦ-204-0003 | Горячекатаная арматурная сталь гладкая класса А-I, диаметром 10 мм (заземление опоры и рамы РЛНД) |  |  | т |  |  | 0.012 | 11382 |  | 136.58 | 8.04 | 1098 |  |  |  | Горячекатаная арматурная сталь гладкая класса А-I, диаметром 10 мм (заземление опоры и рамы РЛНД)
|  | Всего по позиции |  |  | 10: 136.58; 12: 1098 | [8 empty] | Всего по позиции
23 | ТЕР33-03-003-01 | Устройство горизонтального заземлителя: протяженного в грунтах 1-4 групп при длине до 10 м (горизонтальный заземлитель - 1,5м; контур заземления 3шт. по 2м) |  |  | 4: 100 м заземляющих устройств; 7: 0.075 |  |  |  | Устройство горизонтального заземлителя: протяженного в грунтах 1-4 групп при длине до 10 м (горизонтальный заземлитель - 1,5м; контур заземления 3шт. по 2м)
| Приказ от 04.08.2020 № 421/пр прил.10 табл.3 п.5 | Производство работ осуществляется в охранной зоне действующей воздушной линии электропередачи, вблизи объектов, находящихся под напряжением, внутри объектов капитального строительства, внутренняя проводка в которых не обесточена, если это приведет к ограничению действий рабочих в соответствии с требованиями техники безопасности ОЗП=1,2; ЭМ=1,2; ЗПМ=1,2; ТЗ=1,2; ТЗМ=1,2 | [15 empty] | Производство работ осуществляется в охранной зоне действующей воздушной линии электропередачи, вблизи объектов, находящихся под напряжением, внутри объектов капитального строительства, внутренняя проводка в которых не обесточена, если это приведет к ограничению действий рабочих в соответствии с требованиями техники безопасности ОЗП=1,2; ЭМ=1,2; ЗПМ=1,2; ТЗ=1,2; ТЗМ=1,2
| 1 | ОТ |  |  | 8: 114.15; 9: 1.2; 10: 10.27; 11: 28.48; 12: 292 | [5 empty] | ОТ
| 2 | ЭМ |  |  | 8: 532.72; 9: 1.2; 10: 47.94; 11: 9.43; 12: 452 | [5 empty] | ЭМ
| 3 | в т.ч. ОТм |  |  | 8: 43.51; 9: 1.2; 10: 3.92; 11: 28.48; 12: 112 | [5 empty] | в т.ч. ОТм
| 4 | М |  |  | 8: 979.51; 10: 0.1; 11: 7.64; 12: 1 | [5 empty] | М
|  | ЗТ |  |  | 4: чел.-ч; 5: 8.96; 6: 1.2; 7: 0.8064 | [6 empty] | ЗТ
|  | ЗТм |  |  | 4: чел.-ч; 5: 2.38; 6: 1.2; 7: 0.2142 | [6 empty] | ЗТм
|  | Итого по расценке |  |  | 8: 648.26; 10: 58.31 | [7 empty] | Итого по расценке
|  | ФОТ |  |  | 10: 14.19; 12: 404 | [6 empty] | ФОТ
| Приказ № 812/пр от 21.12.2020 Прил. п.27 | НР Линии электропередачи |  |  | 4: %; 5: 103; 7: 103; 10: 14.62; 12: 416 | [6 empty] | НР Линии электропередачи
| Приказ № 774/пр от 11.12.2020 Прил. п.27 | СП Линии электропередачи |  |  | 4: %; 5: 60; 7: 60; 10: 8.51; 12: 242 | [6 empty] | СП Линии электропередачи
|  | Всего по позиции |  |  | 10: 81.44; 12: 1403 | [8 empty] | Всего по позиции
24 | ТССЦ-204-0006 | Горячекатаная арматурная сталь гладкая класса А-I, диаметром: 16-18 мм |  |  | т |  |  | 0.012 | 10353 |  | 124.24 | 8.06 | 1001 |  |  |  | Горячекатаная арматурная сталь гладкая класса А-I, диаметром: 16-18 мм
|  | Всего по позиции |  |  | 10: 124.24; 12: 1001 | [8 empty] | Всего по позиции
|  | Итоги по разделу 2 Монтажные работы : | [20 empty] | Итоги по разделу 2 Монтажные работы :
|  | Итого прямые затраты (справочно) |  |  | 10: 17876.2 | [10 empty] | Итого прямые затраты (справочно)
|  | в том числе: | [21 empty] | в том числе:
|  | Оплата труда рабочих |  |  | 10: 3845.45 | [10 empty] | Оплата труда рабочих
|  | Эксплуатация машин |  |  | 10: 12089.53 | [10 empty] | Эксплуатация машин
|  | в том числе оплата труда машинистов (Отм) |  |  | 10: 1285.5 | [10 empty] | в том числе оплата труда машинистов (Отм)
|  | Материалы |  |  | 10: 1941.22 | [10 empty] | Материалы
|  | Строительные работы |  |  | 10: 24771.22 | [10 empty] | Строительные работы
|  | в том числе: | [21 empty] | в том числе:
|  | оплата труда |  |  | 10: 3305.23 | [10 empty] | оплата труда
|  | эксплуатация машин и механизмов |  |  | 10: 12051.34 | [10 empty] | эксплуатация машин и механизмов
|  | в том числе оплата труда машинистов (ОТм) |  |  | 10: 1283.59 | [10 empty] | в том числе оплата труда машинистов (ОТм)
|  | материалы |  |  | 10: 1934.86 | [10 empty] | материалы
|  | накладные расходы |  |  | 10: 4726.49 | [10 empty] | накладные расходы
|  | сметная прибыль |  |  | 10: 2753.3 | [10 empty] | сметная прибыль
|  | Монтажные работы |  |  | 10: 1387.13 | [10 empty] | Монтажные работы
|  | в том числе: | [21 empty] | в том числе:
|  | оплата труда |  |  | 10: 540.22 | [10 empty] | оплата труда
|  | эксплуатация машин и механизмов |  |  | 10: 38.19 | [10 empty] | эксплуатация машин и механизмов
|  | в том числе оплата труда машинистов (ОТм) |  |  | 10: 1.91 | [10 empty] | в том числе оплата труда машинистов (ОТм)
|  | материалы |  |  | 10: 6.36 | [10 empty] | материалы
|  | накладные расходы |  |  | 10: 525.87 | [10 empty] | накладные расходы
|  | сметная прибыль |  |  | 10: 276.49 | [10 empty] | сметная прибыль
|  | Итого ФОТ (справочно) |  |  | 10: 5130.95 | [10 empty] | Итого ФОТ (справочно)
|  | Итого накладные расходы (справочно) |  |  | 10: 5252.36 | [10 empty] | Итого накладные расходы (справочно)
|  | Итого сметная прибыль (справочно) |  |  | 10: 3029.79 | [10 empty] | Итого сметная прибыль (справочно)
|  | Итого по разделу 2 Монтажные работы |  |  | 10: 26158.35 | [11 empty] | Итого по разделу 2 Монтажные работы
Раздел 3. Повторное заземление на опорах ВЛ | [15 empty] | Раздел 3. Повторное заземление на опорах ВЛ
25 | ТЕР33-02-013-05 Прим. | Монтаж спусков по опоре |  |  | 4: 1 т конструкций; 7: 0.197 |  |  |  | Монтаж спусков по опоре
| Приказ от 04.08.2020 № 421/пр прил.10 табл.3 п.5 | Производство работ осуществляется в охранной зоне действующей воздушной линии электропередачи, вблизи объектов, находящихся под напряжением, внутри объектов капитального строительства, внутренняя проводка в которых не обесточена, если это приведет к ограничению действий рабочих в соответствии с требованиями техники безопасности ОЗП=1,2; ЭМ=1,2; ЗПМ=1,2; ТЗ=1,2; ТЗМ=1,2 | [15 empty] | Производство работ осуществляется в охранной зоне действующей воздушной линии электропередачи, вблизи объектов, находящихся под напряжением, внутри объектов капитального строительства, внутренняя проводка в которых не обесточена, если это приведет к ограничению действий рабочих в соответствии с требованиями техники безопасности ОЗП=1,2; ЭМ=1,2; ЗПМ=1,2; ТЗ=1,2; ТЗМ=1,2
| 1 | ОТ |  |  | 8: 481.87; 9: 1.2; 10: 113.91; 11: 28.48; 12: 3244 | [5 empty] | ОТ
| 2 | ЭМ |  |  | 8: 2459.36; 9: 1.2; 10: 581.39; 11: 7.66; 12: 4453 | [5 empty] | ЭМ
| 3 | в т.ч. ОТм |  |  | 8: 196.65; 9: 1.2; 10: 46.49; 11: 28.48; 12: 1324 | [5 empty] | в т.ч. ОТм
| 4 | М |  |  | 8: 14890.73; 10: 41.16; 11: 5.9; 12: 243 | [5 empty] | М
|  | ЗТ |  |  | 4: чел.-ч; 5: 36.7; 6: 1.2; 7: 8.6759 | [6 empty] | ЗТ
|  | ЗТм |  |  | 4: чел.-ч; 5: 11.5; 6: 1.2; 7: 2.7186 | [6 empty] | ЗТм
|  | Итого по расценке |  |  | 8: 3150.18; 10: 736.46 | [7 empty] | Итого по расценке
|  | ФОТ |  |  | 10: 160.4; 12: 4568 | [6 empty] | ФОТ
| Приказ № 812/пр от 21.12.2020 Прил. п.27 | НР Линии электропередачи |  |  | 4: %; 5: 103; 7: 103; 10: 165.21; 12: 4705 | [6 empty] | НР Линии электропередачи
| Приказ № 774/пр от 11.12.2020 Прил. п.27 | СП Линии электропередачи |  |  | 4: %; 5: 60; 7: 60; 10: 96.24; 12: 2741 | [6 empty] | СП Линии электропередачи
|  | Всего по позиции |  |  | 10: 997.91; 12: 15386 | [8 empty] | Всего по позиции
26 | ТССЦ-204-0003 | Горячекатаная арматурная сталь гладкая класса А-I, диаметром 10 мм |  |  | т |  |  | 0.197 | 11382 |  | 2242.25 | 8.04 | 18028 |  |  |  | Горячекатаная арматурная сталь гладкая класса А-I, диаметром 10 мм
|  | Всего по позиции |  |  | 10: 2242.25; 12: 18028 | [8 empty] | Всего по позиции
27 | ТЕР33-03-004-02 | Забивка вертикальных заземлителей вручную на глубину до 3 м |  |  | 4: 1 заземлитель; 7: 20 |  |  |  | Забивка вертикальных заземлителей вручную на глубину до 3 м
| Приказ от 04.08.2020 № 421/пр прил.10 табл.3 п.5 | Производство работ осуществляется в охранной зоне действующей воздушной линии электропередачи, вблизи объектов, находящихся под напряжением, внутри объектов капитального строительства, внутренняя проводка в которых не обесточена, если это приведет к ограничению действий рабочих в соответствии с требованиями техники безопасности ОЗП=1,2; ЭМ=1,2; ЗПМ=1,2; ТЗ=1,2; ТЗМ=1,2 | [15 empty] | Производство работ осуществляется в охранной зоне действующей воздушной линии электропередачи, вблизи объектов, находящихся под напряжением, внутри объектов капитального строительства, внутренняя проводка в которых не обесточена, если это приведет к ограничению действий рабочих в соответствии с требованиями техники безопасности ОЗП=1,2; ЭМ=1,2; ЗПМ=1,2; ТЗ=1,2; ТЗМ=1,2
| 1 | ОТ |  |  | 8: 7.62; 9: 1.2; 10: 182.88; 11: 28.48; 12: 5208 | [5 empty] | ОТ
| 2 | ЭМ |  |  | 8: 3.18; 9: 1.2; 10: 76.32; 11: 9.33; 12: 712 | [5 empty] | ЭМ
| 4 | М |  |  | 8: 54.76; 10: 8.4; 11: 7.66; 12: 64 | [5 empty] | М
|  | ЗТ |  |  | 4: чел.-ч; 5: 0.68; 6: 1.2; 7: 16.32 | [6 empty] | ЗТ
|  | Итого по расценке |  |  | 8: 11.22; 10: 267.6 | [7 empty] | Итого по расценке
|  | ФОТ |  |  | 10: 182.88; 12: 5208 | [6 empty] | ФОТ
| Приказ № 812/пр от 21.12.2020 Прил. п.27 | НР Линии электропередачи |  |  | 4: %; 5: 103; 7: 103; 10: 188.37; 12: 5364 | [6 empty] | НР Линии электропередачи
| Приказ № 774/пр от 11.12.2020 Прил. п.27 | СП Линии электропередачи |  |  | 4: %; 5: 60; 7: 60; 10: 109.73; 12: 3125 | [6 empty] | СП Линии электропередачи
|  | Всего по позиции |  |  | 10: 565.7; 12: 14473 | [8 empty] | Всего по позиции
28 | ТССЦ-101-2542 | Сталь угловая: 50х50 мм |  |  | т |  |  | 0.183 | 7070.85 |  | 1293.97 | 11.69 | 15127 |  |  |  | Сталь угловая: 50х50 мм
|  | Всего по позиции |  |  | 10: 1293.97; 12: 15127 | [8 empty] | Всего по позиции
|  | Итоги по разделу 3 Повторное заземление на опорах ВЛ : | [20 empty] | Итоги по разделу 3 Повторное заземление на опорах ВЛ :
|  | Итого прямые затраты (справочно) |  |  | 10: 4540.28 | [10 empty] | Итого прямые затраты (справочно)
|  | в том числе: | [21 empty] | в том числе:
|  | Оплата труда рабочих |  |  | 10: 296.79 | [10 empty] | Оплата труда рабочих
|  | Эксплуатация машин |  |  | 10: 657.71 | [10 empty] | Эксплуатация машин
|  | в том числе оплата труда машинистов (Отм) |  |  | 10: 46.49 | [10 empty] | в том числе оплата труда машинистов (Отм)
|  | Материалы |  |  | 10: 3585.78 | [10 empty] | Материалы
|  | Строительные работы |  |  | 10: 5099.83 | [10 empty] | Строительные работы
|  | в том числе: | [21 empty] | в том числе:
|  | оплата труда |  |  | 10: 296.79 | [10 empty] | оплата труда
|  | эксплуатация машин и механизмов |  |  | 10: 657.71 | [10 empty] | эксплуатация машин и механизмов
|  | в том числе оплата труда машинистов (ОТм) |  |  | 10: 46.49 | [10 empty] | в том числе оплата труда машинистов (ОТм)
|  | материалы |  |  | 10: 3585.78 | [10 empty] | материалы
|  | накладные расходы |  |  | 10: 353.58 | [10 empty] | накладные расходы
|  | сметная прибыль |  |  | 10: 205.97 | [10 empty] | сметная прибыль
|  | Итого ФОТ (справочно) |  |  | 10: 343.28 | [10 empty] | Итого ФОТ (справочно)
|  | Итого накладные расходы (справочно) |  |  | 10: 353.58 | [10 empty] | Итого накладные расходы (справочно)
|  | Итого сметная прибыль (справочно) |  |  | 10: 205.97 | [10 empty] | Итого сметная прибыль (справочно)
|  | Итого по разделу 3 Повторное заземление на опорах ВЛ |  |  | 10: 5099.83 | [11 empty] | Итого по разделу 3 Повторное заземление на опорах ВЛ
Раздел 4. Земляные работы | [15 empty] | Раздел 4. Земляные работы
Обваловка опор скальным грунтом | [25 empty] | Обваловка опор скальным грунтом
29 | ТЕР01-01-037-01 | Засыпка траншей и котлованов предварительно разрыхленным скальным грунтом с перемещением до 10 м бульдозерами мощностью: 79 кВт (108 л.с.) |  |  | 4: 1000 м3 грунта; 7: 0.24 |  |  |  | Засыпка траншей и котлованов предварительно разрыхленным скальным грунтом с перемещением до 10 м бульдозерами мощностью: 79 кВт (108 л.с.)
| Тех. часть ТЕР 33 п.1.33.5 | Линейные работы ОЗП=1,2; ЭМ=1,2; ЗПМ=1,2; ТЗ=1,2 | [15 empty] | Линейные работы ОЗП=1,2; ЭМ=1,2; ЗПМ=1,2; ТЗ=1,2
| Приказ от 04.08.2020 № 421/пр прил.10 табл.3 п.5 | Производство работ осуществляется в охранной зоне действующей воздушной линии электропередачи, вблизи объектов, находящихся под напряжением, внутри объектов капитального строительства, внутренняя проводка в которых не обесточена, если это приведет к ограничению действий рабочих в соответствии с требованиями техники безопасности ОЗП=1,2; ЭМ=1,2; ЗПМ=1,2; ТЗ=1,2; ТЗМ=1,2 | [15 empty] | Производство работ осуществляется в охранной зоне действующей воздушной линии электропередачи, вблизи объектов, находящихся под напряжением, внутри объектов капитального строительства, внутренняя проводка в которых не обесточена, если это приведет к ограничению действий рабочих в соответствии с требованиями техники безопасности ОЗП=1,2; ЭМ=1,2; ЗПМ=1,2; ТЗ=1,2; ТЗМ=1,2
| 2 | ЭМ |  |  | 8: 2118.82; 9: 1.44; 10: 732.26; 11: 12.33; 12: 9029 | [5 empty] | ЭМ
| 3 | в т.ч. ОТм |  |  | 8: 376.2; 9: 1.44; 10: 130.01; 11: 28.48; 12: 3703 | [5 empty] | в т.ч. ОТм
|  | ЗТм |  |  | 4: чел.-ч; 5: 22; 6: 1.2; 7: 6.336 | [6 empty] | ЗТм
|  | Итого по расценке |  |  | 8: 2118.82; 10: 732.26 | [7 empty] | Итого по расценке
|  | ФОТ |  |  | 10: 130.01; 12: 3703 | [6 empty] | ФОТ
| Приказ № 812/пр от 21.12.2020 Прил. п.1.1 | НР Земляные работы, выполняемые механизированным способом |  |  | 4: %; 5: 92; 7: 92; 10: 119.61; 12: 3407 | [6 empty] | НР Земляные работы, выполняемые механизированным способом
| Приказ № 774/пр от 11.12.2020 Прил. п.1.1 | СП Земляные работы, выполняемые механизированным способом |  |  | 4: %; 5: 46; 7: 46; 10: 59.8; 12: 1703 | [6 empty] | СП Земляные работы, выполняемые механизированным способом
|  | Всего по позиции |  |  | 10: 911.67; 12: 14139 | [8 empty] | Всего по позиции
30 | ТССЦпг-03-21-01-003 | Перевозка грузов автомобилями-самосвалами грузоподъемностью 10 т, работающих вне карьера, на расстояние: до 3 км I класс груза |  |  | 1 т груза |  |  | 480 | 6.23 |  | 2990.4 | 15.42 | 46112 |  |  |  | Перевозка грузов автомобилями-самосвалами грузоподъемностью 10 т, работающих вне карьера, на расстояние: до 3 км I класс груза
|  | Всего по позиции |  |  | 10: 2990.4; 12: 46112 | [8 empty] | Всего по позиции
|  | Итоги по разделу 4 Земляные работы : | [20 empty] | Итоги по разделу 4 Земляные работы :
|  | Итого прямые затраты (справочно) |  |  | 10: 3722.66 | [10 empty] | Итого прямые затраты (справочно)
|  | в том числе: | [21 empty] | в том числе:
|  | Эксплуатация машин |  |  | 10: 3722.66 | [10 empty] | Эксплуатация машин
|  | в том числе оплата труда машинистов (Отм) |  |  | 10: 130.01 | [10 empty] | в том числе оплата труда машинистов (Отм)
|  | Строительные работы |  |  | 10: 3902.07 | [10 empty] | Строительные работы
|  | Строительные работы |  |  | 10: 911.67 | [10 empty] | Строительные работы
|  | в том числе: | [21 empty] | в том числе:
|  | эксплуатация машин и механизмов |  |  | 10: 732.26 | [10 empty] | эксплуатация машин и механизмов
|  | в том числе оплата труда машинистов (ОТм) |  |  | 10: 130.01 | [10 empty] | в том числе оплата труда машинистов (ОТм)
|  | накладные расходы |  |  | 10: 119.61 | [10 empty] | накладные расходы
|  | сметная прибыль |  |  | 10: 59.8 | [10 empty] | сметная прибыль
|  | Транспортные расходы (перевозка), относимые на стоимость строительных работ |  |  | 10: 2990.4 | [10 empty] | Транспортные расходы (перевозка), относимые на стоимость строительных работ
|  | Итого ФОТ (справочно) |  |  | 10: 130.01 | [10 empty] | Итого ФОТ (справочно)
|  | Итого накладные расходы (справочно) |  |  | 10: 119.61 | [10 empty] | Итого накладные расходы (справочно)
|  | Итого сметная прибыль (справочно) |  |  | 10: 59.8 | [10 empty] | Итого сметная прибыль (справочно)
|  | Итого по разделу 4 Земляные работы |  |  | 10: 3902.07 | [11 empty] | Итого по разделу 4 Земляные работы
Раздел 5. Сопутствующие работы | [15 empty] | Раздел 5. Сопутствующие работы
Расчистка подъездных путей | [25 empty] | Расчистка подъездных путей
31 | ТЕР01-02-087-03 Прим. | Подготовка подъездных путей к трассе ВЛ: планировка грунта (снега) бульдозерами |  |  | 4: 1000 м3 снега; 7: 2.4 |  |  |  | Подготовка подъездных путей к трассе ВЛ: планировка грунта (снега) бульдозерами
| Тех. часть ТЕР 33 п.1.33.5 | Линейные работы ОЗП=1,2; ЭМ=1,2; ЗПМ=1,2; ТЗ=1,2 | [15 empty] | Линейные работы ОЗП=1,2; ЭМ=1,2; ЗПМ=1,2; ТЗ=1,2
| Приказ от 04.08.2020 № 421/пр прил.10 табл.3 п.5 | Производство работ осуществляется в охранной зоне действующей воздушной линии электропередачи, вблизи объектов, находящихся под напряжением, внутри объектов капитального строительства, внутренняя проводка в которых не обесточена, если это приведет к ограничению действий рабочих в соответствии с требованиями техники безопасности ОЗП=1,2; ЭМ=1,2; ЗПМ=1,2; ТЗ=1,2; ТЗМ=1,2 | [15 empty] | Производство работ осуществляется в охранной зоне действующей воздушной линии электропередачи, вблизи объектов, находящихся под напряжением, внутри объектов капитального строительства, внутренняя проводка в которых не обесточена, если это приведет к ограничению действий рабочих в соответствии с требованиями техники безопасности ОЗП=1,2; ЭМ=1,2; ЗПМ=1,2; ТЗ=1,2; ТЗМ=1,2
| 2 | ЭМ |  |  | 8: 222.48; 9: 1.44; 10: 768.89; 11: 12.33; 12: 9480 | [5 empty] | ЭМ
| 3 | в т.ч. ОТм |  |  | 8: 39.5; 9: 1.44; 10: 136.51; 11: 28.48; 12: 3888 | [5 empty] | в т.ч. ОТм
|  | ЗТм |  |  | 4: чел.-ч; 5: 2.31; 6: 1.2; 7: 6.6528 | [6 empty] | ЗТм
|  | Итого по расценке |  |  | 8: 222.48; 10: 768.89 | [7 empty] | Итого по расценке
|  | ФОТ |  |  | 10: 136.51; 12: 3888 | [6 empty] | ФОТ
| Приказ № 812/пр от 21.12.2020 Прил. п.1.4 | НР Земляные работы, выполняемые по другим видам работ (подготовительным, сопутствующим, укрепительным) |  |  | 4: %; 5: 89; 7: 89; 10: 121.49; 12: 3460 | [6 empty] | НР Земляные работы, выполняемые по другим видам работ (подготовительным, сопутствующим, укрепительным)
| Приказ № 774/пр от 11.12.2020 Прил. п.1.4 | СП Земляные работы, выполняемые по другим видам работ (подготовительным, сопутствующим, укрепительным) |  |  | 4: %; 5: 41; 7: 41; 10: 55.97; 12: 1594 | [6 empty] | СП Земляные работы, выполняемые по другим видам работ (подготовительным, сопутствующим, укрепительным)
|  | Всего по позиции |  |  | 10: 946.35; 12: 14534 | [8 empty] | Всего по позиции
|  | Итоги по разделу 5 Сопутствующие работы : | [20 empty] | Итоги по разделу 5 Сопутствующие работы :
|  | Итого прямые затраты (справочно) |  |  | 10: 768.89 | [10 empty] | Итого прямые затраты (справочно)
|  | в том числе: | [21 empty] | в том числе:
|  | Эксплуатация машин |  |  | 10: 768.89 | [10 empty] | Эксплуатация машин
|  | в том числе оплата труда машинистов (Отм) |  |  | 10: 136.51 | [10 empty] | в том числе оплата труда машинистов (Отм)
|  | Строительные работы |  |  | 10: 946.35 | [10 empty] | Строительные работы
|  | в том числе: | [21 empty] | в том числе:
|  | эксплуатация машин и механизмов |  |  | 10: 768.89 | [10 empty] | эксплуатация машин и механизмов
|  | в том числе оплата труда машинистов (ОТм) |  |  | 10: 136.51 | [10 empty] | в том числе оплата труда машинистов (ОТм)
|  | накладные расходы |  |  | 10: 121.49 | [10 empty] | накладные расходы
|  | сметная прибыль |  |  | 10: 55.97 | [10 empty] | сметная прибыль
|  | Итого ФОТ (справочно) |  |  | 10: 136.51 | [10 empty] | Итого ФОТ (справочно)
|  | Итого накладные расходы (справочно) |  |  | 10: 121.49 | [10 empty] | Итого накладные расходы (справочно)
|  | Итого сметная прибыль (справочно) |  |  | 10: 55.97 | [10 empty] | Итого сметная прибыль (справочно)
|  | Итого по разделу 5 Сопутствующие работы |  |  | 10: 946.35 | [11 empty] | Итого по разделу 5 Сопутствующие работы
Раздел 6. Материалы | [15 empty] | Раздел 6. Материалы
32 | Прайс-лист | Провода самонесущие изолированные для воздушных линий электропередачи с алюминиевыми жилами марки СИП-3 1х95-20 |  |  | км |  |  | 5.016 | 150000 |  | 241153.85 | 3.12 | 752400 |  |  |  | Провода самонесущие изолированные для воздушных линий электропередачи с алюминиевыми жилами марки СИП-3 1х95-20
|  | Всего по позиции |  |  | 10: 241153.85; 12: 752400 | [8 empty] | Всего по позиции
33 | Прайс-лист | Стойка опоры СВ 105-5 /бетон В30 (М400), объем 0,47 м3, расход арматуры 92,0 кг/ (серия 3.407.1-143 вып. 7) |  |  | шт. |  |  | 30 | 13770.56 |  | 140515.99 | 2.94 | 413117 |  |  |  | Стойка опоры СВ 105-5 /бетон В30 (М400), объем 0,47 м3, расход арматуры 92,0 кг/ (серия 3.407.1-143 вып. 7)
|  | Всего по позиции |  |  | 10: 140515.99; 12: 413117 | [8 empty] | Всего по позиции
34 | Прайс-лист | Узел крепления подкоса У-1 |  |  | шт. |  |  | 9 | 1359.92 |  | 4162.93 | 2.94 | 12239 |  |  |  | Узел крепления подкоса У-1
|  | Всего по позиции |  |  | 10: 4162.93; 12: 12239 | [8 empty] | Всего по позиции
35 | Прайс-лист | Траверсы ТМ-63 |  |  | шт |  |  | 12 | 4125.78 |  | 16839.8 | 2.94 | 49509 |  |  |  | Траверсы ТМ-63
|  | Цена=4950,94/1,2 | [24 empty] | Цена=4950,94/1,2
|  | Всего по позиции |  |  | 10: 16839.8; 12: 49509 | [8 empty] | Всего по позиции
36 | Прайс-лист | Траверсы ТМ-65 |  |  | шт |  |  | 9 | 4131.95 |  | 12648.98 | 2.94 | 37188 |  |  |  | Траверсы ТМ-65
|  | Цена=4958,34/1,2 | [24 empty] | Цена=4958,34/1,2
|  | Всего по позиции |  |  | 10: 12648.98; 12: 37188 | [8 empty] | Всего по позиции
37 | Прайс-лист | Траверсы ТМ-66 |  |  | шт |  |  | 9 | 1351.83 |  | 4138.1 | 2.94 | 12166 |  |  |  | Траверсы ТМ-66
|  | Цена=1622,2/1,2 | [24 empty] | Цена=1622,2/1,2
|  | Всего по позиции |  |  | 10: 4138.1; 12: 12166 | [8 empty] | Всего по позиции
38 | Прайс-лист | Хомут Х-1 |  |  | шт. |  |  | 32 | 145 |  | 1487.18 | 3.12 | 4640 |  |  |  | Хомут Х-1
|  | Всего по позиции |  |  | 10: 1487.18; 12: 4640 | [8 empty] | Всего по позиции
39 | Прайс-лист | Надставка ТС-1 |  |  | шт |  |  | 1 | 14153.46 |  | 4813.95 | 2.94 | 14153 |  |  |  | Надставка ТС-1
|  | Цена=16984,15/1,2 | [24 empty] | Цена=16984,15/1,2
|  | Всего по позиции |  |  | 10: 4813.95; 12: 14153 | [8 empty] | Всего по позиции
40 | Прайс-лист | Изоляторы линейные штыревые высоковольтные ШC 20-ГО |  |  | шт. |  |  | 45 | 510.67 |  | 7816.33 | 2.94 | 22980 |  |  |  | Изоляторы линейные штыревые высоковольтные ШC 20-ГО
|  | Всего по позиции |  |  | 10: 7816.33; 12: 22980 | [8 empty] | Всего по позиции
41 | Прайс-лист | Колпачки КП-22 |  |  | шт. |  |  | 45 | 10 |  | 153.06 | 2.94 | 450 |  |  |  | Колпачки КП-22
|  | Всего по позиции |  |  | 10: 153.06; 12: 450 | [8 empty] | Всего по позиции
42 | Прайс-лист | Изоляторы линейные подвесные стеклянные ПС-70 |  |  | шт. |  |  | 96 | 851.92 |  | 27817.69 | 2.94 | 81784 |  |  |  | Изоляторы линейные подвесные стеклянные ПС-70
|  | Всего по позиции |  |  | 10: 27817.69; 12: 81784 | [8 empty] | Всего по позиции
43 | Прайс-лист | Анкерный зажим PAZ 3 |  |  | шт. |  |  | 48 | 1050 |  | 17142.86 | 2.94 | 50400 |  |  |  | Анкерный зажим PAZ 3
|  | Всего по позиции |  |  | 10: 17142.86; 12: 50400 | [8 empty] | Всего по позиции
44 | Прайс-лист | Ушко FIS У1-7-16 |  |  | шт. |  |  | 48 | 275 |  | 4489.8 | 2.94 | 13200 |  |  |  | Ушко FIS У1-7-16
|  | Всего по позиции |  |  | 10: 4489.8; 12: 13200 | [8 empty] | Всего по позиции
45 | Прайс-лист | Спиральная вязка CB 70 (6шт) |  |  | компл. |  |  | 90 | 441.67 |  | 12740.38 | 3.12 | 39750 |  |  |  | Спиральная вязка CB 70 (6шт)
|  | Всего по позиции |  |  | 10: 12740.38; 12: 39750 | [8 empty] | Всего по позиции
46 | Прайс-лист | Разрядник УЗД 1.3 ГОСТ 16357-83 |  |  | шт. |  |  | 63 | 566.42 |  | 11437.18 | 3.12 | 35684 |  |  |  | Разрядник УЗД 1.3 ГОСТ 16357-83
|  | Всего по позиции |  |  | 10: 11437.18; 12: 35684 | [8 empty] | Всего по позиции
47 | Прайс-лист | РЛНД 10/400 А с ПРНЗ |  |  | шт. |  |  | 1 | 14701.95 |  | 4712.18 | 3.12 | 14702 |  |  |  | РЛНД 10/400 А с ПРНЗ
|  | Всего по позиции |  |  | 10: 4712.18; 12: 14702 | [8 empty] | Всего по позиции
48 | Прайс-лист | Кронштейн РА-1 |  |  | шт. |  |  | 1 | 2852.5 |  | 914.42 | 3.12 | 2853 |  |  |  | Кронштейн РА-1
|  | Цена=3423/1,2 | [24 empty] | Цена=3423/1,2
|  | Всего по позиции |  |  | 10: 914.42; 12: 2853 | [8 empty] | Всего по позиции
49 | Прайс-лист | Кронштейн РА-2 |  |  | шт. |  |  | 1 | 528.83 |  | 169.55 | 3.12 | 529 |  |  |  | Кронштейн РА-2
|  | Цена=634,6/1,2 | [24 empty] | Цена=634,6/1,2
|  | Всего по позиции |  |  | 10: 169.55; 12: 529 | [8 empty] | Всего по позиции
50 | Прайс-лист | Хомут Х-7 |  |  | шт |  |  | 2 | 179.17 |  | 114.74 | 3.12 | 358 |  |  |  | Хомут Х-7
|  | Цена=215/1,2 | [24 empty] | Цена=215/1,2
|  | Всего по позиции |  |  | 10: 114.74; 12: 358 | [8 empty] | Всего по позиции
51 | Прайс-лист | Хомут Х-8 |  |  | шт |  |  | 1 | 171.83 |  | 55.13 | 3.12 | 172 |  |  |  | Хомут Х-8
|  | Цена=206,2/1,2 | [24 empty] | Цена=206,2/1,2
|  | Всего по позиции |  |  | 10: 55.13; 12: 172 | [8 empty] | Всего по позиции
52 | Прайс-лист | Трубы бесшовные холоднодеформированные из коррозионностойкой стали марки 12Х18Н10Т(8443) наружным диаметром 25 мм, толщиной стенки 2 мм (Вал привода) |  |  | т |  |  | 0.014 | 218333.33 |  | 979.81 | 3.12 | 3057 |  |  |  | Трубы бесшовные холоднодеформированные из коррозионностойкой стали марки 12Х18Н10Т(8443) наружным диаметром 25 мм, толщиной стенки 2 мм (Вал привода)
|  | Цена=262000,00/1,2 | [24 empty] | Цена=262000,00/1,2
|  | Всего по позиции |  |  | 10: 979.81; 12: 3057 | [8 empty] | Всего по позиции
53 | Прайс-лист | Плашечный зажим ПС-2-1 |  |  | шт. |  |  | 126 | 95 |  | 4071.43 | 2.94 | 11970 |  |  |  | Плашечный зажим ПС-2-1
|  | Всего по позиции |  |  | 10: 4071.43; 12: 11970 | [8 empty] | Всего по позиции
54 | ТССЦ-111-3165 | Лента крепления шириной 20 мм, толщиной 0,7 мм, длиной 50 м из нержавеющей стали (в пластмасовой коробке с кабельной бухтой) F207 (СИП) |  |  | шт. |  |  | 2 | 1310.85 |  | 2621.7 | 3.03 | 7944 |  |  |  | Лента крепления шириной 20 мм, толщиной 0,7 мм, длиной 50 м из нержавеющей стали (в пластмасовой коробке с кабельной бухтой) F207 (СИП)
|  | Всего по позиции |  |  | 10: 2621.7; 12: 7944 | [8 empty] | Всего по позиции
55 | ТССЦ-111-3170 | Скрепа размером 20 мм NC20 (СИП) |  |  | шт. |  |  | 84 | 8.09 |  | 679.56 | 0.95 | 646 |  |  |  | Скрепа размером 20 мм NC20 (СИП)
|  | Всего по позиции |  |  | 10: 679.56; 12: 646 | [8 empty] | Всего по позиции
56 | ТССЦ-413-0222 | Камень бутовый марка: 1000, размер от 70 до 1000 мм |  |  | м3 |  |  | 240 | 128.62 |  | 30868.8 | 6.9 | 212995 |  |  |  | Камень бутовый марка: 1000, размер от 70 до 1000 мм
|  | Всего по позиции |  |  | 10: 30868.8; 12: 212995 | [8 empty] | Всего по позиции
|  | Итоги по разделу 6 Материалы : | [20 empty] | Итоги по разделу 6 Материалы :
|  | Итого прямые затраты (справочно) |  |  | 10: 552545.4 | [10 empty] | Итого прямые затраты (справочно)
|  | в том числе: | [21 empty] | в том числе:
|  | Материалы |  |  | 10: 552545.4 | [10 empty] | Материалы
|  | Строительные работы |  |  | 10: 552545.4 | [10 empty] | Строительные работы
|  | в том числе: | [21 empty] | в том числе:
|  | материалы |  |  | 10: 552545.4 | [10 empty] | материалы
|  | Итого по разделу 6 Материалы |  |  | 10: 552545.4 | [11 empty] | Итого по разделу 6 Материалы
Раздел 7. Транспортировка демонтированных материалов | [15 empty] | Раздел 7. Транспортировка демонтированных материалов
Опоры | [25 empty] | Опоры
57 | ТССЦпг-01-01-01-003 | Погрузочные работы при автомобильных перевозках: изделий из сборного железобетона, бетона, керамзитобетона массой до 3 т |  |  | 1 т груза |  |  | 35.4 | 13.11 |  | 464.09 | 18.77 | 8711 |  |  |  | Погрузочные работы при автомобильных перевозках: изделий из сборного железобетона, бетона, керамзитобетона массой до 3 т
|  | Всего по позиции |  |  | 10: 464.09; 12: 8711 | [8 empty] | Всего по позиции
58 | ТССЦпг-03-01-01-002 | Перевозка бетонных и ж/б изделий, стеновых и перегородочных материалов (кирпич, блоки, камни, плиты и панели), лесоматериалов круглых и пиломатериалов автомобилями бортовыми грузоподъемностью до 15 т, на расстояние до 2 км I класс груза |  |  | 1 т груза |  |  | 35.4 | 8.93 |  | 316.12 | 16.44 | 5197 |  |  |  | Перевозка бетонных и ж/б изделий, стеновых и перегородочных материалов (кирпич, блоки, камни, плиты и панели), лесоматериалов круглых и пиломатериалов автомобилями бортовыми грузоподъемностью до 15 т, на расстояние до 2 км I класс груза
|  | Всего по позиции |  |  | 10: 316.12; 12: 5197 | [8 empty] | Всего по позиции
59 | ТССЦпг-01-01-02-003 | Разгрузочные работы при автомобильных перевозках: изделий из сборного железобетона, бетона, керамзитобетона массой до 3 т |  |  | 1 т груза |  |  | 35.4 | 13.11 |  | 464.09 | 18.77 | 8711 |  |  |  | Разгрузочные работы при автомобильных перевозках: изделий из сборного железобетона, бетона, керамзитобетона массой до 3 т
|  | Всего по позиции |  |  | 10: 464.09; 12: 8711 | [8 empty] | Всего по позиции
Провод, изоляторы, траверсы | [25 empty] | Провод, изоляторы, траверсы
60 | ТССЦпг-01-01-01-045 | Погрузочные работы при автомобильных перевозках: прочих материалов, деталей (с использованием погрузчика) |  |  | 1 т груза |  |  | 1.46 | 21.8 |  | 31.83 | 25.28 | 805 |  |  |  | Погрузочные работы при автомобильных перевозках: прочих материалов, деталей (с использованием погрузчика)
|  | Всего по позиции |  |  | 10: 31.83; 12: 805 | [8 empty] | Всего по позиции
61 | ТССЦпг-03-02-01-002 | Перевозка строительных грузов (кроме массовых навалочных, перевозимых автомобилями-самосвалами, а также бетонных и железобетонных изделий, стеновых и перегородочных материалов, лесоматериалов круглых и пиломатериалов, включенных в таблицу 03-01), бортовым автомобилем грузоподъемностью 5 т, на расстояние до 2 км I класс груза |  |  | 1 т груза |  |  | 1.46 | 12.39 |  | 18.09 | 14.47 | 262 |  |  |  | Перевозка строительных грузов (кроме массовых навалочных, перевозимых автомобилями-самосвалами, а также бетонных и железобетонных изделий, стеновых и перегородочных материалов, лесоматериалов круглых и пиломатериалов, включенных в таблицу 03-01), бортовым автомобилем грузоподъемностью 5 т, на расстояние до 2 км I класс груза
|  | Всего по позиции |  |  | 10: 18.09; 12: 262 | [8 empty] | Всего по позиции
62 | ТССЦпг-01-01-02-045 | Разгрузочные работы при автомобильных перевозках: прочих материалов, деталей (с использованием погрузчика) |  |  | 1 т груза |  |  | 1.46 | 17.1 |  | 24.97 | 24.5 | 612 |  |  |  | Разгрузочные работы при автомобильных перевозках: прочих материалов, деталей (с использованием погрузчика)
|  | Всего по позиции |  |  | 10: 24.97; 12: 612 | [8 empty] | Всего по позиции
|  | Итоги по разделу 7 Транспортировка демонтированных материалов : | [20 empty] | Итоги по разделу 7 Транспортировка демонтированных материалов :
|  | Итого прямые затраты (справочно) |  |  | 10: 1319.19 | [10 empty] | Итого прямые затраты (справочно)
|  | в том числе: | [21 empty] | в том числе:
|  | Эксплуатация машин |  |  | 10: 984.98 | [10 empty] | Эксплуатация машин
|  | Материалы |  |  | 10: 334.21 | [10 empty] | Материалы
|  | Строительные работы |  |  | 10: 1319.19 | [10 empty] | Строительные работы
|  | в том числе: | [21 empty] | в том числе:
|  | эксплуатация машин и механизмов |  |  | 10: 984.98 | [10 empty] | эксплуатация машин и механизмов
|  | материалы |  |  | 10: 334.21 | [10 empty] | материалы
|  | Итого по разделу 7 Транспортировка демонтированных материалов |  |  | 10: 1319.19 | [11 empty] | Итого по разделу 7 Транспортировка демонтированных материалов
Раздел 8. Транспортировка новых материалов | [15 empty] | Раздел 8. Транспортировка новых материалов
Опоры | [25 empty] | Опоры
63 | ТССЦпг-01-01-01-003 | Погрузочные работы при автомобильных перевозках: изделий из сборного железобетона, бетона, керамзитобетона массой до 3 т |  |  | 1 т груза |  |  | 35.4 | 13.11 |  | 464.09 | 18.77 | 8711 |  |  |  | Погрузочные работы при автомобильных перевозках: изделий из сборного железобетона, бетона, керамзитобетона массой до 3 т
|  | Всего по позиции |  |  | 10: 464.09; 12: 8711 | [8 empty] | Всего по позиции
64 | ТССЦпг-03-01-01-024 | Перевозка бетонных и ж/б изделий, стеновых и перегородочных материалов (кирпич, блоки, камни, плиты и панели), лесоматериалов круглых и пиломатериалов автомобилями бортовыми грузоподъемностью до 15 т, на расстояние до 24 км I класс груза |  |  | 1 т груза |  |  | 35.4 | 20 |  | 708 | 16.44 | 11640 |  |  |  | Перевозка бетонных и ж/б изделий, стеновых и перегородочных материалов (кирпич, блоки, камни, плиты и панели), лесоматериалов круглых и пиломатериалов автомобилями бортовыми грузоподъемностью до 15 т, на расстояние до 24 км I класс груза
|  | Всего по позиции |  |  | 10: 708; 12: 11640 | [8 empty] | Всего по позиции
65 | ТССЦпг-01-01-02-003 | Разгрузочные работы при автомобильных перевозках: изделий из сборного железобетона, бетона, керамзитобетона массой до 3 т |  |  | 1 т груза |  |  | 35.4 | 13.11 |  | 464.09 | 18.77 | 8711 |  |  |  | Разгрузочные работы при автомобильных перевозках: изделий из сборного железобетона, бетона, керамзитобетона массой до 3 т
|  | Всего по позиции |  |  | 10: 464.09; 12: 8711 | [8 empty] | Всего по позиции
Провод, изоляторы, траверсы, металл для заземления | [25 empty] | Провод, изоляторы, траверсы, металл для заземления
66 | ТССЦпг-01-01-01-003 | Погрузочные работы при автомобильных перевозках: изделий из сборного железобетона, бетона, керамзитобетона массой до 3 т |  |  | 1 т груза |  |  | 3.68 | 13.11 |  | 48.24 | 18.77 | 905 |  |  |  | Погрузочные работы при автомобильных перевозках: изделий из сборного железобетона, бетона, керамзитобетона массой до 3 т
|  | Всего по позиции |  |  | 10: 48.24; 12: 905 | [8 empty] | Всего по позиции
67 | ТССЦпг-03-02-01-024 | Перевозка строительных грузов (кроме массовых навалочных, перевозимых автомобилями-самосвалами, а также бетонных и железобетонных изделий, стеновых и перегородочных материалов, лесоматериалов круглых и пиломатериалов, включенных в таблицу 03-01), бортовым автомобилем грузоподъемностью 5 т, на расстояние до 24 км I класс груза |  |  | 1 т груза |  |  | 3.68 | 36.86 |  | 135.64 | 14.47 | 1963 |  |  |  | Перевозка строительных грузов (кроме массовых навалочных, перевозимых автомобилями-самосвалами, а также бетонных и железобетонных изделий, стеновых и перегородочных материалов, лесоматериалов круглых и пиломатериалов, включенных в таблицу 03-01), бортовым автомобилем грузоподъемностью 5 т, на расстояние до 24 км I класс груза
|  | Всего по позиции |  |  | 10: 135.64; 12: 1963 | [8 empty] | Всего по позиции
68 | ТССЦпг-01-01-02-003 | Разгрузочные работы при автомобильных перевозках: изделий из сборного железобетона, бетона, керамзитобетона массой до 3 т |  |  | 1 т груза |  |  | 3.68 | 13.11 |  | 48.24 | 18.77 | 905 |  |  |  | Разгрузочные работы при автомобильных перевозках: изделий из сборного железобетона, бетона, керамзитобетона массой до 3 т
|  | Всего по позиции |  |  | 10: 48.24; 12: 905 | [8 empty] | Всего по позиции
|  | Итоги по разделу 8 Транспортировка новых материалов : | [20 empty] | Итоги по разделу 8 Транспортировка новых материалов :
|  | Итого прямые затраты (справочно) |  |  | 10: 1868.3 | [10 empty] | Итого прямые затраты (справочно)
|  | в том числе: | [21 empty] | в том числе:
|  | Эксплуатация машин |  |  | 10: 1024.66 | [10 empty] | Эксплуатация машин
|  | Материалы |  |  | 10: 843.64 | [10 empty] | Материалы
|  | Строительные работы |  |  | 10: 1868.3 | [10 empty] | Строительные работы
|  | в том числе: | [21 empty] | в том числе:
|  | эксплуатация машин и механизмов |  |  | 10: 1024.66 | [10 empty] | эксплуатация машин и механизмов
|  | материалы |  |  | 10: 843.64 | [10 empty] | материалы
|  | Итого по разделу 8 Транспортировка новых материалов |  |  | 10: 1868.3 | [11 empty] | Итого по разделу 8 Транспортировка новых материалов
|  | Итоги по смете: | [25 empty] | Итоги по смете:
|  | Итого прямые затраты (справочно) |  |  | 10: 591100.31; 12: 2311740 | [15 empty] | Итого прямые затраты (справочно)
|  | в том числе: | [26 empty] | в том числе:
|  | Оплата труда рабочих |  |  | 10: 5323.48; 12: 151612 | [15 empty] | Оплата труда рабочих
|  | Эксплуатация машин |  |  | 10: 26526.58; 12: 302457 | [15 empty] | Эксплуатация машин
|  | в том числе оплата труда машинистов (Отм) |  |  | 10: 2399.56; 12: 68341 | [15 empty] | в том числе оплата труда машинистов (Отм)
|  | Материалы |  |  | 10: 559250.25; 12: 1857671 | [15 empty] | Материалы
|  | Строительные работы |  |  | 10: 602053.92; 12: 2624653 | [15 empty] | Строительные работы
|  | Строительные работы |  |  | 10: 599063.52; 12: 2578541 | [15 empty] | Строительные работы
|  | в том числе: | [26 empty] | в том числе:
|  | оплата труда |  |  | 10: 4753.67; 12: 135383 | [15 empty] | оплата труда
|  | эксплуатация машин и механизмов |  |  | 10: 23487.4; 12: 255846 | [15 empty] | эксплуатация машин и механизмов
|  | в том числе оплата труда машинистов (ОТм) |  |  | 10: 2397.31; 12: 68277 | [15 empty] | в том числе оплата труда машинистов (ОТм)
|  | материалы |  |  | 10: 559243.89; 12: 1857557 | [15 empty] | материалы
|  | накладные расходы |  |  | 10: 7332.09; 12: 208817 | [15 empty] | накладные расходы
|  | сметная прибыль |  |  | 10: 4246.47; 12: 120938 | [15 empty] | сметная прибыль
|  | Транспортные расходы (перевозка), относимые на стоимость строительных работ |  |  | 10: 2990.4; 12: 46112 | [15 empty] | Транспортные расходы (перевозка), относимые на стоимость строительных работ
|  | Монтажные работы |  |  | 10: 1471.6; 12: 40954 | [15 empty] | Монтажные работы
|  | в том числе: | [26 empty] | в том числе:
|  | оплата труда |  |  | 10: 569.81; 12: 16229 | [15 empty] | оплата труда
|  | эксплуатация машин и механизмов |  |  | 10: 48.78; 12: 499 | [15 empty] | эксплуатация машин и механизмов
|  | в том числе оплата труда машинистов (ОТм) |  |  | 10: 2.25; 12: 64 | [15 empty] | в том числе оплата труда машинистов (ОТм)
|  | материалы |  |  | 10: 6.36; 12: 114 | [15 empty] | материалы
|  | накладные расходы |  |  | 10: 554.9; 12: 15803 | [15 empty] | накладные расходы
|  | сметная прибыль |  |  | 10: 291.75; 12: 8309 | [15 empty] | сметная прибыль
|  | Итого |  |  | 10: 603525.52; 12: 2665607 | [16 empty] | Итого
|  | Итого ФОТ (справочно) |  |  | 10: 7723.04; 12: 219953 | [15 empty] | Итого ФОТ (справочно)
|  | Итого накладные расходы (справочно) |  |  | 10: 7886.99; 12: 224620 | [15 empty] | Итого накладные расходы (справочно)
|  | Итого сметная прибыль (справочно) |  |  | 10: 4538.22; 12: 129247 | [15 empty] | Итого сметная прибыль (справочно)
|  | Сборник сметных норм дополнительных затрат при производстве строительно-монтажных работ в зимнее время 3,7% |  |  | 10: 22330.44; 12: 98627 | [15 empty] | Сборник сметных норм дополнительных затрат при производстве строительно-монтажных работ в зимнее время 3,7%
|  | Итого |  |  | 10: 625855.96; 12: 2764234 | [16 empty] | Итого
|  | Непредвиденные затраты 2% |  |  | 10: 12517.12; 12: 55285 | [15 empty] | Непредвиденные затраты 2%
|  | Итого с непредвиденными |  |  | 10: 638373.08; 12: 2819519 | [16 empty] | Итого с непредвиденными
|  | Дефлятор 4,48% |  |  | 10: 28599.11; 12: 126314 | [15 empty] | Дефлятор 4,48%
|  | ВСЕГО по смете |  |  | 10: 666972.19; 12: 2945833 | [17 empty] | ВСЕГО по смете

## 5. ЛС ВЛ-10 кВ Ф-25 ПС Бикин -
Приложение № 2
Утверждено приказом № 421 от 4 августа 2020 г. Минстроя РФ
Наименование редакции сметных нормативов
Наименование программного продукта |  |  | ГРАНД-Смета, версия 2022.1
ВЛ -10 кВ Ф-25 ПС «Бикин» | [13 empty] | ВЛ -10 кВ Ф-25 ПС «Бикин»
(наименование стройки)
(наименование объекта капитального строительства)
ЛОКАЛЬНЫЙ СМЕТНЫЙ РАСЧЕТ (СМЕТА) № 5
Капитальный ремонт ВЛ-10 кВ для электроснабжения Мясокомбината г.Бикин ф.25. Инв. № НВ010586. Демонтаж опор, установка опор, монтаж РЛНД, монтаж провода, демонтаж провода, обваловка опор. | [14 empty] | Капитальный ремонт ВЛ-10 кВ для электроснабжения Мясокомбината г.Бикин ф.25. Инв. № НВ010586. Демонтаж опор, установка опор, монтаж РЛНД, монтаж провода, демонтаж провода, обваловка опор.
(наименование конструктивного решения)
Составлен | базисно-индексным | методом
Основание | Ведомость дефектов и объемов работ
(проектная и (или) иная техническая документация)
Составлен(а) в текущем (базисном) уровне цен |  |  | 2-й квартал 2022 года
Сметная стоимость |  | 4887.25 | (1153,52) | тыс.руб.
в том числе:
| строительных работ | 4167.94 | (828,91) | тыс.руб. |  | Средства на оплату труда рабочих |  |  |  |  | 226.97 | (7,97) | тыс.руб.
| монтажных работ | 0 | (0) | тыс.руб. |  | Нормативные затраты труда рабочих |  |  |  |  | 675.79 |  | чел.час.
| оборудования | 49.21 | (8,23) | тыс.руб. |  | Нормативные затраты труда машинистов |  |  |  |  | 258.74 |  | чел.час.
| прочих затрат | 0 | (0) | тыс.руб. |  | Расчетный измеритель конструктивного решения
№ п/п | Обоснование | Наименование работ и затрат |  |  | Единица измерения | Количество |  |  | Сметная стоимость в базисном уровне цен (в текущем уровне цен (гр. 8) для ресурсов, отсутствующих в СНБ), руб. |  |  | Индексы | Сметная стоимость в текущем уровне цен, руб.
[6 empty] | на единицу | коэффициенты | всего с учетом коэффициентов | на единицу | коэффициенты | всего
1 | 2 | 3 |  |  | 4 | 5 | 6 | 7 | 8 | 9 | 10 | 11 | 12
Раздел 1. Демонтажные работы | [15 empty] | Раздел 1. Демонтажные работы
1 | ТЕР33-04-040-03 | Демонтаж: 3-х проводов ВЛ 6-10 кВ |  |  | 4: 1 опора (3 провода); 7: 37 |  |  |  | Демонтаж: 3-х проводов ВЛ 6-10 кВ
| Приказ от 04.08.2020 № 421/пр прил.10 табл.3 п.5 | Производство работ осуществляется в охранной зоне действующей воздушной линии электропередачи, вблизи объектов, находящихся под напряжением, внутри объектов капитального строительства, внутренняя проводка в которых не обесточена, если это приведет к ограничению действий рабочих в соответствии с требованиями техники безопасности ОЗП=1,2; ЭМ=1,2; ЗПМ=1,2; ТЗ=1,2; ТЗМ=1,2 | [15 empty] | Производство работ осуществляется в охранной зоне действующей воздушной линии электропередачи, вблизи объектов, находящихся под напряжением, внутри объектов капитального строительства, внутренняя проводка в которых не обесточена, если это приведет к ограничению действий рабочих в соответствии с требованиями техники безопасности ОЗП=1,2; ЭМ=1,2; ЗПМ=1,2; ТЗ=1,2; ТЗМ=1,2
| 1 | ОТ |  |  | 8: 22.92; 9: 1.2; 10: 1017.65; 11: 28.48; 12: 28983 | [5 empty] | ОТ
| 2 | ЭМ |  |  | 8: 54.32; 9: 1.2; 10: 2411.81; 11: 10.81; 12: 26072 | [5 empty] | ЭМ
| 3 | в т.ч. ОТм |  |  | 8: 5.73; 9: 1.2; 10: 254.41; 11: 28.48; 12: 7246 | [5 empty] | в т.ч. ОТм
|  | ЗТ |  |  | 4: чел.-ч; 5: 2.03; 6: 1.2; 7: 90.132 | [6 empty] | ЗТ
|  | ЗТм |  |  | 4: чел.-ч; 5: 0.45; 6: 1.2; 7: 19.98 | [6 empty] | ЗТм
|  | Итого по расценке |  |  | 8: 77.24; 10: 3429.46 | [7 empty] | Итого по расценке
|  | ФОТ |  |  | 10: 1272.06; 12: 36229 | [6 empty] | ФОТ
| Приказ № 812/пр от 21.12.2020 Прил. п.27 | НР Линии электропередачи |  |  | 4: %; 5: 103; 7: 103; 10: 1310.22; 12: 37316 | [6 empty] | НР Линии электропередачи
| Приказ № 774/пр от 11.12.2020 Прил. п.27 | СП Линии электропередачи |  |  | 4: %; 5: 60; 7: 60; 10: 763.24; 12: 21737 | [6 empty] | СП Линии электропередачи
|  | Всего по позиции |  |  | 10: 5502.92; 12: 114108 | [8 empty] | Всего по позиции
2 | ТЕР33-04-042-01 | Демонтаж опор ВЛ 0,38-10 кВ: без приставок одностоечных |  |  | 4: 1 опора; 7: 27 |  |  |  | Демонтаж опор ВЛ 0,38-10 кВ: без приставок одностоечных
| Приказ от 04.08.2020 № 421/пр прил.10 табл.3 п.5 | Производство работ осуществляется в охранной зоне действующей воздушной линии электропередачи, вблизи объектов, находящихся под напряжением, внутри объектов капитального строительства, внутренняя проводка в которых не обесточена, если это приведет к ограничению действий рабочих в соответствии с требованиями техники безопасности ОЗП=1,2; ЭМ=1,2; ЗПМ=1,2; ТЗ=1,2; ТЗМ=1,2 | [15 empty] | Производство работ осуществляется в охранной зоне действующей воздушной линии электропередачи, вблизи объектов, находящихся под напряжением, внутри объектов капитального строительства, внутренняя проводка в которых не обесточена, если это приведет к ограничению действий рабочих в соответствии с требованиями техники безопасности ОЗП=1,2; ЭМ=1,2; ЗПМ=1,2; ТЗ=1,2; ТЗМ=1,2
| 1 | ОТ |  |  | 8: 9.73; 9: 1.2; 10: 315.25; 11: 28.48; 12: 8978 | [5 empty] | ОТ
| 2 | ЭМ |  |  | 8: 80.69; 9: 1.2; 10: 2614.36; 11: 8.76; 12: 22902 | [5 empty] | ЭМ
| 3 | в т.ч. ОТм |  |  | 8: 6.46; 9: 1.2; 10: 209.3; 11: 28.48; 12: 5961 | [5 empty] | в т.ч. ОТм
|  | ЗТ |  |  | 4: чел.-ч; 5: 0.81; 6: 1.2; 7: 26.244 | [6 empty] | ЗТ
|  | ЗТм |  |  | 4: чел.-ч; 5: 0.44; 6: 1.2; 7: 14.256 | [6 empty] | ЗТм
|  | Итого по расценке |  |  | 8: 90.42; 10: 2929.61 | [7 empty] | Итого по расценке
|  | ФОТ |  |  | 10: 524.55; 12: 14939 | [6 empty] | ФОТ
| Приказ № 812/пр от 21.12.2020 Прил. п.27 | НР Линии электропередачи |  |  | 4: %; 5: 103; 7: 103; 10: 540.29; 12: 15387 | [6 empty] | НР Линии электропередачи
| Приказ № 774/пр от 11.12.2020 Прил. п.27 | СП Линии электропередачи |  |  | 4: %; 5: 60; 7: 60; 10: 314.73; 12: 8963 | [6 empty] | СП Линии электропередачи
|  | Всего по позиции |  |  | 10: 3784.63; 12: 56230 | [8 empty] | Всего по позиции
3 | ТЕР33-04-016-02 | Развозка конструкций и материалов опор ВЛ 0,38-10 кВ по трассе: одностоечных железобетонных опор |  |  | 4: 1 опора; 7: 27 |  |  |  | Развозка конструкций и материалов опор ВЛ 0,38-10 кВ по трассе: одностоечных железобетонных опор
| Приказ от 04.08.2020 № 421/пр прил.10 табл.3 п.5 | Производство работ осуществляется в охранной зоне действующей воздушной линии электропередачи, вблизи объектов, находящихся под напряжением, внутри объектов капитального строительства, внутренняя проводка в которых не обесточена, если это приведет к ограничению действий рабочих в соответствии с требованиями техники безопасности ОЗП=1,2; ЭМ=1,2; ЗПМ=1,2; ТЗ=1,2; ТЗМ=1,2 | [15 empty] | Производство работ осуществляется в охранной зоне действующей воздушной линии электропередачи, вблизи объектов, находящихся под напряжением, внутри объектов капитального строительства, внутренняя проводка в которых не обесточена, если это приведет к ограничению действий рабочих в соответствии с требованиями техники безопасности ОЗП=1,2; ЭМ=1,2; ЗПМ=1,2; ТЗ=1,2; ТЗМ=1,2
| 1 | ОТ |  |  | 8: 4.76; 9: 1.2; 10: 154.22; 11: 28.48; 12: 4392 | [5 empty] | ОТ
| 2 | ЭМ |  |  | 8: 53.76; 9: 1.2; 10: 1741.82; 11: 10.73; 12: 18690 | [5 empty] | ЭМ
| 3 | в т.ч. ОТм |  |  | 8: 8.21; 9: 1.2; 10: 266; 11: 28.48; 12: 7576 | [5 empty] | в т.ч. ОТм
|  | ЗТ |  |  | 4: чел.-ч; 5: 0.44; 6: 1.2; 7: 14.256 | [6 empty] | ЗТ
|  | ЗТм |  |  | 4: чел.-ч; 5: 0.48; 6: 1.2; 7: 15.552 | [6 empty] | ЗТм
|  | Итого по расценке |  |  | 8: 58.52; 10: 1896.04 | [7 empty] | Итого по расценке
|  | ФОТ |  |  | 10: 420.22; 12: 11968 | [6 empty] | ФОТ
| Приказ № 812/пр от 21.12.2020 Прил. п.27 | НР Линии электропередачи |  |  | 4: %; 5: 103; 7: 103; 10: 432.83; 12: 12327 | [6 empty] | НР Линии электропередачи
| Приказ № 774/пр от 11.12.2020 Прил. п.27 | СП Линии электропередачи |  |  | 4: %; 5: 60; 7: 60; 10: 252.13; 12: 7181 | [6 empty] | СП Линии электропередачи
|  | Всего по позиции |  |  | 10: 2581; 12: 42590 | [8 empty] | Всего по позиции
4 | ТЕР33-04-042-02 | Демонтаж опор ВЛ 0,38-10 кВ: без приставок одностоечных с подкосом |  |  | 4: 1 опора; 7: 10 |  |  |  | Демонтаж опор ВЛ 0,38-10 кВ: без приставок одностоечных с подкосом
| Приказ от 04.08.2020 № 421/пр прил.10 табл.3 п.5 | Производство работ осуществляется в охранной зоне действующей воздушной линии электропередачи, вблизи объектов, находящихся под напряжением, внутри объектов капитального строительства, внутренняя проводка в которых не обесточена, если это приведет к ограничению действий рабочих в соответствии с требованиями техники безопасности ОЗП=1,2; ЭМ=1,2; ЗПМ=1,2; ТЗ=1,2; ТЗМ=1,2 | [15 empty] | Производство работ осуществляется в охранной зоне действующей воздушной линии электропередачи, вблизи объектов, находящихся под напряжением, внутри объектов капитального строительства, внутренняя проводка в которых не обесточена, если это приведет к ограничению действий рабочих в соответствии с требованиями техники безопасности ОЗП=1,2; ЭМ=1,2; ЗПМ=1,2; ТЗ=1,2; ТЗМ=1,2
| 1 | ОТ |  |  | 8: 21.02; 9: 1.2; 10: 252.24; 11: 28.48; 12: 7184 | [5 empty] | ОТ
| 2 | ЭМ |  |  | 8: 258.09; 9: 1.2; 10: 3097.08; 11: 8.99; 12: 27843 | [5 empty] | ЭМ
| 3 | в т.ч. ОТм |  |  | 8: 24.79; 9: 1.2; 10: 297.48; 11: 28.48; 12: 8472 | [5 empty] | в т.ч. ОТм
|  | ЗТ |  |  | 4: чел.-ч; 5: 1.75; 6: 1.2; 7: 21 | [6 empty] | ЗТ
|  | ЗТм |  |  | 4: чел.-ч; 5: 1.8; 6: 1.2; 7: 21.6 | [6 empty] | ЗТм
|  | Итого по расценке |  |  | 8: 279.11; 10: 3349.32 | [7 empty] | Итого по расценке
|  | ФОТ |  |  | 10: 549.72; 12: 15656 | [6 empty] | ФОТ
| Приказ № 812/пр от 21.12.2020 Прил. п.27 | НР Линии электропередачи |  |  | 4: %; 5: 103; 7: 103; 10: 566.21; 12: 16126 | [6 empty] | НР Линии электропередачи
| Приказ № 774/пр от 11.12.2020 Прил. п.27 | СП Линии электропередачи |  |  | 4: %; 5: 60; 7: 60; 10: 329.83; 12: 9394 | [6 empty] | СП Линии электропередачи
|  | Всего по позиции |  |  | 10: 4245.36; 12: 60547 | [8 empty] | Всего по позиции
5 | ТЕР33-04-016-02 | Развозка конструкций и материалов опор ВЛ 0,38-10 кВ по трассе: одностоечных железобетонных опор |  |  | 4: 1 опора; 7: 20 |  |  |  | Развозка конструкций и материалов опор ВЛ 0,38-10 кВ по трассе: одностоечных железобетонных опор
| Приказ от 04.08.2020 № 421/пр прил.10 табл.3 п.5 | Производство работ осуществляется в охранной зоне действующей воздушной линии электропередачи, вблизи объектов, находящихся под напряжением, внутри объектов капитального строительства, внутренняя проводка в которых не обесточена, если это приведет к ограничению действий рабочих в соответствии с требованиями техники безопасности ОЗП=1,2; ЭМ=1,2; ЗПМ=1,2; ТЗ=1,2; ТЗМ=1,2 | [15 empty] | Производство работ осуществляется в охранной зоне действующей воздушной линии электропередачи, вблизи объектов, находящихся под напряжением, внутри объектов капитального строительства, внутренняя проводка в которых не обесточена, если это приведет к ограничению действий рабочих в соответствии с требованиями техники безопасности ОЗП=1,2; ЭМ=1,2; ЗПМ=1,2; ТЗ=1,2; ТЗМ=1,2
| 1 | ОТ |  |  | 8: 4.76; 9: 1.2; 10: 114.24; 11: 28.48; 12: 3254 | [5 empty] | ОТ
| 2 | ЭМ |  |  | 8: 53.76; 9: 1.2; 10: 1290.24; 11: 10.73; 12: 13844 | [5 empty] | ЭМ
| 3 | в т.ч. ОТм |  |  | 8: 8.21; 9: 1.2; 10: 197.04; 11: 28.48; 12: 5612 | [5 empty] | в т.ч. ОТм
|  | ЗТ |  |  | 4: чел.-ч; 5: 0.44; 6: 1.2; 7: 10.56 | [6 empty] | ЗТ
|  | ЗТм |  |  | 4: чел.-ч; 5: 0.48; 6: 1.2; 7: 11.52 | [6 empty] | ЗТм
|  | Итого по расценке |  |  | 8: 58.52; 10: 1404.48 | [7 empty] | Итого по расценке
|  | ФОТ |  |  | 10: 311.28; 12: 8866 | [6 empty] | ФОТ
| Приказ № 812/пр от 21.12.2020 Прил. п.27 | НР Линии электропередачи |  |  | 4: %; 5: 103; 7: 103; 10: 320.62; 12: 9132 | [6 empty] | НР Линии электропередачи
| Приказ № 774/пр от 11.12.2020 Прил. п.27 | СП Линии электропередачи |  |  | 4: %; 5: 60; 7: 60; 10: 186.77; 12: 5320 | [6 empty] | СП Линии электропередачи
|  | Всего по позиции |  |  | 10: 1911.87; 12: 31550 | [8 empty] | Всего по позиции
|  | Итоги по разделу 1 Демонтажные работы : | [20 empty] | Итоги по разделу 1 Демонтажные работы :
|  | Итого прямые затраты (справочно) |  |  | 10: 13008.91 | [10 empty] | Итого прямые затраты (справочно)
|  | в том числе: | [21 empty] | в том числе:
|  | Оплата труда рабочих |  |  | 10: 1853.6 | [10 empty] | Оплата труда рабочих
|  | Эксплуатация машин |  |  | 10: 11155.31 | [10 empty] | Эксплуатация машин
|  | в том числе оплата труда машинистов (Отм) |  |  | 10: 1224.23 | [10 empty] | в том числе оплата труда машинистов (Отм)
|  | Строительные работы |  |  | 10: 18025.78 | [10 empty] | Строительные работы
|  | в том числе: | [21 empty] | в том числе:
|  | оплата труда |  |  | 10: 1853.6 | [10 empty] | оплата труда
|  | эксплуатация машин и механизмов |  |  | 10: 11155.31 | [10 empty] | эксплуатация машин и механизмов
|  | в том числе оплата труда машинистов (ОТм) |  |  | 10: 1224.23 | [10 empty] | в том числе оплата труда машинистов (ОТм)
|  | накладные расходы |  |  | 10: 3170.17 | [10 empty] | накладные расходы
|  | сметная прибыль |  |  | 10: 1846.7 | [10 empty] | сметная прибыль
|  | Итого ФОТ (справочно) |  |  | 10: 3077.83 | [10 empty] | Итого ФОТ (справочно)
|  | Итого накладные расходы (справочно) |  |  | 10: 3170.17 | [10 empty] | Итого накладные расходы (справочно)
|  | Итого сметная прибыль (справочно) |  |  | 10: 1846.7 | [10 empty] | Итого сметная прибыль (справочно)
|  | Итого по разделу 1 Демонтажные работы |  |  | 10: 18025.78 | [11 empty] | Итого по разделу 1 Демонтажные работы
Раздел 2. Монтажные работы | [15 empty] | Раздел 2. Монтажные работы
6 | ТЕР33-04-016-02 | Развозка конструкций и материалов опор ВЛ 0,38-10 кВ по трассе: одностоечных железобетонных опор |  |  | 4: 1 опора; 7: 25 |  |  |  | Развозка конструкций и материалов опор ВЛ 0,38-10 кВ по трассе: одностоечных железобетонных опор
| Приказ от 04.08.2020 № 421/пр прил.10 табл.3 п.5 | Производство работ осуществляется в охранной зоне действующей воздушной линии электропередачи, вблизи объектов, находящихся под напряжением, внутри объектов капитального строительства, внутренняя проводка в которых не обесточена, если это приведет к ограничению действий рабочих в соответствии с требованиями техники безопасности ОЗП=1,2; ЭМ=1,2; ЗПМ=1,2; ТЗ=1,2; ТЗМ=1,2 | [15 empty] | Производство работ осуществляется в охранной зоне действующей воздушной линии электропередачи, вблизи объектов, находящихся под напряжением, внутри объектов капитального строительства, внутренняя проводка в которых не обесточена, если это приведет к ограничению действий рабочих в соответствии с требованиями техники безопасности ОЗП=1,2; ЭМ=1,2; ЗПМ=1,2; ТЗ=1,2; ТЗМ=1,2
| 1 | ОТ |  |  | 8: 4.76; 9: 1.2; 10: 142.8; 11: 28.48; 12: 4067 | [5 empty] | ОТ
| 2 | ЭМ |  |  | 8: 53.76; 9: 1.2; 10: 1612.8; 11: 10.73; 12: 17305 | [5 empty] | ЭМ
| 3 | в т.ч. ОТм |  |  | 8: 8.21; 9: 1.2; 10: 246.3; 11: 28.48; 12: 7015 | [5 empty] | в т.ч. ОТм
|  | ЗТ |  |  | 4: чел.-ч; 5: 0.44; 6: 1.2; 7: 13.2 | [6 empty] | ЗТ
|  | ЗТм |  |  | 4: чел.-ч; 5: 0.48; 6: 1.2; 7: 14.4 | [6 empty] | ЗТм
|  | Итого по расценке |  |  | 8: 58.52; 10: 1755.6 | [7 empty] | Итого по расценке
|  | ФОТ |  |  | 10: 389.1; 12: 11082 | [6 empty] | ФОТ
| Приказ № 812/пр от 21.12.2020 Прил. п.27 | НР Линии электропередачи |  |  | 4: %; 5: 103; 7: 103; 10: 400.77; 12: 11414 | [6 empty] | НР Линии электропередачи
| Приказ № 774/пр от 11.12.2020 Прил. п.27 | СП Линии электропередачи |  |  | 4: %; 5: 60; 7: 60; 10: 233.46; 12: 6649 | [6 empty] | СП Линии электропередачи
|  | Всего по позиции |  |  | 10: 2389.83; 12: 39435 | [8 empty] | Всего по позиции
7 | ТЕР33-04-016-05 | Развозка конструкций и материалов опор ВЛ 0,38-10 кВ по трассе: материалов оснастки одностоечных опор |  |  | 4: 1 опора; 7: 25 |  |  |  | Развозка конструкций и материалов опор ВЛ 0,38-10 кВ по трассе: материалов оснастки одностоечных опор
| Приказ от 04.08.2020 № 421/пр прил.10 табл.3 п.5 | Производство работ осуществляется в охранной зоне действующей воздушной линии электропередачи, вблизи объектов, находящихся под напряжением, внутри объектов капитального строительства, внутренняя проводка в которых не обесточена, если это приведет к ограничению действий рабочих в соответствии с требованиями техники безопасности ОЗП=1,2; ЭМ=1,2; ЗПМ=1,2; ТЗ=1,2; ТЗМ=1,2 | [15 empty] | Производство работ осуществляется в охранной зоне действующей воздушной линии электропередачи, вблизи объектов, находящихся под напряжением, внутри объектов капитального строительства, внутренняя проводка в которых не обесточена, если это приведет к ограничению действий рабочих в соответствии с требованиями техники безопасности ОЗП=1,2; ЭМ=1,2; ЗПМ=1,2; ТЗ=1,2; ТЗМ=1,2
| 1 | ОТ |  |  | 8: 2.7; 9: 1.2; 10: 81; 11: 28.48; 12: 2307 | [5 empty] | ОТ
| 2 | ЭМ |  |  | 8: 13.08; 9: 1.2; 10: 392.4; 11: 11.25; 12: 4415 | [5 empty] | ЭМ
| 3 | в т.ч. ОТм |  |  | 8: 2.39; 9: 1.2; 10: 71.7; 11: 28.48; 12: 2042 | [5 empty] | в т.ч. ОТм
|  | ЗТ |  |  | 4: чел.-ч; 5: 0.25; 6: 1.2; 7: 7.5 | [6 empty] | ЗТ
|  | ЗТм |  |  | 4: чел.-ч; 5: 0.14; 6: 1.2; 7: 4.2 | [6 empty] | ЗТм
|  | Итого по расценке |  |  | 8: 15.78; 10: 473.4 | [7 empty] | Итого по расценке
|  | ФОТ |  |  | 10: 152.7; 12: 4349 | [6 empty] | ФОТ
| Приказ № 812/пр от 21.12.2020 Прил. п.27 | НР Линии электропередачи |  |  | 4: %; 5: 103; 7: 103; 10: 157.28; 12: 4479 | [6 empty] | НР Линии электропередачи
| Приказ № 774/пр от 11.12.2020 Прил. п.27 | СП Линии электропередачи |  |  | 4: %; 5: 60; 7: 60; 10: 91.62; 12: 2609 | [6 empty] | СП Линии электропередачи
|  | Всего по позиции |  |  | 10: 722.3; 12: 13810 | [8 empty] | Всего по позиции
8 | ТЕР33-04-003-01 | Установка железобетонных опор ВЛ 0,38; 6-10 кВ с траверсами без приставок: одностоечных |  |  | 4: 1 опора; 7: 25 |  |  |  | Установка железобетонных опор ВЛ 0,38; 6-10 кВ с траверсами без приставок: одностоечных
| Приказ от 04.08.2020 № 421/пр прил.10 табл.3 п.5 | Производство работ осуществляется в охранной зоне действующей воздушной линии электропередачи, вблизи объектов, находящихся под напряжением, внутри объектов капитального строительства, внутренняя проводка в которых не обесточена, если это приведет к ограничению действий рабочих в соответствии с требованиями техники безопасности ОЗП=1,2; ЭМ=1,2; ЗПМ=1,2; ТЗ=1,2; ТЗМ=1,2 | [15 empty] | Производство работ осуществляется в охранной зоне действующей воздушной линии электропередачи, вблизи объектов, находящихся под напряжением, внутри объектов капитального строительства, внутренняя проводка в которых не обесточена, если это приведет к ограничению действий рабочих в соответствии с требованиями техники безопасности ОЗП=1,2; ЭМ=1,2; ЗПМ=1,2; ТЗ=1,2; ТЗМ=1,2
| 1 | ОТ |  |  | 8: 44.57; 9: 1.2; 10: 1337.1; 11: 28.48; 12: 38081 | [5 empty] | ОТ
| 2 | ЭМ |  |  | 8: 155.59; 9: 1.2; 10: 4667.7; 11: 9.37; 12: 43736 | [5 empty] | ЭМ
| 3 | в т.ч. ОТм |  |  | 8: 11.45; 9: 1.2; 10: 343.5; 11: 28.48; 12: 9783 | [5 empty] | в т.ч. ОТм
| 4 | М |  |  | 8: 63.58; 10: 317.5; 11: 2.94; 12: 933 | [5 empty] | М
|  | ЗТ |  |  | 4: чел.-ч; 5: 3.8; 6: 1.2; 7: 114 | [6 empty] | ЗТ
|  | ЗТм |  |  | 4: чел.-ч; 5: 0.78; 6: 1.2; 7: 23.4 | [6 empty] | ЗТм
|  | Итого по расценке |  |  | 8: 212.86; 10: 6322.3 | [7 empty] | Итого по расценке
|  | ФОТ |  |  | 10: 1680.6; 12: 47864 | [6 empty] | ФОТ
| Приказ № 812/пр от 21.12.2020 Прил. п.27 | НР Линии электропередачи |  |  | 4: %; 5: 103; 7: 103; 10: 1731.02; 12: 49300 | [6 empty] | НР Линии электропередачи
| Приказ № 774/пр от 11.12.2020 Прил. п.27 | СП Линии электропередачи |  |  | 4: %; 5: 60; 7: 60; 10: 1008.36; 12: 28718 | [6 empty] | СП Линии электропередачи
|  | Всего по позиции |  |  | 10: 9061.68; 12: 160768 | [8 empty] | Всего по позиции
9 | ТЕР33-04-016-02 | Развозка конструкций и материалов опор ВЛ 0,38-10 кВ по трассе: одностоечных железобетонных опор |  |  | 4: 1 опора; 7: 2 |  |  |  | Развозка конструкций и материалов опор ВЛ 0,38-10 кВ по трассе: одностоечных железобетонных опор
| Приказ от 04.08.2020 № 421/пр прил.10 табл.3 п.5 | Производство работ осуществляется в охранной зоне действующей воздушной линии электропередачи, вблизи объектов, находящихся под напряжением, внутри объектов капитального строительства, внутренняя проводка в которых не обесточена, если это приведет к ограничению действий рабочих в соответствии с требованиями техники безопасности ОЗП=1,2; ЭМ=1,2; ЗПМ=1,2; ТЗ=1,2; ТЗМ=1,2 | [15 empty] | Производство работ осуществляется в охранной зоне действующей воздушной линии электропередачи, вблизи объектов, находящихся под напряжением, внутри объектов капитального строительства, внутренняя проводка в которых не обесточена, если это приведет к ограничению действий рабочих в соответствии с требованиями техники безопасности ОЗП=1,2; ЭМ=1,2; ЗПМ=1,2; ТЗ=1,2; ТЗМ=1,2
| 1 | ОТ |  |  | 8: 4.76; 9: 1.2; 10: 11.42; 11: 28.48; 12: 325 | [5 empty] | ОТ
| 2 | ЭМ |  |  | 8: 53.76; 9: 1.2; 10: 129.02; 11: 10.73; 12: 1384 | [5 empty] | ЭМ
| 3 | в т.ч. ОТм |  |  | 8: 8.21; 9: 1.2; 10: 19.7; 11: 28.48; 12: 561 | [5 empty] | в т.ч. ОТм
|  | ЗТ |  |  | 4: чел.-ч; 5: 0.44; 6: 1.2; 7: 1.056 | [6 empty] | ЗТ
|  | ЗТм |  |  | 4: чел.-ч; 5: 0.48; 6: 1.2; 7: 1.152 | [6 empty] | ЗТм
|  | Итого по расценке |  |  | 8: 58.52; 10: 140.44 | [7 empty] | Итого по расценке
|  | ФОТ |  |  | 10: 31.12; 12: 886 | [6 empty] | ФОТ
| Приказ № 812/пр от 21.12.2020 Прил. п.27 | НР Линии электропередачи |  |  | 4: %; 5: 103; 7: 103; 10: 32.05; 12: 913 | [6 empty] | НР Линии электропередачи
| Приказ № 774/пр от 11.12.2020 Прил. п.27 | СП Линии электропередачи |  |  | 4: %; 5: 60; 7: 60; 10: 18.67; 12: 532 | [6 empty] | СП Линии электропередачи
|  | Всего по позиции |  |  | 10: 191.16; 12: 3154 | [8 empty] | Всего по позиции
10 | ТЕР33-04-016-06 | Развозка конструкций и материалов опор ВЛ 0,38-10 кВ по трассе: материалов оснастки сложных опор |  |  | 4: 1 опора; 7: 1 |  |  |  | Развозка конструкций и материалов опор ВЛ 0,38-10 кВ по трассе: материалов оснастки сложных опор
| Приказ от 04.08.2020 № 421/пр прил.10 табл.3 п.5 | Производство работ осуществляется в охранной зоне действующей воздушной линии электропередачи, вблизи объектов, находящихся под напряжением, внутри объектов капитального строительства, внутренняя проводка в которых не обесточена, если это приведет к ограничению действий рабочих в соответствии с требованиями техники безопасности ОЗП=1,2; ЭМ=1,2; ЗПМ=1,2; ТЗ=1,2; ТЗМ=1,2 | [15 empty] | Производство работ осуществляется в охранной зоне действующей воздушной линии электропередачи, вблизи объектов, находящихся под напряжением, внутри объектов капитального строительства, внутренняя проводка в которых не обесточена, если это приведет к ограничению действий рабочих в соответствии с требованиями техники безопасности ОЗП=1,2; ЭМ=1,2; ЗПМ=1,2; ТЗ=1,2; ТЗМ=1,2
| 1 | ОТ |  |  | 8: 3.24; 9: 1.2; 10: 3.89; 11: 28.48; 12: 111 | [5 empty] | ОТ
| 2 | ЭМ |  |  | 8: 14.95; 9: 1.2; 10: 17.94; 11: 11.25; 12: 202 | [5 empty] | ЭМ
| 3 | в т.ч. ОТм |  |  | 8: 2.74; 9: 1.2; 10: 3.29; 11: 28.48; 12: 94 | [5 empty] | в т.ч. ОТм
|  | ЗТ |  |  | 4: чел.-ч; 5: 0.3; 6: 1.2; 7: 0.36 | [6 empty] | ЗТ
|  | ЗТм |  |  | 4: чел.-ч; 5: 0.16; 6: 1.2; 7: 0.192 | [6 empty] | ЗТм
|  | Итого по расценке |  |  | 8: 18.19; 10: 21.83 | [7 empty] | Итого по расценке
|  | ФОТ |  |  | 10: 7.18; 12: 205 | [6 empty] | ФОТ
| Приказ № 812/пр от 21.12.2020 Прил. п.27 | НР Линии электропередачи |  |  | 4: %; 5: 103; 7: 103; 10: 7.4; 12: 211 | [6 empty] | НР Линии электропередачи
| Приказ № 774/пр от 11.12.2020 Прил. п.27 | СП Линии электропередачи |  |  | 4: %; 5: 60; 7: 60; 10: 4.31; 12: 123 | [6 empty] | СП Линии электропередачи
|  | Всего по позиции |  |  | 10: 33.54; 12: 647 | [8 empty] | Всего по позиции
11 | ТЕР33-04-003-02 | Установка железобетонных опор ВЛ 0,38; 6-10 кВ с траверсами без приставок: одностоечных с одним подкосом |  |  | 4: 1 опора; 7: 1 |  |  |  | Установка железобетонных опор ВЛ 0,38; 6-10 кВ с траверсами без приставок: одностоечных с одним подкосом
| Приказ от 04.08.2020 № 421/пр прил.10 табл.3 п.5 | Производство работ осуществляется в охранной зоне действующей воздушной линии электропередачи, вблизи объектов, находящихся под напряжением, внутри объектов капитального строительства, внутренняя проводка в которых не обесточена, если это приведет к ограничению действий рабочих в соответствии с требованиями техники безопасности ОЗП=1,2; ЭМ=1,2; ЗПМ=1,2; ТЗ=1,2; ТЗМ=1,2 | [15 empty] | Производство работ осуществляется в охранной зоне действующей воздушной линии электропередачи, вблизи объектов, находящихся под напряжением, внутри объектов капитального строительства, внутренняя проводка в которых не обесточена, если это приведет к ограничению действий рабочих в соответствии с требованиями техники безопасности ОЗП=1,2; ЭМ=1,2; ЗПМ=1,2; ТЗ=1,2; ТЗМ=1,2
| 1 | ОТ |  |  | 8: 92.67; 9: 1.2; 10: 111.2; 11: 28.48; 12: 3167 | [5 empty] | ОТ
| 2 | ЭМ |  |  | 8: 365.43; 9: 1.2; 10: 438.52; 11: 9.27; 12: 4065 | [5 empty] | ЭМ
| 3 | в т.ч. ОТм |  |  | 8: 27.3; 9: 1.2; 10: 32.76; 11: 28.48; 12: 933 | [5 empty] | в т.ч. ОТм
| 4 | М |  |  | 8: 63.58; 10: 12.7; 11: 2.94; 12: 37 | [5 empty] | М
|  | ЗТ |  |  | 4: чел.-ч; 5: 7.9; 6: 1.2; 7: 9.48 | [6 empty] | ЗТ
|  | ЗТм |  |  | 4: чел.-ч; 5: 1.86; 6: 1.2; 7: 2.232 | [6 empty] | ЗТм
|  | Итого по расценке |  |  | 8: 470.8; 10: 562.42 | [7 empty] | Итого по расценке
|  | ФОТ |  |  | 10: 143.96; 12: 4100 | [6 empty] | ФОТ
| Приказ № 812/пр от 21.12.2020 Прил. п.27 | НР Линии электропередачи |  |  | 4: %; 5: 103; 7: 103; 10: 148.28; 12: 4223 | [6 empty] | НР Линии электропередачи
| Приказ № 774/пр от 11.12.2020 Прил. п.27 | СП Линии электропередачи |  |  | 4: %; 5: 60; 7: 60; 10: 86.38; 12: 2460 | [6 empty] | СП Линии электропередачи
|  | Всего по позиции |  |  | 10: 797.08; 12: 13952 | [8 empty] | Всего по позиции
12 | ТЕР33-04-016-02 | Развозка конструкций и материалов опор ВЛ 0,38-10 кВ по трассе: одностоечных железобетонных опор |  |  | 4: 1 опора; 7: 33 |  |  |  | Развозка конструкций и материалов опор ВЛ 0,38-10 кВ по трассе: одностоечных железобетонных опор
| Приказ от 04.08.2020 № 421/пр прил.10 табл.3 п.5 | Производство работ осуществляется в охранной зоне действующей воздушной линии электропередачи, вблизи объектов, находящихся под напряжением, внутри объектов капитального строительства, внутренняя проводка в которых не обесточена, если это приведет к ограничению действий рабочих в соответствии с требованиями техники безопасности ОЗП=1,2; ЭМ=1,2; ЗПМ=1,2; ТЗ=1,2; ТЗМ=1,2 | [15 empty] | Производство работ осуществляется в охранной зоне действующей воздушной линии электропередачи, вблизи объектов, находящихся под напряжением, внутри объектов капитального строительства, внутренняя проводка в которых не обесточена, если это приведет к ограничению действий рабочих в соответствии с требованиями техники безопасности ОЗП=1,2; ЭМ=1,2; ЗПМ=1,2; ТЗ=1,2; ТЗМ=1,2
| 1 | ОТ |  |  | 8: 4.76; 9: 1.2; 10: 188.5; 11: 28.48; 12: 5368 | [5 empty] | ОТ
| 2 | ЭМ |  |  | 8: 53.76; 9: 1.2; 10: 2128.9; 11: 10.73; 12: 22843 | [5 empty] | ЭМ
| 3 | в т.ч. ОТм |  |  | 8: 8.21; 9: 1.2; 10: 325.12; 11: 28.48; 12: 9259 | [5 empty] | в т.ч. ОТм
|  | ЗТ |  |  | 4: чел.-ч; 5: 0.44; 6: 1.2; 7: 17.424 | [6 empty] | ЗТ
|  | ЗТм |  |  | 4: чел.-ч; 5: 0.48; 6: 1.2; 7: 19.008 | [6 empty] | ЗТм
|  | Итого по расценке |  |  | 8: 58.52; 10: 2317.4 | [7 empty] | Итого по расценке
|  | ФОТ |  |  | 10: 513.62; 12: 14627 | [6 empty] | ФОТ
| Приказ № 812/пр от 21.12.2020 Прил. п.27 | НР Линии электропередачи |  |  | 4: %; 5: 103; 7: 103; 10: 529.03; 12: 15066 | [6 empty] | НР Линии электропередачи
| Приказ № 774/пр от 11.12.2020 Прил. п.27 | СП Линии электропередачи |  |  | 4: %; 5: 60; 7: 60; 10: 308.17; 12: 8776 | [6 empty] | СП Линии электропередачи
|  | Всего по позиции |  |  | 10: 3154.6; 12: 52053 | [8 empty] | Всего по позиции
13 | ТЕР33-04-016-06 | Развозка конструкций и материалов опор ВЛ 0,38-10 кВ по трассе: материалов оснастки сложных опор |  |  | 4: 1 опора; 7: 11 |  |  |  | Развозка конструкций и материалов опор ВЛ 0,38-10 кВ по трассе: материалов оснастки сложных опор
| Приказ от 04.08.2020 № 421/пр прил.10 табл.3 п.5 | Производство работ осуществляется в охранной зоне действующей воздушной линии электропередачи, вблизи объектов, находящихся под напряжением, внутри объектов капитального строительства, внутренняя проводка в которых не обесточена, если это приведет к ограничению действий рабочих в соответствии с требованиями техники безопасности ОЗП=1,2; ЭМ=1,2; ЗПМ=1,2; ТЗ=1,2; ТЗМ=1,2 | [15 empty] | Производство работ осуществляется в охранной зоне действующей воздушной линии электропередачи, вблизи объектов, находящихся под напряжением, внутри объектов капитального строительства, внутренняя проводка в которых не обесточена, если это приведет к ограничению действий рабочих в соответствии с требованиями техники безопасности ОЗП=1,2; ЭМ=1,2; ЗПМ=1,2; ТЗ=1,2; ТЗМ=1,2
| 1 | ОТ |  |  | 8: 3.24; 9: 1.2; 10: 42.77; 11: 28.48; 12: 1218 | [5 empty] | ОТ
| 2 | ЭМ |  |  | 8: 14.95; 9: 1.2; 10: 197.34; 11: 11.25; 12: 2220 | [5 empty] | ЭМ
| 3 | в т.ч. ОТм |  |  | 8: 2.74; 9: 1.2; 10: 36.17; 11: 28.48; 12: 1030 | [5 empty] | в т.ч. ОТм
|  | ЗТ |  |  | 4: чел.-ч; 5: 0.3; 6: 1.2; 7: 3.96 | [6 empty] | ЗТ
|  | ЗТм |  |  | 4: чел.-ч; 5: 0.16; 6: 1.2; 7: 2.112 | [6 empty] | ЗТм
|  | Итого по расценке |  |  | 8: 18.19; 10: 240.11 | [7 empty] | Итого по расценке
|  | ФОТ |  |  | 10: 78.94; 12: 2248 | [6 empty] | ФОТ
| Приказ № 812/пр от 21.12.2020 Прил. п.27 | НР Линии электропередачи |  |  | 4: %; 5: 103; 7: 103; 10: 81.31; 12: 2315 | [6 empty] | НР Линии электропередачи
| Приказ № 774/пр от 11.12.2020 Прил. п.27 | СП Линии электропередачи |  |  | 4: %; 5: 60; 7: 60; 10: 47.36; 12: 1349 | [6 empty] | СП Линии электропередачи
|  | Всего по позиции |  |  | 10: 368.78; 12: 7102 | [8 empty] | Всего по позиции
14 | ТЕР33-04-003-03 | Установка железобетонных опор ВЛ 0,38; 6-10 кВ с траверсами без приставок: одностоечных с двумя подкосами |  |  | 4: 1 опора; 7: 11 |  |  |  | Установка железобетонных опор ВЛ 0,38; 6-10 кВ с траверсами без приставок: одностоечных с двумя подкосами
| Приказ от 04.08.2020 № 421/пр прил.10 табл.3 п.5 | Производство работ осуществляется в охранной зоне действующей воздушной линии электропередачи, вблизи объектов, находящихся под напряжением, внутри объектов капитального строительства, внутренняя проводка в которых не обесточена, если это приведет к ограничению действий рабочих в соответствии с требованиями техники безопасности ОЗП=1,2; ЭМ=1,2; ЗПМ=1,2; ТЗ=1,2; ТЗМ=1,2 | [15 empty] | Производство работ осуществляется в охранной зоне действующей воздушной линии электропередачи, вблизи объектов, находящихся под напряжением, внутри объектов капитального строительства, внутренняя проводка в которых не обесточена, если это приведет к ограничению действий рабочих в соответствии с требованиями техники безопасности ОЗП=1,2; ЭМ=1,2; ЗПМ=1,2; ТЗ=1,2; ТЗМ=1,2
| 1 | ОТ |  |  | 8: 142.05; 9: 1.2; 10: 1875.06; 11: 28.48; 12: 53402 | [5 empty] | ОТ
| 2 | ЭМ |  |  | 8: 587.44; 9: 1.2; 10: 7754.21; 11: 9.22; 12: 71494 | [5 empty] | ЭМ
| 3 | в т.ч. ОТм |  |  | 8: 44.19; 9: 1.2; 10: 583.31; 11: 28.48; 12: 16613 | [5 empty] | в т.ч. ОТм
| 4 | М |  |  | 8: 63.58; 10: 139.7; 11: 2.94; 12: 411 | [5 empty] | М
|  | ЗТ |  |  | 4: чел.-ч; 5: 12.11; 6: 1.2; 7: 159.852 | [6 empty] | ЗТ
|  | ЗТм |  |  | 4: чел.-ч; 5: 3.01; 6: 1.2; 7: 39.732 | [6 empty] | ЗТм
|  | Итого по расценке |  |  | 8: 742.19; 10: 9768.97 | [7 empty] | Итого по расценке
|  | ФОТ |  |  | 10: 2458.37; 12: 70015 | [6 empty] | ФОТ
| Приказ № 812/пр от 21.12.2020 Прил. п.27 | НР Линии электропередачи |  |  | 4: %; 5: 103; 7: 103; 10: 2532.12; 12: 72115 | [6 empty] | НР Линии электропередачи
| Приказ № 774/пр от 11.12.2020 Прил. п.27 | СП Линии электропередачи |  |  | 4: %; 5: 60; 7: 60; 10: 1475.02; 12: 42009 | [6 empty] | СП Линии электропередачи
|  | Всего по позиции |  |  | 10: 13776.11; 12: 239431 | [8 empty] | Всего по позиции
15 | ТЕР33-02-013-05 Применительно | Установка стальных: индивидуальных конструкций |  |  | 4: 1 т конструкций; 7: 0.471 |  |  |  | Установка стальных: индивидуальных конструкций
| Приказ от 04.08.2020 № 421/пр прил.10 табл.3 п.5 | Производство работ осуществляется в охранной зоне действующей воздушной линии электропередачи, вблизи объектов, находящихся под напряжением, внутри объектов капитального строительства, внутренняя проводка в которых не обесточена, если это приведет к ограничению действий рабочих в соответствии с требованиями техники безопасности ОЗП=1,2; ЭМ=1,2; ЗПМ=1,2; ТЗ=1,2; ТЗМ=1,2 | [15 empty] | Производство работ осуществляется в охранной зоне действующей воздушной линии электропередачи, вблизи объектов, находящихся под напряжением, внутри объектов капитального строительства, внутренняя проводка в которых не обесточена, если это приведет к ограничению действий рабочих в соответствии с требованиями техники безопасности ОЗП=1,2; ЭМ=1,2; ЗПМ=1,2; ТЗ=1,2; ТЗМ=1,2
| 1 | ОТ |  |  | 8: 481.87; 9: 1.2; 10: 272.35; 11: 28.48; 12: 7757 | [5 empty] | ОТ
| 2 | ЭМ |  |  | 8: 2459.36; 9: 1.2; 10: 1390.03; 11: 7.66; 12: 10648 | [5 empty] | ЭМ
| 3 | в т.ч. ОТм |  |  | 8: 196.65; 9: 1.2; 10: 111.15; 11: 28.48; 12: 3166 | [5 empty] | в т.ч. ОТм
| 4 | М |  |  | 8: 14890.73; 10: 98.42; 11: 5.9; 12: 581 | [5 empty] | М
|  | ЗТ |  |  | 4: чел.-ч; 5: 36.7; 6: 1.2; 7: 20.7428 | [6 empty] | ЗТ
|  | ЗТм |  |  | 4: чел.-ч; 5: 11.5; 6: 1.2; 7: 6.4998 | [6 empty] | ЗТм
|  | Итого по расценке |  |  | 8: 3150.18; 10: 1760.8 | [7 empty] | Итого по расценке
|  | ФОТ |  |  | 10: 383.5; 12: 10923 | [6 empty] | ФОТ
| Приказ № 812/пр от 21.12.2020 Прил. п.27 | НР Линии электропередачи |  |  | 4: %; 5: 103; 7: 103; 10: 395.01; 12: 11251 | [6 empty] | НР Линии электропередачи
| Приказ № 774/пр от 11.12.2020 Прил. п.27 | СП Линии электропередачи |  |  | 4: %; 5: 60; 7: 60; 10: 230.1; 12: 6554 | [6 empty] | СП Линии электропередачи
|  | Всего по позиции |  |  | 10: 2385.91; 12: 36791 | [8 empty] | Всего по позиции
16 | ТССЦ-101-2544 | Сталь угловая: 63х63 мм |  |  | т |  |  | 0.471 | 6915.81 |  | 3257.35 | 11.4 | 37134 |  |  |  | Сталь угловая: 63х63 мм
|  | Всего по позиции |  |  | 10: 3257.35; 12: 37134 | [8 empty] | Всего по позиции
17 | ТЕР33-02-013-05 Применительно | Установка стальных: накладок (ОГ-13 - 7,3кг) |  |  | 4: 1 т конструкций; 7: 0.088 |  |  |  | Установка стальных: накладок (ОГ-13 - 7,3кг)
| Приказ от 04.08.2020 № 421/пр прил.10 табл.3 п.5 | Производство работ осуществляется в охранной зоне действующей воздушной линии электропередачи, вблизи объектов, находящихся под напряжением, внутри объектов капитального строительства, внутренняя проводка в которых не обесточена, если это приведет к ограничению действий рабочих в соответствии с требованиями техники безопасности ОЗП=1,2; ЭМ=1,2; ЗПМ=1,2; ТЗ=1,2; ТЗМ=1,2 | [15 empty] | Производство работ осуществляется в охранной зоне действующей воздушной линии электропередачи, вблизи объектов, находящихся под напряжением, внутри объектов капитального строительства, внутренняя проводка в которых не обесточена, если это приведет к ограничению действий рабочих в соответствии с требованиями техники безопасности ОЗП=1,2; ЭМ=1,2; ЗПМ=1,2; ТЗ=1,2; ТЗМ=1,2
| 1 | ОТ |  |  | 8: 481.87; 9: 1.2; 10: 50.89; 11: 28.48; 12: 1449 | [5 empty] | ОТ
| 2 | ЭМ |  |  | 8: 2459.36; 9: 1.2; 10: 259.71; 11: 7.66; 12: 1989 | [5 empty] | ЭМ
| 3 | в т.ч. ОТм |  |  | 8: 196.65; 9: 1.2; 10: 20.77; 11: 28.48; 12: 592 | [5 empty] | в т.ч. ОТм
| 4 | М |  |  | 8: 14890.73; 10: 18.39; 11: 5.9; 12: 109 | [5 empty] | М
|  | ЗТ |  |  | 4: чел.-ч; 5: 36.7; 6: 1.2; 7: 3.8755 | [6 empty] | ЗТ
|  | ЗТм |  |  | 4: чел.-ч; 5: 11.5; 6: 1.2; 7: 1.2144 | [6 empty] | ЗТм
|  | Итого по расценке |  |  | 8: 3150.18; 10: 328.99 | [7 empty] | Итого по расценке
|  | ФОТ |  |  | 10: 71.66; 12: 2041 | [6 empty] | ФОТ
| Приказ № 812/пр от 21.12.2020 Прил. п.27 | НР Линии электропередачи |  |  | 4: %; 5: 103; 7: 103; 10: 73.81; 12: 2102 | [6 empty] | НР Линии электропередачи
| Приказ № 774/пр от 11.12.2020 Прил. п.27 | СП Линии электропередачи |  |  | 4: %; 5: 60; 7: 60; 10: 43; 12: 1225 | [6 empty] | СП Линии электропередачи
|  | Всего по позиции |  |  | 10: 445.8; 12: 6874 | [8 empty] | Всего по позиции
Подвеска проводов | [25 empty] | Подвеска проводов
18 | ТЕР33-04-009-02 | Подвеска проводов ВЛ 6-10 кВ в ненаселенной местности сечением: свыше 35 мм2 с помощью механизмов |  |  | 4: 1 км линии (3 провода) при 10 опорах; 7: 2.52 |  |  |  | Подвеска проводов ВЛ 6-10 кВ в ненаселенной местности сечением: свыше 35 мм2 с помощью механизмов
| Приказ от 04.08.2020 № 421/пр прил.10 табл.3 п.5 | Производство работ осуществляется в охранной зоне действующей воздушной линии электропередачи, вблизи объектов, находящихся под напряжением, внутри объектов капитального строительства, внутренняя проводка в которых не обесточена, если это приведет к ограничению действий рабочих в соответствии с требованиями техники безопасности ОЗП=1,2; ЭМ=1,2; ЗПМ=1,2; ТЗ=1,2; ТЗМ=1,2 | [15 empty] | Производство работ осуществляется в охранной зоне действующей воздушной линии электропередачи, вблизи объектов, находящихся под напряжением, внутри объектов капитального строительства, внутренняя проводка в которых не обесточена, если это приведет к ограничению действий рабочих в соответствии с требованиями техники безопасности ОЗП=1,2; ЭМ=1,2; ЗПМ=1,2; ТЗ=1,2; ТЗМ=1,2
| 1 | ОТ |  |  | 8: 601.96; 9: 1.2; 10: 1820.33; 11: 28.48; 12: 51843 | [5 empty] | ОТ
| 2 | ЭМ |  |  | 8: 1575.13; 9: 1.2; 10: 4763.19; 11: 11.54; 12: 54967 | [5 empty] | ЭМ
| 3 | в т.ч. ОТм |  |  | 8: 213.7; 9: 1.2; 10: 646.23; 11: 28.48; 12: 18405 | [5 empty] | в т.ч. ОТм
| 4 | М |  |  | 8: 651.76; 10: 444.88; 11: 3.12; 12: 1388 | [5 empty] | М
|  | ЗТ |  |  | 4: чел.-ч; 5: 48.94; 6: 1.2; 7: 147.9946 | [6 empty] | ЗТ
|  | ЗТм |  |  | 4: чел.-ч; 5: 14.19; 6: 1.2; 7: 42.9106 | [6 empty] | ЗТм
|  | Итого по расценке |  |  | 8: 2353.63; 10: 7028.4 | [7 empty] | Итого по расценке
|  | ФОТ |  |  | 10: 2466.56; 12: 70248 | [6 empty] | ФОТ
| Приказ № 812/пр от 21.12.2020 Прил. п.27 | НР Линии электропередачи |  |  | 4: %; 5: 103; 7: 103; 10: 2540.56; 12: 72355 | [6 empty] | НР Линии электропередачи
| Приказ № 774/пр от 11.12.2020 Прил. п.27 | СП Линии электропередачи |  |  | 4: %; 5: 60; 7: 60; 10: 1479.94; 12: 42149 | [6 empty] | СП Линии электропередачи
|  | Всего по позиции |  |  | 10: 11048.9; 12: 222702 | [8 empty] | Всего по позиции
Монтаж разъединителя | [25 empty] | Монтаж разъединителя
19 | ТЕР33-04-030-04 | Установка разъединителей с приводом: вручную |  |  | 4: 1 компл.; 7: 1 |  |  |  | Установка разъединителей с приводом: вручную
| Приказ от 04.08.2020 № 421/пр прил.10 табл.3 п.5 | Производство работ осуществляется в охранной зоне действующей воздушной линии электропередачи, вблизи объектов, находящихся под напряжением, внутри объектов капитального строительства, внутренняя проводка в которых не обесточена, если это приведет к ограничению действий рабочих в соответствии с требованиями техники безопасности ОЗП=1,2; ЭМ=1,2; ЗПМ=1,2; ТЗ=1,2; ТЗМ=1,2 | [15 empty] | Производство работ осуществляется в охранной зоне действующей воздушной линии электропередачи, вблизи объектов, находящихся под напряжением, внутри объектов капитального строительства, внутренняя проводка в которых не обесточена, если это приведет к ограничению действий рабочих в соответствии с требованиями техники безопасности ОЗП=1,2; ЭМ=1,2; ЗПМ=1,2; ТЗ=1,2; ТЗМ=1,2
| 1 | ОТ |  |  | 8: 98.83; 9: 1.2; 10: 118.6; 11: 28.48; 12: 3378 | [5 empty] | ОТ
| 2 | ЭМ |  |  | 8: 38.97; 9: 1.2; 10: 46.76; 11: 16.44; 12: 769 | [5 empty] | ЭМ
| 4 | М |  |  | 8: 4.45; 10: 4.45; 11: 5.98; 12: 27 | [5 empty] | М
|  | ЗТ |  |  | 4: чел.-ч; 5: 7.42; 6: 1.2; 7: 8.904 | [6 empty] | ЗТ
|  | Итого по расценке |  |  | 8: 142.25; 10: 169.81 | [7 empty] | Итого по расценке
|  | ФОТ |  |  | 10: 118.6; 12: 3378 | [6 empty] | ФОТ
| Приказ № 812/пр от 21.12.2020 Прил. п.27 | НР Линии электропередачи |  |  | 4: %; 5: 103; 7: 103; 10: 122.16; 12: 3479 | [6 empty] | НР Линии электропередачи
| Приказ № 774/пр от 11.12.2020 Прил. п.27 | СП Линии электропередачи |  |  | 4: %; 5: 60; 7: 60; 10: 71.16; 12: 2027 | [6 empty] | СП Линии электропередачи
|  | Всего по позиции |  |  | 10: 363.13; 12: 9680 | [8 empty] | Всего по позиции
Заземление РЛК | [25 empty] | Заземление РЛК
20 | ТЕР33-03-004-02 | Забивка вертикальных заземлителей вручную на глубину до 3 м |  |  | 4: 1 заземлитель; 7: 3 |  |  |  | Забивка вертикальных заземлителей вручную на глубину до 3 м
| Приказ от 04.08.2020 № 421/пр прил.10 табл.3 п.5 | Производство работ осуществляется в охранной зоне действующей воздушной линии электропередачи, вблизи объектов, находящихся под напряжением, внутри объектов капитального строительства, внутренняя проводка в которых не обесточена, если это приведет к ограничению действий рабочих в соответствии с требованиями техники безопасности ОЗП=1,2; ЭМ=1,2; ЗПМ=1,2; ТЗ=1,2; ТЗМ=1,2 | [15 empty] | Производство работ осуществляется в охранной зоне действующей воздушной линии электропередачи, вблизи объектов, находящихся под напряжением, внутри объектов капитального строительства, внутренняя проводка в которых не обесточена, если это приведет к ограничению действий рабочих в соответствии с требованиями техники безопасности ОЗП=1,2; ЭМ=1,2; ЗПМ=1,2; ТЗ=1,2; ТЗМ=1,2
| 1 | ОТ |  |  | 8: 7.62; 9: 1.2; 10: 27.43; 11: 28.48; 12: 781 | [5 empty] | ОТ
| 2 | ЭМ |  |  | 8: 3.18; 9: 1.2; 10: 11.45; 11: 9.33; 12: 107 | [5 empty] | ЭМ
| 4 | М |  |  | 8: 54.76; 10: 1.26; 11: 7.66; 12: 10 | [5 empty] | М
|  | ЗТ |  |  | 4: чел.-ч; 5: 0.68; 6: 1.2; 7: 2.448 | [6 empty] | ЗТ
|  | Итого по расценке |  |  | 8: 11.22; 10: 40.14 | [7 empty] | Итого по расценке
|  | ФОТ |  |  | 10: 27.43; 12: 781 | [6 empty] | ФОТ
| Приказ № 812/пр от 21.12.2020 Прил. п.27 | НР Линии электропередачи |  |  | 4: %; 5: 103; 7: 103; 10: 28.25; 12: 804 | [6 empty] | НР Линии электропередачи
| Приказ № 774/пр от 11.12.2020 Прил. п.27 | СП Линии электропередачи |  |  | 4: %; 5: 60; 7: 60; 10: 16.46; 12: 469 | [6 empty] | СП Линии электропередачи
|  | Всего по позиции |  |  | 10: 84.85; 12: 2171 | [8 empty] | Всего по позиции
21 | ТССЦ-101-2544 | Сталь угловая: 63х63 мм |  |  | т |  |  | 0.036 | 6915.81 |  | 248.97 | 11.4 | 2838 |  |  |  | Сталь угловая: 63х63 мм
|  | Всего по позиции |  |  | 10: 248.97; 12: 2838 | [8 empty] | Всего по позиции
22 | ТЕР33-04-015-01 Прим. | Устройство заземления опор ВЛ и подстанций |  |  | 4: 10 м шин заземления; 7: 1 |  |  |  | Устройство заземления опор ВЛ и подстанций
| Приказ от 04.08.2020 № 421/пр прил.10 табл.3 п.5 | Производство работ осуществляется в охранной зоне действующей воздушной линии электропередачи, вблизи объектов, находящихся под напряжением, внутри объектов капитального строительства, внутренняя проводка в которых не обесточена, если это приведет к ограничению действий рабочих в соответствии с требованиями техники безопасности ОЗП=1,2; ЭМ=1,2; ЗПМ=1,2; ТЗ=1,2; ТЗМ=1,2 | [15 empty] | Производство работ осуществляется в охранной зоне действующей воздушной линии электропередачи, вблизи объектов, находящихся под напряжением, внутри объектов капитального строительства, внутренняя проводка в которых не обесточена, если это приведет к ограничению действий рабочих в соответствии с требованиями техники безопасности ОЗП=1,2; ЭМ=1,2; ЗПМ=1,2; ТЗ=1,2; ТЗМ=1,2
| 1 | ОТ |  |  | 8: 20.16; 9: 1.2; 10: 24.19; 11: 28.48; 12: 689 | [5 empty] | ОТ
| 2 | ЭМ |  |  | 8: 18.9; 9: 1.2; 10: 22.68; 11: 13.29; 12: 301 | [5 empty] | ЭМ
| 4 | М |  |  | 8: 1.67; 10: 1.67; 11: 10.87; 12: 18 | [5 empty] | М
|  | ЗТ |  |  | 4: чел.-ч; 5: 1.8; 6: 1.2; 7: 2.16 | [6 empty] | ЗТ
|  | Итого по расценке |  |  | 8: 40.73; 10: 48.54 | [7 empty] | Итого по расценке
|  | ФОТ |  |  | 10: 24.19; 12: 689 | [6 empty] | ФОТ
| Приказ № 812/пр от 21.12.2020 Прил. п.27 | НР Линии электропередачи |  |  | 4: %; 5: 103; 7: 103; 10: 24.92; 12: 710 | [6 empty] | НР Линии электропередачи
| Приказ № 774/пр от 11.12.2020 Прил. п.27 | СП Линии электропередачи |  |  | 4: %; 5: 60; 7: 60; 10: 14.51; 12: 413 | [6 empty] | СП Линии электропередачи
|  | Всего по позиции |  |  | 10: 87.97; 12: 2131 | [8 empty] | Всего по позиции
23 | ТССЦ-204-0003 | Горячекатаная арматурная сталь гладкая класса А-I, диаметром: 10 мм |  |  | т |  |  | 0.006 | 11382 |  | 68.29 | 8.04 | 549 |  |  |  | Горячекатаная арматурная сталь гладкая класса А-I, диаметром: 10 мм
|  | Всего по позиции |  |  | 10: 68.29; 12: 549 | [8 empty] | Всего по позиции
24 | ТЕР33-03-003-01 | Устройство горизонтального заземлителя: протяженного в грунтах 1-4 групп при длине до 10 м ( контур заземления 3шт. по 2м) |  |  | 4: 100 м заземляющих устройств; 7: 0.06 |  |  |  | Устройство горизонтального заземлителя: протяженного в грунтах 1-4 групп при длине до 10 м ( контур заземления 3шт. по 2м)
| Приказ от 04.08.2020 № 421/пр прил.10 табл.3 п.5 | Производство работ осуществляется в охранной зоне действующей воздушной линии электропередачи, вблизи объектов, находящихся под напряжением, внутри объектов капитального строительства, внутренняя проводка в которых не обесточена, если это приведет к ограничению действий рабочих в соответствии с требованиями техники безопасности ОЗП=1,2; ЭМ=1,2; ЗПМ=1,2; ТЗ=1,2; ТЗМ=1,2 | [15 empty] | Производство работ осуществляется в охранной зоне действующей воздушной линии электропередачи, вблизи объектов, находящихся под напряжением, внутри объектов капитального строительства, внутренняя проводка в которых не обесточена, если это приведет к ограничению действий рабочих в соответствии с требованиями техники безопасности ОЗП=1,2; ЭМ=1,2; ЗПМ=1,2; ТЗ=1,2; ТЗМ=1,2
| 1 | ОТ |  |  | 8: 114.15; 9: 1.2; 10: 8.22; 11: 28.48; 12: 234 | [5 empty] | ОТ
| 2 | ЭМ |  |  | 8: 532.72; 9: 1.2; 10: 38.36; 11: 9.43; 12: 362 | [5 empty] | ЭМ
| 3 | в т.ч. ОТм |  |  | 8: 43.51; 9: 1.2; 10: 3.13; 11: 28.48; 12: 89 | [5 empty] | в т.ч. ОТм
| 4 | М |  |  | 8: 979.51; 10: 0.08; 11: 7.64; 12: 1 | [5 empty] | М
|  | ЗТ |  |  | 4: чел.-ч; 5: 8.96; 6: 1.2; 7: 0.64512 | [6 empty] | ЗТ
|  | ЗТм |  |  | 4: чел.-ч; 5: 2.38; 6: 1.2; 7: 0.17136 | [6 empty] | ЗТм
|  | Итого по расценке |  |  | 8: 648.26; 10: 46.66 | [7 empty] | Итого по расценке
|  | ФОТ |  |  | 10: 11.35; 12: 323 | [6 empty] | ФОТ
| Приказ № 812/пр от 21.12.2020 Прил. п.27 | НР Линии электропередачи |  |  | 4: %; 5: 103; 7: 103; 10: 11.69; 12: 333 | [6 empty] | НР Линии электропередачи
| Приказ № 774/пр от 11.12.2020 Прил. п.27 | СП Линии электропередачи |  |  | 4: %; 5: 60; 7: 60; 10: 6.81; 12: 194 | [6 empty] | СП Линии электропередачи
|  | Всего по позиции |  |  | 10: 65.16; 12: 1124 | [8 empty] | Всего по позиции
25 | ТССЦ-204-0006 | Горячекатаная арматурная сталь гладкая класса А-I, диаметром: 16-18 мм |  |  | т |  |  | 0.009 | 10353 |  | 93.18 | 8.06 | 751 |  |  |  | Горячекатаная арматурная сталь гладкая класса А-I, диаметром: 16-18 мм
|  | Всего по позиции |  |  | 10: 93.18; 12: 751 | [8 empty] | Всего по позиции
|  | Итоги по разделу 2 Монтажные работы : | [20 empty] | Итоги по разделу 2 Монтажные работы :
|  | Итого прямые затраты (справочно) |  |  | 10: 34693.6 | [10 empty] | Итого прямые затраты (справочно)
|  | в том числе: | [21 empty] | в том числе:
|  | Оплата труда рабочих |  |  | 10: 6115.75 | [10 empty] | Оплата труда рабочих
|  | Эксплуатация машин |  |  | 10: 23871.01 | [10 empty] | Эксплуатация машин
|  | в том числе оплата труда машинистов (Отм) |  |  | 10: 2443.13 | [10 empty] | в том числе оплата труда машинистов (Отм)
|  | Материалы |  |  | 10: 4706.84 | [10 empty] | Материалы
|  | Строительные работы |  |  | 10: 48644.59 | [10 empty] | Строительные работы
|  | в том числе: | [21 empty] | в том числе:
|  | оплата труда |  |  | 10: 6115.75 | [10 empty] | оплата труда
|  | эксплуатация машин и механизмов |  |  | 10: 23871.01 | [10 empty] | эксплуатация машин и механизмов
|  | в том числе оплата труда машинистов (ОТм) |  |  | 10: 2443.13 | [10 empty] | в том числе оплата труда машинистов (ОТм)
|  | материалы |  |  | 10: 4706.84 | [10 empty] | материалы
|  | накладные расходы |  |  | 10: 8815.66 | [10 empty] | накладные расходы
|  | сметная прибыль |  |  | 10: 5135.33 | [10 empty] | сметная прибыль
|  | Итого ФОТ (справочно) |  |  | 10: 8558.88 | [10 empty] | Итого ФОТ (справочно)
|  | Итого накладные расходы (справочно) |  |  | 10: 8815.66 | [10 empty] | Итого накладные расходы (справочно)
|  | Итого сметная прибыль (справочно) |  |  | 10: 5135.33 | [10 empty] | Итого сметная прибыль (справочно)
|  | Итого по разделу 2 Монтажные работы |  |  | 10: 48644.59 | [11 empty] | Итого по разделу 2 Монтажные работы
Раздел 3. Обваловка опор скальным грунтом | [15 empty] | Раздел 3. Обваловка опор скальным грунтом
26 | ТЕР01-01-037-01 | Засыпка траншей и котлованов предварительно разрыхленным скальным грунтом с перемещением до 10 м бульдозерами мощностью: 79 кВт (108 л.с.) |  |  | 4: 1000 м3 грунта; 7: 0.39 |  |  |  | Засыпка траншей и котлованов предварительно разрыхленным скальным грунтом с перемещением до 10 м бульдозерами мощностью: 79 кВт (108 л.с.)
| Тех. часть ТЕР 33 п.1.33.5 | Линейные работы ОЗП=1,2; ЭМ=1,2; ЗПМ=1,2; ТЗ=1,2 | [15 empty] | Линейные работы ОЗП=1,2; ЭМ=1,2; ЗПМ=1,2; ТЗ=1,2
| Приказ от 04.08.2020 № 421/пр прил.10 табл.3 п.5 | Производство работ осуществляется в охранной зоне действующей воздушной линии электропередачи, вблизи объектов, находящихся под напряжением, внутри объектов капитального строительства, внутренняя проводка в которых не обесточена, если это приведет к ограничению действий рабочих в соответствии с требованиями техники безопасности ОЗП=1,2; ЭМ=1,2; ЗПМ=1,2; ТЗ=1,2; ТЗМ=1,2 | [15 empty] | Производство работ осуществляется в охранной зоне действующей воздушной линии электропередачи, вблизи объектов, находящихся под напряжением, внутри объектов капитального строительства, внутренняя проводка в которых не обесточена, если это приведет к ограничению действий рабочих в соответствии с требованиями техники безопасности ОЗП=1,2; ЭМ=1,2; ЗПМ=1,2; ТЗ=1,2; ТЗМ=1,2
| 2 | ЭМ |  |  | 8: 2118.82; 9: 1.44; 10: 1189.93; 11: 12.33; 12: 14672 | [5 empty] | ЭМ
| 3 | в т.ч. ОТм |  |  | 8: 376.2; 9: 1.44; 10: 211.27; 11: 28.48; 12: 6017 | [5 empty] | в т.ч. ОТм
|  | ЗТм |  |  | 4: чел.-ч; 5: 22; 6: 1.2; 7: 10.296 | [6 empty] | ЗТм
|  | Итого по расценке |  |  | 8: 2118.82; 10: 1189.93 | [7 empty] | Итого по расценке
|  | ФОТ |  |  | 10: 211.27; 12: 6017 | [6 empty] | ФОТ
| Приказ № 812/пр от 21.12.2020 Прил. п.1.1 | НР Земляные работы, выполняемые механизированным способом |  |  | 4: %; 5: 92; 7: 92; 10: 194.37; 12: 5536 | [6 empty] | НР Земляные работы, выполняемые механизированным способом
| Приказ № 774/пр от 11.12.2020 Прил. п.1.1 | СП Земляные работы, выполняемые механизированным способом |  |  | 4: %; 5: 46; 7: 46; 10: 97.18; 12: 2768 | [6 empty] | СП Земляные работы, выполняемые механизированным способом
|  | Всего по позиции |  |  | 10: 1481.48; 12: 22976 | [8 empty] | Всего по позиции
27 | ТССЦпг-03-21-01-045 | Перевозка грузов автомобилями-самосвалами грузоподъемностью 10 т, работающих вне карьера, на расстояние: до 45 км I класс груза |  |  | 1 т груза |  |  | 780 | 32.68 |  | 25490.4 | 15.42 | 393062 |  |  |  | Перевозка грузов автомобилями-самосвалами грузоподъемностью 10 т, работающих вне карьера, на расстояние: до 45 км I класс груза
|  | Всего по позиции |  |  | 10: 25490.4; 12: 393062 | [8 empty] | Всего по позиции
|  | Итоги по разделу 3 Обваловка опор скальным грунтом : | [20 empty] | Итоги по разделу 3 Обваловка опор скальным грунтом :
|  | Итого прямые затраты (справочно) |  |  | 10: 26680.33 | [10 empty] | Итого прямые затраты (справочно)
|  | в том числе: | [21 empty] | в том числе:
|  | Эксплуатация машин |  |  | 10: 26680.33 | [10 empty] | Эксплуатация машин
|  | в том числе оплата труда машинистов (Отм) |  |  | 10: 211.27 | [10 empty] | в том числе оплата труда машинистов (Отм)
|  | Строительные работы |  |  | 10: 26971.88 | [10 empty] | Строительные работы
|  | Строительные работы |  |  | 10: 1481.48 | [10 empty] | Строительные работы
|  | в том числе: | [21 empty] | в том числе:
|  | эксплуатация машин и механизмов |  |  | 10: 1189.93 | [10 empty] | эксплуатация машин и механизмов
|  | в том числе оплата труда машинистов (ОТм) |  |  | 10: 211.27 | [10 empty] | в том числе оплата труда машинистов (ОТм)
|  | накладные расходы |  |  | 10: 194.37 | [10 empty] | накладные расходы
|  | сметная прибыль |  |  | 10: 97.18 | [10 empty] | сметная прибыль
|  | Транспортные расходы (перевозка), относимые на стоимость строительных работ |  |  | 10: 25490.4 | [10 empty] | Транспортные расходы (перевозка), относимые на стоимость строительных работ
|  | Итого ФОТ (справочно) |  |  | 10: 211.27 | [10 empty] | Итого ФОТ (справочно)
|  | Итого накладные расходы (справочно) |  |  | 10: 194.37 | [10 empty] | Итого накладные расходы (справочно)
|  | Итого сметная прибыль (справочно) |  |  | 10: 97.18 | [10 empty] | Итого сметная прибыль (справочно)
|  | Итого по разделу 3 Обваловка опор скальным грунтом |  |  | 10: 26971.88 | [11 empty] | Итого по разделу 3 Обваловка опор скальным грунтом
Раздел 4. Сопутствующие работы | [15 empty] | Раздел 4. Сопутствующие работы
Расчистка подъездных путей | [25 empty] | Расчистка подъездных путей
28 | ТЕР01-02-087-03 Прим. | Подготовка подъездных путей к трассе ВЛ: планировка грунта (снега) бульдозерами |  |  | 4: 1000 м3 снега; 7: 3 |  |  |  | Подготовка подъездных путей к трассе ВЛ: планировка грунта (снега) бульдозерами
| Тех. часть ТЕР 33 п.1.33.5 | Линейные работы ОЗП=1,2; ЭМ=1,2; ЗПМ=1,2; ТЗ=1,2 | [15 empty] | Линейные работы ОЗП=1,2; ЭМ=1,2; ЗПМ=1,2; ТЗ=1,2
| Приказ от 04.08.2020 № 421/пр прил.10 табл.3 п.5 | Производство работ осуществляется в охранной зоне действующей воздушной линии электропередачи, вблизи объектов, находящихся под напряжением, внутри объектов капитального строительства, внутренняя проводка в которых не обесточена, если это приведет к ограничению действий рабочих в соответствии с требованиями техники безопасности ОЗП=1,2; ЭМ=1,2; ЗПМ=1,2; ТЗ=1,2; ТЗМ=1,2 | [15 empty] | Производство работ осуществляется в охранной зоне действующей воздушной линии электропередачи, вблизи объектов, находящихся под напряжением, внутри объектов капитального строительства, внутренняя проводка в которых не обесточена, если это приведет к ограничению действий рабочих в соответствии с требованиями техники безопасности ОЗП=1,2; ЭМ=1,2; ЗПМ=1,2; ТЗ=1,2; ТЗМ=1,2
| 2 | ЭМ |  |  | 8: 222.48; 9: 1.44; 10: 961.11; 11: 12.33; 12: 11850 | [5 empty] | ЭМ
| 3 | в т.ч. ОТм |  |  | 8: 39.5; 9: 1.44; 10: 170.64; 11: 28.48; 12: 4860 | [5 empty] | в т.ч. ОТм
|  | ЗТм |  |  | 4: чел.-ч; 5: 2.31; 6: 1.2; 7: 8.316 | [6 empty] | ЗТм
|  | Итого по расценке |  |  | 8: 222.48; 10: 961.11 | [7 empty] | Итого по расценке
|  | ФОТ |  |  | 10: 170.64; 12: 4860 | [6 empty] | ФОТ
| Приказ № 812/пр от 21.12.2020 Прил. п.1.4 | НР Земляные работы, выполняемые по другим видам работ (подготовительным, сопутствующим, укрепительным) |  |  | 4: %; 5: 89; 7: 89; 10: 151.87; 12: 4325 | [6 empty] | НР Земляные работы, выполняемые по другим видам работ (подготовительным, сопутствующим, укрепительным)
| Приказ № 774/пр от 11.12.2020 Прил. п.1.4 | СП Земляные работы, выполняемые по другим видам работ (подготовительным, сопутствующим, укрепительным) |  |  | 4: %; 5: 41; 7: 41; 10: 69.96; 12: 1993 | [6 empty] | СП Земляные работы, выполняемые по другим видам работ (подготовительным, сопутствующим, укрепительным)
|  | Всего по позиции |  |  | 10: 1182.94; 12: 18168 | [8 empty] | Всего по позиции
|  | Итоги по разделу 4 Сопутствующие работы : | [20 empty] | Итоги по разделу 4 Сопутствующие работы :
|  | Итого прямые затраты (справочно) |  |  | 10: 961.11 | [10 empty] | Итого прямые затраты (справочно)
|  | в том числе: | [21 empty] | в том числе:
|  | Эксплуатация машин |  |  | 10: 961.11 | [10 empty] | Эксплуатация машин
|  | в том числе оплата труда машинистов (Отм) |  |  | 10: 170.64 | [10 empty] | в том числе оплата труда машинистов (Отм)
|  | Строительные работы |  |  | 10: 1182.94 | [10 empty] | Строительные работы
|  | в том числе: | [21 empty] | в том числе:
|  | эксплуатация машин и механизмов |  |  | 10: 961.11 | [10 empty] | эксплуатация машин и механизмов
|  | в том числе оплата труда машинистов (ОТм) |  |  | 10: 170.64 | [10 empty] | в том числе оплата труда машинистов (ОТм)
|  | накладные расходы |  |  | 10: 151.87 | [10 empty] | накладные расходы
|  | сметная прибыль |  |  | 10: 69.96 | [10 empty] | сметная прибыль
|  | Итого ФОТ (справочно) |  |  | 10: 170.64 | [10 empty] | Итого ФОТ (справочно)
|  | Итого накладные расходы (справочно) |  |  | 10: 151.87 | [10 empty] | Итого накладные расходы (справочно)
|  | Итого сметная прибыль (справочно) |  |  | 10: 69.96 | [10 empty] | Итого сметная прибыль (справочно)
|  | Итого по разделу 4 Сопутствующие работы |  |  | 10: 1182.94 | [11 empty] | Итого по разделу 4 Сопутствующие работы
Раздел 5. Материалы | [15 empty] | Раздел 5. Материалы
29 | Прайс-лист | Стойка опоры СВ 105-5 /бетон В30 (М400), объем 0,47 м3, расход арматуры 92,0 кг/ (серия 3.407.1-143 вып. 7) |  |  | шт. |  |  | 60 | 13770.56 |  | 281031.97 | 2.94 | 826234 |  |  |  | Стойка опоры СВ 105-5 /бетон В30 (М400), объем 0,47 м3, расход арматуры 92,0 кг/ (серия 3.407.1-143 вып. 7)
|  | Всего по позиции |  |  | 10: 281031.97; 12: 826234 | [8 empty] | Всего по позиции
30 | Прайс-лист | Узел крепления подкоса У-1 |  |  | шт. |  |  | 23 | 1359.92 |  | 10638.78 | 2.94 | 31278 |  |  |  | Узел крепления подкоса У-1
|  | Цена=1631,9/1,2 | [24 empty] | Цена=1631,9/1,2
|  | Всего по позиции |  |  | 10: 10638.78; 12: 31278 | [8 empty] | Всего по позиции
31 | Прайс-лист | Траверсы ТМ-3 |  |  | шт |  |  | 16 | 3885.26 |  | 21144.22 | 2.94 | 62164 |  |  |  | Траверсы ТМ-3
|  | Цена=4662,31/1,2 | [24 empty] | Цена=4662,31/1,2
|  | Всего по позиции |  |  | 10: 21144.22; 12: 62164 | [8 empty] | Всего по позиции
32 | Прайс-лист | Надставка ТС-4 |  |  | шт |  |  | 9 | 5605.88 |  | 17160.88 | 2.94 | 50453 |  |  |  | Надставка ТС-4
|  | Цена=6727,06/1,2 | [24 empty] | Цена=6727,06/1,2
|  | Всего по позиции |  |  | 10: 17160.88; 12: 50453 | [8 empty] | Всего по позиции
33 | Прайс-лист | Траверсы ТМ-6 |  |  | шт |  |  | 12 | 4748.65 |  | 19382.31 | 2.94 | 56984 |  |  |  | Траверсы ТМ-6
|  | Цена=5698,38/1,2 | [24 empty] | Цена=5698,38/1,2
|  | Всего по позиции |  |  | 10: 19382.31; 12: 56984 | [8 empty] | Всего по позиции
34 | Прайс-лист | Оголовок ОГ-13 |  |  | шт |  |  | 12 | 1597.28 |  | 6519.39 | 2.94 | 19167 |  |  |  | Оголовок ОГ-13
|  | Цена=1916,74/1,2 | [24 empty] | Цена=1916,74/1,2
|  | Всего по позиции |  |  | 10: 6519.39; 12: 19167 | [8 empty] | Всего по позиции
35 | Прайс-лист | Хомут Х-1 |  |  | шт |  |  | 74 | 145 |  | 3439.1 | 3.12 | 10730 |  |  |  | Хомут Х-1
|  | Всего по позиции |  |  | 10: 3439.1; 12: 10730 | [8 empty] | Всего по позиции
36 | ТССЦ-101-2063 | Болты с гайками и шайбами оцинкованные, диаметр 16 мм |  |  | кг |  |  | 16.28 | 57.2 |  | 931.22 | 2.7 | 2514 |  |  |  | Болты с гайками и шайбами оцинкованные, диаметр 16 мм
|  | Всего по позиции |  |  | 10: 931.22; 12: 2514 | [8 empty] | Всего по позиции
37 | Прайс-лист | Изолятор ШС-10 ЕД |  |  | шт. |  |  | 186 | 677.08 |  | 40364.42 | 3.12 | 125937 |  |  |  | Изолятор ШС-10 ЕД
|  | Всего по позиции |  |  | 10: 40364.42; 12: 125937 | [8 empty] | Всего по позиции
38 | Прайс-лист | Колпачки К-9 |  |  | шт. |  |  | 186 | 10.83 |  | 685.03 | 2.94 | 2014 |  |  |  | Колпачки К-9
|  | Всего по позиции |  |  | 10: 685.03; 12: 2014 | [8 empty] | Всего по позиции
39 | Прайс-лист | Изолятор полимерный ЛК 70/10 И-СС |  |  | шт. |  |  | 72 | 939.67 |  | 23012.24 | 2.94 | 67656 |  |  |  | Изолятор полимерный ЛК 70/10 И-СС
|  | Всего по позиции |  |  | 10: 23012.24; 12: 67656 | [8 empty] | Всего по позиции
40 | Прайс-лист | Ушко однолапчатое У1-7-16 |  |  | шт. |  |  | 72 | 275 |  | 6734.69 | 2.94 | 19800 |  |  |  | Ушко однолапчатое У1-7-16
|  | Всего по позиции |  |  | 10: 6734.69; 12: 19800 | [8 empty] | Всего по позиции
41 | Прайс-лист | Зажим натяжной болтовый НБ-2-6 |  |  | шт. |  |  | 72 | 660 |  | 16163.27 | 2.94 | 47520 |  |  |  | Зажим натяжной болтовый НБ-2-6
|  | Всего по позиции |  |  | 10: 16163.27; 12: 47520 | [8 empty] | Всего по позиции
42 | Прайс-лист | Плашечный зажим ПС-2-1 |  |  | шт. |  |  | 37 | 95 |  | 1195.58 | 2.94 | 3515 |  |  |  | Плашечный зажим ПС-2-1
|  | Всего по позиции |  |  | 10: 1195.58; 12: 3515 | [8 empty] | Всего по позиции
43 | Прайс-лист | Плашечный зажим ПА 2-2А |  |  | шт. |  |  | 42 | 44.17 |  | 630.95 | 2.94 | 1855 |  |  |  | Плашечный зажим ПА 2-2А
|  | Всего по позиции |  |  | 10: 630.95; 12: 1855 | [8 empty] | Всего по позиции
44 О | Прайс-лист | Линейный разъединитель РЛК-10.IV/400 УХЛ1 (в комплекте с ПР-00-7 УХЛ1 и КМЧ H=6500) |  |  | шт. |  |  | 1 | 48949.49 |  | 8185.45 | 5.98 | 48949 |  |  |  | Линейный разъединитель РЛК-10.IV/400 УХЛ1 (в комплекте с ПР-00-7 УХЛ1 и КМЧ H=6500)
|  | Всего по позиции |  |  | 10: 8185.45; 12: 48949 | [8 empty] | Всего по позиции
45 О | Прайс-лист | Наконечники кабельные алюминиевые ТА 70-10-12 |  |  | шт. |  |  | 6 | 43.33 |  | 43.48 | 5.98 | 260 |  |  |  | Наконечники кабельные алюминиевые ТА 95-12-13
|  | Всего по позиции |  |  | 10: 43.48; 12: 260 | [8 empty] | Всего по позиции
46 | Прайс-лист | Провода неизолированные для воздушных линий электропередачи из стальных оцинкованных проволок 1 группы и алюминиевых проволок марки АС, сечением 70/11 мм2 |  |  | км |  |  | 7.79 | 89166.66 |  | 222630.77 | 3.12 | 694608 |  |  |  | Провода неизолированные для воздушных линий электропередачи из стальных оцинкованных проволок 1 группы и алюминиевых проволок марки АС, сечением 70/11 мм2
|  | Всего по позиции |  |  | 10: 222630.77; 12: 694608 | [8 empty] | Всего по позиции
47 | ТССЦ-413-0222 | Камень бутовый марка: 1000, размер от 70 до 1000 мм |  |  | м3 |  |  | 390 | 128.62 |  | 50161.8 | 6.9 | 346116 |  |  |  | Камень бутовый марка: 1000, размер от 70 до 1000 мм
|  | Всего по позиции |  |  | 10: 50161.8; 12: 346116 | [8 empty] | Всего по позиции
|  | Итоги по разделу 5 Материалы : | [20 empty] | Итоги по разделу 5 Материалы :
|  | Итого прямые затраты (справочно) |  |  | 10: 721826.62 | [10 empty] | Итого прямые затраты (справочно)
|  | в том числе: | [21 empty] | в том числе:
|  | Материалы |  |  | 10: 721826.62 | [10 empty] | Материалы
|  | Строительные работы |  |  | 10: 721826.62 | [10 empty] | Строительные работы
|  | в том числе: | [21 empty] | в том числе:
|  | материалы |  |  | 10: 721826.62 | [10 empty] | материалы
|  | Оборудование |  |  | 10: 8228.93 | [10 empty] | Оборудование
|  | Инженерное оборудование |  |  | 10: 8228.93 | [10 empty] | Инженерное оборудование
|  | Итого по разделу 5 Материалы |  |  | 10: 730055.55 | [11 empty] | Итого по разделу 5 Материалы
Раздел 6. Транспортировка демонтированных материалов | [15 empty] | Раздел 6. Транспортировка демонтированных материалов
Опоры | [25 empty] | Опоры
48 | ТССЦпг-01-01-01-003 | Погрузочные работы при автомобильных перевозках: изделий из сборного железобетона, бетона, керамзитобетона массой до 3 т |  |  | 1 т груза |  |  | 55.46 | 13.11 |  | 727.08 | 18.77 | 13647 |  |  |  | Погрузочные работы при автомобильных перевозках: изделий из сборного железобетона, бетона, керамзитобетона массой до 3 т
|  | Всего по позиции |  |  | 10: 727.08; 12: 13647 | [8 empty] | Всего по позиции
49 | ТССЦпг-03-01-01-022 | Перевозка бетонных и ж/б изделий, стеновых и перегородочных материалов (кирпич, блоки, камни, плиты и панели), лесоматериалов круглых и пиломатериалов автомобилями бортовыми грузоподъемностью до 15 т, на расстояние до 22 км I класс груза |  |  | 1 т груза |  |  | 55.46 | 19.33 |  | 1072.04 | 16.44 | 17624 |  |  |  | Перевозка бетонных и ж/б изделий, стеновых и перегородочных материалов (кирпич, блоки, камни, плиты и панели), лесоматериалов круглых и пиломатериалов автомобилями бортовыми грузоподъемностью до 15 т, на расстояние до 22 км I класс груза
|  | Всего по позиции |  |  | 10: 1072.04; 12: 17624 | [8 empty] | Всего по позиции
50 | ТССЦпг-01-01-02-003 | Разгрузочные работы при автомобильных перевозках: изделий из сборного железобетона, бетона, керамзитобетона массой до 3 т |  |  | 1 т груза |  |  | 55.46 | 13.11 |  | 727.08 | 18.77 | 13647 |  |  |  | Разгрузочные работы при автомобильных перевозках: изделий из сборного железобетона, бетона, керамзитобетона массой до 3 т
|  | Всего по позиции |  |  | 10: 727.08; 12: 13647 | [8 empty] | Всего по позиции
Провод, изоляторы, траверсы | [25 empty] | Провод, изоляторы, траверсы
51 | ТССЦпг-01-01-01-045 | Погрузочные работы при автомобильных перевозках: прочих материалов, деталей (с использованием погрузчика) |  |  | 1 т груза |  |  | 2.31 | 21.8 |  | 50.36 | 25.28 | 1273 |  |  |  | Погрузочные работы при автомобильных перевозках: прочих материалов, деталей (с использованием погрузчика)
|  | Всего по позиции |  |  | 10: 50.36; 12: 1273 | [8 empty] | Всего по позиции
52 | ТССЦпг-03-02-01-022 | Перевозка строительных грузов (кроме массовых навалочных, перевозимых автомобилями-самосвалами, а также бетонных и железобетонных изделий, стеновых и перегородочных материалов, лесоматериалов круглых и пиломатериалов, включенных в таблицу 03-01), бортовым автомобилем грузоподъемностью 5 т, на расстояние до 22 км I класс груза |  |  | 1 т груза |  |  | 2.31 | 35.39 |  | 81.75 | 14.47 | 1183 |  |  |  | Перевозка строительных грузов (кроме массовых навалочных, перевозимых автомобилями-самосвалами, а также бетонных и железобетонных изделий, стеновых и перегородочных материалов, лесоматериалов круглых и пиломатериалов, включенных в таблицу 03-01), бортовым автомобилем грузоподъемностью 5 т, на расстояние до 22 км I класс груза
|  | Всего по позиции |  |  | 10: 81.75; 12: 1183 | [8 empty] | Всего по позиции
53 | ТССЦпг-01-01-02-045 | Разгрузочные работы при автомобильных перевозках: прочих материалов, деталей (с использованием погрузчика) |  |  | 1 т груза |  |  | 2.31 | 17.1 |  | 39.5 | 24.5 | 968 |  |  |  | Разгрузочные работы при автомобильных перевозках: прочих материалов, деталей (с использованием погрузчика)
|  | Всего по позиции |  |  | 10: 39.5; 12: 968 | [8 empty] | Всего по позиции
|  | Итоги по разделу 6 Транспортировка демонтированных материалов : | [20 empty] | Итоги по разделу 6 Транспортировка демонтированных материалов :
|  | Итого прямые затраты (справочно) |  |  | 10: 2697.81 | [10 empty] | Итого прямые затраты (справочно)
|  | в том числе: | [21 empty] | в том числе:
|  | Эксплуатация машин |  |  | 10: 2697.81 | [10 empty] | Эксплуатация машин
|  | Строительные работы |  |  | 10: 2697.81 | [10 empty] | Строительные работы
|  | в том числе: | [21 empty] | в том числе:
|  | эксплуатация машин и механизмов |  |  | 10: 2697.81 | [10 empty] | эксплуатация машин и механизмов
|  | Итого по разделу 6 Транспортировка демонтированных материалов |  |  | 10: 2697.81 | [11 empty] | Итого по разделу 6 Транспортировка демонтированных материалов
Раздел 7. Транспортировка новых материалов | [15 empty] | Раздел 7. Транспортировка новых материалов
Опоры | [25 empty] | Опоры
54 | ТССЦпг-01-01-01-003 | Погрузочные работы при автомобильных перевозках: изделий из сборного железобетона, бетона, керамзитобетона массой до 3 т |  |  | 1 т груза |  |  | 70.8 | 13.11 |  | 928.19 | 18.77 | 17422 |  |  |  | Погрузочные работы при автомобильных перевозках: изделий из сборного железобетона, бетона, керамзитобетона массой до 3 т
|  | Всего по позиции |  |  | 10: 928.19; 12: 17422 | [8 empty] | Всего по позиции
55 | ТССЦпг-03-01-01-200 | Перевозка бетонных и ж/б изделий, стеновых и перегородочных материалов (кирпич, блоки, камни, плиты и панели), лесоматериалов круглых и пиломатериалов автомобилями бортовыми грузоподъемностью до 15 т, на расстояние до 200 км I класс груза |  |  | 1 т груза |  |  | 70.8 | 78.68 |  | 5570.54 | 16.44 | 91580 |  |  |  | Перевозка бетонных и ж/б изделий, стеновых и перегородочных материалов (кирпич, блоки, камни, плиты и панели), лесоматериалов круглых и пиломатериалов автомобилями бортовыми грузоподъемностью до 15 т, на расстояние до 200 км I класс груза
|  | Всего по позиции |  |  | 10: 5570.54; 12: 91580 | [8 empty] | Всего по позиции
56 | ТССЦпг-03-02-01-201 | Перевозка строительных грузов (кроме массовых навалочных, перевозимых автомобилями-самосвалами, а также бетонных и железобетонных изделий, стеновых и перегородочных материалов, лесоматериалов круглых и пиломатериалов, включенных в таблицу 03-01), бортовым автомобилем грузоподъемностью 5 т, свыше 200 км добавлять на каждый последующий 1 км: I класс груза |  |  | 1 т груза |  |  | 70.8 | 0.71 | 26 | 1306.97 | 14.47 | 18912 |  |  |  | Перевозка строительных грузов (кроме массовых навалочных, перевозимых автомобилями-самосвалами, а также бетонных и железобетонных изделий, стеновых и перегородочных материалов, лесоматериалов круглых и пиломатериалов, включенных в таблицу 03-01), бортовым автомобилем грузоподъемностью 5 т, свыше 200 км добавлять на каждый последующий 1 км: I класс груза
|  | Общая протяженность 226км ПЗ=26 (ОЗП=26; ЭМ=26 к расх.; ЗПМ=26; МАТ=26 к расх.; ТЗ=26; ТЗМ=26) | [15 empty] | Общая протяженность 226км ПЗ=26 (ОЗП=26; ЭМ=26 к расх.; ЗПМ=26; МАТ=26 к расх.; ТЗ=26; ТЗМ=26)
|  | Всего по позиции |  |  | 10: 1306.97; 12: 18912 | [8 empty] | Всего по позиции
57 | ТССЦпг-01-01-02-003 | Разгрузочные работы при автомобильных перевозках: изделий из сборного железобетона, бетона, керамзитобетона массой до 3 т |  |  | 1 т груза |  |  | 70.8 | 13.11 |  | 928.19 | 18.77 | 17422 |  |  |  | Разгрузочные работы при автомобильных перевозках: изделий из сборного железобетона, бетона, керамзитобетона массой до 3 т
|  | Всего по позиции |  |  | 10: 928.19; 12: 17422 | [8 empty] | Всего по позиции
Провод, изоляторы, траверсы | [25 empty] | Провод, изоляторы, траверсы
58 | ТССЦпг-01-01-01-045 | Погрузочные работы при автомобильных перевозках: прочих материалов, деталей (с использованием погрузчика) |  |  | 1 т груза |  |  | 3.67 | 21.8 |  | 80.01 | 25.28 | 2023 |  |  |  | Погрузочные работы при автомобильных перевозках: прочих материалов, деталей (с использованием погрузчика)
|  | Всего по позиции |  |  | 10: 80.01; 12: 2023 | [8 empty] | Всего по позиции
59 | ТССЦпг-03-02-01-200 | Перевозка строительных грузов (кроме массовых навалочных, перевозимых автомобилями-самосвалами, а также бетонных и железобетонных изделий, стеновых и перегородочных материалов, лесоматериалов круглых и пиломатериалов, включенных в таблицу 03-01), бортовым автомобилем грузоподъемностью 5 т, на расстояние до 200 км I класс груза |  |  | 1 т груза |  |  | 3.67 | 166.62 |  | 611.5 | 14.47 | 8848 |  |  |  | Перевозка строительных грузов (кроме массовых навалочных, перевозимых автомобилями-самосвалами, а также бетонных и железобетонных изделий, стеновых и перегородочных материалов, лесоматериалов круглых и пиломатериалов, включенных в таблицу 03-01), бортовым автомобилем грузоподъемностью 5 т, на расстояние до 200 км I класс груза
|  | Всего по позиции |  |  | 10: 611.5; 12: 8848 | [8 empty] | Всего по позиции
60 | ТССЦпг-03-02-01-201 | Перевозка строительных грузов (кроме массовых навалочных, перевозимых автомобилями-самосвалами, а также бетонных и железобетонных изделий, стеновых и перегородочных материалов, лесоматериалов круглых и пиломатериалов, включенных в таблицу 03-01), бортовым автомобилем грузоподъемностью 5 т, свыше 200 км добавлять на каждый последующий 1 км: I класс груза |  |  | 1 т груза |  |  | 3.67 | 0.71 | 26 | 67.75 | 14.47 | 980 |  |  |  | Перевозка строительных грузов (кроме массовых навалочных, перевозимых автомобилями-самосвалами, а также бетонных и железобетонных изделий, стеновых и перегородочных материалов, лесоматериалов круглых и пиломатериалов, включенных в таблицу 03-01), бортовым автомобилем грузоподъемностью 5 т, свыше 200 км добавлять на каждый последующий 1 км: I класс груза
|  | Общая протяженность 226км ПЗ=26 (ОЗП=26; ЭМ=26 к расх.; ЗПМ=26; МАТ=26 к расх.; ТЗ=26; ТЗМ=26) | [15 empty] | Общая протяженность 226км ПЗ=26 (ОЗП=26; ЭМ=26 к расх.; ЗПМ=26; МАТ=26 к расх.; ТЗ=26; ТЗМ=26)
|  | Всего по позиции |  |  | 10: 67.75; 12: 980 | [8 empty] | Всего по позиции
61 | ТССЦпг-01-01-02-045 | Разгрузочные работы при автомобильных перевозках: прочих материалов, деталей (с использованием погрузчика) |  |  | 1 т груза |  |  | 3.67 | 17.1 |  | 62.76 | 24.5 | 1538 |  |  |  | Разгрузочные работы при автомобильных перевозках: прочих материалов, деталей (с использованием погрузчика)
|  | Всего по позиции |  |  | 10: 62.76; 12: 1538 | [8 empty] | Всего по позиции
|  | Итоги по разделу 7 Транспортировка новых материалов : | [20 empty] | Итоги по разделу 7 Транспортировка новых материалов :
|  | Итого прямые затраты (справочно) |  |  | 10: 9555.91 | [10 empty] | Итого прямые затраты (справочно)
|  | в том числе: | [21 empty] | в том числе:
|  | Эксплуатация машин |  |  | 10: 1999.15 | [10 empty] | Эксплуатация машин
|  | Материалы |  |  | 10: 7556.76 | [10 empty] | Материалы
|  | Строительные работы |  |  | 10: 9555.91 | [10 empty] | Строительные работы
|  | в том числе: | [21 empty] | в том числе:
|  | эксплуатация машин и механизмов |  |  | 10: 1999.15 | [10 empty] | эксплуатация машин и механизмов
|  | материалы |  |  | 10: 7556.76 | [10 empty] | материалы
|  | Итого по разделу 7 Транспортировка новых материалов |  |  | 10: 9555.91 | [11 empty] | Итого по разделу 7 Транспортировка новых материалов
|  | Итоги по смете: | [25 empty] | Итоги по смете:
|  | Итого прямые затраты (справочно) |  |  | 10: 809424.29; 12: 3613109 | [15 empty] | Итого прямые затраты (справочно)
|  | в том числе: | [26 empty] | в том числе:
|  | Оплата труда рабочих |  |  | 10: 7969.35; 12: 226968 | [15 empty] | Оплата труда рабочих
|  | Эксплуатация машин |  |  | 10: 67364.72; 12: 852489 | [15 empty] | Эксплуатация машин
|  | в том числе оплата труда машинистов (Отм) |  |  | 10: 4049.27; 12: 115326 | [15 empty] | в том числе оплата труда машинистов (Отм)
|  | Материалы |  |  | 10: 734090.22; 12: 2533652 | [15 empty] | Материалы
|  | Строительные работы |  |  | 10: 828905.53; 12: 4167940 | [15 empty] | Строительные работы
|  | Строительные работы |  |  | 10: 803415.13; 12: 3774878 | [15 empty] | Строительные работы
|  | в том числе: | [26 empty] | в том числе:
|  | оплата труда |  |  | 10: 7969.35; 12: 226968 | [15 empty] | оплата труда
|  | эксплуатация машин и механизмов |  |  | 10: 41874.32; 12: 459427 | [15 empty] | эксплуатация машин и механизмов
|  | в том числе оплата труда машинистов (ОТм) |  |  | 10: 4049.27; 12: 115326 | [15 empty] | в том числе оплата труда машинистов (ОТм)
|  | материалы |  |  | 10: 734090.22; 12: 2533652 | [15 empty] | материалы
|  | накладные расходы |  |  | 10: 12332.07; 12: 351219 | [15 empty] | накладные расходы
|  | сметная прибыль |  |  | 10: 7149.17; 12: 203612 | [15 empty] | сметная прибыль
|  | Транспортные расходы (перевозка), относимые на стоимость строительных работ |  |  | 10: 25490.4; 12: 393062 | [15 empty] | Транспортные расходы (перевозка), относимые на стоимость строительных работ
|  | Оборудование |  |  | 10: 8228.93; 12: 49209 | [15 empty] | Оборудование
|  | Инженерное оборудование |  |  | 10: 8228.93; 12: 49209 | [15 empty] | Инженерное оборудование
|  | Итого |  |  | 10: 837134.46; 12: 4217149 | [16 empty] | Итого
|  | Итого ФОТ (справочно) |  |  | 10: 12018.62; 12: 342294 | [15 empty] | Итого ФОТ (справочно)
|  | Итого накладные расходы (справочно) |  |  | 10: 12332.07; 12: 351219 | [15 empty] | Итого накладные расходы (справочно)
|  | Итого сметная прибыль (справочно) |  |  | 10: 7149.17; 12: 203612 | [15 empty] | Итого сметная прибыль (справочно)
|  | Командировочные расходы (675,79404+258,74412)/8*500 |  |  | 10: 58408.64; 12: 58409 | [15 empty] | Командировочные расходы (675,79404+258,74412)/8*500
|  | Сборник сметных норм дополнительных затрат при производстве строительно-монтажных работ в зимнее время 3,7% |  |  | 10: 30669.5; 12: 154214 | [15 empty] | Сборник сметных норм дополнительных затрат при производстве строительно-монтажных работ в зимнее время 3,7%
|  | Доставка техники и персонала до места производства работ |  |  | 10: 156201; 12: 156201 | [15 empty] | Доставка техники и персонала до места производства работ
|  | Итого |  |  | 10: 1074184.67; 12: 4536764 | [16 empty] | Итого
|  | Итого с оборудованием |  |  | 10: 1082413.6; 12: 4585973 | [16 empty] | Итого с оборудованием
|  | Непредвиденные затраты 2% |  |  | 10: 21648.27; 12: 91719 | [15 empty] | Непредвиденные затраты 2%
|  | Итого с непредвиденными |  |  | 10: 1104061.87; 12: 4677692 | [16 empty] | Итого с непредвиденными
|  | Дефлятор 4,48% |  |  | 10: 49461.97; 12: 209561 | [15 empty] | Дефлятор 4,48%
|  | ВСЕГО по смете |  |  | 10: 1153523.84; 12: 4887253 | [17 empty] | ВСЕГО по смете

## 6. ЛС ВЛ-10 кВ Ф-9 ПС Шереметье
Приложение № 2
Утверждено приказом № 421 от 4 августа 2020 г. Минстроя РФ
Наименование редакции сметных нормативов
Наименование программного продукта |  |  | ГРАНД-Смета, версия 2022.1
ВЛ 10 кВ Ф-9 ПС 35 Шереметьево | [13 empty] | ВЛ 10 кВ Ф-9 ПС 35 Шереметьево
(наименование стройки)
(наименование объекта капитального строительства)
ЛОКАЛЬНЫЙ СМЕТНЫЙ РАСЧЕТ (СМЕТА) № 6
Капитальный ремонт ВЛ-10 кВ Шереметьево - Глебово - Видное ф.5. Инв. № HB010058. Замена опор, замена траверс, выправка опор, обваловка опор, ручная расчистка. | [14 empty] | Капитальный ремонт ВЛ-10 кВ Шереметьево - Глебово - Видное ф.5. Инв. № HB010058. Замена опор, замена траверс, выправка опор, обваловка опор, ручная расчистка.
(наименование конструктивного решения)
Составлен | базисно-индексным | методом
Основание | Ведомость дефектов и объемов работ
(проектная и (или) иная техническая документация)
Составлен(а) в текущем (базисном) уровне цен |  |  | 2-й квартал 2022 года
Сметная стоимость |  | 639.77 | (232,57) | тыс.руб.
в том числе:
| строительных работ | 447.04 | (71,2) | тыс.руб. |  | Средства на оплату труда рабочих |  |  |  |  | 43.42 | (1,52) | тыс.руб.
| монтажных работ | 0 | (0) | тыс.руб. |  | Нормативные затраты труда рабочих |  |  |  |  | 126.26 |  | чел.час.
| оборудования | 0 | (0) | тыс.руб. |  | Нормативные затраты труда машинистов |  |  |  |  | 51.21 |  | чел.час.
| прочих затрат | 0 | (0) | тыс.руб. |  | Расчетный измеритель конструктивного решения
№ п/п | Обоснование | Наименование работ и затрат |  |  | Единица измерения | Количество |  |  | Сметная стоимость в базисном уровне цен (в текущем уровне цен (гр. 8) для ресурсов, отсутствующих в СНБ), руб. |  |  | Индексы | Сметная стоимость в текущем уровне цен, руб.
[6 empty] | на единицу | коэффициенты | всего с учетом коэффициентов | на единицу | коэффициенты | всего
1 | 2 | 3 |  |  | 4 | 5 | 6 | 7 | 8 | 9 | 10 | 11 | 12
Раздел 1. Демонтажные работы | [15 empty] | Раздел 1. Демонтажные работы
1 | ТЕР33-04-040-03 | Демонтаж: 3-х проводов ВЛ 6-10 кВ |  |  | 4: 1 опора (3 провода); 7: 1 |  |  |  | Демонтаж: 3-х проводов ВЛ 6-10 кВ
| Приказ от 04.08.2020 № 421/пр прил.10 табл.3 п.5 | Производство работ осуществляется в охранной зоне действующей воздушной линии электропередачи, вблизи объектов, находящихся под напряжением, внутри объектов капитального строительства, внутренняя проводка в которых не обесточена, если это приведет к ограничению действий рабочих в соответствии с требованиями техники безопасности ОЗП=1,2; ЭМ=1,2; ЗПМ=1,2; ТЗ=1,2; ТЗМ=1,2 | [15 empty] | Производство работ осуществляется в охранной зоне действующей воздушной линии электропередачи, вблизи объектов, находящихся под напряжением, внутри объектов капитального строительства, внутренняя проводка в которых не обесточена, если это приведет к ограничению действий рабочих в соответствии с требованиями техники безопасности ОЗП=1,2; ЭМ=1,2; ЗПМ=1,2; ТЗ=1,2; ТЗМ=1,2
| 1 | ОТ |  |  | 8: 22.92; 9: 1.2; 10: 27.5; 11: 28.48; 12: 783 | [5 empty] | ОТ
| 2 | ЭМ |  |  | 8: 54.32; 9: 1.2; 10: 65.18; 11: 10.81; 12: 705 | [5 empty] | ЭМ
| 3 | в т.ч. ОТм |  |  | 8: 5.73; 9: 1.2; 10: 6.88; 11: 28.48; 12: 196 | [5 empty] | в т.ч. ОТм
|  | ЗТ |  |  | 4: чел.-ч; 5: 2.03; 6: 1.2; 7: 2.436 | [6 empty] | ЗТ
|  | ЗТм |  |  | 4: чел.-ч; 5: 0.45; 6: 1.2; 7: 0.54 | [6 empty] | ЗТм
|  | Итого по расценке |  |  | 8: 77.24; 10: 92.68 | [7 empty] | Итого по расценке
|  | ФОТ |  |  | 10: 34.38; 12: 979 | [6 empty] | ФОТ
| Приказ № 812/пр от 21.12.2020 Прил. п.27 | НР Линии электропередачи |  |  | 4: %; 5: 103; 7: 103; 10: 35.41; 12: 1008 | [6 empty] | НР Линии электропередачи
| Приказ № 774/пр от 11.12.2020 Прил. п.27, Приказ № 774/пр от 11.12.2020 п.16 | СП Линии электропередачи |  |  | % | 60 | 0.85 | 51 |  |  | 17.53 |  | 499 | [6 empty] | СП Линии электропередачи
|  | Всего по позиции |  |  | 10: 145.62; 12: 2995 | [8 empty] | Всего по позиции
2 | ТЕР33-04-042-01 | Демонтаж опор ВЛ 0,38-10 кВ: без приставок одностоечных |  |  | 4: 1 опора; 7: 2 |  |  |  | Демонтаж опор ВЛ 0,38-10 кВ: без приставок одностоечных
| Приказ от 04.08.2020 № 421/пр прил.10 табл.3 п.5 | Производство работ осуществляется в охранной зоне действующей воздушной линии электропередачи, вблизи объектов, находящихся под напряжением, внутри объектов капитального строительства, внутренняя проводка в которых не обесточена, если это приведет к ограничению действий рабочих в соответствии с требованиями техники безопасности ОЗП=1,2; ЭМ=1,2; ЗПМ=1,2; ТЗ=1,2; ТЗМ=1,2 | [15 empty] | Производство работ осуществляется в охранной зоне действующей воздушной линии электропередачи, вблизи объектов, находящихся под напряжением, внутри объектов капитального строительства, внутренняя проводка в которых не обесточена, если это приведет к ограничению действий рабочих в соответствии с требованиями техники безопасности ОЗП=1,2; ЭМ=1,2; ЗПМ=1,2; ТЗ=1,2; ТЗМ=1,2
| 1 | ОТ |  |  | 8: 9.73; 9: 1.2; 10: 23.35; 11: 28.48; 12: 665 | [5 empty] | ОТ
| 2 | ЭМ |  |  | 8: 80.69; 9: 1.2; 10: 193.66; 11: 8.76; 12: 1696 | [5 empty] | ЭМ
| 3 | в т.ч. ОТм |  |  | 8: 6.46; 9: 1.2; 10: 15.5; 11: 28.48; 12: 441 | [5 empty] | в т.ч. ОТм
|  | ЗТ |  |  | 4: чел.-ч; 5: 0.81; 6: 1.2; 7: 1.944 | [6 empty] | ЗТ
|  | ЗТм |  |  | 4: чел.-ч; 5: 0.44; 6: 1.2; 7: 1.056 | [6 empty] | ЗТм
|  | Итого по расценке |  |  | 8: 90.42; 10: 217.01 | [7 empty] | Итого по расценке
|  | ФОТ |  |  | 10: 38.85; 12: 1106 | [6 empty] | ФОТ
| Приказ № 812/пр от 21.12.2020 Прил. п.27 | НР Линии электропередачи |  |  | 4: %; 5: 103; 7: 103; 10: 40.02; 12: 1139 | [6 empty] | НР Линии электропередачи
| Приказ № 774/пр от 11.12.2020 Прил. п.27, Приказ № 774/пр от 11.12.2020 п.16 | СП Линии электропередачи |  |  | % | 60 | 0.85 | 51 |  |  | 19.81 |  | 564 | [6 empty] | СП Линии электропередачи
|  | Всего по позиции |  |  | 10: 276.84; 12: 4064 | [8 empty] | Всего по позиции
3 | ТЕР33-04-016-02 | Развозка конструкций и материалов опор ВЛ 0,38-10 кВ по трассе: одностоечных железобетонных опор |  |  | 4: 1 опора; 7: 2 |  |  |  | Развозка конструкций и материалов опор ВЛ 0,38-10 кВ по трассе: одностоечных железобетонных опор
| Приказ от 04.08.2020 № 421/пр прил.10 табл.3 п.5 | Производство работ осуществляется в охранной зоне действующей воздушной линии электропередачи, вблизи объектов, находящихся под напряжением, внутри объектов капитального строительства, внутренняя проводка в которых не обесточена, если это приведет к ограничению действий рабочих в соответствии с требованиями техники безопасности ОЗП=1,2; ЭМ=1,2; ЗПМ=1,2; ТЗ=1,2; ТЗМ=1,2 | [15 empty] | Производство работ осуществляется в охранной зоне действующей воздушной линии электропередачи, вблизи объектов, находящихся под напряжением, внутри объектов капитального строительства, внутренняя проводка в которых не обесточена, если это приведет к ограничению действий рабочих в соответствии с требованиями техники безопасности ОЗП=1,2; ЭМ=1,2; ЗПМ=1,2; ТЗ=1,2; ТЗМ=1,2
| 1 | ОТ |  |  | 8: 4.76; 9: 1.2; 10: 11.42; 11: 28.48; 12: 325 | [5 empty] | ОТ
| 2 | ЭМ |  |  | 8: 53.76; 9: 1.2; 10: 129.02; 11: 10.73; 12: 1384 | [5 empty] | ЭМ
| 3 | в т.ч. ОТм |  |  | 8: 8.21; 9: 1.2; 10: 19.7; 11: 28.48; 12: 561 | [5 empty] | в т.ч. ОТм
|  | ЗТ |  |  | 4: чел.-ч; 5: 0.44; 6: 1.2; 7: 1.056 | [6 empty] | ЗТ
|  | ЗТм |  |  | 4: чел.-ч; 5: 0.48; 6: 1.2; 7: 1.152 | [6 empty] | ЗТм
|  | Итого по расценке |  |  | 8: 58.52; 10: 140.44 | [7 empty] | Итого по расценке
|  | ФОТ |  |  | 10: 31.12; 12: 886 | [6 empty] | ФОТ
| Приказ № 812/пр от 21.12.2020 Прил. п.27 | НР Линии электропередачи |  |  | 4: %; 5: 103; 7: 103; 10: 32.05; 12: 913 | [6 empty] | НР Линии электропередачи
| Приказ № 774/пр от 11.12.2020 Прил. п.27, Приказ № 774/пр от 11.12.2020 п.16 | СП Линии электропередачи |  |  | % | 60 | 0.85 | 51 |  |  | 15.87 |  | 452 | [6 empty] | СП Линии электропередачи
|  | Всего по позиции |  |  | 10: 188.36; 12: 3074 | [8 empty] | Всего по позиции
4 | ТЕР33-04-042-02 | Демонтаж опор ВЛ 0,38-10 кВ: без приставок одностоечных с подкосом |  |  | 4: 1 опора; 7: 1 |  |  |  | Демонтаж опор ВЛ 0,38-10 кВ: без приставок одностоечных с подкосом
| Приказ от 04.08.2020 № 421/пр прил.10 табл.3 п.5 | Производство работ осуществляется в охранной зоне действующей воздушной линии электропередачи, вблизи объектов, находящихся под напряжением, внутри объектов капитального строительства, внутренняя проводка в которых не обесточена, если это приведет к ограничению действий рабочих в соответствии с требованиями техники безопасности ОЗП=1,2; ЭМ=1,2; ЗПМ=1,2; ТЗ=1,2; ТЗМ=1,2 | [15 empty] | Производство работ осуществляется в охранной зоне действующей воздушной линии электропередачи, вблизи объектов, находящихся под напряжением, внутри объектов капитального строительства, внутренняя проводка в которых не обесточена, если это приведет к ограничению действий рабочих в соответствии с требованиями техники безопасности ОЗП=1,2; ЭМ=1,2; ЗПМ=1,2; ТЗ=1,2; ТЗМ=1,2
| 1 | ОТ |  |  | 8: 21.02; 9: 1.2; 10: 25.22; 11: 28.48; 12: 718 | [5 empty] | ОТ
| 2 | ЭМ |  |  | 8: 258.09; 9: 1.2; 10: 309.71; 11: 8.99; 12: 2784 | [5 empty] | ЭМ
| 3 | в т.ч. ОТм |  |  | 8: 24.79; 9: 1.2; 10: 29.75; 11: 28.48; 12: 847 | [5 empty] | в т.ч. ОТм
|  | ЗТ |  |  | 4: чел.-ч; 5: 1.75; 6: 1.2; 7: 2.1 | [6 empty] | ЗТ
|  | ЗТм |  |  | 4: чел.-ч; 5: 1.8; 6: 1.2; 7: 2.16 | [6 empty] | ЗТм
|  | Итого по расценке |  |  | 8: 279.11; 10: 334.93 | [7 empty] | Итого по расценке
|  | ФОТ |  |  | 10: 54.97; 12: 1565 | [6 empty] | ФОТ
| Приказ № 812/пр от 21.12.2020 Прил. п.27 | НР Линии электропередачи |  |  | 4: %; 5: 103; 7: 103; 10: 56.62; 12: 1612 | [6 empty] | НР Линии электропередачи
| Приказ № 774/пр от 11.12.2020 Прил. п.27, Приказ № 774/пр от 11.12.2020 п.16 | СП Линии электропередачи |  |  | % | 60 | 0.85 | 51 |  |  | 28.03 |  | 798 | [6 empty] | СП Линии электропередачи
|  | Всего по позиции |  |  | 10: 419.58; 12: 5912 | [8 empty] | Всего по позиции
5 | ТЕР33-04-016-02 | Развозка конструкций и материалов опор ВЛ 0,38-10 кВ по трассе: одностоечных железобетонных опор |  |  | 4: 1 опора; 7: 2 |  |  |  | Развозка конструкций и материалов опор ВЛ 0,38-10 кВ по трассе: одностоечных железобетонных опор
| Приказ от 04.08.2020 № 421/пр прил.10 табл.3 п.5 | Производство работ осуществляется в охранной зоне действующей воздушной линии электропередачи, вблизи объектов, находящихся под напряжением, внутри объектов капитального строительства, внутренняя проводка в которых не обесточена, если это приведет к ограничению действий рабочих в соответствии с требованиями техники безопасности ОЗП=1,2; ЭМ=1,2; ЗПМ=1,2; ТЗ=1,2; ТЗМ=1,2 | [15 empty] | Производство работ осуществляется в охранной зоне действующей воздушной линии электропередачи, вблизи объектов, находящихся под напряжением, внутри объектов капитального строительства, внутренняя проводка в которых не обесточена, если это приведет к ограничению действий рабочих в соответствии с требованиями техники безопасности ОЗП=1,2; ЭМ=1,2; ЗПМ=1,2; ТЗ=1,2; ТЗМ=1,2
| 1 | ОТ |  |  | 8: 4.76; 9: 1.2; 10: 11.42; 11: 28.48; 12: 325 | [5 empty] | ОТ
| 2 | ЭМ |  |  | 8: 53.76; 9: 1.2; 10: 129.02; 11: 10.73; 12: 1384 | [5 empty] | ЭМ
| 3 | в т.ч. ОТм |  |  | 8: 8.21; 9: 1.2; 10: 19.7; 11: 28.48; 12: 561 | [5 empty] | в т.ч. ОТм
|  | ЗТ |  |  | 4: чел.-ч; 5: 0.44; 6: 1.2; 7: 1.056 | [6 empty] | ЗТ
|  | ЗТм |  |  | 4: чел.-ч; 5: 0.48; 6: 1.2; 7: 1.152 | [6 empty] | ЗТм
|  | Итого по расценке |  |  | 8: 58.52; 10: 140.44 | [7 empty] | Итого по расценке
|  | ФОТ |  |  | 10: 31.12; 12: 886 | [6 empty] | ФОТ
| Приказ № 812/пр от 21.12.2020 Прил. п.27 | НР Линии электропередачи |  |  | 4: %; 5: 103; 7: 103; 10: 32.05; 12: 913 | [6 empty] | НР Линии электропередачи
| Приказ № 774/пр от 11.12.2020 Прил. п.27, Приказ № 774/пр от 11.12.2020 п.16 | СП Линии электропередачи |  |  | % | 60 | 0.85 | 51 |  |  | 15.87 |  | 452 | [6 empty] | СП Линии электропередачи
|  | Всего по позиции |  |  | 10: 188.36; 12: 3074 | [8 empty] | Всего по позиции
6 | ТЕР33-04-042-01 | Демонтаж опор ВЛ 0,38-10 кВ: без приставок одностоечных |  |  | 4: 1 опора; 7: 1 |  |  |  | Демонтаж опор ВЛ 0,38-10 кВ: без приставок одностоечных
| Приказ от 04.08.2020 № 421/пр прил.10 табл.3 п.5 | Производство работ осуществляется в охранной зоне действующей воздушной линии электропередачи, вблизи объектов, находящихся под напряжением, внутри объектов капитального строительства, внутренняя проводка в которых не обесточена, если это приведет к ограничению действий рабочих в соответствии с требованиями техники безопасности ОЗП=1,2; ЭМ=1,2; ЗПМ=1,2; ТЗ=1,2; ТЗМ=1,2 | [15 empty] | Производство работ осуществляется в охранной зоне действующей воздушной линии электропередачи, вблизи объектов, находящихся под напряжением, внутри объектов капитального строительства, внутренняя проводка в которых не обесточена, если это приведет к ограничению действий рабочих в соответствии с требованиями техники безопасности ОЗП=1,2; ЭМ=1,2; ЗПМ=1,2; ТЗ=1,2; ТЗМ=1,2
| 1 | ОТ |  |  | 8: 9.73; 9: 1.2; 10: 11.68; 11: 28.48; 12: 333 | [5 empty] | ОТ
| 2 | ЭМ |  |  | 8: 80.69; 9: 1.2; 10: 96.83; 11: 8.76; 12: 848 | [5 empty] | ЭМ
| 3 | в т.ч. ОТм |  |  | 8: 6.46; 9: 1.2; 10: 7.75; 11: 28.48; 12: 221 | [5 empty] | в т.ч. ОТм
|  | ЗТ |  |  | 4: чел.-ч; 5: 0.81; 6: 1.2; 7: 0.972 | [6 empty] | ЗТ
|  | ЗТм |  |  | 4: чел.-ч; 5: 0.44; 6: 1.2; 7: 0.528 | [6 empty] | ЗТм
|  | Итого по расценке |  |  | 8: 90.42; 10: 108.51 | [7 empty] | Итого по расценке
|  | ФОТ |  |  | 10: 19.43; 12: 554 | [6 empty] | ФОТ
| Приказ № 812/пр от 21.12.2020 Прил. п.27 | НР Линии электропередачи |  |  | 4: %; 5: 103; 7: 103; 10: 20.01; 12: 571 | [6 empty] | НР Линии электропередачи
| Приказ № 774/пр от 11.12.2020 Прил. п.27, Приказ № 774/пр от 11.12.2020 п.16 | СП Линии электропередачи |  |  | % | 60 | 0.85 | 51 |  |  | 9.91 |  | 283 | [6 empty] | СП Линии электропередачи
|  | Всего по позиции |  |  | 10: 138.43; 12: 2035 | [8 empty] | Всего по позиции
7 | ТЕР33-04-016-01 | Развозка конструкций и материалов опор ВЛ 0,38-10 кВ по трассе: одностоечных деревянных опор |  |  | 4: 1 опора; 7: 1 |  |  |  | Развозка конструкций и материалов опор ВЛ 0,38-10 кВ по трассе: одностоечных деревянных опор
| Приказ от 04.08.2020 № 421/пр прил.10 табл.3 п.5 | Производство работ осуществляется в охранной зоне действующей воздушной линии электропередачи, вблизи объектов, находящихся под напряжением, внутри объектов капитального строительства, внутренняя проводка в которых не обесточена, если это приведет к ограничению действий рабочих в соответствии с требованиями техники безопасности ОЗП=1,2; ЭМ=1,2; ЗПМ=1,2; ТЗ=1,2; ТЗМ=1,2 | [15 empty] | Производство работ осуществляется в охранной зоне действующей воздушной линии электропередачи, вблизи объектов, находящихся под напряжением, внутри объектов капитального строительства, внутренняя проводка в которых не обесточена, если это приведет к ограничению действий рабочих в соответствии с требованиями техники безопасности ОЗП=1,2; ЭМ=1,2; ЗПМ=1,2; ТЗ=1,2; ТЗМ=1,2
| 1 | ОТ |  |  | 8: 2.16; 9: 1.2; 10: 2.59; 11: 28.48; 12: 74 | [5 empty] | ОТ
| 2 | ЭМ |  |  | 8: 10.28; 9: 1.2; 10: 12.34; 11: 11.25; 12: 139 | [5 empty] | ЭМ
| 3 | в т.ч. ОТм |  |  | 8: 1.88; 9: 1.2; 10: 2.26; 11: 28.48; 12: 64 | [5 empty] | в т.ч. ОТм
|  | ЗТ |  |  | 4: чел.-ч; 5: 0.2; 6: 1.2; 7: 0.24 | [6 empty] | ЗТ
|  | ЗТм |  |  | 4: чел.-ч; 5: 0.11; 6: 1.2; 7: 0.132 | [6 empty] | ЗТм
|  | Итого по расценке |  |  | 8: 12.44; 10: 14.93 | [7 empty] | Итого по расценке
|  | ФОТ |  |  | 10: 4.85; 12: 138 | [6 empty] | ФОТ
| Приказ № 812/пр от 21.12.2020 Прил. п.27 | НР Линии электропередачи |  |  | 4: %; 5: 103; 7: 103; 10: 5; 12: 142 | [6 empty] | НР Линии электропередачи
| Приказ № 774/пр от 11.12.2020 Прил. п.27, Приказ № 774/пр от 11.12.2020 п.16 | СП Линии электропередачи |  |  | % | 60 | 0.85 | 51 |  |  | 2.47 |  | 70 | [6 empty] | СП Линии электропередачи
|  | Всего по позиции |  |  | 10: 22.4; 12: 425 | [8 empty] | Всего по позиции
8 | ТЕР33-02-013-05 Прим. | Демонтаж стальных: траверс |  |  | 4: 1 т конструкций; 7: 0.06 |  |  |  | Демонтаж стальных: траверс
| Приказ от 04.09.2019 № 519/пр табл.2 п.4 | Демонтаж (разборка) металлических конструкций ОЗП=0,7; ЭМ=0,7 к расх.; ЗПМ=0,7; МАТ=0 к расх.; ТЗ=0,7; ТЗМ=0,7 | [15 empty] | Демонтаж (разборка) металлических конструкций ОЗП=0,7; ЭМ=0,7 к расх.; ЗПМ=0,7; МАТ=0 к расх.; ТЗ=0,7; ТЗМ=0,7
| Приказ от 04.08.2020 № 421/пр прил.10 табл.3 п.5 | Производство работ осуществляется в охранной зоне действующей воздушной линии электропередачи, вблизи объектов, находящихся под напряжением, внутри объектов капитального строительства, внутренняя проводка в которых не обесточена, если это приведет к ограничению действий рабочих в соответствии с требованиями техники безопасности ОЗП=1,2; ЭМ=1,2; ЗПМ=1,2; ТЗ=1,2; ТЗМ=1,2 | [15 empty] | Производство работ осуществляется в охранной зоне действующей воздушной линии электропередачи, вблизи объектов, находящихся под напряжением, внутри объектов капитального строительства, внутренняя проводка в которых не обесточена, если это приведет к ограничению действий рабочих в соответствии с требованиями техники безопасности ОЗП=1,2; ЭМ=1,2; ЗПМ=1,2; ТЗ=1,2; ТЗМ=1,2
| 1 | ОТ |  |  | 8: 481.87; 9: 0.84; 10: 24.29; 11: 28.48; 12: 692 | [5 empty] | ОТ
| 2 | ЭМ |  |  | 8: 2459.36; 9: 0.84; 10: 123.95; 11: 7.66; 12: 949 | [5 empty] | ЭМ
| 3 | в т.ч. ОТм |  |  | 8: 196.65; 9: 0.84; 10: 9.91; 11: 28.48; 12: 282 | [5 empty] | в т.ч. ОТм
| 4 | М |  |  | 8: 14890.73; 9: 0; 10: 0; 11: 5.9 | [5 empty] | М
|  | ЗТ |  |  | 4: чел.-ч; 5: 36.7; 6: 0.84; 7: 1.8497 | [6 empty] | ЗТ
|  | ЗТм |  |  | 4: чел.-ч; 5: 11.5; 6: 0.84; 7: 0.5796 | [6 empty] | ЗТм
|  | Итого по расценке |  |  | 8: 17831.96; 10: 148.24 | [7 empty] | Итого по расценке
|  | ФОТ |  |  | 10: 34.2; 12: 974 | [6 empty] | ФОТ
| Приказ № 812/пр от 21.12.2020 Прил. п.27 | НР Линии электропередачи |  |  | 4: %; 5: 103; 7: 103; 10: 35.23; 12: 1003 | [6 empty] | НР Линии электропередачи
| Приказ № 774/пр от 11.12.2020 Прил. п.27, Приказ № 774/пр от 11.12.2020 п.16 | СП Линии электропередачи |  |  | % | 60 | 0.85 | 51 |  |  | 17.44 |  | 497 | [6 empty] | СП Линии электропередачи
|  | Всего по позиции |  |  | 10: 200.91; 12: 3141 | [8 empty] | Всего по позиции
|  | Итоги по разделу 1 Демонтажные работы : | [20 empty] | Итоги по разделу 1 Демонтажные работы :
|  | Итого прямые затраты (справочно) |  |  | 10: 1197.18 | [10 empty] | Итого прямые затраты (справочно)
|  | в том числе: | [21 empty] | в том числе:
|  | Оплата труда рабочих |  |  | 10: 137.47 | [10 empty] | Оплата труда рабочих
|  | Эксплуатация машин |  |  | 10: 1059.71 | [10 empty] | Эксплуатация машин
|  | в том числе оплата труда машинистов (Отм) |  |  | 10: 111.45 | [10 empty] | в том числе оплата труда машинистов (Отм)
|  | Строительные работы |  |  | 10: 1580.5 | [10 empty] | Строительные работы
|  | в том числе: | [21 empty] | в том числе:
|  | оплата труда |  |  | 10: 137.47 | [10 empty] | оплата труда
|  | эксплуатация машин и механизмов |  |  | 10: 1059.71 | [10 empty] | эксплуатация машин и механизмов
|  | в том числе оплата труда машинистов (ОТм) |  |  | 10: 111.45 | [10 empty] | в том числе оплата труда машинистов (ОТм)
|  | накладные расходы |  |  | 10: 256.39 | [10 empty] | накладные расходы
|  | сметная прибыль |  |  | 10: 126.93 | [10 empty] | сметная прибыль
|  | Итого ФОТ (справочно) |  |  | 10: 248.92 | [10 empty] | Итого ФОТ (справочно)
|  | Итого накладные расходы (справочно) |  |  | 10: 256.39 | [10 empty] | Итого накладные расходы (справочно)
|  | Итого сметная прибыль (справочно) |  |  | 10: 126.93 | [10 empty] | Итого сметная прибыль (справочно)
|  | Итого по разделу 1 Демонтажные работы |  |  | 10: 1580.5 | [11 empty] | Итого по разделу 1 Демонтажные работы
Раздел 2. Монтажные работы | [15 empty] | Раздел 2. Монтажные работы
9 | ТЕР33-04-016-02 | Развозка конструкций и материалов опор ВЛ 0,38-10 кВ по трассе: одностоечных железобетонных опор |  |  | 4: 1 опора; 7: 3 |  |  |  | Развозка конструкций и материалов опор ВЛ 0,38-10 кВ по трассе: одностоечных железобетонных опор
| Приказ от 04.08.2020 № 421/пр прил.10 табл.3 п.5 | Производство работ осуществляется в охранной зоне действующей воздушной линии электропередачи, вблизи объектов, находящихся под напряжением, внутри объектов капитального строительства, внутренняя проводка в которых не обесточена, если это приведет к ограничению действий рабочих в соответствии с требованиями техники безопасности ОЗП=1,2; ЭМ=1,2; ЗПМ=1,2; ТЗ=1,2; ТЗМ=1,2 | [15 empty] | Производство работ осуществляется в охранной зоне действующей воздушной линии электропередачи, вблизи объектов, находящихся под напряжением, внутри объектов капитального строительства, внутренняя проводка в которых не обесточена, если это приведет к ограничению действий рабочих в соответствии с требованиями техники безопасности ОЗП=1,2; ЭМ=1,2; ЗПМ=1,2; ТЗ=1,2; ТЗМ=1,2
| 1 | ОТ |  |  | 8: 4.76; 9: 1.2; 10: 17.14; 11: 28.48; 12: 488 | [5 empty] | ОТ
| 2 | ЭМ |  |  | 8: 53.76; 9: 1.2; 10: 193.54; 11: 10.73; 12: 2077 | [5 empty] | ЭМ
| 3 | в т.ч. ОТм |  |  | 8: 8.21; 9: 1.2; 10: 29.56; 11: 28.48; 12: 842 | [5 empty] | в т.ч. ОТм
|  | ЗТ |  |  | 4: чел.-ч; 5: 0.44; 6: 1.2; 7: 1.584 | [6 empty] | ЗТ
|  | ЗТм |  |  | 4: чел.-ч; 5: 0.48; 6: 1.2; 7: 1.728 | [6 empty] | ЗТм
|  | Итого по расценке |  |  | 8: 58.52; 10: 210.68 | [7 empty] | Итого по расценке
|  | ФОТ |  |  | 10: 46.7; 12: 1330 | [6 empty] | ФОТ
| Приказ № 812/пр от 21.12.2020 Прил. п.27 | НР Линии электропередачи |  |  | 4: %; 5: 103; 7: 103; 10: 48.1; 12: 1370 | [6 empty] | НР Линии электропередачи
| Приказ № 774/пр от 11.12.2020 Прил. п.27, Приказ № 774/пр от 11.12.2020 п.16 | СП Линии электропередачи |  |  | % | 60 | 0.85 | 51 |  |  | 23.82 |  | 678 | [6 empty] | СП Линии электропередачи
|  | Всего по позиции |  |  | 10: 282.6; 12: 4613 | [8 empty] | Всего по позиции
10 | ТЕР33-04-016-05 | Развозка конструкций и материалов опор ВЛ 0,38-10 кВ по трассе: материалов оснастки одностоечных опор |  |  | 4: 1 опора; 7: 3 |  |  |  | Развозка конструкций и материалов опор ВЛ 0,38-10 кВ по трассе: материалов оснастки одностоечных опор
| Приказ от 04.08.2020 № 421/пр прил.10 табл.3 п.5 | Производство работ осуществляется в охранной зоне действующей воздушной линии электропередачи, вблизи объектов, находящихся под напряжением, внутри объектов капитального строительства, внутренняя проводка в которых не обесточена, если это приведет к ограничению действий рабочих в соответствии с требованиями техники безопасности ОЗП=1,2; ЭМ=1,2; ЗПМ=1,2; ТЗ=1,2; ТЗМ=1,2 | [15 empty] | Производство работ осуществляется в охранной зоне действующей воздушной линии электропередачи, вблизи объектов, находящихся под напряжением, внутри объектов капитального строительства, внутренняя проводка в которых не обесточена, если это приведет к ограничению действий рабочих в соответствии с требованиями техники безопасности ОЗП=1,2; ЭМ=1,2; ЗПМ=1,2; ТЗ=1,2; ТЗМ=1,2
| 1 | ОТ |  |  | 8: 2.7; 9: 1.2; 10: 9.72; 11: 28.48; 12: 277 | [5 empty] | ОТ
| 2 | ЭМ |  |  | 8: 13.08; 9: 1.2; 10: 47.09; 11: 11.25; 12: 530 | [5 empty] | ЭМ
| 3 | в т.ч. ОТм |  |  | 8: 2.39; 9: 1.2; 10: 8.6; 11: 28.48; 12: 245 | [5 empty] | в т.ч. ОТм
|  | ЗТ |  |  | 4: чел.-ч; 5: 0.25; 6: 1.2; 7: 0.9 | [6 empty] | ЗТ
|  | ЗТм |  |  | 4: чел.-ч; 5: 0.14; 6: 1.2; 7: 0.504 | [6 empty] | ЗТм
|  | Итого по расценке |  |  | 8: 15.78; 10: 56.81 | [7 empty] | Итого по расценке
|  | ФОТ |  |  | 10: 18.32; 12: 522 | [6 empty] | ФОТ
| Приказ № 812/пр от 21.12.2020 Прил. п.27 | НР Линии электропередачи |  |  | 4: %; 5: 103; 7: 103; 10: 18.87; 12: 538 | [6 empty] | НР Линии электропередачи
| Приказ № 774/пр от 11.12.2020 Прил. п.27, Приказ № 774/пр от 11.12.2020 п.16 | СП Линии электропередачи |  |  | % | 60 | 0.85 | 51 |  |  | 9.34 |  | 266 | [6 empty] | СП Линии электропередачи
|  | Всего по позиции |  |  | 10: 85.02; 12: 1611 | [8 empty] | Всего по позиции
11 | ТЕР33-04-003-01 | Установка железобетонных опор ВЛ 0,38; 6-10 кВ с траверсами без приставок: одностоечных |  |  | 4: 1 опора; 7: 3 |  |  |  | Установка железобетонных опор ВЛ 0,38; 6-10 кВ с траверсами без приставок: одностоечных
| Приказ от 04.08.2020 № 421/пр прил.10 табл.3 п.5 | Производство работ осуществляется в охранной зоне действующей воздушной линии электропередачи, вблизи объектов, находящихся под напряжением, внутри объектов капитального строительства, внутренняя проводка в которых не обесточена, если это приведет к ограничению действий рабочих в соответствии с требованиями техники безопасности ОЗП=1,2; ЭМ=1,2; ЗПМ=1,2; ТЗ=1,2; ТЗМ=1,2 | [15 empty] | Производство работ осуществляется в охранной зоне действующей воздушной линии электропередачи, вблизи объектов, находящихся под напряжением, внутри объектов капитального строительства, внутренняя проводка в которых не обесточена, если это приведет к ограничению действий рабочих в соответствии с требованиями техники безопасности ОЗП=1,2; ЭМ=1,2; ЗПМ=1,2; ТЗ=1,2; ТЗМ=1,2
| 1 | ОТ |  |  | 8: 44.57; 9: 1.2; 10: 160.45; 11: 28.48; 12: 4570 | [5 empty] | ОТ
| 2 | ЭМ |  |  | 8: 155.59; 9: 1.2; 10: 560.12; 11: 9.37; 12: 5248 | [5 empty] | ЭМ
| 3 | в т.ч. ОТм |  |  | 8: 11.45; 9: 1.2; 10: 41.22; 11: 28.48; 12: 1174 | [5 empty] | в т.ч. ОТм
| 4 | М |  |  | 8: 63.58; 10: 38.1; 11: 2.94; 12: 112 | [5 empty] | М
|  | ЗТ |  |  | 4: чел.-ч; 5: 3.8; 6: 1.2; 7: 13.68 | [6 empty] | ЗТ
|  | ЗТм |  |  | 4: чел.-ч; 5: 0.78; 6: 1.2; 7: 2.808 | [6 empty] | ЗТм
|  | Итого по расценке |  |  | 8: 212.86; 10: 758.67 | [7 empty] | Итого по расценке
|  | ФОТ |  |  | 10: 201.67; 12: 5744 | [6 empty] | ФОТ
| Приказ № 812/пр от 21.12.2020 Прил. п.27 | НР Линии электропередачи |  |  | 4: %; 5: 103; 7: 103; 10: 207.72; 12: 5916 | [6 empty] | НР Линии электропередачи
| Приказ № 774/пр от 11.12.2020 Прил. п.27, Приказ № 774/пр от 11.12.2020 п.16 | СП Линии электропередачи |  |  | % | 60 | 0.85 | 51 |  |  | 102.85 |  | 2929 | [6 empty] | СП Линии электропередачи
|  | Всего по позиции |  |  | 10: 1069.24; 12: 18775 | [8 empty] | Всего по позиции
12 | ТЕР33-04-016-02 | Развозка конструкций и материалов опор ВЛ 0,38-10 кВ по трассе: одностоечных железобетонных опор |  |  | 4: 1 опора; 7: 2 |  |  |  | Развозка конструкций и материалов опор ВЛ 0,38-10 кВ по трассе: одностоечных железобетонных опор
| Приказ от 04.08.2020 № 421/пр прил.10 табл.3 п.5 | Производство работ осуществляется в охранной зоне действующей воздушной линии электропередачи, вблизи объектов, находящихся под напряжением, внутри объектов капитального строительства, внутренняя проводка в которых не обесточена, если это приведет к ограничению действий рабочих в соответствии с требованиями техники безопасности ОЗП=1,2; ЭМ=1,2; ЗПМ=1,2; ТЗ=1,2; ТЗМ=1,2 | [15 empty] | Производство работ осуществляется в охранной зоне действующей воздушной линии электропередачи, вблизи объектов, находящихся под напряжением, внутри объектов капитального строительства, внутренняя проводка в которых не обесточена, если это приведет к ограничению действий рабочих в соответствии с требованиями техники безопасности ОЗП=1,2; ЭМ=1,2; ЗПМ=1,2; ТЗ=1,2; ТЗМ=1,2
| 1 | ОТ |  |  | 8: 4.76; 9: 1.2; 10: 11.42; 11: 28.48; 12: 325 | [5 empty] | ОТ
| 2 | ЭМ |  |  | 8: 53.76; 9: 1.2; 10: 129.02; 11: 10.73; 12: 1384 | [5 empty] | ЭМ
| 3 | в т.ч. ОТм |  |  | 8: 8.21; 9: 1.2; 10: 19.7; 11: 28.48; 12: 561 | [5 empty] | в т.ч. ОТм
|  | ЗТ |  |  | 4: чел.-ч; 5: 0.44; 6: 1.2; 7: 1.056 | [6 empty] | ЗТ
|  | ЗТм |  |  | 4: чел.-ч; 5: 0.48; 6: 1.2; 7: 1.152 | [6 empty] | ЗТм
|  | Итого по расценке |  |  | 8: 58.52; 10: 140.44 | [7 empty] | Итого по расценке
|  | ФОТ |  |  | 10: 31.12; 12: 886 | [6 empty] | ФОТ
| Приказ № 812/пр от 21.12.2020 Прил. п.27 | НР Линии электропередачи |  |  | 4: %; 5: 103; 7: 103; 10: 32.05; 12: 913 | [6 empty] | НР Линии электропередачи
| Приказ № 774/пр от 11.12.2020 Прил. п.27, Приказ № 774/пр от 11.12.2020 п.16 | СП Линии электропередачи |  |  | % | 60 | 0.85 | 51 |  |  | 15.87 |  | 452 | [6 empty] | СП Линии электропередачи
|  | Всего по позиции |  |  | 10: 188.36; 12: 3074 | [8 empty] | Всего по позиции
13 | ТЕР33-04-016-06 | Развозка конструкций и материалов опор ВЛ 0,38-10 кВ по трассе: материалов оснастки сложных опор |  |  | 4: 1 опора; 7: 1 |  |  |  | Развозка конструкций и материалов опор ВЛ 0,38-10 кВ по трассе: материалов оснастки сложных опор
| Приказ от 04.08.2020 № 421/пр прил.10 табл.3 п.5 | Производство работ осуществляется в охранной зоне действующей воздушной линии электропередачи, вблизи объектов, находящихся под напряжением, внутри объектов капитального строительства, внутренняя проводка в которых не обесточена, если это приведет к ограничению действий рабочих в соответствии с требованиями техники безопасности ОЗП=1,2; ЭМ=1,2; ЗПМ=1,2; ТЗ=1,2; ТЗМ=1,2 | [15 empty] | Производство работ осуществляется в охранной зоне действующей воздушной линии электропередачи, вблизи объектов, находящихся под напряжением, внутри объектов капитального строительства, внутренняя проводка в которых не обесточена, если это приведет к ограничению действий рабочих в соответствии с требованиями техники безопасности ОЗП=1,2; ЭМ=1,2; ЗПМ=1,2; ТЗ=1,2; ТЗМ=1,2
| 1 | ОТ |  |  | 8: 3.24; 9: 1.2; 10: 3.89; 11: 28.48; 12: 111 | [5 empty] | ОТ
| 2 | ЭМ |  |  | 8: 14.95; 9: 1.2; 10: 17.94; 11: 11.25; 12: 202 | [5 empty] | ЭМ
| 3 | в т.ч. ОТм |  |  | 8: 2.74; 9: 1.2; 10: 3.29; 11: 28.48; 12: 94 | [5 empty] | в т.ч. ОТм
|  | ЗТ |  |  | 4: чел.-ч; 5: 0.3; 6: 1.2; 7: 0.36 | [6 empty] | ЗТ
|  | ЗТм |  |  | 4: чел.-ч; 5: 0.16; 6: 1.2; 7: 0.192 | [6 empty] | ЗТм
|  | Итого по расценке |  |  | 8: 18.19; 10: 21.83 | [7 empty] | Итого по расценке
|  | ФОТ |  |  | 10: 7.18; 12: 205 | [6 empty] | ФОТ
| Приказ № 812/пр от 21.12.2020 Прил. п.27 | НР Линии электропередачи |  |  | 4: %; 5: 103; 7: 103; 10: 7.4; 12: 211 | [6 empty] | НР Линии электропередачи
| Приказ № 774/пр от 11.12.2020 Прил. п.27, Приказ № 774/пр от 11.12.2020 п.16 | СП Линии электропередачи |  |  | % | 60 | 0.85 | 51 |  |  | 3.66 |  | 105 | [6 empty] | СП Линии электропередачи
|  | Всего по позиции |  |  | 10: 32.89; 12: 629 | [8 empty] | Всего по позиции
14 | ТЕР33-04-003-02 | Установка железобетонных опор ВЛ 0,38; 6-10 кВ с траверсами без приставок: одностоечных с одним подкосом |  |  | 4: 1 опора; 7: 1 |  |  |  | Установка железобетонных опор ВЛ 0,38; 6-10 кВ с траверсами без приставок: одностоечных с одним подкосом
| Приказ от 04.08.2020 № 421/пр прил.10 табл.3 п.5 | Производство работ осуществляется в охранной зоне действующей воздушной линии электропередачи, вблизи объектов, находящихся под напряжением, внутри объектов капитального строительства, внутренняя проводка в которых не обесточена, если это приведет к ограничению действий рабочих в соответствии с требованиями техники безопасности ОЗП=1,2; ЭМ=1,2; ЗПМ=1,2; ТЗ=1,2; ТЗМ=1,2 | [15 empty] | Производство работ осуществляется в охранной зоне действующей воздушной линии электропередачи, вблизи объектов, находящихся под напряжением, внутри объектов капитального строительства, внутренняя проводка в которых не обесточена, если это приведет к ограничению действий рабочих в соответствии с требованиями техники безопасности ОЗП=1,2; ЭМ=1,2; ЗПМ=1,2; ТЗ=1,2; ТЗМ=1,2
| 1 | ОТ |  |  | 8: 92.67; 9: 1.2; 10: 111.2; 11: 28.48; 12: 3167 | [5 empty] | ОТ
| 2 | ЭМ |  |  | 8: 365.43; 9: 1.2; 10: 438.52; 11: 9.27; 12: 4065 | [5 empty] | ЭМ
| 3 | в т.ч. ОТм |  |  | 8: 27.3; 9: 1.2; 10: 32.76; 11: 28.48; 12: 933 | [5 empty] | в т.ч. ОТм
| 4 | М |  |  | 8: 63.58; 10: 12.7; 11: 2.94; 12: 37 | [5 empty] | М
|  | ЗТ |  |  | 4: чел.-ч; 5: 7.9; 6: 1.2; 7: 9.48 | [6 empty] | ЗТ
|  | ЗТм |  |  | 4: чел.-ч; 5: 1.86; 6: 1.2; 7: 2.232 | [6 empty] | ЗТм
|  | Итого по расценке |  |  | 8: 470.8; 10: 562.42 | [7 empty] | Итого по расценке
|  | ФОТ |  |  | 10: 143.96; 12: 4100 | [6 empty] | ФОТ
| Приказ № 812/пр от 21.12.2020 Прил. п.27 | НР Линии электропередачи |  |  | 4: %; 5: 103; 7: 103; 10: 148.28; 12: 4223 | [6 empty] | НР Линии электропередачи
| Приказ № 774/пр от 11.12.2020 Прил. п.27, Приказ № 774/пр от 11.12.2020 п.16 | СП Линии электропередачи |  |  | % | 60 | 0.85 | 51 |  |  | 73.42 |  | 2091 | [6 empty] | СП Линии электропередачи
|  | Всего по позиции |  |  | 10: 784.12; 12: 13583 | [8 empty] | Всего по позиции
15 | ТЕР33-02-013-05 Применительно | Монтаж стальных: траверс |  |  | 4: 1 т конструкций; 7: 0.0933 |  |  |  | Монтаж стальных: траверс
| Приказ от 04.08.2020 № 421/пр прил.10 табл.3 п.5 | Производство работ осуществляется в охранной зоне действующей воздушной линии электропередачи, вблизи объектов, находящихся под напряжением, внутри объектов капитального строительства, внутренняя проводка в которых не обесточена, если это приведет к ограничению действий рабочих в соответствии с требованиями техники безопасности ОЗП=1,2; ЭМ=1,2; ЗПМ=1,2; ТЗ=1,2; ТЗМ=1,2 | [15 empty] | Производство работ осуществляется в охранной зоне действующей воздушной линии электропередачи, вблизи объектов, находящихся под напряжением, внутри объектов капитального строительства, внутренняя проводка в которых не обесточена, если это приведет к ограничению действий рабочих в соответствии с требованиями техники безопасности ОЗП=1,2; ЭМ=1,2; ЗПМ=1,2; ТЗ=1,2; ТЗМ=1,2
| 1 | ОТ |  |  | 8: 481.87; 9: 1.2; 10: 53.95; 11: 28.48; 12: 1536 | [5 empty] | ОТ
| 2 | ЭМ |  |  | 8: 2459.36; 9: 1.2; 10: 275.35; 11: 7.66; 12: 2109 | [5 empty] | ЭМ
| 3 | в т.ч. ОТм |  |  | 8: 196.65; 9: 1.2; 10: 22.02; 11: 28.48; 12: 627 | [5 empty] | в т.ч. ОТм
| 4 | М |  |  | 8: 14890.73; 10: 19.5; 11: 5.9; 12: 115 | [5 empty] | М
|  | ЗТ |  |  | 4: чел.-ч; 5: 36.7; 6: 1.2; 7: 4.1089 | [6 empty] | ЗТ
|  | ЗТм |  |  | 4: чел.-ч; 5: 11.5; 6: 1.2; 7: 1.2875 | [6 empty] | ЗТм
|  | Итого по расценке |  |  | 8: 3150.18; 10: 348.8 | [7 empty] | Итого по расценке
|  | ФОТ |  |  | 10: 75.97; 12: 2163 | [6 empty] | ФОТ
| Приказ № 812/пр от 21.12.2020 Прил. п.27 | НР Линии электропередачи |  |  | 4: %; 5: 103; 7: 103; 10: 78.25; 12: 2228 | [6 empty] | НР Линии электропередачи
| Приказ № 774/пр от 11.12.2020 Прил. п.27, Приказ № 774/пр от 11.12.2020 п.16 | СП Линии электропередачи |  |  | % | 60 | 0.85 | 51 |  |  | 38.74 |  | 1103 | [6 empty] | СП Линии электропередачи
|  | Всего по позиции |  |  | 10: 465.79; 12: 7091 | [8 empty] | Всего по позиции
16 | ВУЕР_РС-4-8 | Замена дефектного штыревого изолятора на опоре ВЛ напряжением 1-20 кВ |  |  | 4: 1 изолятор; 7: 15 |  |  |  | Замена дефектного штыревого изолятора на опоре ВЛ напряжением 1-20 кВ
|  | Поправочный коэффициент тех часть таблица 3 п.20 ЭМ=1,22 | [15 empty] | Поправочный коэффициент тех часть таблица 3 п.20 ЭМ=1,22
|  | п.16.таб1_Производство работ вблизи объектов, находящихся под высоким напряжением (свыше 25 В), в том числе в охранной зоне действующей ЛЭП ОЗП=1,2; ЭМ=1,2 к расх.; ЗПМ=1,2; ТЗ=1,2; ТЗМ=1,2 | [15 empty] | п.16.таб1_Производство работ вблизи объектов, находящихся под высоким напряжением (свыше 25 В), в том числе в охранной зоне действующей ЛЭП ОЗП=1,2; ЭМ=1,2 к расх.; ЗПМ=1,2; ТЗ=1,2; ТЗМ=1,2
| 1 | ОТ |  |  | 8: 7.98; 9: 1.2; 10: 143.64; 11: 28.48; 12: 4091 | [5 empty] | ОТ
| 2 | ЭМ |  |  | 8: 36.61; 9: 1.464; 10: 803.96; 11: 12.32; 12: 9905 | [5 empty] | ЭМ
| 4 | М |  |  | 8: 2.02; 10: 26.1; 11: 13.51; 12: 353 | [5 empty] | М
|  | ЗТ |  |  | 4: чел.-ч; 5: 0.4; 6: 1.2; 7: 7.2 | [6 empty] | ЗТ
|  | ЗТм |  |  | 4: чел.-ч; 5: 0.4; 6: 1.2; 7: 7.2 | [6 empty] | ЗТм
|  | Итого по расценке |  |  | 8: 46.33; 10: 973.7 | [7 empty] | Итого по расценке
|  | ФОТ |  |  | 10: 143.64; 12: 4091 | [6 empty] | ФОТ
| Приказ № 812/пр от 21.12.2020 Прил. п.27 | НР Линии электропередачи |  |  | 4: %; 5: 192; 7: 192; 10: 275.79; 12: 7855 | [6 empty] | НР Линии электропередачи
| Приказ № 774/пр от 11.12.2020 Прил. п.27, Приказ № 774/пр от 11.12.2020 п.16 | СП Линии электропередачи |  |  | % | 60 | 0.85 | 51 |  |  | 73.26 |  | 2086 | [6 empty] | СП Линии электропередачи
|  | Всего по позиции |  |  | 10: 1322.75; 12: 24290 | [8 empty] | Всего по позиции
17 | ТЕР33-04-009-02 | Подвеска проводов ВЛ 6-10 кВ в ненаселенной местности сечением: свыше 35 мм2 с помощью механизмов |  |  | 4: 1 км линии (3 провода) при 10 опорах; 7: 0.12 |  |  |  | Подвеска проводов ВЛ 6-10 кВ в ненаселенной местности сечением: свыше 35 мм2 с помощью механизмов
| Приказ от 04.08.2020 № 421/пр прил.10 табл.3 п.5 | Производство работ осуществляется в охранной зоне действующей воздушной линии электропередачи, вблизи объектов, находящихся под напряжением, внутри объектов капитального строительства, внутренняя проводка в которых не обесточена, если это приведет к ограничению действий рабочих в соответствии с требованиями техники безопасности ОЗП=1,2; ЭМ=1,2; ЗПМ=1,2; ТЗ=1,2; ТЗМ=1,2 | [15 empty] | Производство работ осуществляется в охранной зоне действующей воздушной линии электропередачи, вблизи объектов, находящихся под напряжением, внутри объектов капитального строительства, внутренняя проводка в которых не обесточена, если это приведет к ограничению действий рабочих в соответствии с требованиями техники безопасности ОЗП=1,2; ЭМ=1,2; ЗПМ=1,2; ТЗ=1,2; ТЗМ=1,2
| 1 | ОТ |  |  | 8: 601.96; 9: 1.2; 10: 86.68; 11: 28.48; 12: 2469 | [5 empty] | ОТ
| 2 | ЭМ |  |  | 8: 1575.13; 9: 1.2; 10: 226.82; 11: 11.54; 12: 2618 | [5 empty] | ЭМ
| 3 | в т.ч. ОТм |  |  | 8: 213.7; 9: 1.2; 10: 30.77; 11: 28.48; 12: 876 | [5 empty] | в т.ч. ОТм
| 4 | М |  |  | 8: 651.76; 10: 21.18; 11: 3.12; 12: 66 | [5 empty] | М
|  | ЗТ |  |  | 4: чел.-ч; 5: 48.94; 6: 1.2; 7: 7.0474 | [6 empty] | ЗТ
|  | ЗТм |  |  | 4: чел.-ч; 5: 14.19; 6: 1.2; 7: 2.0434 | [6 empty] | ЗТм
|  | Итого по расценке |  |  | 8: 2353.63; 10: 334.68 | [7 empty] | Итого по расценке
|  | ФОТ |  |  | 10: 117.45; 12: 3345 | [6 empty] | ФОТ
| Приказ № 812/пр от 21.12.2020 Прил. п.27 | НР Линии электропередачи |  |  | 4: %; 5: 103; 7: 103; 10: 120.97; 12: 3445 | [6 empty] | НР Линии электропередачи
| Приказ № 774/пр от 11.12.2020 Прил. п.27, Приказ № 774/пр от 11.12.2020 п.16 | СП Линии электропередачи |  |  | % | 60 | 0.85 | 51 |  |  | 59.9 |  | 1706 | [6 empty] | СП Линии электропередачи
|  | Всего по позиции |  |  | 10: 515.55; 12: 10304 | [8 empty] | Всего по позиции
|  | Итоги по разделу 2 Монтажные работы : | [20 empty] | Итоги по разделу 2 Монтажные работы :
|  | Итого прямые затраты (справочно) |  |  | 10: 3408.03 | [10 empty] | Итого прямые затраты (справочно)
|  | в том числе: | [21 empty] | в том числе:
|  | Оплата труда рабочих |  |  | 10: 598.09 | [10 empty] | Оплата труда рабочих
|  | Эксплуатация машин |  |  | 10: 2692.36 | [10 empty] | Эксплуатация машин
|  | в том числе оплата труда машинистов (Отм) |  |  | 10: 187.92 | [10 empty] | в том числе оплата труда машинистов (Отм)
|  | Материалы |  |  | 10: 117.58 | [10 empty] | Материалы
|  | Строительные работы |  |  | 10: 4746.32 | [10 empty] | Строительные работы
|  | в том числе: | [21 empty] | в том числе:
|  | оплата труда |  |  | 10: 598.09 | [10 empty] | оплата труда
|  | эксплуатация машин и механизмов |  |  | 10: 2692.36 | [10 empty] | эксплуатация машин и механизмов
|  | в том числе оплата труда машинистов (ОТм) |  |  | 10: 187.92 | [10 empty] | в том числе оплата труда машинистов (ОТм)
|  | материалы |  |  | 10: 117.58 | [10 empty] | материалы
|  | накладные расходы |  |  | 10: 937.43 | [10 empty] | накладные расходы
|  | сметная прибыль |  |  | 10: 400.86 | [10 empty] | сметная прибыль
|  | Итого ФОТ (справочно) |  |  | 10: 786.01 | [10 empty] | Итого ФОТ (справочно)
|  | Итого накладные расходы (справочно) |  |  | 10: 937.43 | [10 empty] | Итого накладные расходы (справочно)
|  | Итого сметная прибыль (справочно) |  |  | 10: 400.86 | [10 empty] | Итого сметная прибыль (справочно)
|  | Итого по разделу 2 Монтажные работы |  |  | 10: 4746.32 | [11 empty] | Итого по разделу 2 Монтажные работы
Раздел 3. Обваловка опор скальным грунтом | [15 empty] | Раздел 3. Обваловка опор скальным грунтом
18 | ВУЕР_РС-1-45 | Выправка промежуточной опоры при отклонении от вертикальной оси поперек линии ВЛ напряжением 1-20 кВ |  |  | 4: 1 опора; 7: 6 |  |  |  | Выправка промежуточной опоры при отклонении от вертикальной оси поперек линии ВЛ напряжением 1-20 кВ
|  | Поправочный коэффициент тех часть таблица 3 п.20 ЭМ=1,22 | [15 empty] | Поправочный коэффициент тех часть таблица 3 п.20 ЭМ=1,22
|  | п.16.таб1_Производство работ вблизи объектов, находящихся под высоким напряжением (свыше 25 В), в том числе в охранной зоне действующей ЛЭП ОЗП=1,2; ЭМ=1,2 к расх.; ЗПМ=1,2; ТЗ=1,2; ТЗМ=1,2 | [15 empty] | п.16.таб1_Производство работ вблизи объектов, находящихся под высоким напряжением (свыше 25 В), в том числе в охранной зоне действующей ЛЭП ОЗП=1,2; ЭМ=1,2 к расх.; ЗПМ=1,2; ТЗ=1,2; ТЗМ=1,2
| 1 | ОТ |  |  | 8: 9.58; 9: 1.2; 10: 68.98; 11: 28.48; 12: 1965 | [5 empty] | ОТ
| 2 | ЭМ |  |  | 8: 23.76; 9: 1.464; 10: 208.71; 11: 9.37; 12: 1956 | [5 empty] | ЭМ
|  | ЗТ |  |  | 4: чел.-ч; 5: 0.75; 6: 1.2; 7: 5.4 | [6 empty] | ЗТ
|  | ЗТм |  |  | 4: чел.-ч; 5: 0.25; 6: 1.2; 7: 1.8 | [6 empty] | ЗТм
|  | Итого по расценке |  |  | 8: 33.34; 10: 277.69 | [7 empty] | Итого по расценке
|  | ФОТ |  |  | 10: 68.98; 12: 1965 | [6 empty] | ФОТ
| Приказ № 812/пр от 21.12.2020 Прил. п.27 | НР Линии электропередачи |  |  | 4: %; 5: 192; 7: 192; 10: 132.44; 12: 3773 | [6 empty] | НР Линии электропередачи
| Приказ № 774/пр от 11.12.2020 Прил. п.27, Приказ № 774/пр от 11.12.2020 п.16 | СП Линии электропередачи |  |  | % | 60 | 0.85 | 51 |  |  | 35.18 |  | 1002 | [6 empty] | СП Линии электропередачи
|  | Всего по позиции |  |  | 10: 445.31; 12: 8696 | [8 empty] | Всего по позиции
19 | ТЕР01-01-037-01 | Засыпка траншей и котлованов предварительно разрыхленным скальным грунтом с перемещением до 10 м бульдозерами мощностью: 79 кВт (108 л.с.) |  |  | 4: 1000 м3 грунта; 7: 0.09 |  |  |  | Засыпка траншей и котлованов предварительно разрыхленным скальным грунтом с перемещением до 10 м бульдозерами мощностью: 79 кВт (108 л.с.)
| Тех. часть ТЕР 33 п.1.33.5 | Линейные работы ОЗП=1,2; ЭМ=1,2; ЗПМ=1,2; ТЗ=1,2 | [15 empty] | Линейные работы ОЗП=1,2; ЭМ=1,2; ЗПМ=1,2; ТЗ=1,2
| Приказ от 04.08.2020 № 421/пр прил.10 табл.3 п.5 | Производство работ осуществляется в охранной зоне действующей воздушной линии электропередачи, вблизи объектов, находящихся под напряжением, внутри объектов капитального строительства, внутренняя проводка в которых не обесточена, если это приведет к ограничению действий рабочих в соответствии с требованиями техники безопасности ОЗП=1,2; ЭМ=1,2; ЗПМ=1,2; ТЗ=1,2; ТЗМ=1,2 | [15 empty] | Производство работ осуществляется в охранной зоне действующей воздушной линии электропередачи, вблизи объектов, находящихся под напряжением, внутри объектов капитального строительства, внутренняя проводка в которых не обесточена, если это приведет к ограничению действий рабочих в соответствии с требованиями техники безопасности ОЗП=1,2; ЭМ=1,2; ЗПМ=1,2; ТЗ=1,2; ТЗМ=1,2
| 2 | ЭМ |  |  | 8: 2118.82; 9: 1.44; 10: 274.6; 11: 12.33; 12: 3386 | [5 empty] | ЭМ
| 3 | в т.ч. ОТм |  |  | 8: 376.2; 9: 1.44; 10: 48.76; 11: 28.48; 12: 1389 | [5 empty] | в т.ч. ОТм
|  | ЗТм |  |  | 4: чел.-ч; 5: 22; 6: 1.2; 7: 2.376 | [6 empty] | ЗТм
|  | Итого по расценке |  |  | 8: 2118.82; 10: 274.6 | [7 empty] | Итого по расценке
|  | ФОТ |  |  | 10: 48.76; 12: 1389 | [6 empty] | ФОТ
| Приказ № 812/пр от 21.12.2020 Прил. п.1.1 | НР Земляные работы, выполняемые механизированным способом |  |  | 4: %; 5: 92; 7: 92; 10: 44.86; 12: 1278 | [6 empty] | НР Земляные работы, выполняемые механизированным способом
| Приказ № 774/пр от 11.12.2020 Прил. п.1.1, Приказ № 774/пр от 11.12.2020 п.16 | СП Земляные работы, выполняемые механизированным способом |  |  | % | 46 | 0.85 | 39.1 |  |  | 19.07 |  | 543 | [6 empty] | СП Земляные работы, выполняемые механизированным способом
|  | Всего по позиции |  |  | 10: 338.53; 12: 5207 | [8 empty] | Всего по позиции
|  | Итоги по разделу 3 Обваловка опор скальным грунтом : | [20 empty] | Итоги по разделу 3 Обваловка опор скальным грунтом :
|  | Итого прямые затраты (справочно) |  |  | 10: 552.29 | [10 empty] | Итого прямые затраты (справочно)
|  | в том числе: | [21 empty] | в том числе:
|  | Оплата труда рабочих |  |  | 10: 68.98 | [10 empty] | Оплата труда рабочих
|  | Эксплуатация машин |  |  | 10: 483.31 | [10 empty] | Эксплуатация машин
|  | в том числе оплата труда машинистов (Отм) |  |  | 10: 48.76 | [10 empty] | в том числе оплата труда машинистов (Отм)
|  | Строительные работы |  |  | 10: 783.84 | [10 empty] | Строительные работы
|  | в том числе: | [21 empty] | в том числе:
|  | оплата труда |  |  | 10: 68.98 | [10 empty] | оплата труда
|  | эксплуатация машин и механизмов |  |  | 10: 483.31 | [10 empty] | эксплуатация машин и механизмов
|  | в том числе оплата труда машинистов (ОТм) |  |  | 10: 48.76 | [10 empty] | в том числе оплата труда машинистов (ОТм)
|  | накладные расходы |  |  | 10: 177.3 | [10 empty] | накладные расходы
|  | сметная прибыль |  |  | 10: 54.25 | [10 empty] | сметная прибыль
|  | Итого ФОТ (справочно) |  |  | 10: 117.74 | [10 empty] | Итого ФОТ (справочно)
|  | Итого накладные расходы (справочно) |  |  | 10: 177.3 | [10 empty] | Итого накладные расходы (справочно)
|  | Итого сметная прибыль (справочно) |  |  | 10: 54.25 | [10 empty] | Итого сметная прибыль (справочно)
|  | Итого по разделу 3 Обваловка опор скальным грунтом |  |  | 10: 783.84 | [11 empty] | Итого по разделу 3 Обваловка опор скальным грунтом
Раздел 4. Сопутствующие работы | [15 empty] | Раздел 4. Сопутствующие работы
Расчистка подъездных путей | [25 empty] | Расчистка подъездных путей
20 | ТЕР01-02-119-02 | Расчистка площадей от кустарника и мелколесья вручную: при средней поросли |  |  | 4: 100 м2; 7: 12 |  |  |  | Расчистка площадей от кустарника и мелколесья вручную: при средней поросли
| Приказ от 04.08.2020 № 421/пр прил.10 табл.3 п.5 | Производство работ осуществляется в охранной зоне действующей воздушной линии электропередачи, вблизи объектов, находящихся под напряжением, внутри объектов капитального строительства, внутренняя проводка в которых не обесточена, если это приведет к ограничению действий рабочих в соответствии с требованиями техники безопасности ОЗП=1,2; ЭМ=1,2; ЗПМ=1,2; ТЗ=1,2; ТЗМ=1,2 | [15 empty] | Производство работ осуществляется в охранной зоне действующей воздушной линии электропередачи, вблизи объектов, находящихся под напряжением, внутри объектов капитального строительства, внутренняя проводка в которых не обесточена, если это приведет к ограничению действий рабочих в соответствии с требованиями техники безопасности ОЗП=1,2; ЭМ=1,2; ЗПМ=1,2; ТЗ=1,2; ТЗМ=1,2
| 1 | ОТ |  |  | 8: 50.01; 9: 1.2; 10: 720.14; 11: 28.48; 12: 20510 | [5 empty] | ОТ
|  | ЗТ |  |  | 4: чел.-ч; 5: 4.43; 6: 1.2; 7: 63.792 | [6 empty] | ЗТ
|  | Итого по расценке |  |  | 8: 50.01; 10: 720.14 | [7 empty] | Итого по расценке
|  | ФОТ |  |  | 10: 720.14; 12: 20510 | [6 empty] | ФОТ
| Приказ № 812/пр от 21.12.2020 Прил. п.1.4 | НР Земляные работы, выполняемые по другим видам работ (подготовительным, сопутствующим, укрепительным) |  |  | 4: %; 5: 89; 7: 89; 10: 640.92; 12: 18254 | [6 empty] | НР Земляные работы, выполняемые по другим видам работ (подготовительным, сопутствующим, укрепительным)
| Приказ № 774/пр от 11.12.2020 Прил. п.1.4, Приказ № 774/пр от 11.12.2020 п.16 | СП Земляные работы, выполняемые по другим видам работ (подготовительным, сопутствующим, укрепительным) |  |  | % | 41 | 0.85 | 34.85 |  |  | 250.97 |  | 7148 | [6 empty] | СП Земляные работы, выполняемые по другим видам работ (подготовительным, сопутствующим, укрепительным)
|  | Всего по позиции |  |  | 10: 1612.03; 12: 45912 | [8 empty] | Всего по позиции
21 | ТЕР01-02-118-01 Применительно | Измельчение древесных отходов спецтехникой |  |  | 4: 1 га; 7: 0.12 |  |  |  | Измельчение древесных отходов спецтехникой
| Приказ от 04.08.2020 № 421/пр прил.10 табл.3 п.5 | Производство работ осуществляется в охранной зоне действующей воздушной линии электропередачи, вблизи объектов, находящихся под напряжением, внутри объектов капитального строительства, внутренняя проводка в которых не обесточена, если это приведет к ограничению действий рабочих в соответствии с требованиями техники безопасности ОЗП=1,2; ЭМ=1,2; ЗПМ=1,2; ТЗ=1,2; ТЗМ=1,2 | [15 empty] | Производство работ осуществляется в охранной зоне действующей воздушной линии электропередачи, вблизи объектов, находящихся под напряжением, внутри объектов капитального строительства, внутренняя проводка в которых не обесточена, если это приведет к ограничению действий рабочих в соответствии с требованиями техники безопасности ОЗП=1,2; ЭМ=1,2; ЗПМ=1,2; ТЗ=1,2; ТЗМ=1,2
| 2 | ЭМ |  |  | 8: 4035.63; 9: 1.2; 10: 581.13; 11: 9.28; 12: 5393 | [5 empty] | ЭМ
| 3 | в т.ч. ОТм |  |  | 8: 502.7; 9: 1.2; 10: 72.39; 11: 28.48; 12: 2062 | [5 empty] | в т.ч. ОТм
|  | ЗТм |  |  | 4: чел.-ч; 5: 27.5; 6: 1.2; 7: 3.96 | [6 empty] | ЗТм
|  | Итого по расценке |  |  | 8: 4035.63; 10: 581.13 | [7 empty] | Итого по расценке
|  | ФОТ |  |  | 10: 72.39; 12: 2062 | [6 empty] | ФОТ
| Приказ № 812/пр от 21.12.2020 Прил. п.1.4 | НР Земляные работы, выполняемые по другим видам работ (подготовительным, сопутствующим, укрепительным) |  |  | 4: %; 5: 89; 7: 89; 10: 64.43; 12: 1835 | [6 empty] | НР Земляные работы, выполняемые по другим видам работ (подготовительным, сопутствующим, укрепительным)
| Приказ № 774/пр от 11.12.2020 Прил. п.1.4, Приказ № 774/пр от 11.12.2020 п.16 | СП Земляные работы, выполняемые по другим видам работ (подготовительным, сопутствующим, укрепительным) |  |  | % | 41 | 0.85 | 34.85 |  |  | 25.23 |  | 719 | [6 empty] | СП Земляные работы, выполняемые по другим видам работ (подготовительным, сопутствующим, укрепительным)
|  | Всего по позиции |  |  | 10: 670.79; 12: 7947 | [8 empty] | Всего по позиции
22 | ТЕР01-02-087-03 Прим. | Подготовка подъездных путей к трассе ВЛ: планировка грунта (снега) бульдозерами |  |  | 4: 1000 м3 снега; 7: 6 |  |  |  | Подготовка подъездных путей к трассе ВЛ: планировка грунта (снега) бульдозерами
| Тех. часть ТЕР 33 п.1.33.5 | Линейные работы ОЗП=1,2; ЭМ=1,2; ЗПМ=1,2; ТЗ=1,2 | [15 empty] | Линейные работы ОЗП=1,2; ЭМ=1,2; ЗПМ=1,2; ТЗ=1,2
| Приказ от 04.08.2020 № 421/пр прил.10 табл.3 п.5 | Производство работ осуществляется в охранной зоне действующей воздушной линии электропередачи, вблизи объектов, находящихся под напряжением, внутри объектов капитального строительства, внутренняя проводка в которых не обесточена, если это приведет к ограничению действий рабочих в соответствии с требованиями техники безопасности ОЗП=1,2; ЭМ=1,2; ЗПМ=1,2; ТЗ=1,2; ТЗМ=1,2 | [15 empty] | Производство работ осуществляется в охранной зоне действующей воздушной линии электропередачи, вблизи объектов, находящихся под напряжением, внутри объектов капитального строительства, внутренняя проводка в которых не обесточена, если это приведет к ограничению действий рабочих в соответствии с требованиями техники безопасности ОЗП=1,2; ЭМ=1,2; ЗПМ=1,2; ТЗ=1,2; ТЗМ=1,2
| 2 | ЭМ |  |  | 8: 222.48; 9: 1.44; 10: 1922.23; 11: 12.33; 12: 23701 | [5 empty] | ЭМ
| 3 | в т.ч. ОТм |  |  | 8: 39.5; 9: 1.44; 10: 341.28; 11: 28.48; 12: 9720 | [5 empty] | в т.ч. ОТм
|  | ЗТм |  |  | 4: чел.-ч; 5: 2.31; 6: 1.2; 7: 16.632 | [6 empty] | ЗТм
|  | Итого по расценке |  |  | 8: 222.48; 10: 1922.23 | [7 empty] | Итого по расценке
|  | ФОТ |  |  | 10: 341.28; 12: 9720 | [6 empty] | ФОТ
| Приказ № 812/пр от 21.12.2020 Прил. п.1.4 | НР Земляные работы, выполняемые по другим видам работ (подготовительным, сопутствующим, укрепительным) |  |  | 4: %; 5: 89; 7: 89; 10: 303.74; 12: 8651 | [6 empty] | НР Земляные работы, выполняемые по другим видам работ (подготовительным, сопутствующим, укрепительным)
| Приказ № 774/пр от 11.12.2020 Прил. п.1.4, Приказ № 774/пр от 11.12.2020 п.16 | СП Земляные работы, выполняемые по другим видам работ (подготовительным, сопутствующим, укрепительным) |  |  | % | 41 | 0.85 | 34.85 |  |  | 118.94 |  | 3387 | [6 empty] | СП Земляные работы, выполняемые по другим видам работ (подготовительным, сопутствующим, укрепительным)
|  | Всего по позиции |  |  | 10: 2344.91; 12: 35739 | [8 empty] | Всего по позиции
|  | Итоги по разделу 4 Сопутствующие работы : | [20 empty] | Итоги по разделу 4 Сопутствующие работы :
|  | Итого прямые затраты (справочно) |  |  | 10: 3223.5 | [10 empty] | Итого прямые затраты (справочно)
|  | в том числе: | [21 empty] | в том числе:
|  | Оплата труда рабочих |  |  | 10: 720.14 | [10 empty] | Оплата труда рабочих
|  | Эксплуатация машин |  |  | 10: 2503.36 | [10 empty] | Эксплуатация машин
|  | в том числе оплата труда машинистов (Отм) |  |  | 10: 413.67 | [10 empty] | в том числе оплата труда машинистов (Отм)
|  | Строительные работы |  |  | 10: 4627.73 | [10 empty] | Строительные работы
|  | в том числе: | [21 empty] | в том числе:
|  | оплата труда |  |  | 10: 720.14 | [10 empty] | оплата труда
|  | эксплуатация машин и механизмов |  |  | 10: 2503.36 | [10 empty] | эксплуатация машин и механизмов
|  | в том числе оплата труда машинистов (ОТм) |  |  | 10: 413.67 | [10 empty] | в том числе оплата труда машинистов (ОТм)
|  | накладные расходы |  |  | 10: 1009.09 | [10 empty] | накладные расходы
|  | сметная прибыль |  |  | 10: 395.14 | [10 empty] | сметная прибыль
|  | Итого ФОТ (справочно) |  |  | 10: 1133.81 | [10 empty] | Итого ФОТ (справочно)
|  | Итого накладные расходы (справочно) |  |  | 10: 1009.09 | [10 empty] | Итого накладные расходы (справочно)
|  | Итого сметная прибыль (справочно) |  |  | 10: 395.14 | [10 empty] | Итого сметная прибыль (справочно)
|  | Итого по разделу 4 Сопутствующие работы |  |  | 10: 4627.73 | [11 empty] | Итого по разделу 4 Сопутствующие работы
Раздел 5. Материалы | [15 empty] | Раздел 5. Материалы
23 | Прайс-лист | Стойка опоры СВ 105-5 /бетон В30 (М400), объем 0,47 м3, расход арматуры 92,0 кг/ (серия 3.407.1-143 вып. 7) |  |  | шт. |  |  | 5 | 13770.56 |  | 23419.39 | 2.94 | 68853 |  |  |  | Стойка опоры СВ 105-5 /бетон В30 (М400), объем 0,47 м3, расход арматуры 92,0 кг/ (серия 3.407.1-143 вып. 7)
|  | Всего по позиции |  |  | 10: 23419.39; 12: 68853 | [8 empty] | Всего по позиции
24 | Прайс-лист | Узел крепления подкоса У-1 |  |  | шт. |  |  | 1 | 1359.92 |  | 462.59 | 2.94 | 1360 |  |  |  | Узел крепления подкоса У-1
|  | Всего по позиции |  |  | 10: 462.59; 12: 1360 | [8 empty] | Всего по позиции
25 | Прайс-лист | Траверсы ТМ-1 |  |  | шт |  |  | 8 | 3182.21 |  | 8659.18 | 2.94 | 25458 |  |  |  | Траверсы ТМ-1
|  | Цена=3818,65/1,2 | [24 empty] | Цена=3818,65/1,2
|  | Всего по позиции |  |  | 10: 8659.18; 12: 25458 | [8 empty] | Всего по позиции
26 | Прайс-лист | Траверсы ТМ-6 |  |  | шт |  |  | 1 | 4748.65 |  | 1615.31 | 2.94 | 4749 |  |  |  | Траверсы ТМ-6
|  | Цена=5698,38/1,2 | [24 empty] | Цена=5698,38/1,2
|  | Всего по позиции |  |  | 10: 1615.31; 12: 4749 | [8 empty] | Всего по позиции
27 | Прайс-лист | Оголовок ОГ-13 |  |  | шт |  |  | 1 | 1597.28 |  | 543.2 | 2.94 | 1597 |  |  |  | Оголовок ОГ-13
|  | Цена=1916,74/1,2 | [24 empty] | Цена=1916,74/1,2
|  | Всего по позиции |  |  | 10: 543.2; 12: 1597 | [8 empty] | Всего по позиции
28 | Прайс-лист | Хомут Х-1 |  |  | шт |  |  | 10 | 145 |  | 464.74 | 3.12 | 1450 |  |  |  | Хомут Х-1
|  | Всего по позиции |  |  | 10: 464.74; 12: 1450 | [8 empty] | Всего по позиции
29 | ТССЦ-101-2063 | Болты с гайками и шайбами оцинкованные М-16 |  |  | кг |  |  | 2.2 | 57.2 |  | 125.84 | 2.7 | 340 |  |  |  | Болты с гайками и шайбами оцинкованные М-16
|  | Всего по позиции |  |  | 10: 125.84; 12: 340 | [8 empty] | Всего по позиции
30 | Прайс-лист | Изоляторы линейные подвесные стеклянные ПС-70 |  |  | шт. |  |  | 12 | 851.92 |  | 3477.21 | 2.94 | 10223 |  |  |  | Изоляторы линейные подвесные стеклянные ПС-70
|  | Всего по позиции |  |  | 10: 3477.21; 12: 10223 | [8 empty] | Всего по позиции
31 | Прайс-лист | Зажим натяжной болтовый НБ-2-6 |  |  | шт. |  |  | 6 | 660 |  | 1346.94 | 2.94 | 3960 |  |  |  | Зажим натяжной болтовый НБ-2-6
|  | Всего по позиции |  |  | 10: 1346.94; 12: 3960 | [8 empty] | Всего по позиции
32 | Прайс-лист | Ушко однолапчатое У1-7-16 |  |  | шт. |  |  | 6 | 275 |  | 561.22 | 2.94 | 1650 |  |  |  | Ушко однолапчатое У1-7-16
|  | Всего по позиции |  |  | 10: 561.22; 12: 1650 | [8 empty] | Всего по позиции
33 | Прайс-лист | Звено промежуточное: трехлапчатое ПРТ-7-1 |  |  | шт. |  |  | 6 | 165 |  | 336.73 | 2.94 | 990 |  |  |  | Звено промежуточное: трехлапчатое ПРТ-7-1
|  | Всего по позиции |  |  | 10: 336.73; 12: 990 | [8 empty] | Всего по позиции
34 | Прайс-лист | Изолятор ШС-10 ЕД |  |  | шт. |  |  | 27 | 677.08 |  | 5859.29 | 3.12 | 18281 |  |  |  | Изолятор ШС-10 ЕД
|  | Всего по позиции |  |  | 10: 5859.29; 12: 18281 | [8 empty] | Всего по позиции
35 | Прайс-лист | Колпачки К-9 |  |  | шт. |  |  | 27 | 10.83 |  | 99.32 | 2.94 | 292 |  |  |  | Колпачки К-9
|  | Всего по позиции |  |  | 10: 99.32; 12: 292 | [8 empty] | Всего по позиции
36 | ТССЦ-413-0222 | Камень бутовый марка: 1000, размер от 70 до 1000 мм |  |  | м3 |  |  | 90 | 128.62 |  | 11575.8 | 6.9 | 79873 |  |  |  | Камень бутовый марка: 1000, размер от 70 до 1000 мм
|  | Всего по позиции |  |  | 10: 11575.8; 12: 79873 | [8 empty] | Всего по позиции
|  | Итоги по разделу 5 Материалы : | [20 empty] | Итоги по разделу 5 Материалы :
|  | Итого прямые затраты (справочно) |  |  | 10: 58546.76 | [10 empty] | Итого прямые затраты (справочно)
|  | в том числе: | [21 empty] | в том числе:
|  | Материалы |  |  | 10: 58546.76 | [10 empty] | Материалы
|  | Строительные работы |  |  | 10: 58546.76 | [10 empty] | Строительные работы
|  | в том числе: | [21 empty] | в том числе:
|  | материалы |  |  | 10: 58546.76 | [10 empty] | материалы
|  | Итого по разделу 5 Материалы |  |  | 10: 58546.76 | [11 empty] | Итого по разделу 5 Материалы
Раздел 6. Транспортировка демонтированных материалов | [15 empty] | Раздел 6. Транспортировка демонтированных материалов
Опоры | [25 empty] | Опоры
37 | ТССЦпг-01-01-01-003 | Погрузочные работы при автомобильных перевозках: изделий из сборного железобетона, бетона, керамзитобетона массой до 3 т |  |  | 1 т груза |  |  | 5.06 | 13.11 |  | 66.34 | 18.77 | 1245 |  |  |  | Погрузочные работы при автомобильных перевозках: изделий из сборного железобетона, бетона, керамзитобетона массой до 3 т
|  | Всего по позиции |  |  | 10: 66.34; 12: 1245 | [8 empty] | Всего по позиции
38 | ТССЦпг-03-01-01-052 | Перевозка бетонных и ж/б изделий, стеновых и перегородочных материалов (кирпич, блоки, камни, плиты и панели), лесоматериалов круглых и пиломатериалов автомобилями бортовыми грузоподъемностью до 15 т, на расстояние до 52 км I класс груза |  |  | 1 т груза |  |  | 5.06 | 29.33 |  | 148.41 | 16.44 | 2440 |  |  |  | Перевозка бетонных и ж/б изделий, стеновых и перегородочных материалов (кирпич, блоки, камни, плиты и панели), лесоматериалов круглых и пиломатериалов автомобилями бортовыми грузоподъемностью до 15 т, на расстояние до 52 км I класс груза
|  | Всего по позиции |  |  | 10: 148.41; 12: 2440 | [8 empty] | Всего по позиции
39 | ТССЦпг-01-01-02-003 | Разгрузочные работы при автомобильных перевозках: изделий из сборного железобетона, бетона, керамзитобетона массой до 3 т |  |  | 1 т груза |  |  | 5.06 | 13.11 |  | 66.34 | 18.77 | 1245 |  |  |  | Разгрузочные работы при автомобильных перевозках: изделий из сборного железобетона, бетона, керамзитобетона массой до 3 т
|  | Всего по позиции |  |  | 10: 66.34; 12: 1245 | [8 empty] | Всего по позиции
Изоляторы, траверсы | [25 empty] | Изоляторы, траверсы
40 | ТССЦпг-01-01-01-045 | Погрузочные работы при автомобильных перевозках: прочих материалов, деталей (с использованием погрузчика) |  |  | 1 т груза |  |  | 0.11 | 21.8 |  | 2.4 | 25.28 | 61 |  |  |  | Погрузочные работы при автомобильных перевозках: прочих материалов, деталей (с использованием погрузчика)
|  | Всего по позиции |  |  | 10: 2.4; 12: 61 | [8 empty] | Всего по позиции
41 | ТССЦпг-03-02-01-022 | Перевозка строительных грузов (кроме массовых навалочных, перевозимых автомобилями-самосвалами, а также бетонных и железобетонных изделий, стеновых и перегородочных материалов, лесоматериалов круглых и пиломатериалов, включенных в таблицу 03-01), бортовым автомобилем грузоподъемностью 5 т, на расстояние до 22 км I класс груза |  |  | 1 т груза |  |  | 0.11 | 35.39 |  | 3.89 | 14.47 | 56 |  |  |  | Перевозка строительных грузов (кроме массовых навалочных, перевозимых автомобилями-самосвалами, а также бетонных и железобетонных изделий, стеновых и перегородочных материалов, лесоматериалов круглых и пиломатериалов, включенных в таблицу 03-01), бортовым автомобилем грузоподъемностью 5 т, на расстояние до 22 км I класс груза
|  | Всего по позиции |  |  | 10: 3.89; 12: 56 | [8 empty] | Всего по позиции
42 | ТССЦпг-01-01-02-045 | Разгрузочные работы при автомобильных перевозках: прочих материалов, деталей (с использованием погрузчика) |  |  | 1 т груза |  |  | 0.11 | 17.1 |  | 1.88 | 24.5 | 46 |  |  |  | Разгрузочные работы при автомобильных перевозках: прочих материалов, деталей (с использованием погрузчика)
|  | Всего по позиции |  |  | 10: 1.88; 12: 46 | [8 empty] | Всего по позиции
|  | Итоги по разделу 6 Транспортировка демонтированных материалов : | [20 empty] | Итоги по разделу 6 Транспортировка демонтированных материалов :
|  | Итого прямые затраты (справочно) |  |  | 10: 289.26 | [10 empty] | Итого прямые затраты (справочно)
|  | в том числе: | [21 empty] | в том числе:
|  | Эксплуатация машин |  |  | 10: 140.85 | [10 empty] | Эксплуатация машин
|  | Материалы |  |  | 10: 148.41 | [10 empty] | Материалы
|  | Строительные работы |  |  | 10: 289.26 | [10 empty] | Строительные работы
|  | в том числе: | [21 empty] | в том числе:
|  | эксплуатация машин и механизмов |  |  | 10: 140.85 | [10 empty] | эксплуатация машин и механизмов
|  | материалы |  |  | 10: 148.41 | [10 empty] | материалы
|  | Итого по разделу 6 Транспортировка демонтированных материалов |  |  | 10: 289.26 | [11 empty] | Итого по разделу 6 Транспортировка демонтированных материалов
Раздел 7. Транспортировка новых материалов | [15 empty] | Раздел 7. Транспортировка новых материалов
Опоры | [25 empty] | Опоры
43 | ТССЦпг-01-01-01-003 | Погрузочные работы при автомобильных перевозках: изделий из сборного железобетона, бетона, керамзитобетона массой до 3 т |  |  | 1 т груза |  |  | 5.9 | 13.11 |  | 77.35 | 18.77 | 1452 |  |  |  | Погрузочные работы при автомобильных перевозках: изделий из сборного железобетона, бетона, керамзитобетона массой до 3 т
|  | Всего по позиции |  |  | 10: 77.35; 12: 1452 | [8 empty] | Всего по позиции
44 | ТССЦпг-03-01-01-179 | Перевозка бетонных и ж/б изделий, стеновых и перегородочных материалов (кирпич, блоки, камни, плиты и панели), лесоматериалов круглых и пиломатериалов автомобилями бортовыми грузоподъемностью до 15 т, на расстояние до 179 км I класс груза |  |  | 1 т груза |  |  | 5.9 | 71.68 |  | 422.91 | 16.44 | 6953 |  |  |  | Перевозка бетонных и ж/б изделий, стеновых и перегородочных материалов (кирпич, блоки, камни, плиты и панели), лесоматериалов круглых и пиломатериалов автомобилями бортовыми грузоподъемностью до 15 т, на расстояние до 179 км I класс груза
|  | Всего по позиции |  |  | 10: 422.91; 12: 6953 | [8 empty] | Всего по позиции
45 | ТССЦпг-01-01-02-003 | Разгрузочные работы при автомобильных перевозках: изделий из сборного железобетона, бетона, керамзитобетона массой до 3 т |  |  | 1 т груза |  |  | 5.9 | 13.11 |  | 77.35 | 18.77 | 1452 |  |  |  | Разгрузочные работы при автомобильных перевозках: изделий из сборного железобетона, бетона, керамзитобетона массой до 3 т
|  | Всего по позиции |  |  | 10: 77.35; 12: 1452 | [8 empty] | Всего по позиции
Изоляторы, траверсы | [25 empty] | Изоляторы, траверсы
46 | ТССЦпг-01-01-01-045 | Погрузочные работы при автомобильных перевозках: прочих материалов, деталей (с использованием погрузчика) |  |  | 1 т груза |  |  | 0.26 | 21.8 |  | 5.67 | 25.28 | 143 |  |  |  | Погрузочные работы при автомобильных перевозках: прочих материалов, деталей (с использованием погрузчика)
|  | Всего по позиции |  |  | 10: 5.67; 12: 143 | [8 empty] | Всего по позиции
47 | ТССЦпг-03-02-01-179 | Перевозка строительных грузов (кроме массовых навалочных, перевозимых автомобилями-самосвалами, а также бетонных и железобетонных изделий, стеновых и перегородочных материалов, лесоматериалов круглых и пиломатериалов, включенных в таблицу 03-01), бортовым автомобилем грузоподъемностью 5 т, на расстояние до 179 км I класс груза |  |  | 1 т груза |  |  | 0.26 | 151.13 |  | 39.29 | 14.47 | 569 |  |  |  | Перевозка строительных грузов (кроме массовых навалочных, перевозимых автомобилями-самосвалами, а также бетонных и железобетонных изделий, стеновых и перегородочных материалов, лесоматериалов круглых и пиломатериалов, включенных в таблицу 03-01), бортовым автомобилем грузоподъемностью 5 т, на расстояние до 179 км I класс груза
|  | Всего по позиции |  |  | 10: 39.29; 12: 569 | [8 empty] | Всего по позиции
48 | ТССЦпг-01-01-02-045 | Разгрузочные работы при автомобильных перевозках: прочих материалов, деталей (с использованием погрузчика) |  |  | 1 т груза |  |  | 0.26 | 17.1 |  | 4.45 | 24.5 | 109 |  |  |  | Разгрузочные работы при автомобильных перевозках: прочих материалов, деталей (с использованием погрузчика)
|  | Всего по позиции |  |  | 10: 4.45; 12: 109 | [8 empty] | Всего по позиции
|  | Итоги по разделу 7 Транспортировка новых материалов : | [20 empty] | Итоги по разделу 7 Транспортировка новых материалов :
|  | Итого прямые затраты (справочно) |  |  | 10: 627.02 | [10 empty] | Итого прямые затраты (справочно)
|  | в том числе: | [21 empty] | в том числе:
|  | Эксплуатация машин |  |  | 10: 164.82 | [10 empty] | Эксплуатация машин
|  | Материалы |  |  | 10: 462.2 | [10 empty] | Материалы
|  | Строительные работы |  |  | 10: 627.02 | [10 empty] | Строительные работы
|  | в том числе: | [21 empty] | в том числе:
|  | эксплуатация машин и механизмов |  |  | 10: 164.82 | [10 empty] | эксплуатация машин и механизмов
|  | материалы |  |  | 10: 462.2 | [10 empty] | материалы
|  | Итого по разделу 7 Транспортировка новых материалов |  |  | 10: 627.02 | [11 empty] | Итого по разделу 7 Транспортировка новых материалов
|  | Итоги по смете: | [25 empty] | Итоги по смете:
|  | Итого прямые затраты (справочно) |  |  | 10: 67844.04; 12: 351417 | [15 empty] | Итого прямые затраты (справочно)
|  | в том числе: | [26 empty] | в том числе:
|  | Оплата труда рабочих |  |  | 10: 1524.68; 12: 43424 | [15 empty] | Оплата труда рабочих
|  | Эксплуатация машин |  |  | 10: 7044.41; 12: 78272 | [15 empty] | Эксплуатация машин
|  | в том числе оплата труда машинистов (Отм) |  |  | 10: 761.8; 12: 21696 | [15 empty] | в том числе оплата труда машинистов (Отм)
|  | Материалы |  |  | 10: 59274.95; 12: 229721 | [15 empty] | Материалы
|  | Строительные работы |  |  | 10: 71201.43; 12: 447038 | [15 empty] | Строительные работы
|  | в том числе: | [26 empty] | в том числе:
|  | оплата труда |  |  | 10: 1524.68; 12: 43424 | [15 empty] | оплата труда
|  | эксплуатация машин и механизмов |  |  | 10: 7044.41; 12: 78272 | [15 empty] | эксплуатация машин и механизмов
|  | в том числе оплата труда машинистов (ОТм) |  |  | 10: 761.8; 12: 21696 | [15 empty] | в том числе оплата труда машинистов (ОТм)
|  | материалы |  |  | 10: 59274.95; 12: 229721 | [15 empty] | материалы
|  | накладные расходы |  |  | 10: 2380.21; 12: 67791 | [15 empty] | накладные расходы
|  | сметная прибыль |  |  | 10: 977.18; 12: 27830 | [15 empty] | сметная прибыль
|  | Итого ФОТ (справочно) |  |  | 10: 2286.48; 12: 65120 | [15 empty] | Итого ФОТ (справочно)
|  | Итого накладные расходы (справочно) |  |  | 10: 2380.21; 12: 67791 | [15 empty] | Итого накладные расходы (справочно)
|  | Итого сметная прибыль (справочно) |  |  | 10: 977.18; 12: 27830 | [15 empty] | Итого сметная прибыль (справочно)
|  | Командировочные расходы (126,261972+51,2145)/8*500 |  |  | 10: 11092.28; 12: 11092 | [15 empty] | Командировочные расходы (126,261972+51,2145)/8*500
|  | Сборник сметных норм дополнительных затрат при производстве строительно-монтажных работ в зимнее время 3,7% |  |  | 10: 2634.45; 12: 16540 | [15 empty] | Сборник сметных норм дополнительных затрат при производстве строительно-монтажных работ в зимнее время 3,7%
|  | Доставка техники и персонала до места производства работ |  |  | 10: 125661; 12: 125661 | [15 empty] | Доставка техники и персонала до места производства работ
|  | Итого |  |  | 10: 210589.16; 12: 600331 | [16 empty] | Итого
|  | Непредвиденные затраты |  |  | 10: 12006; 12: 12006 | [15 empty] | Непредвиденные затраты
|  | Итого с непредвиденными |  |  | 10: 222595.16; 12: 612337 | [16 empty] | Итого с непредвиденными
|  | Дефлятор 4,48% |  |  | 10: 9972.26; 12: 27433 | [15 empty] | Дефлятор 4,48%
|  | ВСЕГО по смете |  |  | 10: 232567.42; 12: 639770 | [17 empty] | ВСЕГО по смете