## Альбом
Приложение № 2
Утверждено приказом № 421 от 4 августа 2020 г. Минстроя РФ
СОГЛАСОВАНО: | [9 empty] | УТВЕРЖДАЮ:
[9 empty] | Директор СП "ЦЭС" В.А. Гаврилов |  |  |  |  | Директор СП "ЦЭС" В.А. Гаврилов
"____" ________________ 2022 года | [12 empty] | "____" ________________ 2022 года
Наименование редакции сметных нормативов |  |  | Изменения в сметные нормы, федеральные единичные расценки и отдельные составляющие к ним, включенные в федеральный реестр сметных нормативов приказами Минстроя России от 26 декабря 2019 г. № 871/пр, 872/пр, 873/пр, 874/пр, 875/пр, 876/пр (в ред. приказов от 30.03.2020 № 171/пр, 172/пр, от 01.06.2020 № 294/пр, 295/пр, от 30.06.2020 № 352/пр, 353/пр, от 20.10.2020 № 635/пр, 636/пр, от 09.02.2021 № 50/пр, 51/пр, от 24.05.2021 № 320/пр, 321/пр, от 24.06.2021 № 407/пр, 408/пр, от 14.10.2021 № 745/пр, 746/пр), от 20.12.2021 № 961/пр, 962/пр) | [11 empty] | Изменения в сметные нормы, федеральные единичные расценки и отдельные составляющие к ним, включенные в федеральный реестр сметных нормативов приказами Минстроя России от 26 декабря 2019 г. № 871/пр, 872/пр, 873/пр, 874/пр, 875/пр, 876/пр (в ред. приказов от 30.03.2020 № 171/пр, 172/пр, от 01.06.2020 № 294/пр, 295/пр, от 30.06.2020 № 352/пр, 353/пр, от 20.10.2020 № 635/пр, 636/пр, от 09.02.2021 № 50/пр, 51/пр, от 24.05.2021 № 320/пр, 321/пр, от 24.06.2021 № 407/пр, 408/пр, от 14.10.2021 № 745/пр, 746/пр), от 20.12.2021 № 961/пр, 962/пр)
Наименование программного продукта |  |  | ГРАНД-Смета, версия 2022.1
ВЛ-10 ПС Чигири ф-1, (Воздушная лэп вл-0,4 кв пс "тамбовка" ф.№2 с ктпн-7шт.,тп-1шт.), CS0001148 | [15 empty] | ВЛ-10 ПС Чигири ф-1, (Воздушная лэп вл-0,4 кв пс "тамбовка" ф.№2 с ктпн-7шт.,тп-1шт.), CS0001148
(наименование стройки)
Объект: ВЛ-10 ПС Чигири ф-1, (ВЛ 10 кВ Ф-1 ПС Чигири), CS0001148 | [16 empty] | Объект: ВЛ-10 ПС Чигири ф-1, (ВЛ 10 кВ Ф-1 ПС Чигири), CS0001148
(наименование объекта капитального строительства)
ЛОКАЛЬНЫЙ СМЕТНЫЙ РАСЧЕТ (СМЕТА) № 1
реконструкция | [17 empty] | реконструкция
(наименование конструктивного решения)
Составлен | базисно-индексным | методом
Основание | Ведомость дефектов и объемов работ
(проектная и (или) иная техническая документация)
Составлен(а) в текущем (базисном) уровне цен |  |  | I квартал 2022 года
Сметная стоимость |  | 2907.6 | (369,72) | тыс.руб.
в том числе:
| строительных работ | 1113.29 | (93,78) | тыс.руб. |  | Средства на оплату труда рабочих |  |  |  |  | 183.74 | (4,84) | тыс.руб.
| монтажных работ | 1554.71 | (248,22) | тыс.руб. |  | Нормативные затраты труда рабочих |  |  |  |  | 534.95 |  | чел.час.
| оборудования | 0 | (0) | тыс.руб. |  | Нормативные затраты труда машинистов |  |  |  |  | 172.14 |  | чел.час.
| прочих затрат | 18.62 | (0,7) | тыс.руб. |  | Расчетный измеритель конструктивного решения
№ п/п | Обоснование | Наименование работ и затрат |  |  | Единица измерения | Количество |  |  | Сметная стоимость в базисном уровне цен (в текущем уровне цен (гр. 8) для ресурсов, отсутствующих в СНБ), руб. |  |  | Индексы | Сметная стоимость в текущем уровне цен, руб.
[6 empty] | на единицу | коэффициенты | всего с учетом коэффициентов | на единицу | коэффициенты | всего
1 | 2 | 3 |  |  | 4 | 5 | 6 | 7 | 8 | 9 | 10 | 11 | 12
Раздел 1. Демонтажные работы | [18 empty] | Раздел 1. Демонтажные работы
1.1 | ФЕР33-04-040-01 в четыре провода АС-50 | Демонтаж 3-х проводов ВЛ 0,38 кВ с одной опоры |  |  | 4: шт; 7: 3 | [6 empty] | Демонтаж 3-х проводов ВЛ 0,38 кВ с одной опоры
| Приказ от 04.08.2020 № 421/пр прил.10 табл.2 п.5 | Производство работ осуществляется в охранной зоне действующей воздушной линии электропередачи, вблизи объектов, находящихся под напряжением, внутри объектов капитального строительства, внутренняя проводка в которых не обесточена, если это приведет к ограничению действий рабочих в соответствии с требованиями техники безопасности ОЗП=1,2; ЭМ=1,2 к расх.; ЗПМ=1,2; ТЗ=1,2; ТЗМ=1,2 | [18 empty] | Производство работ осуществляется в охранной зоне действующей воздушной линии электропередачи, вблизи объектов, находящихся под напряжением, внутри объектов капитального строительства, внутренняя проводка в которых не обесточена, если это приведет к ограничению действий рабочих в соответствии с требованиями техники безопасности ОЗП=1,2; ЭМ=1,2 к расх.; ЗПМ=1,2; ТЗ=1,2; ТЗМ=1,2
| 1 | ОТ |  |  | 8: 10.64; 9: 1.2; 10: 38.3; 11: 38.79; 12: 1486 | [8 empty] | ОТ
| 2 | ЭМ |  |  | 8: 32.72; 9: 1.2; 10: 117.79; 11: 8.77; 12: 1033 | [8 empty] | ЭМ
| 3 | в т.ч. ОТм |  |  | 8: 4.22; 9: 1.2; 10: 15.19; 11: 38.79; 12: 589 | [8 empty] | в т.ч. ОТм
|  | ЗТ |  |  | 4: чел.-ч; 5: 1.27; 6: 1.2; 7: 4.572 | [9 empty] | ЗТ
|  | ЗТм |  |  | 4: чел.-ч; 5: 0.41; 6: 1.2; 7: 1.476 | [9 empty] | ЗТм
|  | Итого по расценке |  |  | 8: 43.36; 10: 156.09 | [10 empty] | Итого по расценке
|  | ФОТ |  |  | 10: 53.49; 12: 2075 | [9 empty] | ФОТ
| Приказ № 812/пр от 21.12.2020 Прил. п.27 | НР Линии электропередачи |  |  | 4: %; 5: 103; 7: 103; 10: 55.09; 12: 2137 | [9 empty] | НР Линии электропередачи
| Приказ № 774/пр от 11.12.2020 Прил. п.27 | СП Линии электропередачи |  |  | 4: %; 5: 60; 7: 60; 10: 32.09; 12: 1245 | [9 empty] | СП Линии электропередачи
|  | Всего по позиции |  |  | 10: 243.27; 12: 5901 | [11 empty] | Всего по позиции
1.2 | ФЕР33-04-040-02 | Демонтаж: одного дополнительного провода с одной опоры |  |  | 4: шт; 7: 3 | [6 empty] | Демонтаж: одного дополнительного провода с одной опоры
| 1 | ОТ |  |  | 8: 1.24; 10: 3.72; 11: 38.79; 12: 144 | [8 empty] | ОТ
| 2 | ЭМ |  |  | 8: 6.42; 10: 19.26; 11: 8.77; 12: 169 | [8 empty] | ЭМ
| 3 | в т.ч. ОТм |  |  | 8: 0.82; 10: 2.46; 11: 38.79; 12: 95 | [8 empty] | в т.ч. ОТм
|  | ЗТ |  |  | 4: чел.-ч; 5: 0.15; 7: 0.45 | [9 empty] | ЗТ
|  | ЗТм |  |  | 4: чел.-ч; 5: 0.08; 7: 0.24 | [9 empty] | ЗТм
|  | Итого по расценке |  |  | 8: 7.66; 10: 22.98 | [10 empty] | Итого по расценке
|  | ФОТ |  |  | 10: 6.18; 12: 239 | [9 empty] | ФОТ
| Приказ № 812/пр от 21.12.2020 Прил. п.27 | НР Линии электропередачи |  |  | 4: %; 5: 103; 7: 103; 10: 6.37; 12: 246 | [9 empty] | НР Линии электропередачи
| Приказ № 774/пр от 11.12.2020 Прил. п.27 | СП Линии электропередачи |  |  | 4: %; 5: 60; 7: 60; 10: 3.71; 12: 143 | [9 empty] | СП Линии электропередачи
|  | Всего по позиции |  |  | 10: 33.06; 12: 702 | [11 empty] | Всего по позиции
1.3 | ФЕР33-04-008-03 Демонтаж провода СИП 4*70 | Подвеска изолированных проводов ВЛ 0,38 кВ с помощью механизмов, с несколькими жилами при 30 опорах на км |  |  | 4: км; 7: 0.63 | [6 empty] | Подвеска изолированных проводов ВЛ 0,38 кВ с помощью механизмов, с несколькими жилами при 30 опорах на км
| Табл.3, п.2 | Демонтаж оборудования, пригодного для дальнейшего использования, со снятием с места установки, необходимой (частичной) разборкой без надобности хранения (перемещается на другое место установки и т.п.) ОЗП=0,6; ЭМ=0,6 к расх.; ЗПМ=0,6; МАТ=0 к расх.; ТЗ=0,6; ТЗМ=0,6 | [18 empty] | Демонтаж оборудования, пригодного для дальнейшего использования, со снятием с места установки, необходимой (частичной) разборкой без надобности хранения (перемещается на другое место установки и т.п.) ОЗП=0,6; ЭМ=0,6 к расх.; ЗПМ=0,6; МАТ=0 к расх.; ТЗ=0,6; ТЗМ=0,6
| Приказ от 04.08.2020 № 421/пр прил.10 табл.3 п.5 | Производство работ осуществляется в охранной зоне действующей воздушной линии электропередачи, вблизи объектов, находящихся под напряжением, внутри объектов капитального строительства, внутренняя проводка в которых не обесточена, если это приведет к ограничению действий рабочих в соответствии с требованиями техники безопасности ОЗП=1,2; ЭМ=1,2 к расх.; ЗПМ=1,2; ТЗ=1,2; ТЗМ=1,2 | [18 empty] | Производство работ осуществляется в охранной зоне действующей воздушной линии электропередачи, вблизи объектов, находящихся под напряжением, внутри объектов капитального строительства, внутренняя проводка в которых не обесточена, если это приведет к ограничению действий рабочих в соответствии с требованиями техники безопасности ОЗП=1,2; ЭМ=1,2 к расх.; ЗПМ=1,2; ТЗ=1,2; ТЗМ=1,2
| 1 | ОТ |  |  | 8: 320.38; 9: 0.72; 10: 145.32; 11: 38.79; 12: 5637 | [8 empty] | ОТ
| 2 | ЭМ |  |  | 8: 557.46; 9: 0.72; 10: 252.86; 11: 8.77; 12: 2218 | [8 empty] | ЭМ
| 3 | в т.ч. ОТм |  |  | 8: 84.75; 9: 0.72; 10: 38.44; 11: 38.79; 12: 1491 | [8 empty] | в т.ч. ОТм
| 4 | М |  |  | 8: 509.73; 9: 0; 10: 0; 11: 6.24 | [8 empty] | М
|  | ЗТ |  |  | 4: чел.-ч; 5: 34.9; 6: 0.72; 7: 15.8306 | [9 empty] | ЗТ
|  | ЗТм |  |  | 4: чел.-ч; 5: 7.35; 6: 0.72; 7: 3.334 | [9 empty] | ЗТм
|  | Итого по расценке |  |  | 8: 1387.57; 10: 398.18 | [10 empty] | Итого по расценке
|  | ФОТ |  |  | 10: 183.76; 12: 7128 | [9 empty] | ФОТ
| Приказ № 812/пр от 21.12.2020 Прил. п.27 | НР Линии электропередачи |  |  | 4: %; 5: 103; 7: 103; 10: 189.27; 12: 7342 | [9 empty] | НР Линии электропередачи
| Приказ № 774/пр от 11.12.2020 Прил. п.27 | СП Линии электропередачи |  |  | 4: %; 5: 60; 7: 60; 10: 110.26; 12: 4277 | [9 empty] | СП Линии электропередачи
|  | Всего по позиции |  |  | 10: 697.71; 12: 19474 | [11 empty] | Всего по позиции
1.4 | ФЕР33-04-042-01 | Демонтаж опор ВЛ 0,38-10 кВ: без приставок одностоечных |  |  | 4: шт; 7: 10 | [6 empty] | Демонтаж опор ВЛ 0,38-10 кВ: без приставок одностоечных
| Приказ от 04.08.2020 № 421/пр прил.10 табл.3 п.5 | Производство работ осуществляется в охранной зоне действующей воздушной линии электропередачи, вблизи объектов, находящихся под напряжением, внутри объектов капитального строительства, внутренняя проводка в которых не обесточена, если это приведет к ограничению действий рабочих в соответствии с требованиями техники безопасности ОЗП=1,2; ЭМ=1,2 к расх.; ЗПМ=1,2; ТЗ=1,2; ТЗМ=1,2 | [18 empty] | Производство работ осуществляется в охранной зоне действующей воздушной линии электропередачи, вблизи объектов, находящихся под напряжением, внутри объектов капитального строительства, внутренняя проводка в которых не обесточена, если это приведет к ограничению действий рабочих в соответствии с требованиями техники безопасности ОЗП=1,2; ЭМ=1,2 к расх.; ЗПМ=1,2; ТЗ=1,2; ТЗМ=1,2
| 1 | ОТ |  |  | 8: 7.35; 9: 1.2; 10: 88.2; 11: 38.79; 12: 3421 | [8 empty] | ОТ
| 2 | ЭМ |  |  | 8: 63.59; 9: 1.2; 10: 763.08; 11: 8.77; 12: 6692 | [8 empty] | ЭМ
| 3 | в т.ч. ОТм |  |  | 8: 5.56; 9: 1.2; 10: 66.72; 11: 38.79; 12: 2588 | [8 empty] | в т.ч. ОТм
|  | ЗТ |  |  | 4: чел.-ч; 5: 0.81; 6: 1.2; 7: 9.72 | [9 empty] | ЗТ
|  | ЗТм |  |  | 4: чел.-ч; 5: 0.48; 6: 1.2; 7: 5.76 | [9 empty] | ЗТм
|  | Итого по расценке |  |  | 8: 70.94; 10: 851.28 | [10 empty] | Итого по расценке
|  | ФОТ |  |  | 10: 154.92; 12: 6009 | [9 empty] | ФОТ
| Приказ № 812/пр от 21.12.2020 Прил. п.27 | НР Линии электропередачи |  |  | 4: %; 5: 103; 7: 103; 10: 159.57; 12: 6189 | [9 empty] | НР Линии электропередачи
| Приказ № 774/пр от 11.12.2020 Прил. п.27 | СП Линии электропередачи |  |  | 4: %; 5: 60; 7: 60; 10: 92.95; 12: 3605 | [9 empty] | СП Линии электропередачи
|  | Всего по позиции |  |  | 10: 1103.8; 12: 19907 | [11 empty] | Всего по позиции
1.5 | ФЕР33-04-042-02 | Демонтаж опор ВЛ 0,38-10 кВ: без приставок одностоечных с подкосом |  |  | 4: шт; 7: 10 | [6 empty] | Демонтаж опор ВЛ 0,38-10 кВ: без приставок одностоечных с подкосом
| Приказ от 04.08.2020 № 421/пр прил.10 табл.3 п.5 | Производство работ осуществляется в охранной зоне действующей воздушной линии электропередачи, вблизи объектов, находящихся под напряжением, внутри объектов капитального строительства, внутренняя проводка в которых не обесточена, если это приведет к ограничению действий рабочих в соответствии с требованиями техники безопасности ОЗП=1,2; ЭМ=1,2 к расх.; ЗПМ=1,2; ТЗ=1,2; ТЗМ=1,2 | [18 empty] | Производство работ осуществляется в охранной зоне действующей воздушной линии электропередачи, вблизи объектов, находящихся под напряжением, внутри объектов капитального строительства, внутренняя проводка в которых не обесточена, если это приведет к ограничению действий рабочих в соответствии с требованиями техники безопасности ОЗП=1,2; ЭМ=1,2 к расх.; ЗПМ=1,2; ТЗ=1,2; ТЗМ=1,2
| 1 | ОТ |  |  | 8: 15.87; 9: 1.2; 10: 190.44; 11: 38.79; 12: 7387 | [8 empty] | ОТ
| 2 | ЭМ |  |  | 8: 207.97; 9: 1.2; 10: 2495.64; 11: 8.77; 12: 21887 | [8 empty] | ЭМ
| 3 | в т.ч. ОТм |  |  | 8: 20.63; 9: 1.2; 10: 247.56; 11: 38.79; 12: 9603 | [8 empty] | в т.ч. ОТм
|  | ЗТ |  |  | 4: чел.-ч; 5: 1.75; 6: 1.2; 7: 21 | [9 empty] | ЗТ
|  | ЗТм |  |  | 4: чел.-ч; 5: 1.89; 6: 1.2; 7: 22.68 | [9 empty] | ЗТм
|  | Итого по расценке |  |  | 8: 223.84; 10: 2686.08 | [10 empty] | Итого по расценке
|  | ФОТ |  |  | 10: 438; 12: 16990 | [9 empty] | ФОТ
| Приказ № 812/пр от 21.12.2020 Прил. п.27 | НР Линии электропередачи |  |  | 4: %; 5: 103; 7: 103; 10: 451.14; 12: 17500 | [9 empty] | НР Линии электропередачи
| Приказ № 774/пр от 11.12.2020 Прил. п.27 | СП Линии электропередачи |  |  | 4: %; 5: 60; 7: 60; 10: 262.8; 12: 10194 | [9 empty] | СП Линии электропередачи
|  | Всего по позиции |  |  | 10: 3400.02; 12: 56968 | [11 empty] | Всего по позиции
1.6 | ФЕР33-04-042-03 | Демонтаж опор ВЛ 0,38-10 кВ: без приставок одностоечных с двумя подкосами | [17 empty] | Демонтаж опор ВЛ 0,38-10 кВ: без приставок одностоечных с двумя подкосами | bar: 4; 7
| Приказ от 04.08.2020 № 421/пр прил.10 табл.3 п.5 | Производство работ осуществляется в охранной зоне действующей воздушной линии электропередачи, вблизи объектов, находящихся под напряжением, внутри объектов капитального строительства, внутренняя проводка в которых не обесточена, если это приведет к ограничению действий рабочих в соответствии с требованиями техники безопасности ОЗП=1,2; ЭМ=1,2 к расх.; ЗПМ=1,2; ТЗ=1,2; ТЗМ=1,2 | [18 empty] | Производство работ осуществляется в охранной зоне действующей воздушной линии электропередачи, вблизи объектов, находящихся под напряжением, внутри объектов капитального строительства, внутренняя проводка в которых не обесточена, если это приведет к ограничению действий рабочих в соответствии с требованиями техники безопасности ОЗП=1,2; ЭМ=1,2 к расх.; ЗПМ=1,2; ТЗ=1,2; ТЗМ=1,2
| 1 | ОТ |  |  | 8: 23.22; 9: 1.2; 10: 27.86; 11: 38.79; 12: 1081 | [8 empty] | ОТ
| 2 | ЭМ |  |  | 8: 302.98; 9: 1.2; 10: 363.58; 11: 8.77; 12: 3189 | [8 empty] | ЭМ
| 3 | в т.ч. ОТм |  |  | 8: 30; 9: 1.2; 10: 36; 11: 38.79; 12: 1396 | [8 empty] | в т.ч. ОТм
|  | ЗТ |  |  | 4: чел.-ч; 5: 2.56; 6: 1.2; 7: 3.072 | [9 empty] | ЗТ
|  | ЗТм |  |  | 4: чел.-ч; 5: 2.75; 6: 1.2; 7: 3.3 | [9 empty] | ЗТм
|  | Итого по расценке |  |  | 8: 326.2; 10: 391.44 | [10 empty] | Итого по расценке
|  | ФОТ |  |  | 10: 63.86; 12: 2477 | [9 empty] | ФОТ
| Приказ № 812/пр от 21.12.2020 Прил. п.27 | НР Линии электропередачи |  |  | 4: %; 5: 103; 7: 103; 10: 65.78; 12: 2551 | [9 empty] | НР Линии электропередачи
| Приказ № 774/пр от 11.12.2020 Прил. п.27 | СП Линии электропередачи |  |  | 4: %; 5: 60; 7: 60; 10: 38.32; 12: 1486 | [9 empty] | СП Линии электропередачи
|  | Всего по позиции |  |  | 10: 495.54; 12: 8307 | [11 empty] | Всего по позиции
1.7 | ФЕР33-04-040-03 ВЛ-10 кВ АС-70 (3 провода) | Демонтаж: 3-х проводов ВЛ 6-10 кВ с одной опоры |  |  | 4: шт; 7: 9 | [6 empty] | Демонтаж: 3-х проводов ВЛ 6-10 кВ с одной опоры
| Приказ от 04.08.2020 № 421/пр прил.10 табл.2 п.5 | Производство работ осуществляется в охранной зоне действующей воздушной линии электропередачи, вблизи объектов, находящихся под напряжением, внутри объектов капитального строительства, внутренняя проводка в которых не обесточена, если это приведет к ограничению действий рабочих в соответствии с требованиями техники безопасности ОЗП=1,2; ЭМ=1,2 к расх.; ЗПМ=1,2; ТЗ=1,2; ТЗМ=1,2 | [18 empty] | Производство работ осуществляется в охранной зоне действующей воздушной линии электропередачи, вблизи объектов, находящихся под напряжением, внутри объектов капитального строительства, внутренняя проводка в которых не обесточена, если это приведет к ограничению действий рабочих в соответствии с требованиями техники безопасности ОЗП=1,2; ЭМ=1,2 к расх.; ЗПМ=1,2; ТЗ=1,2; ТЗМ=1,2
| 1 | ОТ |  |  | 8: 17.32; 9: 1.2; 10: 187.06; 11: 38.79; 12: 7256 | [8 empty] | ОТ
| 2 | ЭМ |  |  | 8: 43.57; 9: 1.2; 10: 470.56; 11: 8.77; 12: 4127 | [8 empty] | ЭМ
| 3 | в т.ч. ОТм |  |  | 8: 5.69; 9: 1.2; 10: 61.45; 11: 38.79; 12: 2384 | [8 empty] | в т.ч. ОТм
|  | ЗТ |  |  | 4: чел.-ч; 5: 2.03; 6: 1.2; 7: 21.924 | [9 empty] | ЗТ
|  | ЗТм |  |  | 4: чел.-ч; 5: 0.55; 6: 1.2; 7: 5.94 | [9 empty] | ЗТм
|  | Итого по расценке |  |  | 8: 60.89; 10: 657.62 | [10 empty] | Итого по расценке
|  | ФОТ |  |  | 10: 248.51; 12: 9640 | [9 empty] | ФОТ
| Приказ № 812/пр от 21.12.2020 Прил. п.27 | НР Линии электропередачи |  |  | 4: %; 5: 103; 7: 103; 10: 255.97; 12: 9929 | [9 empty] | НР Линии электропередачи
| Приказ № 774/пр от 11.12.2020 Прил. п.27 | СП Линии электропередачи |  |  | 4: %; 5: 60; 7: 60; 10: 149.11; 12: 5784 | [9 empty] | СП Линии электропередачи
|  | Всего по позиции |  |  | 10: 1062.7; 12: 27096 | [11 empty] | Всего по позиции
1.8 | ФЕР33-04-040-03 ВЛЗ-10 кВ (3 провода) СИП3 1*70 | Демонтаж: 3-х проводов ВЛ 6-10 кВ с одной опоры |  |  | 4: шт; 7: 5 | [6 empty] | Демонтаж: 3-х проводов ВЛ 6-10 кВ с одной опоры
| Приказ от 04.08.2020 № 421/пр прил.10 табл.2 п.5 | Производство работ осуществляется в охранной зоне действующей воздушной линии электропередачи, вблизи объектов, находящихся под напряжением, внутри объектов капитального строительства, внутренняя проводка в которых не обесточена, если это приведет к ограничению действий рабочих в соответствии с требованиями техники безопасности ОЗП=1,2; ЭМ=1,2 к расх.; ЗПМ=1,2; ТЗ=1,2; ТЗМ=1,2 | [18 empty] | Производство работ осуществляется в охранной зоне действующей воздушной линии электропередачи, вблизи объектов, находящихся под напряжением, внутри объектов капитального строительства, внутренняя проводка в которых не обесточена, если это приведет к ограничению действий рабочих в соответствии с требованиями техники безопасности ОЗП=1,2; ЭМ=1,2 к расх.; ЗПМ=1,2; ТЗ=1,2; ТЗМ=1,2
| 1 | ОТ |  |  | 8: 17.32; 9: 1.2; 10: 103.92; 11: 38.79; 12: 4031 | [8 empty] | ОТ
| 2 | ЭМ |  |  | 8: 43.57; 9: 1.2; 10: 261.42; 11: 8.77; 12: 2293 | [8 empty] | ЭМ
| 3 | в т.ч. ОТм |  |  | 8: 5.69; 9: 1.2; 10: 34.14; 11: 38.79; 12: 1324 | [8 empty] | в т.ч. ОТм
|  | ЗТ |  |  | 4: чел.-ч; 5: 2.03; 6: 1.2; 7: 12.18 | [9 empty] | ЗТ
|  | ЗТм |  |  | 4: чел.-ч; 5: 0.55; 6: 1.2; 7: 3.3 | [9 empty] | ЗТм
|  | Итого по расценке |  |  | 8: 60.89; 10: 365.34 | [10 empty] | Итого по расценке
|  | ФОТ |  |  | 10: 138.06; 12: 5355 | [9 empty] | ФОТ
| Приказ № 812/пр от 21.12.2020 Прил. п.27 | НР Линии электропередачи |  |  | 4: %; 5: 103; 7: 103; 10: 142.2; 12: 5516 | [9 empty] | НР Линии электропередачи
| Приказ № 774/пр от 11.12.2020 Прил. п.27 | СП Линии электропередачи |  |  | 4: %; 5: 60; 7: 60; 10: 82.84; 12: 3213 | [9 empty] | СП Линии электропередачи
|  | Всего по позиции |  |  | 10: 590.38; 12: 15053 | [11 empty] | Всего по позиции
1.9 | ФЕРм08-01-056-01 | Разъединитель трехполюсный напряжением: до 10 кВ, ток до 600 А | [17 empty] | Разъединитель трехполюсный напряжением: до 10 кВ, ток до 600 А | bar: 4; 7
| Приказ от 04.09.2019 № 519/пр табл.3 п.2 | Демонтаж оборудования, пригодного для дальнейшего использования, со снятием с места установки, необходимой (частичной) разборкой без надобности хранения (перемещается на другое место установки и т.п.) ОЗП=0,6; ЭМ=0,6 к расх.; ЗПМ=0,6; МАТ=0 к расх.; ТЗ=0,6; ТЗМ=0,6 | [18 empty] | Демонтаж оборудования, пригодного для дальнейшего использования, со снятием с места установки, необходимой (частичной) разборкой без надобности хранения (перемещается на другое место установки и т.п.) ОЗП=0,6; ЭМ=0,6 к расх.; ЗПМ=0,6; МАТ=0 к расх.; ТЗ=0,6; ТЗМ=0,6
| 1 | ОТ |  |  | 8: 23.38; 9: 0.6; 10: 14.03; 11: 38.79; 12: 544 | [8 empty] | ОТ
| 2 | ЭМ |  |  | 8: 13; 9: 0.6; 10: 7.8; 11: 8.77; 12: 68 | [8 empty] | ЭМ
| 3 | в т.ч. ОТм |  |  | 8: 1.61; 9: 0.6; 10: 0.97; 11: 38.79; 12: 38 | [8 empty] | в т.ч. ОТм
| 4 | М |  |  | 8: 14.43; 9: 0; 10: 0; 11: 6.24 | [8 empty] | М
|  | ЗТ |  |  | 4: чел.-ч; 5: 2.43; 6: 0.6; 7: 1.458 | [9 empty] | ЗТ
|  | ЗТм |  |  | 4: чел.-ч; 5: 0.13; 6: 0.6; 7: 0.078 | [9 empty] | ЗТм
|  | Итого по расценке |  |  | 8: 50.81; 10: 21.83 | [10 empty] | Итого по расценке
|  | ФОТ |  |  | 10: 15; 12: 582 | [9 empty] | ФОТ
| Приказ № 812/пр от 21.12.2020 Прил. п.49.3 | НР Электротехнические установки на других объектах |  |  | 4: %; 5: 97; 7: 97; 10: 14.55; 12: 565 | [9 empty] | НР Электротехнические установки на других объектах
| Приказ № 774/пр от 11.12.2020 Прил. п.49.3 | СП Электротехнические установки на других объектах |  |  | 4: %; 5: 51; 7: 51; 10: 7.65; 12: 297 | [9 empty] | СП Электротехнические установки на других объектах
|  | Всего по позиции |  |  | 10: 44.03; 12: 1474 | [11 empty] | Всего по позиции
1.10 | ФЕР33-04-041-02 | Снятие ответвлений ВЛ 0,38 кВ к зданиям при количестве проводов в ответвлении: 2 |  |  | 4: ответвление; 7: 3 | [6 empty] | Снятие ответвлений ВЛ 0,38 кВ к зданиям при количестве проводов в ответвлении: 2
| 1 | ОТ |  |  | 8: 5.39; 10: 16.17; 11: 38.79; 12: 627 | [8 empty] | ОТ
| 2 | ЭМ |  |  | 8: 1.97; 10: 5.91; 11: 8.77; 12: 52 | [8 empty] | ЭМ
| 3 | в т.ч. ОТм |  |  | 8: 0.35; 10: 1.05; 11: 38.79; 12: 41 | [8 empty] | в т.ч. ОТм
|  | ЗТ |  |  | 4: чел.-ч; 5: 0.66; 7: 1.98 | [9 empty] | ЗТ
|  | ЗТм |  |  | 4: чел.-ч; 5: 0.03; 7: 0.09 | [9 empty] | ЗТм
|  | Итого по расценке |  |  | 8: 7.36; 10: 22.08 | [10 empty] | Итого по расценке
|  | ФОТ |  |  | 10: 17.22; 12: 668 | [9 empty] | ФОТ
| Приказ № 812/пр от 21.12.2020 Прил. п.27 | НР Линии электропередачи |  |  | 4: %; 5: 103; 7: 103; 10: 17.74; 12: 688 | [9 empty] | НР Линии электропередачи
| Приказ № 774/пр от 11.12.2020 Прил. п.27 | СП Линии электропередачи |  |  | 4: %; 5: 60; 7: 60; 10: 10.33; 12: 401 | [9 empty] | СП Линии электропередачи
|  | Всего по позиции |  |  | 10: 50.15; 12: 1768 | [11 empty] | Всего по позиции
1.11 | ФЕР33-04-041-03 | Снятие ответвлений ВЛ 0,38 кВ к зданиям при количестве проводов в ответвлении: 4 |  |  | 4: ответвление; 7: 20 | [6 empty] | Снятие ответвлений ВЛ 0,38 кВ к зданиям при количестве проводов в ответвлении: 4
| 1 | ОТ |  |  | 8: 8.42; 10: 168.4; 11: 38.79; 12: 6532 | [8 empty] | ОТ
| 2 | ЭМ |  |  | 8: 3.29; 10: 65.8; 11: 8.77; 12: 577 | [8 empty] | ЭМ
| 3 | в т.ч. ОТм |  |  | 8: 0.58; 10: 11.6; 11: 38.79; 12: 450 | [8 empty] | в т.ч. ОТм
|  | ЗТ |  |  | 4: чел.-ч; 5: 1.03; 7: 20.6 | [9 empty] | ЗТ
|  | ЗТм |  |  | 4: чел.-ч; 5: 0.05; 7: 1 | [9 empty] | ЗТм
|  | Итого по расценке |  |  | 8: 11.71; 10: 234.2 | [10 empty] | Итого по расценке
|  | ФОТ |  |  | 10: 180; 12: 6982 | [9 empty] | ФОТ
| Приказ № 812/пр от 21.12.2020 Прил. п.27 | НР Линии электропередачи |  |  | 4: %; 5: 103; 7: 103; 10: 185.4; 12: 7191 | [9 empty] | НР Линии электропередачи
| Приказ № 774/пр от 11.12.2020 Прил. п.27 | СП Линии электропередачи |  |  | 4: %; 5: 60; 7: 60; 10: 108; 12: 4189 | [9 empty] | СП Линии электропередачи
|  | Всего по позиции |  |  | 10: 527.6; 12: 18489 | [11 empty] | Всего по позиции
1.12 | ФЕРм08-03-600-01 Демонтаж | Счетчики, устанавливаемые на готовом основании: однофазные |  |  | 4: шт; 7: 2 | [6 empty] | Счетчики, устанавливаемые на готовом основании: однофазные
| Приказ от 04.09.2019 № 519/пр табл.3 п.2 | Демонтаж оборудования, пригодного для дальнейшего использования, со снятием с места установки, необходимой (частичной) разборкой без надобности хранения (перемещается на другое место установки и т.п.) ОЗП=0,6; ЭМ=0,6 к расх.; ЗПМ=0,6; МАТ=0 к расх.; ТЗ=0,6; ТЗМ=0,6 | [18 empty] | Демонтаж оборудования, пригодного для дальнейшего использования, со снятием с места установки, необходимой (частичной) разборкой без надобности хранения (перемещается на другое место установки и т.п.) ОЗП=0,6; ЭМ=0,6 к расх.; ЗПМ=0,6; МАТ=0 к расх.; ТЗ=0,6; ТЗМ=0,6
| 1 | ОТ |  |  | 8: 2.78; 9: 0.6; 10: 3.34; 11: 38.79; 12: 130 | [8 empty] | ОТ
| 2 | ЭМ |  |  | 8: 1.78; 9: 0.6; 10: 2.14; 11: 8.77; 12: 19 | [8 empty] | ЭМ
| 3 | в т.ч. ОТм |  |  | 8: 0.26; 9: 0.6; 10: 0.31; 11: 38.79; 12: 12 | [8 empty] | в т.ч. ОТм
| 4 | М |  |  | 8: 0.43; 9: 0; 10: 0; 11: 6.24 | [8 empty] | М
|  | ЗТ |  |  | 4: чел.-ч; 5: 0.28; 6: 0.6; 7: 0.336 | [9 empty] | ЗТ
|  | ЗТм |  |  | 4: чел.-ч; 5: 0.02; 6: 0.6; 7: 0.024 | [9 empty] | ЗТм
|  | Итого по расценке |  |  | 8: 4.99; 10: 5.48 | [10 empty] | Итого по расценке
|  | ФОТ |  |  | 10: 3.65; 12: 142 | [9 empty] | ФОТ
| Приказ № 812/пр от 21.12.2020 Прил. п.49.3 | НР Электротехнические установки на других объектах |  |  | 4: %; 5: 97; 7: 97; 10: 3.54; 12: 138 | [9 empty] | НР Электротехнические установки на других объектах
| Приказ № 774/пр от 11.12.2020 Прил. п.49.3 | СП Электротехнические установки на других объектах |  |  | 4: %; 5: 51; 7: 51; 10: 1.86; 12: 72 | [9 empty] | СП Электротехнические установки на других объектах
|  | Всего по позиции |  |  | 10: 10.88; 12: 359 | [11 empty] | Всего по позиции
1.13 | ФЕРм08-03-600-02 Демонтаж | Счетчики, устанавливаемые на готовом основании: трехфазные |  |  | 4: шт; 7: 2 | [6 empty] | Счетчики, устанавливаемые на готовом основании: трехфазные
| Приказ от 04.09.2019 № 519/пр табл.3 п.2 | Демонтаж оборудования, пригодного для дальнейшего использования, со снятием с места установки, необходимой (частичной) разборкой без надобности хранения (перемещается на другое место установки и т.п.) ОЗП=0,6; ЭМ=0,6 к расх.; ЗПМ=0,6; МАТ=0 к расх.; ТЗ=0,6; ТЗМ=0,6 | [18 empty] | Демонтаж оборудования, пригодного для дальнейшего использования, со снятием с места установки, необходимой (частичной) разборкой без надобности хранения (перемещается на другое место установки и т.п.) ОЗП=0,6; ЭМ=0,6 к расх.; ЗПМ=0,6; МАТ=0 к расх.; ТЗ=0,6; ТЗМ=0,6
| 1 | ОТ |  |  | 8: 6.94; 9: 0.6; 10: 8.33; 11: 38.79; 12: 323 | [8 empty] | ОТ
| 2 | ЭМ |  |  | 8: 1.78; 9: 0.6; 10: 2.14; 11: 8.77; 12: 19 | [8 empty] | ЭМ
| 3 | в т.ч. ОТм |  |  | 8: 0.26; 9: 0.6; 10: 0.31; 11: 38.79; 12: 12 | [8 empty] | в т.ч. ОТм
| 4 | М |  |  | 8: 0.51; 9: 0; 10: 0; 11: 6.24 | [8 empty] | М
|  | ЗТ |  |  | 4: чел.-ч; 5: 0.7; 6: 0.6; 7: 0.84 | [9 empty] | ЗТ
|  | ЗТм |  |  | 4: чел.-ч; 5: 0.02; 6: 0.6; 7: 0.024 | [9 empty] | ЗТм
|  | Итого по расценке |  |  | 8: 9.23; 10: 10.47 | [10 empty] | Итого по расценке
|  | ФОТ |  |  | 10: 8.64; 12: 335 | [9 empty] | ФОТ
| Приказ № 812/пр от 21.12.2020 Прил. п.49.3 | НР Электротехнические установки на других объектах |  |  | 4: %; 5: 97; 7: 97; 10: 8.38; 12: 325 | [9 empty] | НР Электротехнические установки на других объектах
| Приказ № 774/пр от 11.12.2020 Прил. п.49.3 | СП Электротехнические установки на других объектах |  |  | 4: %; 5: 51; 7: 51; 10: 4.41; 12: 171 | [9 empty] | СП Электротехнические установки на других объектах
|  | Всего по позиции |  |  | 10: 23.26; 12: 838 | [11 empty] | Всего по позиции
1.14 | ФЕР01-02-119-02 | Расчистка площадей от кустарника и мелколесья вручную: при средней поросли |  |  | 4: 100 м2; 7: 6.25 | [6 empty] | Расчистка площадей от кустарника и мелколесья вручную: при средней поросли
| 1 | ОТ |  |  | 8: 37.79; 10: 236.19; 11: 38.79; 12: 9162 | [8 empty] | ОТ
|  | ЗТ |  |  | 4: чел.-ч; 5: 4.43; 7: 27.6875 | [9 empty] | ЗТ
|  | Итого по расценке |  |  | 8: 37.79; 10: 236.19 | [10 empty] | Итого по расценке
|  | ФОТ |  |  | 10: 236.19; 12: 9162 | [9 empty] | ФОТ
| Приказ № 812/пр от 21.12.2020 Прил. п.1.4 | НР Земляные работы, выполняемые по другим видам работ (подготовительным, сопутствующим, укрепительным) |  |  | 4: %; 5: 89; 7: 89; 10: 210.21; 12: 8154 | [9 empty] | НР Земляные работы, выполняемые по другим видам работ (подготовительным, сопутствующим, укрепительным)
| Приказ № 774/пр от 11.12.2020 Прил. п.1.4 | СП Земляные работы, выполняемые по другим видам работ (подготовительным, сопутствующим, укрепительным) |  |  | 4: %; 5: 41; 7: 41; 10: 96.84; 12: 3756 | [9 empty] | СП Земляные работы, выполняемые по другим видам работ (подготовительным, сопутствующим, укрепительным)
|  | Всего по позиции |  |  | 10: 543.24; 12: 21072 | [11 empty] | Всего по позиции
1.15 | ФЕР01-02-099-05 | Валка деревьев мягких пород с корня, диаметр стволов: до 32 см |  |  | 4: 100 шт; 7: 0.05 | [6 empty] | Валка деревьев мягких пород с корня, диаметр стволов: до 32 см
| 1 | ОТ |  |  | 8: 125.96; 10: 6.3; 11: 38.79; 12: 244 | [8 empty] | ОТ
|  | ЗТ |  |  | 4: чел.-ч; 5: 13.4; 7: 0.67 | [9 empty] | ЗТ
|  | Итого по расценке |  |  | 8: 125.96; 10: 6.3 | [10 empty] | Итого по расценке
|  | ФОТ |  |  | 10: 6.3; 12: 244 | [9 empty] | ФОТ
| Приказ № 812/пр от 21.12.2020 Прил. п.1.4 | НР Земляные работы, выполняемые по другим видам работ (подготовительным, сопутствующим, укрепительным) |  |  | 4: %; 5: 89; 7: 89; 10: 5.61; 12: 217 | [9 empty] | НР Земляные работы, выполняемые по другим видам работ (подготовительным, сопутствующим, укрепительным)
| Приказ № 774/пр от 11.12.2020 Прил. п.1.4 | СП Земляные работы, выполняемые по другим видам работ (подготовительным, сопутствующим, укрепительным) |  |  | 4: %; 5: 41; 7: 41; 10: 2.58; 12: 100 | [9 empty] | СП Земляные работы, выполняемые по другим видам работ (подготовительным, сопутствующим, укрепительным)
|  | Всего по позиции |  |  | 10: 14.49; 12: 561 | [11 empty] | Всего по позиции
1.16 | ФЕР01-02-101-06 | Разделка древесины мягких пород, полученной от валки леса, диаметр стволов: до 32 см |  |  | 4: 100 деревьев; 7: 0.05 | [6 empty] | Разделка древесины мягких пород, полученной от валки леса, диаметр стволов: до 32 см
| 1 | ОТ |  |  | 8: 406.43; 10: 20.32; 11: 38.79; 12: 788 | [8 empty] | ОТ
|  | ЗТ |  |  | 4: чел.-ч; 5: 48.5; 7: 2.425 | [9 empty] | ЗТ
|  | Итого по расценке |  |  | 8: 406.43; 10: 20.32 | [10 empty] | Итого по расценке
|  | ФОТ |  |  | 10: 20.32; 12: 788 | [9 empty] | ФОТ
| Приказ № 812/пр от 21.12.2020 Прил. п.1.4 | НР Земляные работы, выполняемые по другим видам работ (подготовительным, сопутствующим, укрепительным) |  |  | 4: %; 5: 89; 7: 89; 10: 18.08; 12: 701 | [9 empty] | НР Земляные работы, выполняемые по другим видам работ (подготовительным, сопутствующим, укрепительным)
| Приказ № 774/пр от 11.12.2020 Прил. п.1.4 | СП Земляные работы, выполняемые по другим видам работ (подготовительным, сопутствующим, укрепительным) |  |  | 4: %; 5: 41; 7: 41; 10: 8.33; 12: 323 | [9 empty] | СП Земляные работы, выполняемые по другим видам работ (подготовительным, сопутствующим, укрепительным)
|  | Всего по позиции |  |  | 10: 46.73; 12: 1812 | [11 empty] | Всего по позиции
|  | Итого по разделу 1 Демонтажные работы |  |  | 10: 8886.86 | [12 empty] | Итого по разделу 1 Демонтажные работы
Раздел 2. Электромонтажные работы | [18 empty] | Раздел 2. Электромонтажные работы
2.1 | ФЕР33-04-003-01 | Установка железобетонных опор ВЛ 0,38; 6-10 кВ с траверсами без приставок: одностоечных |  |  | 4: шт; 7: 10 | [6 empty] | Установка железобетонных опор ВЛ 0,38; 6-10 кВ с траверсами без приставок: одностоечных
| Приказ от 04.08.2020 № 421/пр прил.10 табл.3 п.5 | Производство работ осуществляется в охранной зоне действующей воздушной линии электропередачи, вблизи объектов, находящихся под напряжением, внутри объектов капитального строительства, внутренняя проводка в которых не обесточена, если это приведет к ограничению действий рабочих в соответствии с требованиями техники безопасности ОЗП=1,2; ЭМ=1,2 к расх.; ЗПМ=1,2; ТЗ=1,2; ТЗМ=1,2 | [18 empty] | Производство работ осуществляется в охранной зоне действующей воздушной линии электропередачи, вблизи объектов, находящихся под напряжением, внутри объектов капитального строительства, внутренняя проводка в которых не обесточена, если это приведет к ограничению действий рабочих в соответствии с требованиями техники безопасности ОЗП=1,2; ЭМ=1,2 к расх.; ЗПМ=1,2; ТЗ=1,2; ТЗМ=1,2
| 1 | ОТ |  |  | 8: 33.67; 9: 1.2; 10: 404.04; 11: 38.79; 12: 15673 | [8 empty] | ОТ
| 2 | ЭМ |  |  | 8: 120.54; 9: 1.2; 10: 1446.48; 11: 8.77; 12: 12686 | [8 empty] | ЭМ
| 3 | в т.ч. ОТм |  |  | 8: 11.25; 9: 1.2; 10: 135; 11: 38.79; 12: 5237 | [8 empty] | в т.ч. ОТм
| 4 | М |  |  | 8: 45.61; 10: 456.1; 11: 6.24; 12: 2846 | [8 empty] | М
|  | ЗТ |  |  | 4: чел.-ч; 5: 3.8; 6: 1.2; 7: 45.6 | [9 empty] | ЗТ
|  | ЗТм |  |  | 4: чел.-ч; 5: 0.97; 6: 1.2; 7: 11.64 | [9 empty] | ЗТм
|  | Итого по расценке |  |  | 8: 199.82; 10: 2306.62 | [10 empty] | Итого по расценке
|  | ФОТ |  |  | 10: 539.04; 12: 20910 | [9 empty] | ФОТ
| Приказ № 812/пр от 21.12.2020 Прил. п.27 | НР Линии электропередачи |  |  | 4: %; 5: 103; 7: 103; 10: 555.21; 12: 21537 | [9 empty] | НР Линии электропередачи
| Приказ № 774/пр от 11.12.2020 Прил. п.27 | СП Линии электропередачи |  |  | 4: %; 5: 60; 7: 60; 10: 323.42; 12: 12546 | [9 empty] | СП Линии электропередачи
|  | Всего по позиции |  |  | 10: 3185.25; 12: 65288 | [11 empty] | Всего по позиции
2.2 | 14.4.02.04-0015 | Краска для наружных работ: черная, марок МА-015, ПФ-014 |  |  | т |  |  | -0.004 | 15707 |  | -62.83 | 6.24 | -392 | [6 empty] | Краска для наружных работ: черная, марок МА-015, ПФ-014
|  | (Линии электропередачи) | [24 empty] | (Линии электропередачи)
|  | Всего по позиции |  |  | 10: -62.83; 12: -392 | [11 empty] | Всего по позиции
2.3 | 14.4.03.03-0102 | Лак БТ-577 |  |  | т |  |  | -0.001 | 9550.01 |  | -9.55 | 6.24 | -60 | [6 empty] | Лак БТ-577
|  | (Линии электропередачи) | [24 empty] | (Линии электропередачи)
|  | Всего по позиции |  |  | 10: -9.55; 12: -60 | [11 empty] | Всего по позиции
2.4 | 20.2.02.04-0006 | Колпачки: полиэтиленовые |  |  | 100 шт |  |  | -0.6 | 610 |  | -366 | 6.24 | -2284 | [6 empty] | Колпачки: полиэтиленовые
|  | (Линии электропередачи) | [24 empty] | (Линии электропередачи)
|  | Всего по позиции |  |  | 10: -366; 12: -2284 | [11 empty] | Всего по позиции
2.5 | ФЕР33-04-003-02 | Установка железобетонных опор ВЛ 0,38; 6-10 кВ с траверсами без приставок: одностоечных с одним подкосом |  |  | 4: шт; 7: 7 | [6 empty] | Установка железобетонных опор ВЛ 0,38; 6-10 кВ с траверсами без приставок: одностоечных с одним подкосом
| Приказ от 04.08.2020 № 421/пр прил.10 табл.3 п.5 | Производство работ осуществляется в охранной зоне действующей воздушной линии электропередачи, вблизи объектов, находящихся под напряжением, внутри объектов капитального строительства, внутренняя проводка в которых не обесточена, если это приведет к ограничению действий рабочих в соответствии с требованиями техники безопасности ОЗП=1,2; ЭМ=1,2 к расх.; ЗПМ=1,2; ТЗ=1,2; ТЗМ=1,2 | [18 empty] | Производство работ осуществляется в охранной зоне действующей воздушной линии электропередачи, вблизи объектов, находящихся под напряжением, внутри объектов капитального строительства, внутренняя проводка в которых не обесточена, если это приведет к ограничению действий рабочих в соответствии с требованиями техники безопасности ОЗП=1,2; ЭМ=1,2 к расх.; ЗПМ=1,2; ТЗ=1,2; ТЗМ=1,2
| 1 | ОТ |  |  | 8: 69.99; 9: 1.2; 10: 587.92; 11: 38.79; 12: 22805 | [8 empty] | ОТ
| 2 | ЭМ |  |  | 8: 283.96; 9: 1.2; 10: 2385.26; 11: 8.77; 12: 20919 | [8 empty] | ЭМ
| 3 | в т.ч. ОТм |  |  | 8: 26.22; 9: 1.2; 10: 220.25; 11: 38.79; 12: 8543 | [8 empty] | в т.ч. ОТм
| 4 | М |  |  | 8: 45.61; 10: 319.27; 11: 6.24; 12: 1992 | [8 empty] | М
|  | ЗТ |  |  | 4: чел.-ч; 5: 7.9; 6: 1.2; 7: 66.36 | [9 empty] | ЗТ
|  | ЗТм |  |  | 4: чел.-ч; 5: 2.26; 6: 1.2; 7: 18.984 | [9 empty] | ЗТм
|  | Итого по расценке |  |  | 8: 399.56; 10: 3292.45 | [10 empty] | Итого по расценке
|  | ФОТ |  |  | 10: 808.17; 12: 31348 | [9 empty] | ФОТ
| Приказ № 812/пр от 21.12.2020 Прил. п.27 | НР Линии электропередачи |  |  | 4: %; 5: 103; 7: 103; 10: 832.42; 12: 32288 | [9 empty] | НР Линии электропередачи
| Приказ № 774/пр от 11.12.2020 Прил. п.27 | СП Линии электропередачи |  |  | 4: %; 5: 60; 7: 60; 10: 484.9; 12: 18809 | [9 empty] | СП Линии электропередачи
|  | Всего по позиции |  |  | 10: 4609.77; 12: 96813 | [11 empty] | Всего по позиции
2.6 | 14.4.02.04-0015 | Краска для наружных работ: черная, марок МА-015, ПФ-014 |  |  | т |  |  | -0.0028 | 15707 |  | -43.98 | 6.24 | -274 | [6 empty] | Краска для наружных работ: черная, марок МА-015, ПФ-014
|  | (Линии электропередачи) | [24 empty] | (Линии электропередачи)
|  | Всего по позиции |  |  | 10: -43.98; 12: -274 | [11 empty] | Всего по позиции
2.7 | 14.4.03.03-0102 | Лак БТ-577 |  |  | т |  |  | -0.0007 | 9550.01 |  | -6.69 | 6.24 | -42 | [6 empty] | Лак БТ-577
|  | (Линии электропередачи) | [24 empty] | (Линии электропередачи)
|  | Всего по позиции |  |  | 10: -6.69; 12: -42 | [11 empty] | Всего по позиции
2.8 | 20.2.02.04-0006 | Колпачки: полиэтиленовые |  |  | 100 шт |  |  | -0.42 | 610 |  | -256.2 | 6.24 | -1599 | [6 empty] | Колпачки: полиэтиленовые
|  | (Линии электропередачи) | [24 empty] | (Линии электропередачи)
|  | Всего по позиции |  |  | 10: -256.2; 12: -1599 | [11 empty] | Всего по позиции
2.9 | ФЕР33-04-003-02 с металлической надставкой | Установка железобетонных опор ВЛ 0,38; 6-10 кВ с траверсами без приставок: одностоечных с одним подкосом | [17 empty] | Установка железобетонных опор ВЛ 0,38; 6-10 кВ с траверсами без приставок: одностоечных с одним подкосом | bar: 4; 7
| Приказ от 04.08.2020 № 421/пр прил.10 табл.3 п.5 | Производство работ осуществляется в охранной зоне действующей воздушной линии электропередачи, вблизи объектов, находящихся под напряжением, внутри объектов капитального строительства, внутренняя проводка в которых не обесточена, если это приведет к ограничению действий рабочих в соответствии с требованиями техники безопасности ОЗП=1,2; ЭМ=1,2 к расх.; ЗПМ=1,2; ТЗ=1,2; ТЗМ=1,2 | [18 empty] | Производство работ осуществляется в охранной зоне действующей воздушной линии электропередачи, вблизи объектов, находящихся под напряжением, внутри объектов капитального строительства, внутренняя проводка в которых не обесточена, если это приведет к ограничению действий рабочих в соответствии с требованиями техники безопасности ОЗП=1,2; ЭМ=1,2 к расх.; ЗПМ=1,2; ТЗ=1,2; ТЗМ=1,2
| Приложение 33.4 к сорнику 33 раздела 4, пункт 3.5 | При установлении опор с металлическими надставками 33-04-0003(2) ОЗП=1,08; ТЗ=1,08 | [18 empty] | При установлении опор с металлическими надставками 33-04-0003(2) ОЗП=1,08; ТЗ=1,08
| 1 | ОТ |  |  | 8: 69.99; 9: 1.296; 10: 90.71; 11: 38.79; 12: 3519 | [8 empty] | ОТ
| 2 | ЭМ |  |  | 8: 283.96; 9: 1.2; 10: 340.75; 11: 8.77; 12: 2988 | [8 empty] | ЭМ
| 3 | в т.ч. ОТм |  |  | 8: 26.22; 9: 1.2; 10: 31.46; 11: 38.79; 12: 1220 | [8 empty] | в т.ч. ОТм
| 4 | М |  |  | 8: 45.61; 10: 45.61; 11: 6.24; 12: 285 | [8 empty] | М
|  | ЗТ |  |  | 4: чел.-ч; 5: 7.9; 6: 1.296; 7: 10.2384 | [9 empty] | ЗТ
|  | ЗТм |  |  | 4: чел.-ч; 5: 2.26; 6: 1.2; 7: 2.712 | [9 empty] | ЗТм
|  | Итого по расценке |  |  | 8: 399.56; 10: 477.07 | [10 empty] | Итого по расценке
|  | ФОТ |  |  | 10: 122.17; 12: 4739 | [9 empty] | ФОТ
| Приказ № 812/пр от 21.12.2020 Прил. п.27 | НР Линии электропередачи |  |  | 4: %; 5: 103; 7: 103; 10: 125.84; 12: 4881 | [9 empty] | НР Линии электропередачи
| Приказ № 774/пр от 11.12.2020 Прил. п.27 | СП Линии электропередачи |  |  | 4: %; 5: 60; 7: 60; 10: 73.3; 12: 2843 | [9 empty] | СП Линии электропередачи
|  | Всего по позиции |  |  | 10: 676.21; 12: 14516 | [11 empty] | Всего по позиции
2.10 | 14.4.02.04-0015 | Краска для наружных работ: черная, марок МА-015, ПФ-014 |  |  | т |  |  | -0.0028 | 15707 |  | -43.98 | 6.24 | -274 | [6 empty] | Краска для наружных работ: черная, марок МА-015, ПФ-014
|  | (Линии электропередачи) | [24 empty] | (Линии электропередачи)
|  | Всего по позиции |  |  | 10: -43.98; 12: -274 | [11 empty] | Всего по позиции
2.11 | 14.4.03.03-0102 | Лак БТ-577 |  |  | т |  |  | -0.0007 | 9550.01 |  | -6.69 | 6.24 | -42 | [6 empty] | Лак БТ-577
|  | (Линии электропередачи) | [24 empty] | (Линии электропередачи)
|  | Всего по позиции |  |  | 10: -6.69; 12: -42 | [11 empty] | Всего по позиции
2.12 | 20.2.02.04-0006 | Колпачки: полиэтиленовые |  |  | 100 шт |  |  | -0.42 | 610 |  | -256.2 | 6.24 | -1599 | [6 empty] | Колпачки: полиэтиленовые
|  | (Линии электропередачи) | [24 empty] | (Линии электропередачи)
|  | Всего по позиции |  |  | 10: -256.2; 12: -1599 | [11 empty] | Всего по позиции
2.13 | ФЕР33-04-003-03 | Установка железобетонных опор ВЛ 0,38; 6-10 кВ с траверсами без приставок: одностоечных с двумя подкосами |  |  | 4: шт; 7: 2 | [6 empty] | Установка железобетонных опор ВЛ 0,38; 6-10 кВ с траверсами без приставок: одностоечных с двумя подкосами
| Приказ от 04.08.2020 № 421/пр прил.10 табл.3 п.5 | Производство работ осуществляется в охранной зоне действующей воздушной линии электропередачи, вблизи объектов, находящихся под напряжением, внутри объектов капитального строительства, внутренняя проводка в которых не обесточена, если это приведет к ограничению действий рабочих в соответствии с требованиями техники безопасности ОЗП=1,2; ЭМ=1,2 к расх.; ЗПМ=1,2; ТЗ=1,2; ТЗМ=1,2 | [18 empty] | Производство работ осуществляется в охранной зоне действующей воздушной линии электропередачи, вблизи объектов, находящихся под напряжением, внутри объектов капитального строительства, внутренняя проводка в которых не обесточена, если это приведет к ограничению действий рабочих в соответствии с требованиями техники безопасности ОЗП=1,2; ЭМ=1,2 к расх.; ЗПМ=1,2; ТЗ=1,2; ТЗМ=1,2
| 1 | ОТ |  |  | 8: 107.29; 9: 1.2; 10: 257.5; 11: 38.79; 12: 9988 | [8 empty] | ОТ
| 2 | ЭМ |  |  | 8: 457.09; 9: 1.2; 10: 1097.02; 11: 8.77; 12: 9621 | [8 empty] | ЭМ
| 3 | в т.ч. ОТм |  |  | 8: 42; 9: 1.2; 10: 100.8; 11: 38.79; 12: 3910 | [8 empty] | в т.ч. ОТм
| 4 | М |  |  | 8: 45.61; 10: 91.22; 11: 6.24; 12: 569 | [8 empty] | М
|  | ЗТ |  |  | 4: чел.-ч; 5: 12.11; 6: 1.2; 7: 29.064 | [9 empty] | ЗТ
|  | ЗТм |  |  | 4: чел.-ч; 5: 3.62; 6: 1.2; 7: 8.688 | [9 empty] | ЗТм
|  | Итого по расценке |  |  | 8: 609.99; 10: 1445.74 | [10 empty] | Итого по расценке
|  | ФОТ |  |  | 10: 358.3; 12: 13898 | [9 empty] | ФОТ
| Приказ № 812/пр от 21.12.2020 Прил. п.27 | НР Линии электропередачи |  |  | 4: %; 5: 103; 7: 103; 10: 369.05; 12: 14315 | [9 empty] | НР Линии электропередачи
| Приказ № 774/пр от 11.12.2020 Прил. п.27 | СП Линии электропередачи |  |  | 4: %; 5: 60; 7: 60; 10: 214.98; 12: 8339 | [9 empty] | СП Линии электропередачи
|  | Всего по позиции |  |  | 10: 2029.77; 12: 42832 | [11 empty] | Всего по позиции
2.14 | 14.4.02.04-0015 | Краска для наружных работ: черная, марок МА-015, ПФ-014 |  |  | т |  |  | -0.0008 | 15707 |  | -12.57 | 6.24 | -78 | [6 empty] | Краска для наружных работ: черная, марок МА-015, ПФ-014
|  | (Линии электропередачи) | [24 empty] | (Линии электропередачи)
|  | Всего по позиции |  |  | 10: -12.57; 12: -78 | [11 empty] | Всего по позиции
2.15 | 14.4.03.03-0102 | Лак БТ-577 |  |  | т |  |  | -0.0002 | 9550.01 |  | -1.91 | 6.24 | -12 | [6 empty] | Лак БТ-577
|  | (Линии электропередачи) | [24 empty] | (Линии электропередачи)
|  | Всего по позиции |  |  | 10: -1.91; 12: -12 | [11 empty] | Всего по позиции
2.16 | 20.2.02.04-0006 | Колпачки: полиэтиленовые |  |  | 100 шт |  |  | -0.12 | 610 |  | -73.2 | 6.24 | -457 | [6 empty] | Колпачки: полиэтиленовые
|  | (Линии электропередачи) | [24 empty] | (Линии электропередачи)
|  | Всего по позиции |  |  | 10: -73.2; 12: -457 | [11 empty] | Всего по позиции
2.17 | ФЕР33-04-003-02 применительно подкоса | Установка железобетонных опор ВЛ 0,38; 6-10 кВ с траверсами без приставок: одностоечных с одним подкосом | [17 empty] | Установка железобетонных опор ВЛ 0,38; 6-10 кВ с траверсами без приставок: одностоечных с одним подкосом | bar: 4; 7
| Приказ от 04.08.2020 № 421/пр прил.10 табл.3 п.5 | Производство работ осуществляется в охранной зоне действующей воздушной линии электропередачи, вблизи объектов, находящихся под напряжением, внутри объектов капитального строительства, внутренняя проводка в которых не обесточена, если это приведет к ограничению действий рабочих в соответствии с требованиями техники безопасности ОЗП=1,2; ЭМ=1,2 к расх.; ЗПМ=1,2; ТЗ=1,2; ТЗМ=1,2 | [18 empty] | Производство работ осуществляется в охранной зоне действующей воздушной линии электропередачи, вблизи объектов, находящихся под напряжением, внутри объектов капитального строительства, внутренняя проводка в которых не обесточена, если это приведет к ограничению действий рабочих в соответствии с требованиями техники безопасности ОЗП=1,2; ЭМ=1,2 к расх.; ЗПМ=1,2; ТЗ=1,2; ТЗМ=1,2
| 1 | ОТ |  |  | 8: 69.99; 9: 1.2; 10: 83.99; 11: 38.79; 12: 3258 | [8 empty] | ОТ
| 2 | ЭМ |  |  | 8: 283.96; 9: 1.2; 10: 340.75; 11: 8.77; 12: 2988 | [8 empty] | ЭМ
| 3 | в т.ч. ОТм |  |  | 8: 26.22; 9: 1.2; 10: 31.46; 11: 38.79; 12: 1220 | [8 empty] | в т.ч. ОТм
| 4 | М |  |  | 8: 45.61; 10: 45.61; 11: 6.24; 12: 285 | [8 empty] | М
|  | ЗТ |  |  | 4: чел.-ч; 5: 7.9; 6: 1.2; 7: 9.48 | [9 empty] | ЗТ
|  | ЗТм |  |  | 4: чел.-ч; 5: 2.26; 6: 1.2; 7: 2.712 | [9 empty] | ЗТм
|  | Итого по расценке |  |  | 8: 399.56; 10: 470.35 | [10 empty] | Итого по расценке
|  | ФОТ |  |  | 10: 115.45; 12: 4478 | [9 empty] | ФОТ
| Приказ № 812/пр от 21.12.2020 Прил. п.27 | НР Линии электропередачи |  |  | 4: %; 5: 103; 7: 103; 10: 118.91; 12: 4612 | [9 empty] | НР Линии электропередачи
| Приказ № 774/пр от 11.12.2020 Прил. п.27 | СП Линии электропередачи |  |  | 4: %; 5: 60; 7: 60; 10: 69.27; 12: 2687 | [9 empty] | СП Линии электропередачи
|  | Всего по позиции |  |  | 10: 658.53; 12: 13830 | [11 empty] | Всего по позиции
2.18 | 14.4.02.04-0015 | Краска для наружных работ: черная, марок МА-015, ПФ-014 |  |  | т |  |  | -0.0004 | 15707 |  | -6.28 | 6.24 | -39 | [6 empty] | Краска для наружных работ: черная, марок МА-015, ПФ-014
|  | (Линии электропередачи) | [24 empty] | (Линии электропередачи)
|  | Всего по позиции |  |  | 10: -6.28; 12: -39 | [11 empty] | Всего по позиции
2.19 | 14.4.03.03-0102 | Лак БТ-577 |  |  | т |  |  | -0.0001 | 9550.01 |  | -0.96 | 6.24 | -6 | [6 empty] | Лак БТ-577
|  | (Линии электропередачи) | [24 empty] | (Линии электропередачи)
|  | Всего по позиции |  |  | 10: -0.96; 12: -6 | [11 empty] | Всего по позиции
2.20 | 20.2.02.04-0006 | Колпачки: полиэтиленовые |  |  | 100 шт |  |  | -0.06 | 610 |  | -36.6 | 6.24 | -228 | [6 empty] | Колпачки: полиэтиленовые
|  | (Линии электропередачи) | [24 empty] | (Линии электропередачи)
|  | Всего по позиции |  |  | 10: -36.6; 12: -228 | [11 empty] | Всего по позиции
2.21 | ФЕР33-04-003-01 применительно для подкоса | Установка железобетонных опор ВЛ 0,38; 6-10 кВ с траверсами без приставок: одностоечных | [17 empty] | Установка железобетонных опор ВЛ 0,38; 6-10 кВ с траверсами без приставок: одностоечных | bar: 4; 7
|  | МАТ=0 к расх. | [18 empty] | МАТ=0 к расх.
| Приказ от 04.08.2020 № 421/пр прил.10 табл.3 п.5 | Производство работ осуществляется в охранной зоне действующей воздушной линии электропередачи, вблизи объектов, находящихся под напряжением, внутри объектов капитального строительства, внутренняя проводка в которых не обесточена, если это приведет к ограничению действий рабочих в соответствии с требованиями техники безопасности ОЗП=1,2; ЭМ=1,2 к расх.; ЗПМ=1,2; ТЗ=1,2; ТЗМ=1,2 | [18 empty] | Производство работ осуществляется в охранной зоне действующей воздушной линии электропередачи, вблизи объектов, находящихся под напряжением, внутри объектов капитального строительства, внутренняя проводка в которых не обесточена, если это приведет к ограничению действий рабочих в соответствии с требованиями техники безопасности ОЗП=1,2; ЭМ=1,2 к расх.; ЗПМ=1,2; ТЗ=1,2; ТЗМ=1,2
| 1 | ОТ |  |  | 8: 33.67; 9: 1.2; 10: -40.4; 11: 38.79; 12: -1567 | [8 empty] | ОТ
| 2 | ЭМ |  |  | 8: 120.54; 9: 1.2; 10: -144.65; 11: 8.77; 12: -1269 | [8 empty] | ЭМ
| 3 | в т.ч. ОТм |  |  | 8: 11.25; 9: 1.2; 10: -13.5; 11: 38.79; 12: -524 | [8 empty] | в т.ч. ОТм
| 4 | М |  |  | 8: 45.61; 9: 0; 10: 0; 11: 6.24 | [8 empty] | М
|  | ЗТ |  |  | 4: чел.-ч; 5: 3.8; 6: 1.2; 7: -4.56 | [9 empty] | ЗТ
|  | ЗТм |  |  | 4: чел.-ч; 5: 0.97; 6: 1.2; 7: -1.164 | [9 empty] | ЗТм
|  | Итого по расценке |  |  | 8: 199.82; 10: -185.05 | [10 empty] | Итого по расценке
|  | ФОТ |  |  | 10: -53.9; 12: -2091 | [9 empty] | ФОТ
| Приказ № 812/пр от 21.12.2020 Прил. п.27 | НР Линии электропередачи |  |  | 4: %; 5: 103; 7: 103; 10: -55.52; 12: -2154 | [9 empty] | НР Линии электропередачи
| Приказ № 774/пр от 11.12.2020 Прил. п.27 | СП Линии электропередачи |  |  | 4: %; 5: 60; 7: 60; 10: -32.34; 12: -1255 | [9 empty] | СП Линии электропередачи
|  | Всего по позиции |  |  | 10: -272.91; 12: -6245 | [11 empty] | Всего по позиции
2.22 | ФЕР33-04-009-06 применительно СИП3 1х70 | Подвеска проводов ВЛ 6-10 кВ в населенной местности сечением: свыше 35 мм2 с помощью механизмов, (3 провода) при 10 опорах на км линии |  |  | 4: км; 7: 0.825 | [6 empty] | Подвеска проводов ВЛ 6-10 кВ в населенной местности сечением: свыше 35 мм2 с помощью механизмов, (3 провода) при 10 опорах на км линии
| 1 | ОТ |  |  | 8: 485.96; 10: 400.92; 11: 38.79; 12: 15552 | [8 empty] | ОТ
| 2 | ЭМ |  |  | 8: 1769.36; 10: 1459.72; 11: 8.77; 12: 12802 | [8 empty] | ЭМ
| 3 | в т.ч. ОТм |  |  | 8: 256.71; 10: 211.79; 11: 38.79; 12: 8215 | [8 empty] | в т.ч. ОТм
| 4 | М |  |  | 8: 404.59; 10: 333.79; 11: 6.24; 12: 2083 | [8 empty] | М
|  | ЗТ |  |  | 4: чел.-ч; 5: 51.1; 7: 42.1575 | [9 empty] | ЗТ
|  | ЗТм |  |  | 4: чел.-ч; 5: 22.73; 7: 18.7523 | [9 empty] | ЗТм
|  | Итого по расценке |  |  | 8: 2659.91; 10: 2194.43 | [10 empty] | Итого по расценке
|  | ФОТ |  |  | 10: 612.71; 12: 23767 | [9 empty] | ФОТ
| Приказ № 812/пр от 21.12.2020 Прил. п.27 | НР Линии электропередачи |  |  | 4: %; 5: 103; 7: 103; 10: 631.09; 12: 24480 | [9 empty] | НР Линии электропередачи
| Приказ № 774/пр от 11.12.2020 Прил. п.27 | СП Линии электропередачи |  |  | 4: %; 5: 60; 7: 60; 10: 367.63; 12: 14260 | [9 empty] | СП Линии электропередачи
|  | Всего по позиции |  |  | 10: 3193.15; 12: 69177 | [11 empty] | Всего по позиции
2.23 | 10.1.02.03-0002 | Проволока алюминиевая, диаметр 3 мм |  |  | т |  |  | -0.0028875 | 29010.49 |  | -83.77 | 6.24 | -523 | [6 empty] | Проволока алюминиевая, диаметр 3 мм
|  | (Линии электропередачи) | [24 empty] | (Линии электропередачи)
|  | Всего по позиции |  |  | 10: -83.77; 12: -523 | [11 empty] | Всего по позиции
2.24 | 14.5.09.11-0102 | Уайт-спирит |  |  | кг |  |  | -0.1815 | 6.67 |  | -1.21 | 6.24 | -8 | [6 empty] | Уайт-спирит
|  | (Линии электропередачи) | [24 empty] | (Линии электропередачи)
|  | Всего по позиции |  |  | 10: -1.21; 12: -8 | [11 empty] | Всего по позиции
2.25 | 20.1.02.15-0011 | Соединитель алюминиевых и сталеалюминиевых проводов (СОАС) 062-3 |  |  | шт |  |  | -2.805 | 88.14 |  | -247.23 | 6.24 | -1543 | [6 empty] | Соединитель алюминиевых и сталеалюминиевых проводов (СОАС) 062-3
|  | (Линии электропередачи) | [24 empty] | (Линии электропередачи)
|  | Всего по позиции |  |  | 10: -247.23; 12: -1543 | [11 empty] | Всего по позиции
2.26 | ФЕР33-04-008-03 СИП2 3х70+1х70 и СИП4 4х25 | Подвеска изолированных проводов ВЛ 0,38 кВ с помощью механизмов, с несколькими жилами при 30 опорах на км |  |  | 4: км; 7: 0.68 | [6 empty] | Подвеска изолированных проводов ВЛ 0,38 кВ с помощью механизмов, с несколькими жилами при 30 опорах на км
| Приказ от 04.08.2020 № 421/пр прил.10 табл.3 п.5 | Производство работ осуществляется в охранной зоне действующей воздушной линии электропередачи, вблизи объектов, находящихся под напряжением, внутри объектов капитального строительства, внутренняя проводка в которых не обесточена, если это приведет к ограничению действий рабочих в соответствии с требованиями техники безопасности ОЗП=1,2; ЭМ=1,2 к расх.; ЗПМ=1,2; ТЗ=1,2; ТЗМ=1,2 | [18 empty] | Производство работ осуществляется в охранной зоне действующей воздушной линии электропередачи, вблизи объектов, находящихся под напряжением, внутри объектов капитального строительства, внутренняя проводка в которых не обесточена, если это приведет к ограничению действий рабочих в соответствии с требованиями техники безопасности ОЗП=1,2; ЭМ=1,2 к расх.; ЗПМ=1,2; ТЗ=1,2; ТЗМ=1,2
| 1 | ОТ |  |  | 8: 320.38; 9: 1.2; 10: 261.43; 11: 38.79; 12: 10141 | [8 empty] | ОТ
| 2 | ЭМ |  |  | 8: 557.46; 9: 1.2; 10: 454.89; 11: 8.77; 12: 3989 | [8 empty] | ЭМ
| 3 | в т.ч. ОТм |  |  | 8: 84.75; 9: 1.2; 10: 69.16; 11: 38.79; 12: 2683 | [8 empty] | в т.ч. ОТм
| 4 | М |  |  | 8: 509.73; 10: 346.62; 11: 6.24; 12: 2163 | [8 empty] | М
|  | ЗТ |  |  | 4: чел.-ч; 5: 34.9; 6: 1.2; 7: 28.4784 | [9 empty] | ЗТ
|  | ЗТм |  |  | 4: чел.-ч; 5: 7.35; 6: 1.2; 7: 5.9976 | [9 empty] | ЗТм
|  | Итого по расценке |  |  | 8: 1387.57; 10: 1062.94 | [10 empty] | Итого по расценке
|  | ФОТ |  |  | 10: 330.59; 12: 12824 | [9 empty] | ФОТ
| Приказ № 812/пр от 21.12.2020 Прил. п.27 | НР Линии электропередачи |  |  | 4: %; 5: 103; 7: 103; 10: 340.51; 12: 13209 | [9 empty] | НР Линии электропередачи
| Приказ № 774/пр от 11.12.2020 Прил. п.27 | СП Линии электропередачи |  |  | 4: %; 5: 60; 7: 60; 10: 198.35; 12: 7694 | [9 empty] | СП Линии электропередачи
|  | Всего по позиции |  |  | 10: 1601.8; 12: 37196 | [11 empty] | Всего по позиции
2.27 | 20.1.02.15-0011 | Соединитель алюминиевых и сталеалюминиевых проводов (СОАС) 062-3 |  |  | шт |  |  | -0.1815 | 88.14 |  | -16 | 6.24 | -100 | [6 empty] | Соединитель алюминиевых и сталеалюминиевых проводов (СОАС) 062-3
|  | (Линии электропередачи) | [24 empty] | (Линии электропередачи)
|  | Всего по позиции |  |  | 10: -16; 12: -100 | [11 empty] | Всего по позиции
2.28 | 20.5.04.11-0022 | Зажимы К-СФ-1 |  |  | шт |  |  | -2.805 | 53.84 |  | -151.02 | 6.24 | -942 | [6 empty] | Зажимы К-СФ-1
|  | (Линии электропередачи) | [24 empty] | (Линии электропередачи)
|  | Всего по позиции |  |  | 10: -151.02; 12: -942 | [11 empty] | Всего по позиции
2.29 | ФЕР33-04-013-02 | Устройство ответвлений от ВЛ 0,38 кВ к зданиям: с помощью механизмов при количестве проводов в ответвлении 2 |  |  | 4: ответвление; 7: 3 | [6 empty] | Устройство ответвлений от ВЛ 0,38 кВ к зданиям: с помощью механизмов при количестве проводов в ответвлении 2
|  | МАТ=0 к расх. | [18 empty] | МАТ=0 к расх.
| 1 | ОТ |  |  | 8: 17.87; 10: 53.61; 11: 38.79; 12: 2080 | [8 empty] | ОТ
| 2 | ЭМ |  |  | 8: 67.41; 10: 202.23; 11: 8.77; 12: 1774 | [8 empty] | ЭМ
| 3 | в т.ч. ОТм |  |  | 8: 8.6; 10: 25.8; 11: 38.79; 12: 1001 | [8 empty] | в т.ч. ОТм
| 4 | М |  |  | 8: 1.44; 9: 0; 10: 0; 11: 6.24 | [8 empty] | М
|  | ЗТ |  |  | 4: чел.-ч; 5: 1.97; 7: 5.91 | [9 empty] | ЗТ
|  | ЗТм |  |  | 4: чел.-ч; 5: 0.84; 7: 2.52 | [9 empty] | ЗТм
|  | Итого по расценке |  |  | 8: 86.72; 10: 255.84 | [10 empty] | Итого по расценке
|  | ФОТ |  |  | 10: 79.41; 12: 3081 | [9 empty] | ФОТ
| Приказ № 812/пр от 21.12.2020 Прил. п.27 | НР Линии электропередачи |  |  | 4: %; 5: 103; 7: 103; 10: 81.79; 12: 3173 | [9 empty] | НР Линии электропередачи
| Приказ № 774/пр от 11.12.2020 Прил. п.27 | СП Линии электропередачи |  |  | 4: %; 5: 60; 7: 60; 10: 47.65; 12: 1849 | [9 empty] | СП Линии электропередачи
|  | Всего по позиции |  |  | 10: 385.28; 12: 8876 | [11 empty] | Всего по позиции
2.30 | ФЕР33-04-013-03 | Устройство ответвлений от ВЛ 0,38 кВ к зданиям: с помощью механизмов при количестве проводов в ответвлении 4 |  |  | 4: ответвление; 7: 20 | [6 empty] | Устройство ответвлений от ВЛ 0,38 кВ к зданиям: с помощью механизмов при количестве проводов в ответвлении 4
|  | МАТ=0 к расх. | [18 empty] | МАТ=0 к расх.
| 1 | ОТ |  |  | 8: 30.11; 10: 602.2; 11: 38.79; 12: 23359 | [8 empty] | ОТ
| 2 | ЭМ |  |  | 8: 123.81; 10: 2476.2; 11: 8.77; 12: 21716 | [8 empty] | ЭМ
| 3 | в т.ч. ОТм |  |  | 8: 15.75; 10: 315; 11: 38.79; 12: 12219 | [8 empty] | в т.ч. ОТм
| 4 | М |  |  | 8: 7.2; 9: 0; 10: 0; 11: 6.24 | [8 empty] | М
|  | ЗТ |  |  | 4: чел.-ч; 5: 3.32; 7: 66.4 | [9 empty] | ЗТ
|  | ЗТм |  |  | 4: чел.-ч; 5: 1.54; 7: 30.8 | [9 empty] | ЗТм
|  | Итого по расценке |  |  | 8: 161.12; 10: 3078.4 | [10 empty] | Итого по расценке
|  | ФОТ |  |  | 10: 917.2; 12: 35578 | [9 empty] | ФОТ
| Приказ № 812/пр от 21.12.2020 Прил. п.27 | НР Линии электропередачи |  |  | 4: %; 5: 103; 7: 103; 10: 944.72; 12: 36645 | [9 empty] | НР Линии электропередачи
| Приказ № 774/пр от 11.12.2020 Прил. п.27 | СП Линии электропередачи |  |  | 4: %; 5: 60; 7: 60; 10: 550.32; 12: 21347 | [9 empty] | СП Линии электропередачи
|  | Всего по позиции |  |  | 10: 4573.44; 12: 103067 | [11 empty] | Всего по позиции
2.31 | ФЕР01-02-057-02 | Разработка грунта вручную в траншеях глубиной до 2 м без креплений с откосами, группа грунтов: 2 |  |  | 4: 100 м3; 7: 0.027 | [6 empty] | Разработка грунта вручную в траншеях глубиной до 2 м без креплений с откосами, группа грунтов: 2
| 1 | ОТ |  |  | 8: 1201.2; 10: 32.43; 11: 38.79; 12: 1258 | [8 empty] | ОТ
|  | ЗТ |  |  | 4: чел.-ч; 5: 154; 7: 4.158 | [9 empty] | ЗТ
|  | Итого по расценке |  |  | 8: 1201.2; 10: 32.43 | [10 empty] | Итого по расценке
|  | ФОТ |  |  | 10: 32.43; 12: 1258 | [9 empty] | ФОТ
| Приказ № 812/пр от 21.12.2020 Прил. п.1.2 | НР Земляные работы, выполняемые ручным способом |  |  | 4: %; 5: 89; 7: 89; 10: 28.86; 12: 1120 | [9 empty] | НР Земляные работы, выполняемые ручным способом
| Приказ № 774/пр от 11.12.2020 Прил. п.1.2 | СП Земляные работы, выполняемые ручным способом |  |  | 4: %; 5: 40; 7: 40; 10: 12.97; 12: 503 | [9 empty] | СП Земляные работы, выполняемые ручным способом
|  | Всего по позиции |  |  | 10: 74.26; 12: 2881 | [11 empty] | Всего по позиции
2.32 | ФЕР33-04-015-01 | Устройство шин заземления опор ВЛ и подстанций |  |  | 4: 10 м; 7: 1.8 | [6 empty] | Устройство шин заземления опор ВЛ и подстанций
| 1 | ОТ |  |  | 8: 15.23; 10: 27.41; 11: 38.79; 12: 1063 | [8 empty] | ОТ
| 2 | ЭМ |  |  | 8: 13.57; 10: 24.43; 11: 8.77; 12: 214 | [8 empty] | ЭМ
| 3 | в т.ч. ОТм |  |  | 8: 1.16; 10: 2.09; 11: 38.79; 12: 81 | [8 empty] | в т.ч. ОТм
| 4 | М |  |  | 8: 1.24; 10: 2.23; 11: 6.24; 12: 14 | [8 empty] | М
|  | ЗТ |  |  | 4: чел.-ч; 5: 1.8; 7: 3.24 | [9 empty] | ЗТ
|  | ЗТм |  |  | 4: чел.-ч; 5: 0.1; 7: 0.18 | [9 empty] | ЗТм
|  | Итого по расценке |  |  | 8: 30.04; 10: 54.07 | [10 empty] | Итого по расценке
|  | ФОТ |  |  | 10: 29.5; 12: 1144 | [9 empty] | ФОТ
| Приказ № 812/пр от 21.12.2020 Прил. п.27 | НР Линии электропередачи |  |  | 4: %; 5: 103; 7: 103; 10: 30.39; 12: 1178 | [9 empty] | НР Линии электропередачи
| Приказ № 774/пр от 11.12.2020 Прил. п.27 | СП Линии электропередачи |  |  | 4: %; 5: 60; 7: 60; 10: 17.7; 12: 686 | [9 empty] | СП Линии электропередачи
|  | Всего по позиции |  |  | 10: 102.16; 12: 3155 | [11 empty] | Всего по позиции
2.33 | 01.7.11.07-0032 | Электроды диаметром: 4 мм Э42 |  |  | т |  |  | -0.000216 | 10315.01 |  | -2.23 | 6.24 | -14 | [6 empty] | Электроды диаметром: 4 мм Э42
|  | (Линии электропередачи) | [24 empty] | (Линии электропередачи)
|  | Всего по позиции |  |  | 10: -2.23; 12: -14 | [11 empty] | Всего по позиции
2.34 | ФЕР33-03-004-02 | Забивка вертикальных заземлителей вручную на глубину до 3 м |  |  | 4: шт; 7: 18 | [6 empty] | Забивка вертикальных заземлителей вручную на глубину до 3 м
| 1 | ОТ |  |  | 8: 5.75; 10: 103.5; 11: 38.79; 12: 4015 | [8 empty] | ОТ
| 2 | ЭМ |  |  | 8: 2.66; 10: 47.88; 11: 8.77; 12: 420 | [8 empty] | ЭМ
| 4 | М |  |  | 8: 32.85; 10: 591.3; 11: 6.24; 12: 3690 | [8 empty] | М
|  | ЗТ |  |  | 4: чел.-ч; 5: 0.68; 7: 12.24 | [9 empty] | ЗТ
|  | Итого по расценке |  |  | 8: 41.26; 10: 742.68 | [10 empty] | Итого по расценке
|  | ФОТ |  |  | 10: 103.5; 12: 4015 | [9 empty] | ФОТ
| Приказ № 812/пр от 21.12.2020 Прил. п.27 | НР Линии электропередачи |  |  | 4: %; 5: 103; 7: 103; 10: 106.61; 12: 4135 | [9 empty] | НР Линии электропередачи
| Приказ № 774/пр от 11.12.2020 Прил. п.27 | СП Линии электропередачи |  |  | 4: %; 5: 60; 7: 60; 10: 62.1; 12: 2409 | [9 empty] | СП Линии электропередачи
|  | Всего по позиции |  |  | 10: 911.39; 12: 14669 | [11 empty] | Всего по позиции
2.35 | 01.7.11.07-0032 | Электроды диаметром: 4 мм Э42 |  |  | т |  |  | -0.00054 | 10315.01 |  | -5.57 | 6.24 | -35 | [6 empty] | Электроды диаметром: 4 мм Э42
|  | (Линии электропередачи) | [24 empty] | (Линии электропередачи)
|  | Всего по позиции |  |  | 10: -5.57; 12: -35 | [11 empty] | Всего по позиции
2.36 | 08.4.03.02-0004 | Горячекатаная арматурная сталь гладкая класса А-I, диаметром: 12 мм |  |  | т |  |  | -0.09 | 6508.75 |  | -585.79 | 6.24 | -3655 | [6 empty] | Горячекатаная арматурная сталь гладкая класса А-I, диаметром: 12 мм
|  | (Линии электропередачи) | [24 empty] | (Линии электропередачи)
|  | Всего по позиции |  |  | 10: -585.79; 12: -3655 | [11 empty] | Всего по позиции
2.37 | ФЕР01-02-061-02 | Засыпка вручную траншей, пазух котлованов и ям, группа грунтов: 2 |  |  | 4: 100 м3; 7: 0.027 | [6 empty] | Засыпка вручную траншей, пазух котлованов и ям, группа грунтов: 2
| 1 | ОТ |  |  | 8: 729; 10: 19.68; 11: 38.79; 12: 763 | [8 empty] | ОТ
|  | ЗТ |  |  | 4: чел.-ч; 5: 97.2; 7: 2.6244 | [9 empty] | ЗТ
|  | Итого по расценке |  |  | 8: 729; 10: 19.68 | [10 empty] | Итого по расценке
|  | ФОТ |  |  | 10: 19.68; 12: 763 | [9 empty] | ФОТ
| Приказ № 812/пр от 21.12.2020 Прил. п.1.2 | НР Земляные работы, выполняемые ручным способом |  |  | 4: %; 5: 89; 7: 89; 10: 17.52; 12: 679 | [9 empty] | НР Земляные работы, выполняемые ручным способом
| Приказ № 774/пр от 11.12.2020 Прил. п.1.2 | СП Земляные работы, выполняемые ручным способом |  |  | 4: %; 5: 40; 7: 40; 10: 7.87; 12: 305 | [9 empty] | СП Земляные работы, выполняемые ручным способом
|  | Всего по позиции |  |  | 10: 45.07; 12: 1747 | [11 empty] | Всего по позиции
2.38 | ФЕРм08-01-056-01 | Разъединитель трехполюсный напряжением: до 10 кВ, ток до 600 А | [17 empty] | Разъединитель трехполюсный напряжением: до 10 кВ, ток до 600 А | bar: 4; 7
| 1 | ОТ |  |  | 8: 23.38; 10: 23.38; 11: 38.79; 12: 907 | [8 empty] | ОТ
| 2 | ЭМ |  |  | 8: 13; 10: 13; 11: 8.77; 12: 114 | [8 empty] | ЭМ
| 3 | в т.ч. ОТм |  |  | 8: 1.61; 10: 1.61; 11: 38.79; 12: 62 | [8 empty] | в т.ч. ОТм
| 4 | М |  |  | 8: 14.43; 10: 14.43; 11: 6.24; 12: 90 | [8 empty] | М
|  | ЗТ |  |  | 4: чел.-ч; 5: 2.43; 7: 2.43 | [9 empty] | ЗТ
|  | ЗТм |  |  | 4: чел.-ч; 5: 0.13; 7: 0.13 | [9 empty] | ЗТм
|  | Итого по расценке |  |  | 8: 50.81; 10: 50.81 | [10 empty] | Итого по расценке
|  | ФОТ |  |  | 10: 24.99; 12: 969 | [9 empty] | ФОТ
| Приказ № 812/пр от 21.12.2020 Прил. п.49.3 | НР Электротехнические установки на других объектах |  |  | 4: %; 5: 97; 7: 97; 10: 24.24; 12: 940 | [9 empty] | НР Электротехнические установки на других объектах
| Приказ № 774/пр от 11.12.2020 Прил. п.49.3 | СП Электротехнические установки на других объектах |  |  | 4: %; 5: 51; 7: 51; 10: 12.74; 12: 494 | [9 empty] | СП Электротехнические установки на других объектах
|  | Всего по позиции |  |  | 10: 87.79; 12: 2545 | [11 empty] | Всего по позиции
2.39 | 01.7.15.03-0042 | Болты с гайками и шайбами строительные |  |  | кг |  |  | -0.42 | 9.04 |  | -3.8 | 6.24 | -24 | [6 empty] | Болты с гайками и шайбами строительные
|  | (Электротехнические установки на других объектах) | [24 empty] | (Электротехнические установки на других объектах)
|  | Всего по позиции |  |  | 10: -3.8; 12: -24 | [11 empty] | Всего по позиции
2.40 | 01.7.15.11-0026 | Шайбы квадратные |  |  | 100 шт |  |  | -0.04 | 254 |  | -10.16 | 6.24 | -63 | [6 empty] | Шайбы квадратные
|  | (Электротехнические установки на других объектах) | [24 empty] | (Электротехнические установки на других объектах)
|  | Всего по позиции |  |  | 10: -10.16; 12: -63 | [11 empty] | Всего по позиции
2.41 | ФЕРм08-03-600-01 ранее демонтированые | Счетчики, устанавливаемые на готовом основании: однофазные |  |  | 4: шт; 7: 2 | [6 empty] | Счетчики, устанавливаемые на готовом основании: однофазные
| 1 | ОТ |  |  | 8: 2.78; 10: 5.56; 11: 38.79; 12: 216 | [8 empty] | ОТ
| 2 | ЭМ |  |  | 8: 1.78; 10: 3.56; 11: 8.77; 12: 31 | [8 empty] | ЭМ
| 3 | в т.ч. ОТм |  |  | 8: 0.26; 10: 0.52; 11: 38.79; 12: 20 | [8 empty] | в т.ч. ОТм
| 4 | М |  |  | 8: 0.43; 10: 0.86; 11: 6.24; 12: 5 | [8 empty] | М
|  | ЗТ |  |  | 4: чел.-ч; 5: 0.28; 7: 0.56 | [9 empty] | ЗТ
|  | ЗТм |  |  | 4: чел.-ч; 5: 0.02; 7: 0.04 | [9 empty] | ЗТм
|  | Итого по расценке |  |  | 8: 4.99; 10: 9.98 | [10 empty] | Итого по расценке
|  | ФОТ |  |  | 10: 6.08; 12: 236 | [9 empty] | ФОТ
| Приказ № 812/пр от 21.12.2020 Прил. п.49.3 | НР Электротехнические установки на других объектах |  |  | 4: %; 5: 97; 7: 97; 10: 5.9; 12: 229 | [9 empty] | НР Электротехнические установки на других объектах
| Приказ № 774/пр от 11.12.2020 Прил. п.49.3 | СП Электротехнические установки на других объектах |  |  | 4: %; 5: 51; 7: 51; 10: 3.1; 12: 120 | [9 empty] | СП Электротехнические установки на других объектах
|  | Всего по позиции |  |  | 10: 18.98; 12: 601 | [11 empty] | Всего по позиции
2.42 | 01.7.15.04-0011 | Винты с полукруглой головкой длиной: 50 мм |  |  | т |  |  | -6e-05 | 12430 |  | -0.75 | 6.24 | -5 | [6 empty] | Винты с полукруглой головкой длиной: 50 мм
|  | (Электротехнические установки на других объектах) | [24 empty] | (Электротехнические установки на других объектах)
|  | Всего по позиции |  |  | 10: -0.75; 12: -5 | [11 empty] | Всего по позиции
2.43 | ФЕРм08-03-600-02 ранее демонтированые | Счетчики, устанавливаемые на готовом основании: трехфазные |  |  | 4: шт; 7: 2 | [6 empty] | Счетчики, устанавливаемые на готовом основании: трехфазные
| 1 | ОТ |  |  | 8: 6.94; 10: 13.88; 11: 38.79; 12: 538 | [8 empty] | ОТ
| 2 | ЭМ |  |  | 8: 1.78; 10: 3.56; 11: 8.77; 12: 31 | [8 empty] | ЭМ
| 3 | в т.ч. ОТм |  |  | 8: 0.26; 10: 0.52; 11: 38.79; 12: 20 | [8 empty] | в т.ч. ОТм
| 4 | М |  |  | 8: 0.51; 10: 1.02; 11: 6.24; 12: 6 | [8 empty] | М
|  | ЗТ |  |  | 4: чел.-ч; 5: 0.7; 7: 1.4 | [9 empty] | ЗТ
|  | ЗТм |  |  | 4: чел.-ч; 5: 0.02; 7: 0.04 | [9 empty] | ЗТм
|  | Итого по расценке |  |  | 8: 9.23; 10: 18.46 | [10 empty] | Итого по расценке
|  | ФОТ |  |  | 10: 14.4; 12: 558 | [9 empty] | ФОТ
| Приказ № 812/пр от 21.12.2020 Прил. п.49.3 | НР Электротехнические установки на других объектах |  |  | 4: %; 5: 97; 7: 97; 10: 13.97; 12: 541 | [9 empty] | НР Электротехнические установки на других объектах
| Приказ № 774/пр от 11.12.2020 Прил. п.49.3 | СП Электротехнические установки на других объектах |  |  | 4: %; 5: 51; 7: 51; 10: 7.34; 12: 285 | [9 empty] | СП Электротехнические установки на других объектах
|  | Всего по позиции |  |  | 10: 39.77; 12: 1401 | [11 empty] | Всего по позиции
2.44 | 01.7.15.04-0011 | Винты с полукруглой головкой длиной: 50 мм |  |  | т |  |  | -6e-05 | 12430 |  | -0.75 | 6.24 | -5 | [6 empty] | Винты с полукруглой головкой длиной: 50 мм
|  | (Электротехнические установки на других объектах) | [24 empty] | (Электротехнические установки на других объектах)
|  | Всего по позиции |  |  | 10: -0.75; 12: -5 | [11 empty] | Всего по позиции
2.45 | ФЕР33-04-016-02 | Развозка конструкций и материалов опор ВЛ 0,38-10 кВ по трассе: одностоечных железобетонных опор |  |  | 4: шт; 7: 33 | [6 empty] | Развозка конструкций и материалов опор ВЛ 0,38-10 кВ по трассе: одностоечных железобетонных опор
| Приказ от 04.08.2020 № 421/пр прил.10 табл.3 п.5 | Производство работ осуществляется в охранной зоне действующей воздушной линии электропередачи, вблизи объектов, находящихся под напряжением, внутри объектов капитального строительства, внутренняя проводка в которых не обесточена, если это приведет к ограничению действий рабочих в соответствии с требованиями техники безопасности ОЗП=1,2; ЭМ=1,2 к расх.; ЗПМ=1,2; ТЗ=1,2; ТЗМ=1,2 | [18 empty] | Производство работ осуществляется в охранной зоне действующей воздушной линии электропередачи, вблизи объектов, находящихся под напряжением, внутри объектов капитального строительства, внутренняя проводка в которых не обесточена, если это приведет к ограничению действий рабочих в соответствии с требованиями техники безопасности ОЗП=1,2; ЭМ=1,2 к расх.; ЗПМ=1,2; ТЗ=1,2; ТЗМ=1,2
| 1 | ОТ |  |  | 8: 3.59; 9: 1.2; 10: 142.16; 11: 38.79; 12: 5514 | [8 empty] | ОТ
| 2 | ЭМ |  |  | 8: 45.75; 9: 1.2; 10: 1811.7; 11: 8.77; 12: 15889 | [8 empty] | ЭМ
| 3 | в т.ч. ОТм |  |  | 8: 6.48; 9: 1.2; 10: 256.61; 11: 38.79; 12: 9954 | [8 empty] | в т.ч. ОТм
|  | ЗТ |  |  | 4: чел.-ч; 5: 0.44; 6: 1.2; 7: 17.424 | [9 empty] | ЗТ
|  | ЗТм |  |  | 4: чел.-ч; 5: 0.48; 6: 1.2; 7: 19.008 | [9 empty] | ЗТм
|  | Итого по расценке |  |  | 8: 49.34; 10: 1953.86 | [10 empty] | Итого по расценке
|  | ФОТ |  |  | 10: 398.77; 12: 15468 | [9 empty] | ФОТ
| Приказ № 812/пр от 21.12.2020 Прил. п.27 | НР Линии электропередачи |  |  | 4: %; 5: 103; 7: 103; 10: 410.73; 12: 15932 | [9 empty] | НР Линии электропередачи
| Приказ № 774/пр от 11.12.2020 Прил. п.27 | СП Линии электропередачи |  |  | 4: %; 5: 60; 7: 60; 10: 239.26; 12: 9281 | [9 empty] | СП Линии электропередачи
|  | Всего по позиции |  |  | 10: 2603.85; 12: 46616 | [11 empty] | Всего по позиции
2.46 | ФЕР33-04-016-05 | Развозка конструкций и материалов опор ВЛ 0,38-10 кВ по трассе: материалов оснастки одностоечных опор |  |  | 4: шт; 7: 10 | [6 empty] | Развозка конструкций и материалов опор ВЛ 0,38-10 кВ по трассе: материалов оснастки одностоечных опор
| Приказ от 04.08.2020 № 421/пр прил.10 табл.3 п.5 | Производство работ осуществляется в охранной зоне действующей воздушной линии электропередачи, вблизи объектов, находящихся под напряжением, внутри объектов капитального строительства, внутренняя проводка в которых не обесточена, если это приведет к ограничению действий рабочих в соответствии с требованиями техники безопасности ОЗП=1,2; ЭМ=1,2 к расх.; ЗПМ=1,2; ТЗ=1,2; ТЗМ=1,2 | [18 empty] | Производство работ осуществляется в охранной зоне действующей воздушной линии электропередачи, вблизи объектов, находящихся под напряжением, внутри объектов капитального строительства, внутренняя проводка в которых не обесточена, если это приведет к ограничению действий рабочих в соответствии с требованиями техники безопасности ОЗП=1,2; ЭМ=1,2 к расх.; ЗПМ=1,2; ТЗ=1,2; ТЗМ=1,2
| 1 | ОТ |  |  | 8: 2.04; 9: 1.2; 10: 24.48; 11: 38.79; 12: 950 | [8 empty] | ОТ
| 2 | ЭМ |  |  | 8: 11.01; 9: 1.2; 10: 132.12; 11: 8.77; 12: 1159 | [8 empty] | ЭМ
| 3 | в т.ч. ОТм |  |  | 8: 1.89; 9: 1.2; 10: 22.68; 11: 38.79; 12: 880 | [8 empty] | в т.ч. ОТм
|  | ЗТ |  |  | 4: чел.-ч; 5: 0.25; 6: 1.2; 7: 3 | [9 empty] | ЗТ
|  | ЗТм |  |  | 4: чел.-ч; 5: 0.14; 6: 1.2; 7: 1.68 | [9 empty] | ЗТм
|  | Итого по расценке |  |  | 8: 13.05; 10: 156.6 | [10 empty] | Итого по расценке
|  | ФОТ |  |  | 10: 47.16; 12: 1830 | [9 empty] | ФОТ
| Приказ № 812/пр от 21.12.2020 Прил. п.27 | НР Линии электропередачи |  |  | 4: %; 5: 103; 7: 103; 10: 48.57; 12: 1885 | [9 empty] | НР Линии электропередачи
| Приказ № 774/пр от 11.12.2020 Прил. п.27 | СП Линии электропередачи |  |  | 4: %; 5: 60; 7: 60; 10: 28.3; 12: 1098 | [9 empty] | СП Линии электропередачи
|  | Всего по позиции |  |  | 10: 233.47; 12: 5092 | [11 empty] | Всего по позиции
2.47 | ФЕР33-04-016-06 | Развозка конструкций и материалов опор ВЛ 0,38-10 кВ по трассе: материалов оснастки сложных опор |  |  | 4: шт; 7: 11 | [6 empty] | Развозка конструкций и материалов опор ВЛ 0,38-10 кВ по трассе: материалов оснастки сложных опор
| Приказ от 04.08.2020 № 421/пр прил.10 табл.3 п.5 | Производство работ осуществляется в охранной зоне действующей воздушной линии электропередачи, вблизи объектов, находящихся под напряжением, внутри объектов капитального строительства, внутренняя проводка в которых не обесточена, если это приведет к ограничению действий рабочих в соответствии с требованиями техники безопасности ОЗП=1,2; ЭМ=1,2 к расх.; ЗПМ=1,2; ТЗ=1,2; ТЗМ=1,2 | [18 empty] | Производство работ осуществляется в охранной зоне действующей воздушной линии электропередачи, вблизи объектов, находящихся под напряжением, внутри объектов капитального строительства, внутренняя проводка в которых не обесточена, если это приведет к ограничению действий рабочих в соответствии с требованиями техники безопасности ОЗП=1,2; ЭМ=1,2 к расх.; ЗПМ=1,2; ТЗ=1,2; ТЗМ=1,2
| 1 | ОТ |  |  | 8: 2.45; 9: 1.2; 10: 32.34; 11: 38.79; 12: 1254 | [8 empty] | ОТ
| 2 | ЭМ |  |  | 8: 12.58; 9: 1.2; 10: 166.06; 11: 8.77; 12: 1456 | [8 empty] | ЭМ
| 3 | в т.ч. ОТм |  |  | 8: 2.16; 9: 1.2; 10: 28.51; 11: 38.79; 12: 1106 | [8 empty] | в т.ч. ОТм
|  | ЗТ |  |  | 4: чел.-ч; 5: 0.3; 6: 1.2; 7: 3.96 | [9 empty] | ЗТ
|  | ЗТм |  |  | 4: чел.-ч; 5: 0.16; 6: 1.2; 7: 2.112 | [9 empty] | ЗТм
|  | Итого по расценке |  |  | 8: 15.03; 10: 198.4 | [10 empty] | Итого по расценке
|  | ФОТ |  |  | 10: 60.85; 12: 2360 | [9 empty] | ФОТ
| Приказ № 812/пр от 21.12.2020 Прил. п.27 | НР Линии электропередачи |  |  | 4: %; 5: 103; 7: 103; 10: 62.68; 12: 2431 | [9 empty] | НР Линии электропередачи
| Приказ № 774/пр от 11.12.2020 Прил. п.27 | СП Линии электропередачи |  |  | 4: %; 5: 60; 7: 60; 10: 36.51; 12: 1416 | [9 empty] | СП Линии электропередачи
|  | Всего по позиции |  |  | 10: 297.59; 12: 6557 | [11 empty] | Всего по позиции
2.48 | ФЕР13-03-006-01 применительно | Гидроизоляция поверхности бетонных и железобетонных конструкций в два слоя защитными эластичными покрытиями на акриловой основе: вертикальной |  |  | 4: 100 м2; 7: 0.55 | [6 empty] | Гидроизоляция поверхности бетонных и железобетонных конструкций в два слоя защитными эластичными покрытиями на акриловой основе: вертикальной
| 1 | ОТ |  |  | 8: 224.79; 10: 123.63; 11: 38.79; 12: 4796 | [8 empty] | ОТ
| 2 | ЭМ |  |  | 8: 7.23; 10: 3.98; 11: 8.77; 12: 35 | [8 empty] | ЭМ
| 3 | в т.ч. ОТм |  |  | 8: 1.28; 10: 0.7; 11: 38.79; 12: 27 | [8 empty] | в т.ч. ОТм
|  | ЗТ |  |  | 4: чел.-ч; 5: 25.06; 7: 13.783 | [9 empty] | ЗТ
|  | ЗТм |  |  | 4: чел.-ч; 5: 0.11; 7: 0.0605 | [9 empty] | ЗТм
|  | Итого по расценке |  |  | 8: 232.02; 10: 127.61 | [10 empty] | Итого по расценке
|  | ФОТ |  |  | 10: 124.33; 12: 4823 | [9 empty] | ФОТ
| Приказ № 812/пр от 21.12.2020 Прил. п.13 | НР Защита строительных конструкций и оборудования от коррозии |  |  | 4: %; 5: 94; 7: 94; 10: 116.87; 12: 4534 | [9 empty] | НР Защита строительных конструкций и оборудования от коррозии
| Приказ № 774/пр от 11.12.2020 Прил. п.13 | СП Защита строительных конструкций и оборудования от коррозии |  |  | 4: %; 5: 51; 7: 51; 10: 63.41; 12: 2460 | [9 empty] | СП Защита строительных конструкций и оборудования от коррозии
|  | Всего по позиции |  |  | 10: 307.89; 12: 11825 | [11 empty] | Всего по позиции
|  | Итого по разделу 2 Электромонтажные работы |  |  | 10: 23070.59 | [12 empty] | Итого по разделу 2 Электромонтажные работы
Раздел 3. Перевозка грузов автомобилями | [18 empty] | Раздел 3. Перевозка грузов автомобилями
3.1 | ФССЦпг-03-21-01-014 ПГС | Перевозка грузов автомобилями-самосвалами грузоподъемностью 10 т работающих вне карьера на расстояние: I класс груза до 14 км |  |  | 1 т груза |  |  | 30.72 | 12.99 |  | 399.05 | 8.77 | 3500 | [6 empty] | Перевозка грузов автомобилями-самосвалами грузоподъемностью 10 т работающих вне карьера на расстояние: I класс груза до 14 км
|  | Всего по позиции |  |  | 10: 399.05; 12: 3500 | [11 empty] | Всего по позиции
3.2 | ФССЦпг-03-01-01-008 Монтируемые материалы | Перевозка грузов автомобилями бортовыми грузоподъемностью до 15 т на расстояние: I класс груза до 8 км |  |  | 1 т груза |  |  | 43.28 | 11.33 |  | 490.36 | 8.77 | 4300 | [6 empty] | Перевозка грузов автомобилями бортовыми грузоподъемностью до 15 т на расстояние: I класс груза до 8 км
|  | Всего по позиции |  |  | 10: 490.36; 12: 4300 | [11 empty] | Всего по позиции
3.3 | ФССЦпг-01-01-01-007 Демонтируемые материалы | Погрузо-разгрузочные работы при автомобильных перевозках: Погрузка леса круглого |  |  | 1 т груза |  |  | 26 | 12.12 |  | 315.12 | 8.77 | 2764 | [6 empty] | Погрузо-разгрузочные работы при автомобильных перевозках: Погрузка леса круглого
|  | Всего по позиции |  |  | 10: 315.12; 12: 2764 | [11 empty] | Всего по позиции
3.4 | ФССЦпг-03-01-01-008 Демонтируемые материалы | Перевозка грузов автомобилями бортовыми грузоподъемностью до 15 т на расстояние: I класс груза до 8 км |  |  | 1 т груза |  |  | 26 | 11.33 |  | 294.58 | 8.77 | 2583 | [6 empty] | Перевозка грузов автомобилями бортовыми грузоподъемностью до 15 т на расстояние: I класс груза до 8 км
|  | Всего по позиции |  |  | 10: 294.58; 12: 2583 | [11 empty] | Всего по позиции
3.5 | ФССЦпг-01-01-02-007 Демонтируемые материалы | Погрузо-разгрузочные работы при автомобильных перевозках: Разгрузка леса круглого |  |  | 1 т груза |  |  | 26 | 12.12 |  | 315.12 | 8.77 | 2764 | [6 empty] | Погрузо-разгрузочные работы при автомобильных перевозках: Разгрузка леса круглого
|  | Всего по позиции |  |  | 10: 315.12; 12: 2764 | [11 empty] | Всего по позиции
3.6 | ФССЦпг-01-01-01-009 порубочных остатков | Погрузо-разгрузочные работы при автомобильных перевозках: Погрузка дров |  |  | 1 т груза |  |  | 6 | 12.81 |  | 76.86 | 8.77 | 674 | [6 empty] | Погрузо-разгрузочные работы при автомобильных перевозках: Погрузка дров
|  | Всего по позиции |  |  | 10: 76.86; 12: 674 | [11 empty] | Всего по позиции
3.7 | ФССЦпг-03-02-01-020 порубочных остатков | Перевозка грузов автомобилями бортовыми грузоподъемностью до 5 т на расстояние: I класс груза до 20 км |  |  | 1 т груза |  |  | 6 | 28.07 |  | 168.42 | 8.77 | 1477 | [6 empty] | Перевозка грузов автомобилями бортовыми грузоподъемностью до 5 т на расстояние: I класс груза до 20 км
|  | Всего по позиции |  |  | 10: 168.42; 12: 1477 | [11 empty] | Всего по позиции
3.8 | ФССЦпг-01-01-02-009 порубочных остатков | Погрузо-разгрузочные работы при автомобильных перевозках: Разгрузка дров |  |  | 1 т груза |  |  | 6 | 12.81 |  | 76.86 | 8.77 | 674 | [6 empty] | Погрузо-разгрузочные работы при автомобильных перевозках: Разгрузка дров
|  | Всего по позиции |  |  | 10: 76.86; 12: 674 | [11 empty] | Всего по позиции
|  | Итого по разделу 3 Перевозка грузов автомобилями |  |  | 10: 2136.37 | [12 empty] | Итого по разделу 3 Перевозка грузов автомобилями
Раздел 4. Материалы, приобретаемые Подрядчиком у Заказчика по договору купли-продажи | [18 empty] | Раздел 4. Материалы, приобретаемые Подрядчиком у Заказчика по договору купли-продажи
4.1 | ТЦ_05.1.02.07_54_5405444726_15.09.2022_02 | Опора железобетонная, СВ-110-5, ТУ-5863-00700113557-94 |  |  | шт. |  |  | 33 | 20467 |  | 108238.94 | 6.24 | 675411 | [6 empty] | Опора железобетонная, СВ-110-5, ТУ-5863-00700113557-94
|  | (Материалы для монтажных работ) | [24 empty] | (Материалы для монтажных работ)
|  | Всего по позиции |  |  | 10: 108238.94; 12: 675411 | [11 empty] | Всего по позиции
4.2 | ТЦ_21.2.01.01_54_5405444726_15.09.2022_02 | Провод самонесущий изолированный, СИП3 1х70 |  |  | км |  |  | 0.967 | 109826 |  | 17019.55 | 6.24 | 106202 | [6 empty] | Провод самонесущий изолированный, СИП3 1х70
|  | (Материалы) | [24 empty] | (Материалы)
|  | Всего по позиции |  |  | 10: 17019.55; 12: 106202 | [11 empty] | Всего по позиции
4.3 | ТЦ_21.2.01.01_54_5405444726_15.09.2022_02 | Провод самонесущий изолированный, СИП2 3х70+1х70 |  |  | км |  |  | 0.68 | 365875 |  | 39870.99 | 6.24 | 248795 | [6 empty] | Провод самонесущий изолированный, СИП2 3х70+1х70
|  | (Материалы) | [24 empty] | (Материалы)
|  | Всего по позиции |  |  | 10: 39870.99; 12: 248795 | [11 empty] | Всего по позиции
4.4 | ТЦ_21.2.01.01_54_5405444726_15.09.2022_02 | Провод самонесущий изолированный, СИП4 4х25 |  |  | км |  |  | 0.032 | 152970 |  | 784.46 | 6.24 | 4895 | [6 empty] | Провод самонесущий изолированный, СИП4 4х25
|  | (Материалы) | [24 empty] | (Материалы)
|  | Всего по позиции |  |  | 10: 784.46; 12: 4895 | [11 empty] | Всего по позиции
4.5 | ТЦ_21.2.01.01_54_5405444726_15.09.2022_02 | Провод самонесущий изолированный, СИП4 4х16 |  |  | км |  |  | 0.4 | 107691 |  | 6903.21 | 6.24 | 43076 | [6 empty] | Провод самонесущий изолированный, СИП4 4х16
|  | (Материалы для монтажных работ) | [24 empty] | (Материалы для монтажных работ)
|  | Всего по позиции |  |  | 10: 6903.21; 12: 43076 | [11 empty] | Всего по позиции
4.6 | ТЦ_21.2.01.01_54_5405444726_15.09.2022_02 | Провод самонесущий изолированный, СИП4 2х16 |  |  | км |  |  | 0.06 | 54592 |  | 525 | 6.24 | 3276 | [6 empty] | Провод самонесущий изолированный, СИП4 2х16
|  | (Материалы для монтажных работ) | [24 empty] | (Материалы для монтажных работ)
|  | Всего по позиции |  |  | 10: 525; 12: 3276 | [11 empty] | Всего по позиции
|  | Итого по разделу 4 Материалы, приобретаемые Подрядчиком у Заказчика по договору купли-продажи |  |  | 10: 173342.15 | [12 empty] | Итого по разделу 4 Материалы, приобретаемые Подрядчиком у Заказчика по договору купли-продажи
Раздел 5. Материалы не учтённые ценником, приобретаемые Подрядчиком | [18 empty] | Раздел 5. Материалы не учтённые ценником, приобретаемые Подрядчиком
5.1 | ТЦ_22.2.02.18_54_5405444726_15.09.2022_02 | Траверса ТМ 2001 (12.020) |  |  | шт. |  |  | 11 | 6003.25 |  | 10582.69 | 6.24 | 66036 | [6 empty] | Траверса ТМ 2001 (12.020)
|  | (Материалы для монтажных работ) | [24 empty] | (Материалы для монтажных работ)
|  | Цена=7203,9 /1,2 | [25 empty] | Цена=7203,9 /1,2
|  | Всего по позиции |  |  | 10: 10582.69; 12: 66036 | [11 empty] | Всего по позиции
5.2 | ТЦ_22.2.02.18_54_5405444726_15.09.2022_02 | Траверса ТМ 2002 (12.020) |  |  | шт. |  |  | 5 | 5192 |  | 4160.26 | 6.24 | 25960 | [6 empty] | Траверса ТМ 2002 (12.020)
|  | (Материалы для монтажных работ) | [24 empty] | (Материалы для монтажных работ)
|  | Цена=6230,40/1,2 | [25 empty] | Цена=6230,40/1,2
|  | Всего по позиции |  |  | 10: 4160.26; 12: 25960 | [11 empty] | Всего по позиции
5.3 | ТЦ_22.2.02.18_54_5405444726_15.09.2022_02 | Траверса ТМ 2003 (12.020) |  |  | шт. |  |  | 3 | 1492.7 |  | 717.63 | 6.24 | 4478 | [6 empty] | Траверса ТМ 2003 (12.020)
|  | (Материалы для монтажных работ) | [24 empty] | (Материалы для монтажных работ)
|  | Цена=1791,24 /1,2 | [25 empty] | Цена=1791,24 /1,2
|  | Всего по позиции |  |  | 10: 717.63; 12: 4478 | [11 empty] | Всего по позиции
5.4 | ТЦ_22.2.02.18_54_5405444726_15.09.2022_02 | Траверса ТМ 2004 |  |  | шт. |  |  | 6 | 638.33 |  | 613.78 | 6.24 | 3830 | [6 empty] | Траверса ТМ 2004
|  | (Материалы для монтажных работ) | [24 empty] | (Материалы для монтажных работ)
|  | Цена=766 /1,2 | [25 empty] | Цена=766 /1,2
|  | Всего по позиции |  |  | 10: 613.78; 12: 3830 | [11 empty] | Всего по позиции
5.5 | ТЦ_22.2.02.18_54_5405444726_15.09.2022_02 | Траверса ТМ 2005 |  |  | шт. |  |  | 6 | 6442.08 |  | 6194.23 | 6.24 | 38652 | [6 empty] | Траверса ТМ 2005
|  | (Материалы для монтажных работ) | [24 empty] | (Материалы для монтажных работ)
|  | Цена=7730,50 /1,2 | [25 empty] | Цена=7730,50 /1,2
|  | Всего по позиции |  |  | 10: 6194.23; 12: 38652 | [11 empty] | Всего по позиции
5.6 | ТЦ_22.2.02.18_54_5405444726_15.09.2022_02 | Траверса ТМ 2007 |  |  | шт. |  |  | 3 | 1356.46 |  | 652.08 | 6.24 | 4069 | [6 empty] | Траверса ТМ 2007
|  | (Материалы для монтажных работ) | [24 empty] | (Материалы для монтажных работ)
|  | Цена=1627,75 /1,2 | [25 empty] | Цена=1627,75 /1,2
|  | Всего по позиции |  |  | 10: 652.08; 12: 4069 | [11 empty] | Всего по позиции
5.7 | ФССЦ-08.3.08.02-0024 Для крепления изолятора штыревого (КИЗ) | Уголок горячекатаный, размер 63х63 мм |  |  | т |  |  | 0.00053 | 5636.21 |  | 2.99 | 6.24 | 19 | [6 empty] | Уголок горячекатаный, размер 63х63 мм
|  | (Материалы для монтажных работ) | [24 empty] | (Материалы для монтажных работ)
|  | Всего по позиции |  |  | 10: 2.99; 12: 19 | [11 empty] | Всего по позиции
5.8 | ФССЦ-08.3.04.02-0097 Для крепления изолятора штыревого (КИЗ), применительно Круг д 24 | Круг стальной горячекатаный, марка стали ВСт3пс5-1, диаметр 20 мм |  |  | т |  |  | 0.00156 | 5230.01 |  | 8.16 | 6.24 | 51 | [6 empty] | Круг стальной горячекатаный, марка стали ВСт3пс5-1, диаметр 20 мм
|  | (Материалы для монтажных работ) | [24 empty] | (Материалы для монтажных работ)
|  | Всего по позиции |  |  | 10: 8.16; 12: 51 | [11 empty] | Всего по позиции
5.9 | ФССЦ-01.7.15.03-0034 Для крепления изолятора штыревого (КИЗ) | Болты с гайками и шайбами оцинкованные, диаметр 12 мм |  |  | кг |  |  | 0.07 | 25.76 |  | 1.8 | 6.24 | 11 | [6 empty] | Болты с гайками и шайбами оцинкованные, диаметр 12 мм
|  | (Материалы для монтажных работ) | [24 empty] | (Материалы для монтажных работ)
|  | Всего по позиции |  |  | 10: 1.8; 12: 11 | [11 empty] | Всего по позиции
5.10 | ТЦ_22.2.02.18_54_5405444726_15.09.2022_02 | Надставка ТС-2 (3.407.1-143.8) |  |  | шт. |  |  | 1 | 4167.9 |  | 667.95 | 6.24 | 4168 | [6 empty] | Надставка ТС-2 (3.407.1-143.8)
|  | (Материалы для монтажных работ) | [24 empty] | (Материалы для монтажных работ)
|  | Цена=5001,48 /1,2 | [25 empty] | Цена=5001,48 /1,2
|  | Всего по позиции |  |  | 10: 667.95; 12: 4168 | [11 empty] | Всего по позиции
5.11 | ТЦ_22.2.02.20_54_5405444726_15.09.2022_02 | Хомут Х-1 (3.407.1-143.8) |  |  | шт. |  |  | 35 | 235.83 |  | 1322.76 | 6.24 | 8254 | [6 empty] | Хомут Х-1 (3.407.1-143.8)
|  | (Материалы для монтажных работ) | [24 empty] | (Материалы для монтажных работ)
|  | Цена=283 /1,2 | [25 empty] | Цена=283 /1,2
|  | Всего по позиции |  |  | 10: 1322.76; 12: 8254 | [11 empty] | Всего по позиции
5.12 | ТЦ_22.2.01.04_54_5405444726_15.09.2022_02 | Изолятор штыревой стеклянный ШС-20УД |  |  | шт. |  |  | 59 | 708.74 |  | 6701.28 | 6.24 | 41816 | [6 empty] | Изолятор штыревой стеклянный ШС-20УД
|  | (Материалы для монтажных работ) | [24 empty] | (Материалы для монтажных работ)
|  | Всего по позиции |  |  | 10: 6701.28; 12: 41816 | [11 empty] | Всего по позиции
5.13 | ТЦ_20.2.02.04_54_5405444726_15.09.2022_02 | Колпачок для штыревых изоляторов К-9 ТУ-3493-01-45649212-2000 |  |  | шт. |  |  | 59 | 9.59 |  | 90.71 | 6.24 | 566 | [6 empty] | Колпачок для штыревых изоляторов К-9 ТУ-3493-01-45649212-2000
|  | (Материалы для монтажных работ) | [24 empty] | (Материалы для монтажных работ)
|  | Цена=11,51/1,2 | [25 empty] | Цена=11,51/1,2
|  | Всего по позиции |  |  | 10: 90.71; 12: 566 | [11 empty] | Всего по позиции
5.14 | ТЦ_22.2.02.23_54_5405444726_15.09.2022_02 | Вязка спиральная СВ 70 |  |  | шт. |  |  | 118 | 160.52 |  | 3035.42 | 6.24 | 18941 | [6 empty] | Вязка спиральная СВ 70
|  | (Материалы для монтажных работ) | [24 empty] | (Материалы для монтажных работ)
|  | Цена=192,62/1,2 | [25 empty] | Цена=192,62/1,2
|  | Всего по позиции |  |  | 10: 3035.42; 12: 18941 | [11 empty] | Всего по позиции
5.15 | ТЦ_21.9.02.03_54_5405444726_15.09.2022_02 | Проводник ЗП-1 (1м) |  |  | шт. |  |  | 33 | 162.8 |  | 860.9 | 6.24 | 5372 | [6 empty] | Проводник ЗП-1 (1м)
|  | (Материалы для монтажных работ) | [24 empty] | (Материалы для монтажных работ)
|  | Цена=195,36 /1,2 | [25 empty] | Цена=195,36 /1,2
|  | Всего по позиции |  |  | 10: 860.9; 12: 5372 | [11 empty] | Всего по позиции
5.16 | ТЦ_20.1.01.11_54_5405444726_15.09.2022_02 | Зажим плашечный CD-150 |  |  | шт. |  |  | 60 | 165.98 |  | 1595.99 | 6.24 | 9959 | [6 empty] | Зажим плашечный CD-150
|  | (Материалы для монтажных работ) | [24 empty] | (Материалы для монтажных работ)
|  | Цена=199,17/1,2 | [25 empty] | Цена=199,17/1,2
|  | Всего по позиции |  |  | 10: 1595.99; 12: 9959 | [11 empty] | Всего по позиции
5.17 | ТЦ_20.1.02.14_54_5405444726_15.09.2022_02 | Серьга СР 7-16 |  |  | шт. |  |  | 57 | 76.23 |  | 696.31 | 6.24 | 4345 | [6 empty] | Серьга СР 7-16
|  | (Материалы для монтажных работ) | [24 empty] | (Материалы для монтажных работ)
|  | Цена=91,48/1,2 | [25 empty] | Цена=91,48/1,2
|  | Всего по позиции |  |  | 10: 696.31; 12: 4345 | [11 empty] | Всего по позиции
5.18 | ТЦ_22.2.01.03_54_5405444726_15.09.2022_02 | Изолятор подвесной стеклянный ПС-70Е 212 ГОСТ 6490-93 |  |  | шт. |  |  | 114 | 764.43 |  | 13965.54 | 6.24 | 87145 | [6 empty] | Изолятор подвесной стеклянный ПС-70Е 212 ГОСТ 6490-93
|  | (Материалы для монтажных работ) | [24 empty] | (Материалы для монтажных работ)
|  | Всего по позиции |  |  | 10: 13965.54; 12: 87145 | [11 empty] | Всего по позиции
5.19 | ТЦ_20.1.02.22_54_5405444726_15.09.2022_02 | Ушко однолапчатое У1-7-16 |  |  | шт. |  |  | 57 | 208.12 |  | 1901.12 | 6.24 | 11863 | [6 empty] | Ушко однолапчатое У1-7-16
|  | (Материалы для монтажных работ) | [24 empty] | (Материалы для монтажных работ)
|  | Цена=249,74/1,2 | [25 empty] | Цена=249,74/1,2
|  | Всего по позиции |  |  | 10: 1901.12; 12: 11863 | [11 empty] | Всего по позиции
5.20 | ТЦ_20.2.08.07_54_5405444726_15.09.2022_02 | Скоба СК-70-1Б |  |  | шт. |  |  | 57 | 127.56 |  | 1165.22 | 6.24 | 7271 | [6 empty] | Скоба СК-70-1Б
|  | (Материалы для монтажных работ) | [24 empty] | (Материалы для монтажных работ)
|  | Цена=153,07/1,2 | [25 empty] | Цена=153,07/1,2
|  | Всего по позиции |  |  | 10: 1165.22; 12: 7271 | [11 empty] | Всего по позиции
5.21 | ТЦ_22.2.02.08_54_2801108200_15.09.2022_02 | Зажим анкерный DN-70 Rpi |  |  | шт. |  |  | 57 | 1643.39 |  | 15011.7 | 6.24 | 93673 | [6 empty] | Зажим анкерный DN-70 Rpi
|  | (Материалы для монтажных работ) | [24 empty] | (Материалы для монтажных работ)
|  | Всего по позиции |  |  | 10: 15011.7; 12: 93673 | [11 empty] | Всего по позиции
5.22 | ТЦ_20.1.01.08_54_5405444726_15.09.2022_02 | Зажим ответвительный герметичный RP-150 |  |  | шт. |  |  | 36 | 1790.41 |  | 10329.33 | 6.24 | 64455 | [6 empty] | Зажим ответвительный герметичный RP-150
|  | (Материалы для монтажных работ) | [24 empty] | (Материалы для монтажных работ)
|  | Цена=2148,49/1,2 | [25 empty] | Цена=2148,49/1,2
|  | Всего по позиции |  |  | 10: 10329.33; 12: 64455 | [11 empty] | Всего по позиции
5.23 | ТЦ_20.1.02.21_54_5405444726_15.09.2022_02 | Крепление подкоса У51 |  |  | шт. |  |  | 13 | 2342.48 |  | 4880.13 | 6.24 | 30452 | [6 empty] | Крепление подкоса У51
|  | (Материалы для монтажных работ) | [24 empty] | (Материалы для монтажных работ)
|  | Цена=2810,98 /1,2 | [25 empty] | Цена=2810,98 /1,2
|  | Всего по позиции |  |  | 10: 4880.13; 12: 30452 | [11 empty] | Всего по позиции
5.24 | ФССЦ-25.2.02.11-0021 Металлическая лента F207 | Лента крепления, ширина 20 мм, толщина 0,7 мм, длина 50 м, из нержавеющей стали (в пластмассовой коробке с кабельной бухтой) F207 (СИП) |  |  | шт |  |  | 1.42 | 943.06 |  | 1339.15 | 6.24 | 8356 | [6 empty] | Лента крепления, ширина 20 мм, толщина 0,7 мм, длина 50 м, из нержавеющей стали (в пластмассовой коробке с кабельной бухтой) F207 (СИП)
|  | (Материалы для монтажных работ) | [24 empty] | (Материалы для монтажных работ)
|  | Всего по позиции |  |  | 10: 1339.15; 12: 8356 | [11 empty] | Всего по позиции
5.25 | ФССЦ-25.2.02.11-0051 Скрепа для ленты NC-20 | Скрепа для фиксации на промежуточных опорах, размер 20 мм |  |  | 100 шт |  |  | 0.39 | 582 |  | 226.98 | 6.24 | 1416 | [6 empty] | Скрепа для фиксации на промежуточных опорах, размер 20 мм
|  | (Материалы для монтажных работ) | [24 empty] | (Материалы для монтажных работ)
|  | Всего по позиции |  |  | 10: 226.98; 12: 1416 | [11 empty] | Всего по позиции
5.26 | ФССЦ-08.3.04.01-1009 Заземляющий проводник ЗП6 | Катанка из углеродистой стали, марки БСт1сп-3сп, диаметр 5,5-6,5 мм |  |  | т |  |  | 0.0034 | 6199.58 |  | 21.08 | 6.24 | 132 | [6 empty] | Катанка из углеродистой стали, марки БСт1сп-3сп, диаметр 5,5-6,5 мм
|  | (Материалы для монтажных работ) | [24 empty] | (Материалы для монтажных работ)
|  | Всего по позиции |  |  | 10: 21.08; 12: 132 | [11 empty] | Всего по позиции
5.27 | ТЦ_21.9.02.03_54_5405444726_15.09.2022_02 | Проводник 3П6 (2м) |  |  | м |  |  | 15.35 | 104.5 |  | 257.05 | 6.24 | 1604 | [6 empty] | Проводник 3П6 (2м)
|  | (Материалы для монтажных работ) | [24 empty] | (Материалы для монтажных работ)
|  | Цена=250,8 /1,2/2 | [25 empty] | Цена=250,8 /1,2/2
|  | Всего по позиции |  |  | 10: 257.05; 12: 1604 | [11 empty] | Всего по позиции
5.28 | ТЦ_22.2.02.20_54_5405444726_15.09.2022_02 | Хомут стяжной E 778 |  |  | шт. |  |  | 83 | 7.5 |  | 99.84 | 6.24 | 623 | [6 empty] | Хомут стяжной E 778
|  | (Материалы для монтажных работ) | [24 empty] | (Материалы для монтажных работ)
|  | Всего по позиции |  |  | 10: 99.84; 12: 623 | [11 empty] | Всего по позиции
5.29 | ТЦ_20.1.01.08_54_5405444726_15.09.2022_02 | Зажим ответвительный P72 |  |  | шт. |  |  | 15 | 405.38 |  | 974.52 | 6.24 | 6081 | [6 empty] | Зажим ответвительный P72
|  | (Материалы для монтажных работ) | [24 empty] | (Материалы для монтажных работ)
|  | Всего по позиции |  |  | 10: 974.52; 12: 6081 | [11 empty] | Всего по позиции
5.30 | ФССЦ-20.1.01.11-0001 Зажим плашечный, CD 35 | Зажим плашечный |  |  | шт |  |  | 22 | 13.75 |  | 302.5 | 6.24 | 1888 | [6 empty] | Зажим плашечный
|  | (Материалы для монтажных работ) | [24 empty] | (Материалы для монтажных работ)
|  | Всего по позиции |  |  | 10: 302.5; 12: 1888 | [11 empty] | Всего по позиции
5.31 | ТЦ_25.2.02.04_54_5405444726_15.09.2022_02 | Комплект промежуточной подвески ES 1500 |  |  | шт. |  |  | 8 | 830.31 |  | 1064.42 | 6.24 | 6642 | [6 empty] | Комплект промежуточной подвески ES 1500
|  | (Материалы для монтажных работ) | [24 empty] | (Материалы для монтажных работ)
|  | Всего по позиции |  |  | 10: 1064.42; 12: 6642 | [11 empty] | Всего по позиции
5.32 | ТЦ_25.2.01.02_54_5405444726_15.09.2022_02 | Бугель NВ20 |  |  | шт. |  |  | 32 | 20 |  | 102.56 | 6.24 | 640 | [6 empty] | Бугель NВ20
|  | (Материалы для монтажных работ) | [24 empty] | (Материалы для монтажных работ)
|  | Всего по позиции |  |  | 10: 102.56; 12: 640 | [11 empty] | Всего по позиции
5.33 | ТЦ_22.2.02.08_54_5405444726_15.09.2022_02 | Кронштейн анкерный CS 10.3 |  |  | шт. |  |  | 11 | 319.92 |  | 563.94 | 6.24 | 3519 | [6 empty] | Кронштейн анкерный CS 10.3
|  | (Материалы для монтажных работ) | [24 empty] | (Материалы для монтажных работ)
|  | Всего по позиции |  |  | 10: 563.94; 12: 3519 | [11 empty] | Всего по позиции
5.34 | ТЦ_22.2.02.08_54_5405444726_15.09.2022_02 | Зажим анкерный клиновой РА1500 |  |  | шт. |  |  | 11 | 628.33 |  | 1107.69 | 6.24 | 6912 | [6 empty] | Зажим анкерный клиновой РА1500
|  | (Материалы для монтажных работ) | [24 empty] | (Материалы для монтажных работ)
|  | Всего по позиции |  |  | 10: 1107.69; 12: 6912 | [11 empty] | Всего по позиции
5.35 | ТЦ_22.2.02.08_54_5405444726_15.09.2022_02 | Кронштейн анкерный CА-16 |  |  | шт. |  |  | 46 | 110 |  | 810.9 | 6.24 | 5060 | [6 empty] | Кронштейн анкерный CА-16
|  | (Материалы для монтажных работ) | [24 empty] | (Материалы для монтажных работ)
|  | Цена=132/1,2 | [25 empty] | Цена=132/1,2
|  | Всего по позиции |  |  | 10: 810.9; 12: 5060 | [11 empty] | Всего по позиции
5.36 | ФССЦ-20.1.01.01-0001 | Зажим анкерный (СИП): DN 123 |  |  | 100 шт |  |  | 0.46 | 2741 |  | 1260.86 | 6.24 | 7868 | [6 empty] | Зажим анкерный (СИП): DN 123
|  | (Материалы для монтажных работ) | [24 empty] | (Материалы для монтажных работ)
|  | Всего по позиции |  |  | 10: 1260.86; 12: 7868 | [11 empty] | Всего по позиции
5.37 | ФССЦ-20.1.01.08-0014 | Зажим ответвительный с прокалыванием изоляции (СИП): P 645 |  |  | 100 шт |  |  | 0.94 | 3423 |  | 3217.62 | 6.24 | 20078 | [6 empty] | Зажим ответвительный с прокалыванием изоляции (СИП): P 645
|  | (Материалы для монтажных работ) | [24 empty] | (Материалы для монтажных работ)
|  | Всего по позиции |  |  | 10: 3217.62; 12: 20078 | [11 empty] | Всего по позиции
5.38 | ТЦ_20.1.01.08_54_5405444726_15.09.2022_02 | Зажим ответвительный P70 |  |  | шт. |  |  | 20 | 320.83 |  | 1028.37 | 6.24 | 6417 | [6 empty] | Зажим ответвительный P70
|  | (Материалы для монтажных работ) | [24 empty] | (Материалы для монтажных работ)
|  | Всего по позиции |  |  | 10: 1028.37; 12: 6417 | [11 empty] | Всего по позиции
5.39 | ТЦ_22.2.02.23_54_5405444726_15.09.2022_02 | Разъединитель трёхполюсный РЛНД 1-10/400 УХЛ1 с приводом ПРН-10М У1 |  |  | шт. |  |  | 1 | 10762.13 |  | 1724.68 | 6.24 | 10762 | [6 empty] | Разъединитель трёхполюсный РЛНД 1-10/400 УХЛ1 с приводом ПРН-10М У1
|  | (Материалы для монтажных работ) | [24 empty] | (Материалы для монтажных работ)
|  | Цена=12914,55/1,2 | [25 empty] | Цена=12914,55/1,2
|  | Всего по позиции |  |  | 10: 1724.68; 12: 10762 | [11 empty] | Всего по позиции
5.40 | ТЦ_22.2.02.08_54_5405444726_15.09.2022_02 | Кронштейн РА 1 (3.407.1-143.8) |  |  | шт. |  |  | 1 | 2524.5 |  | 404.65 | 6.24 | 2525 | [6 empty] | Кронштейн РА 1 (3.407.1-143.8)
|  | (Материалы для монтажных работ) | [24 empty] | (Материалы для монтажных работ)
|  | Цена=3029,4/1,2 | [25 empty] | Цена=3029,4/1,2
|  | Всего по позиции |  |  | 10: 404.65; 12: 2525 | [11 empty] | Всего по позиции
5.41 | ТЦ_22.2.02.08_54_5405444726_15.09.2022_02 | Кронштейн РА 2 (3.407.1-143.8) |  |  | шт. |  |  | 1 | 402.6 |  | 64.58 | 6.24 | 403 | [6 empty] | Кронштейн РА 2 (3.407.1-143.8)
|  | (Материалы для монтажных работ) | [24 empty] | (Материалы для монтажных работ)
|  | Цена=483,12/1,2 | [25 empty] | Цена=483,12/1,2
|  | Всего по позиции |  |  | 10: 64.58; 12: 403 | [11 empty] | Всего по позиции
5.42 | ТЦ_22.2.02.08_54_5405444726_15.09.2022_02 | Кронштейн РА 4 (3.407.1-143.8) |  |  | шт. |  |  | 5 | 294.8 |  | 236.22 | 6.24 | 1474 | [6 empty] | Кронштейн РА 4 (3.407.1-143.8)
|  | (Материалы для монтажных работ) | [24 empty] | (Материалы для монтажных работ)
|  | Цена=353,76/1,2 | [25 empty] | Цена=353,76/1,2
|  | Всего по позиции |  |  | 10: 236.22; 12: 1474 | [11 empty] | Всего по позиции
5.43 | ТЦ_22.2.02.08_54_5405444726_15.09.2022_02 | Кронштейн РА 5 (3.407.1-143.8) |  |  | шт. |  |  | 1 | 273.9 |  | 43.91 | 6.24 | 274 | [6 empty] | Кронштейн РА 5 (3.407.1-143.8)
|  | (Материалы для монтажных работ) | [24 empty] | (Материалы для монтажных работ)
|  | Цена=328,68/1,2 | [25 empty] | Цена=328,68/1,2
|  | Всего по позиции |  |  | 10: 43.91; 12: 274 | [11 empty] | Всего по позиции
5.44 | ТЦ_22.2.02.23_54_5405444726_15.09.2022_02 | Вал привода РА-3 (3.407.1-143.8) |  |  | шт. |  |  | 2 | 3166.04 |  | 1014.74 | 6.24 | 6332 | [6 empty] | Вал привода РА-3 (3.407.1-143.8)
|  | (Материалы для монтажных работ) | [24 empty] | (Материалы для монтажных работ)
|  | Цена=3799,25/1,2 | [25 empty] | Цена=3799,25/1,2
|  | Всего по позиции |  |  | 10: 1014.74; 12: 6332 | [11 empty] | Всего по позиции
5.45 | ТЦ_22.2.02.20_54_5405444726_15.09.2022_02 | Хомут Х-7 (3.407.1-143.8) |  |  | шт. |  |  | 3 | 132.88 |  | 63.94 | 6.24 | 399 | [6 empty] | Хомут Х-7 (3.407.1-143.8)
|  | (Материалы для монтажных работ) | [24 empty] | (Материалы для монтажных работ)
|  | Цена=159,46 /1,2 | [25 empty] | Цена=159,46 /1,2
|  | Всего по позиции |  |  | 10: 63.94; 12: 399 | [11 empty] | Всего по позиции
5.46 | ТЦ_22.2.02.20_54_5405444726_15.09.2022_02 | Хомут Х-8 (3.407.1-143.8) |  |  | шт. |  |  | 1 | 153.33 |  | 24.52 | 6.24 | 153 | [6 empty] | Хомут Х-8 (3.407.1-143.8)
|  | (Материалы для монтажных работ) | [24 empty] | (Материалы для монтажных работ)
|  | Цена=184 /1,2 | [25 empty] | Цена=184 /1,2
|  | Всего по позиции |  |  | 10: 24.52; 12: 153 | [11 empty] | Всего по позиции
5.47 | ФССЦ-01.7.11.07-0034 | Электроды диаметром: 4 мм Э42А |  |  | кг |  |  | 2.2 | 10.57 |  | 23.25 | 6.24 | 145 | [6 empty] | Электроды диаметром: 4 мм Э42А
|  | (Погрузо-разгрузочные работы) | [24 empty] | (Погрузо-разгрузочные работы)
|  | Всего по позиции |  |  | 10: 23.25; 12: 145 | [11 empty] | Всего по позиции
5.48 | ФССЦ-14.5.04.08-0001 применительно | Мастика битумная кровельная холодная |  |  | т |  |  | 0.08 | 6533.7 |  | 522.7 | 6.24 | 3262 | [6 empty] | Мастика битумная кровельная холодная
|  | (Погрузо-разгрузочные работы) | [24 empty] | (Погрузо-разгрузочные работы)
|  | Всего по позиции |  |  | 10: 522.7; 12: 3262 | [11 empty] | Всего по позиции
5.49 | ФССЦ-02.2.04.03-0003 | Смесь песчано-гравийная природная |  |  | м3 |  |  | 19.2 | 60 |  | 1152 | 6.24 | 7188 | [6 empty] | Смесь песчано-гравийная природная
|  | (Материалы) | [24 empty] | (Материалы)
|  | Всего по позиции |  |  | 10: 1152; 12: 7188 | [11 empty] | Всего по позиции
5.50 | ФССЦ-14.4.02.04-0015 | Краска для наружных работ: черная, марок МА-015, ПФ-014 |  |  | т |  |  | 0.0013 | 15707 |  | 20.42 | 6.24 | 127 | [6 empty] | Краска для наружных работ: черная, марок МА-015, ПФ-014
|  | (Погрузо-разгрузочные работы) | [24 empty] | (Погрузо-разгрузочные работы)
|  | Всего по позиции |  |  | 10: 20.42; 12: 127 | [11 empty] | Всего по позиции
5.51 | ФССЦ-08.3.04.02-0095 | Сталь круглая углеродистая обыкновенного качества марки ВСт3пс5-1 диаметром: 16 мм |  |  | т |  |  | 0.08532 | 5230.01 |  | 446.22 | 6.24 | 2784 | [6 empty] | Сталь круглая углеродистая обыкновенного качества марки ВСт3пс5-1 диаметром: 16 мм
|  | (Материалы) | [24 empty] | (Материалы)
|  | Всего по позиции |  |  | 10: 446.22; 12: 2784 | [11 empty] | Всего по позиции
5.52 | ФССЦ-08.3.04.02-0092 | Сталь круглая углеродистая обыкновенного качества марки ВСт3пс5-1 диаметром: 10 мм |  |  | т |  |  | 0.011088 | 5230.01 |  | 57.99 | 6.24 | 362 | [6 empty] | Сталь круглая углеродистая обыкновенного качества марки ВСт3пс5-1 диаметром: 10 мм
|  | (Материалы) | [24 empty] | (Материалы)
|  | Всего по позиции |  |  | 10: 57.99; 12: 362 | [11 empty] | Всего по позиции
5.53 | ТЦ_22.2.02.19_54_5405444726_15.09.2022_02 | Устройство защиты от дуги УЗД-1.3 |  |  | шт. |  |  | 135 | 1443.58 |  | 31231.25 | 6.24 | 194883 | [6 empty] | Устройство защиты от дуги УЗД-1.3
|  | (Материалы для монтажных работ) | [24 empty] | (Материалы для монтажных работ)
|  | Цена=1732,30/1,2 | [25 empty] | Цена=1732,30/1,2
|  | Всего по позиции |  |  | 10: 31231.25; 12: 194883 | [11 empty] | Всего по позиции
|  | Итого по разделу 5 Материалы не учтённые ценником, приобретаемые Подрядчиком |  |  | 10: 134566.53 | [12 empty] | Итого по разделу 5 Материалы не учтённые ценником, приобретаемые Подрядчиком
Раздел 6. Пуско-наладочные работы | [18 empty] | Раздел 6. Пуско-наладочные работы
6.1 | ФЕРп01-11-010-01 | Измерение сопротивления растеканию тока заземлителя |  |  | 4: измерение; 7: 18 | [6 empty] | Измерение сопротивления растеканию тока заземлителя
| Приказ от 04.09.2019 № 519/пр п.7.4 | При выполнении пусконаладочных работ звеном (бригадой), которое выполнило монтаж этого же оборудования к единичным расценкам на пусконаладочные работы ОЗП=0,8; ТЗ=0,8 | [18 empty] | При выполнении пусконаладочных работ звеном (бригадой), которое выполнило монтаж этого же оборудования к единичным расценкам на пусконаладочные работы ОЗП=0,8; ТЗ=0,8
| Приказ от 04.08.2020 № 421/пр прил.10 табл.4 п.3 | Производство работ осуществляется в охранной зоне действующей воздушной линии электропередачи <4>, вблизи объектов, находящихся под напряжением, внутри объектов капитального строительства, внутренняя проводка в которых не обесточена, если это приведет к ограничению действий рабочих в соответствии с требованиями техники безопасности ОЗП=1,2; ТЗ=1,2 | [18 empty] | Производство работ осуществляется в охранной зоне действующей воздушной линии электропередачи <4>, вблизи объектов, находящихся под напряжением, внутри объектов капитального строительства, внутренняя проводка в которых не обесточена, если это приведет к ограничению действий рабочих в соответствии с требованиями техники безопасности ОЗП=1,2; ТЗ=1,2
| 1 | ОТ |  |  | 8: 12.81; 9: 0.96; 10: 221.36; 11: 26.61; 12: 5890 | [8 empty] | ОТ
|  | ЗТ |  |  | 4: чел.-ч; 5: 1; 6: 0.96; 7: 17.28 | [9 empty] | ЗТ
|  | Итого по расценке |  |  | 8: 12.81; 10: 221.36 | [10 empty] | Итого по расценке
|  | ФОТ |  |  | 10: 221.36; 12: 5890 | [9 empty] | ФОТ
| Приказ № 812/пр от 21.12.2020 Прил. п.83 | НР Пусконаладочные работы: 'вхолостую' - 80%, 'под нагрузкой' - 20% |  |  | 4: %; 5: 74; 7: 74; 10: 163.81; 12: 4359 | [9 empty] | НР Пусконаладочные работы: 'вхолостую' - 80%, 'под нагрузкой' - 20%
| Приказ № 774/пр от 11.12.2020 Прил. п.83 | СП Пусконаладочные работы: 'вхолостую' - 80%, 'под нагрузкой' - 20% |  |  | 4: %; 5: 36; 7: 36; 10: 79.69; 12: 2120 | [9 empty] | СП Пусконаладочные работы: 'вхолостую' - 80%, 'под нагрузкой' - 20%
|  | Всего по позиции |  |  | 10: 464.86; 12: 12369 | [11 empty] | Всего по позиции
6.2 | ФЕРп01-11-011-01 | Проверка наличия цепи между заземлителями и заземленными элементами |  |  | 4: 100 измерений; 7: 0.18 | [6 empty] | Проверка наличия цепи между заземлителями и заземленными элементами
| Приказ от 04.09.2019 № 519/пр п.7.4 | При выполнении пусконаладочных работ звеном (бригадой), которое выполнило монтаж этого же оборудования к единичным расценкам на пусконаладочные работы ОЗП=0,8; ТЗ=0,8 | [18 empty] | При выполнении пусконаладочных работ звеном (бригадой), которое выполнило монтаж этого же оборудования к единичным расценкам на пусконаладочные работы ОЗП=0,8; ТЗ=0,8
| Приказ от 04.08.2020 № 421/пр прил.10 табл.4 п.3 | Производство работ осуществляется в охранной зоне действующей воздушной линии электропередачи <4>, вблизи объектов, находящихся под напряжением, внутри объектов капитального строительства, внутренняя проводка в которых не обесточена, если это приведет к ограничению действий рабочих в соответствии с требованиями техники безопасности ОЗП=1,2; ТЗ=1,2 | [18 empty] | Производство работ осуществляется в охранной зоне действующей воздушной линии электропередачи <4>, вблизи объектов, находящихся под напряжением, внутри объектов капитального строительства, внутренняя проводка в которых не обесточена, если это приведет к ограничению действий рабочих в соответствии с требованиями техники безопасности ОЗП=1,2; ТЗ=1,2
| 1 | ОТ |  |  | 8: 165.95; 9: 0.96; 10: 28.68; 11: 26.61; 12: 763 | [8 empty] | ОТ
|  | ЗТ |  |  | 4: чел.-ч; 5: 12.96; 6: 0.96; 7: 2.2395 | [9 empty] | ЗТ
|  | Итого по расценке |  |  | 8: 165.95; 10: 28.68 | [10 empty] | Итого по расценке
|  | ФОТ |  |  | 10: 28.68; 12: 763 | [9 empty] | ФОТ
| Приказ № 812/пр от 21.12.2020 Прил. п.83 | НР Пусконаладочные работы: 'вхолостую' - 80%, 'под нагрузкой' - 20% |  |  | 4: %; 5: 74; 7: 74; 10: 21.22; 12: 565 | [9 empty] | НР Пусконаладочные работы: 'вхолостую' - 80%, 'под нагрузкой' - 20%
| Приказ № 774/пр от 11.12.2020 Прил. п.83 | СП Пусконаладочные работы: 'вхолостую' - 80%, 'под нагрузкой' - 20% |  |  | 4: %; 5: 36; 7: 36; 10: 10.32; 12: 275 | [9 empty] | СП Пусконаладочные работы: 'вхолостую' - 80%, 'под нагрузкой' - 20%
|  | Всего по позиции |  |  | 10: 60.22; 12: 1603 | [11 empty] | Всего по позиции
6.3 | ФЕРп01-03-005-01 | Разъединитель трехполюсный напряжением: до 20 кВ | [17 empty] | Разъединитель трехполюсный напряжением: до 20 кВ | bar: 4; 7
| Приказ от 04.09.2019 № 519/пр п.7.4 | При выполнении пусконаладочных работ звеном (бригадой), которое выполнило монтаж этого же оборудования к единичным расценкам на пусконаладочные работы ОЗП=0,8; ТЗ=0,8 | [18 empty] | При выполнении пусконаладочных работ звеном (бригадой), которое выполнило монтаж этого же оборудования к единичным расценкам на пусконаладочные работы ОЗП=0,8; ТЗ=0,8
| Приказ от 04.08.2020 № 421/пр прил.10 табл.4 п.3 | Производство работ осуществляется в охранной зоне действующей воздушной линии электропередачи <4>, вблизи объектов, находящихся под напряжением, внутри объектов капитального строительства, внутренняя проводка в которых не обесточена, если это приведет к ограничению действий рабочих в соответствии с требованиями техники безопасности ОЗП=1,2; ТЗ=1,2 | [18 empty] | Производство работ осуществляется в охранной зоне действующей воздушной линии электропередачи <4>, вблизи объектов, находящихся под напряжением, внутри объектов капитального строительства, внутренняя проводка в которых не обесточена, если это приведет к ограничению действий рабочих в соответствии с требованиями техники безопасности ОЗП=1,2; ТЗ=1,2
| 1 | ОТ |  |  | 8: 65.94; 9: 0.96; 10: 63.3; 11: 26.61; 12: 1684 | [8 empty] | ОТ
|  | ЗТ |  |  | 4: чел.-ч; 5: 5.4; 6: 0.96; 7: 5.184 | [9 empty] | ЗТ
|  | Итого по расценке |  |  | 8: 65.94; 10: 63.3 | [10 empty] | Итого по расценке
|  | ФОТ |  |  | 10: 63.3; 12: 1684 | [9 empty] | ФОТ
| Приказ № 812/пр от 21.12.2020 Прил. п.83 | НР Пусконаладочные работы: 'вхолостую' - 80%, 'под нагрузкой' - 20% |  |  | 4: %; 5: 74; 7: 74; 10: 46.84; 12: 1246 | [9 empty] | НР Пусконаладочные работы: 'вхолостую' - 80%, 'под нагрузкой' - 20%
| Приказ № 774/пр от 11.12.2020 Прил. п.83 | СП Пусконаладочные работы: 'вхолостую' - 80%, 'под нагрузкой' - 20% |  |  | 4: %; 5: 36; 7: 36; 10: 22.79; 12: 606 | [9 empty] | СП Пусконаладочные работы: 'вхолостую' - 80%, 'под нагрузкой' - 20%
|  | Всего по позиции |  |  | 10: 132.93; 12: 3536 | [11 empty] | Всего по позиции
6.4 | ФЕРп01-11-024-02 | Фазировка электрической линии или трансформатора с сетью напряжением: свыше 1 кВ | [17 empty] | Фазировка электрической линии или трансформатора с сетью напряжением: свыше 1 кВ | bar: 4; 7
| Приказ от 04.09.2019 № 519/пр п.7.4 | При выполнении пусконаладочных работ звеном (бригадой), которое выполнило монтаж этого же оборудования к единичным расценкам на пусконаладочные работы ОЗП=0,8; ТЗ=0,8 | [18 empty] | При выполнении пусконаладочных работ звеном (бригадой), которое выполнило монтаж этого же оборудования к единичным расценкам на пусконаладочные работы ОЗП=0,8; ТЗ=0,8
| Приказ от 04.08.2020 № 421/пр прил.10 табл.4 п.3 | Производство работ осуществляется в охранной зоне действующей воздушной линии электропередачи <4>, вблизи объектов, находящихся под напряжением, внутри объектов капитального строительства, внутренняя проводка в которых не обесточена, если это приведет к ограничению действий рабочих в соответствии с требованиями техники безопасности ОЗП=1,2; ТЗ=1,2 | [18 empty] | Производство работ осуществляется в охранной зоне действующей воздушной линии электропередачи <4>, вблизи объектов, находящихся под напряжением, внутри объектов капитального строительства, внутренняя проводка в которых не обесточена, если это приведет к ограничению действий рабочих в соответствии с требованиями техники безопасности ОЗП=1,2; ТЗ=1,2
| 1 | ОТ |  |  | 8: 20.75; 9: 0.96; 10: 19.92; 11: 26.61; 12: 530 | [8 empty] | ОТ
|  | ЗТ |  |  | 4: чел.-ч; 5: 1.62; 6: 0.96; 7: 1.5552 | [9 empty] | ЗТ
|  | Итого по расценке |  |  | 8: 20.75; 10: 19.92 | [10 empty] | Итого по расценке
|  | ФОТ |  |  | 10: 19.92; 12: 530 | [9 empty] | ФОТ
| Приказ № 812/пр от 21.12.2020 Прил. п.83 | НР Пусконаладочные работы: 'вхолостую' - 80%, 'под нагрузкой' - 20% |  |  | 4: %; 5: 74; 7: 74; 10: 14.74; 12: 392 | [9 empty] | НР Пусконаладочные работы: 'вхолостую' - 80%, 'под нагрузкой' - 20%
| Приказ № 774/пр от 11.12.2020 Прил. п.83 | СП Пусконаладочные работы: 'вхолостую' - 80%, 'под нагрузкой' - 20% |  |  | 4: %; 5: 36; 7: 36; 10: 7.17; 12: 191 | [9 empty] | СП Пусконаладочные работы: 'вхолостую' - 80%, 'под нагрузкой' - 20%
|  | Всего по позиции |  |  | 10: 41.83; 12: 1113 | [11 empty] | Всего по позиции
|  | Итого по разделу 6 Пуско-наладочные работы |  |  | 10: 699.84 | [12 empty] | Итого по разделу 6 Пуско-наладочные работы
|  | Итоги по смете: | [26 empty] | Итоги по смете:
|  | Итого прямые затраты (справочно) |  |  | 10: 331935.64; 12: 2273459 | [16 empty] | Итого прямые затраты (справочно)
|  | в том числе: | [27 empty] | в том числе:
|  | Оплата труда рабочих |  |  | 10: 4841.53; 12: 183742 | [16 empty] | Оплата труда рабочих
|  | Эксплуатация машин |  |  | 10: 19229.29; 12: 168642 | [16 empty] | Эксплуатация машин
|  | в том числе оплата труда машинистов (Отм) |  |  | 10: 1956.66; 12: 75897 | [16 empty] | в том числе оплата труда машинистов (Отм)
|  | Материалы |  |  | 10: 307864.82; 12: 1921075 | [16 empty] | Материалы
|  | Строительные работы |  |  | 10: 93782.15; 12: 1113292 | [16 empty] | Строительные работы
|  | Строительные работы |  |  | 10: 93383.1; 12: 1109792 | [16 empty] | Строительные работы
|  | в том числе: | [27 empty] | в том числе:
|  | оплата труда |  |  | 10: 4439.75; 12: 172217 | [16 empty] | оплата труда
|  | эксплуатация машин и механизмов |  |  | 10: 18798.04; 12: 164860 | [16 empty] | эксплуатация машин и механизмов
|  | в том числе оплата труда машинистов (ОТм) |  |  | 10: 1952.42; 12: 75733 | [16 empty] | в том числе оплата труда машинистов (ОТм)
|  | материалы |  |  | 10: 59852.87; 12: 373481 | [16 empty] | материалы
|  | накладные расходы |  |  | 10: 6528.68; 12: 253241 | [16 empty] | накладные расходы
|  | сметная прибыль |  |  | 10: 3763.76; 12: 145993 | [16 empty] | сметная прибыль
|  | Транспортные расходы (перевозка), относимые на стоимость строительных работ |  |  | 10: 399.05; 12: 3500 | [16 empty] | Транспортные расходы (перевозка), относимые на стоимость строительных работ
|  | Монтажные работы |  |  | 10: 248220.35; 12: 1554711 | [16 empty] | Монтажные работы
|  | в том числе: | [27 empty] | в том числе:
|  | оплата труда |  |  | 10: 68.52; 12: 2658 | [16 empty] | оплата труда
|  | эксплуатация машин и механизмов |  |  | 10: 32.2; 12: 282 | [16 empty] | эксплуатация машин и механизмов
|  | в том числе оплата труда машинистов (ОТм) |  |  | 10: 4.24; 12: 164 | [16 empty] | в том числе оплата труда машинистов (ОТм)
|  | материалы |  |  | 10: 248011.95; 12: 1547594 | [16 empty] | материалы
|  | накладные расходы |  |  | 10: 70.58; 12: 2738 | [16 empty] | накладные расходы
|  | сметная прибыль |  |  | 10: 37.1; 12: 1439 | [16 empty] | сметная прибыль
|  | Прочие затраты |  |  | 10: 699.84; 12: 18621 | [16 empty] | Прочие затраты
|  | Пусконаладочные работы |  |  | 10: 699.84; 12: 18621 | [16 empty] | Пусконаладочные работы
|  | в том числе: | [27 empty] | в том числе:
|  | оплата труда |  |  | 10: 333.26; 12: 8867 | [16 empty] | оплата труда
|  | накладные расходы |  |  | 10: 246.61; 12: 6562 | [16 empty] | накладные расходы
|  | сметная прибыль |  |  | 10: 119.97; 12: 3192 | [16 empty] | сметная прибыль
|  | Итого |  |  | 10: 342702.34; 12: 2686624 | [17 empty] | Итого
|  | Итого ФОТ (справочно) |  |  | 10: 6798.19; 12: 259639 | [16 empty] | Итого ФОТ (справочно)
|  | Итого накладные расходы (справочно) |  |  | 10: 6845.87; 12: 262541 | [16 empty] | Итого накладные расходы (справочно)
|  | Итого сметная прибыль (справочно) |  |  | 10: 3920.83; 12: 150624 | [16 empty] | Итого сметная прибыль (справочно)
|  | Итого СМР для расчета лимитированных затрат |  |  | 10: 342002.5; 12: 2668003 | [17 empty] | Итого СМР для расчета лимитированных затрат
|  | Командировочные расходы Постановление №729 от 02.10.2002 г. (534,951528+172,13831)/8*500 |  |  | 10: 3839.54; 12: 44193 | [16 empty] | Командировочные расходы Постановление №729 от 02.10.2002 г. (534,951528+172,13831)/8*500
|  | Итого |  |  | 10: 346541.88; 12: 2712196 | [17 empty] | Итого
|  | Итого с прочими затратами |  |  | 10: 347241.72; 12: 2730817 | [17 empty] | Итого с прочими затратами
|  | Резерв средств на непредвиденные работы и затраты, согласно Методики №421 от 04.08.2020 г. п.179 1,5% |  |  | 10: 5208.63; 12: 40962 | [16 empty] | Резерв средств на непредвиденные работы и затраты, согласно Методики №421 от 04.08.2020 г. п.179 1,5%
|  | Итого с непредвиденными |  |  | 10: 352450.35; 12: 2771779 | [17 empty] | Итого с непредвиденными
|  | Дефлятор 4,9% |  |  | 10: 17270.07; 12: 135817 | [16 empty] | Дефлятор 4,9%
|  | ВСЕГО по смете |  |  | 10: 369720.41; 12: 2907596 | [18 empty] | ВСЕГО по смете
|  | в том числе: | [27 empty] | в том числе:
|  | материалы, изделия и конструкции отсутствующие в СНБ |  |  | 12: 1867663 | [16 empty] | материалы, изделия и конструкции отсутствующие в СНБ