## Альбом
Приложение № 2
Утверждено приказом № 421 от 4 августа 2020 г. Минстроя РФ
СОГЛАСОВАНО: | [9 empty] | УТВЕРЖДАЮ:
[9 empty] | Директор СП "ЦЭС" В.А. Гаврилов |  |  |  |  | Директор СП "ЦЭС" В.А. Гаврилов
"____" ________________ 2022 года | [12 empty] | "____" ________________ 2022 года
Наименование редакции сметных нормативов |  |  | Изменения в сметные нормы, федеральные единичные расценки и отдельные составляющие к ним, включенные в федеральный реестр сметных нормативов приказами Минстроя России от 26 декабря 2019 г. № 871/пр, 872/пр, 873/пр, 874/пр, 875/пр, 876/пр (в ред. приказов от 30.03.2020 № 171/пр, 172/пр, от 01.06.2020 № 294/пр, 295/пр, от 30.06.2020 № 352/пр, 353/пр, от 20.10.2020 № 635/пр, 636/пр, от 09.02.2021 № 50/пр, 51/пр, от 24.05.2021 № 320/пр, 321/пр, от 24.06.2021 № 407/пр, 408/пр, от 14.10.2021 № 745/пр, 746/пр), от 20.12.2021 № 961/пр, 962/пр) | [11 empty] | Изменения в сметные нормы, федеральные единичные расценки и отдельные составляющие к ним, включенные в федеральный реестр сметных нормативов приказами Минстроя России от 26 декабря 2019 г. № 871/пр, 872/пр, 873/пр, 874/пр, 875/пр, 876/пр (в ред. приказов от 30.03.2020 № 171/пр, 172/пр, от 01.06.2020 № 294/пр, 295/пр, от 30.06.2020 № 352/пр, 353/пр, от 20.10.2020 № 635/пр, 636/пр, от 09.02.2021 № 50/пр, 51/пр, от 24.05.2021 № 320/пр, 321/пр, от 24.06.2021 № 407/пр, 408/пр, от 14.10.2021 № 745/пр, 746/пр), от 20.12.2021 № 961/пр, 962/пр)
Наименование программного продукта |  |  | ГРАНД-Смета, версия 2022.1
ВЛ-0,4 кВ от ТП № 1-40 Ф-2 ПС " Тамбовка", (Воздушная лэп вл-0,4 кв пс "тамбовка" ф.№2 с ктпн-7шт.,тп-1шт.), AS0001130 | [15 empty] | ВЛ-0,4 кВ от ТП № 1-40 Ф-2 ПС " Тамбовка", (Воздушная лэп вл-0,4 кв пс "тамбовка" ф.№2 с ктпн-7шт.,тп-1шт.), AS0001130
(наименование стройки)
Объект: ВЛ-0,4 кВ от ТП № 1-40 Ф-2 ПС " Тамбовка", (Воздушная лэп вл-0,4 кв пс "тамбовка" ф.№2 с ктпн-7шт.,тп-1шт.), AS0001130 | [16 empty] | Объект: ВЛ-0,4 кВ от ТП № 1-40 Ф-2 ПС " Тамбовка", (Воздушная лэп вл-0,4 кв пс "тамбовка" ф.№2 с ктпн-7шт.,тп-1шт.), AS0001130
(наименование объекта капитального строительства)
ЛОКАЛЬНЫЙ СМЕТНЫЙ РАСЧЕТ (СМЕТА) № 4
реконструкция | [17 empty] | реконструкция
(наименование конструктивного решения)
Составлен | базисно-индексным | методом
Основание | Ведомость дефектов и объемов работ
(проектная и (или) иная техническая документация)
Составлен(а) в текущем (базисном) уровне цен |  |  | I квартал 2022 года
Сметная стоимость |  | 5437.84 | (616,43) | тыс.руб.
в том числе:
| строительных работ | 2057.16 | (104,85) | тыс.руб. |  | Средства на оплату труда рабочих |  |  |  |  | 462.29 | (11,92) | тыс.руб.
| монтажных работ | 2936.71 | (464,26) | тыс.руб. |  | Нормативные затраты труда рабочих |  |  |  |  | 1350.63 |  | чел.час.
| оборудования | 0 | (0) | тыс.руб. |  | Нормативные затраты труда машинистов |  |  |  |  | 462.92 |  | чел.час.
| прочих затрат | 0 | (0) | тыс.руб. |  | Расчетный измеритель конструктивного решения
№ п/п | Обоснование | Наименование работ и затрат |  |  | Единица измерения | Количество |  |  | Сметная стоимость в базисном уровне цен (в текущем уровне цен (гр. 8) для ресурсов, отсутствующих в СНБ), руб. |  |  | Индексы | Сметная стоимость в текущем уровне цен, руб.
[6 empty] | на единицу | коэффициенты | всего с учетом коэффициентов | на единицу | коэффициенты | всего
1 | 2 | 3 |  |  | 4 | 5 | 6 | 7 | 8 | 9 | 10 | 11 | 12
Раздел 1. Демонтажные работы | [18 empty] | Раздел 1. Демонтажные работы
1.1 | ФЕР33-04-041-02 | Снятие ответвлений ВЛ 0,38 кВ к зданиям при количестве проводов в ответвлении: 2 |  |  | 4: ответвление; 7: 68 | [6 empty] | Снятие ответвлений ВЛ 0,38 кВ к зданиям при количестве проводов в ответвлении: 2
| 1 | ОТ |  |  | 8: 5.39; 10: 366.52; 11: 38.79; 12: 14217 | [7 empty] | ОТ
| 2 | ЭМ |  |  | 8: 1.97; 10: 133.96; 11: 8.77; 12: 1175 | [7 empty] | ЭМ
| 3 | в т.ч. ОТм |  |  | 8: 0.35; 10: 23.8; 11: 38.79; 12: 923 | [7 empty] | в т.ч. ОТм
|  | ЗТ |  |  | 4: чел.-ч; 5: 0.66; 7: 44.88 | [8 empty] | ЗТ
|  | ЗТм |  |  | 4: чел.-ч; 5: 0.03; 7: 2.04 | [8 empty] | ЗТм
|  | Итого по расценке |  |  | 8: 7.36; 10: 500.48 | [9 empty] | Итого по расценке
|  | ФОТ |  |  | 10: 390.32; 12: 15140 | [8 empty] | ФОТ
| Приказ № 812/пр от 21.12.2020 Прил. п.27 | НР Линии электропередачи |  |  | 4: %; 5: 103; 7: 103; 10: 402.03; 12: 15594 | [8 empty] | НР Линии электропередачи
| Приказ № 774/пр от 11.12.2020 Прил. п.27 | СП Линии электропередачи |  |  | 4: %; 5: 60; 7: 60; 10: 234.19; 12: 9084 | [8 empty] | СП Линии электропередачи
|  | Всего по позиции |  |  | 10: 1136.7; 12: 40070 | [10 empty] | Всего по позиции
1.2 | ФЕР33-04-041-03 | Снятие ответвлений ВЛ 0,38 кВ к зданиям при количестве проводов в ответвлении: 4 |  |  | 4: ответвление; 7: 14 | [6 empty] | Снятие ответвлений ВЛ 0,38 кВ к зданиям при количестве проводов в ответвлении: 4
| 1 | ОТ |  |  | 8: 8.42; 10: 117.88; 11: 38.79; 12: 4573 | [7 empty] | ОТ
| 2 | ЭМ |  |  | 8: 3.29; 10: 46.06; 11: 8.77; 12: 404 | [7 empty] | ЭМ
| 3 | в т.ч. ОТм |  |  | 8: 0.58; 10: 8.12; 11: 38.79; 12: 315 | [7 empty] | в т.ч. ОТм
|  | ЗТ |  |  | 4: чел.-ч; 5: 1.03; 7: 14.42 | [8 empty] | ЗТ
|  | ЗТм |  |  | 4: чел.-ч; 5: 0.05; 7: 0.7 | [8 empty] | ЗТм
|  | Итого по расценке |  |  | 8: 11.71; 10: 163.94 | [9 empty] | Итого по расценке
|  | ФОТ |  |  | 10: 126; 12: 4888 | [8 empty] | ФОТ
| Приказ № 812/пр от 21.12.2020 Прил. п.27 | НР Линии электропередачи |  |  | 4: %; 5: 103; 7: 103; 10: 129.78; 12: 5035 | [8 empty] | НР Линии электропередачи
| Приказ № 774/пр от 11.12.2020 Прил. п.27 | СП Линии электропередачи |  |  | 4: %; 5: 60; 7: 60; 10: 75.6; 12: 2933 | [8 empty] | СП Линии электропередачи
|  | Всего по позиции |  |  | 10: 369.32; 12: 12945 | [10 empty] | Всего по позиции
1.3 | ФЕР33-04-008-03 Демонтаж провода СИП 3х50+1х54,6 | Подвеска изолированных проводов ВЛ 0,38 кВ с помощью механизмов, с несколькими жилами при 30 опорах на км |  |  | 4: км; 7: 0.2 | [6 empty] | Подвеска изолированных проводов ВЛ 0,38 кВ с помощью механизмов, с несколькими жилами при 30 опорах на км
| Табл.3, п.2 | Демонтаж оборудования, пригодного для дальнейшего использования, со снятием с места установки, необходимой (частичной) разборкой без надобности хранения (перемещается на другое место установки и т.п.) ОЗП=0,6; ЭМ=0,6 к расх.; ЗПМ=0,6; МАТ=0 к расх.; ТЗ=0,6; ТЗМ=0,6 | [22 empty] | Демонтаж оборудования, пригодного для дальнейшего использования, со снятием с места установки, необходимой (частичной) разборкой без надобности хранения (перемещается на другое место установки и т.п.) ОЗП=0,6; ЭМ=0,6 к расх.; ЗПМ=0,6; МАТ=0 к расх.; ТЗ=0,6; ТЗМ=0,6
| Приказ от 04.08.2020 № 421/пр прил.10 табл.3 п.5 | Производство работ осуществляется в охранной зоне действующей воздушной линии электропередачи, вблизи объектов, находящихся под напряжением, внутри объектов капитального строительства, внутренняя проводка в которых не обесточена, если это приведет к ограничению действий рабочих в соответствии с требованиями техники безопасности ОЗП=1,2; ЭМ=1,2 к расх.; ЗПМ=1,2; ТЗ=1,2; ТЗМ=1,2 | [22 empty] | Производство работ осуществляется в охранной зоне действующей воздушной линии электропередачи, вблизи объектов, находящихся под напряжением, внутри объектов капитального строительства, внутренняя проводка в которых не обесточена, если это приведет к ограничению действий рабочих в соответствии с требованиями техники безопасности ОЗП=1,2; ЭМ=1,2 к расх.; ЗПМ=1,2; ТЗ=1,2; ТЗМ=1,2
| 1 | ОТ |  |  | 8: 320.38; 9: 0.72; 10: 46.13; 11: 38.79; 12: 1789 | [7 empty] | ОТ
| 2 | ЭМ |  |  | 8: 557.46; 9: 0.72; 10: 80.27; 11: 8.77; 12: 704 | [7 empty] | ЭМ
| 3 | в т.ч. ОТм |  |  | 8: 84.75; 9: 0.72; 10: 12.2; 11: 38.79; 12: 473 | [7 empty] | в т.ч. ОТм
| 4 | М |  |  | 8: 509.73; 9: 0; 10: 0; 11: 6.22 | [7 empty] | М
|  | ЗТ |  |  | 4: чел.-ч; 5: 34.9; 6: 0.72; 7: 5.0256 | [8 empty] | ЗТ
|  | ЗТм |  |  | 4: чел.-ч; 5: 7.35; 6: 0.72; 7: 1.0584 | [8 empty] | ЗТм
|  | Итого по расценке |  |  | 8: 1387.57; 10: 126.4 | [9 empty] | Итого по расценке
|  | ФОТ |  |  | 10: 58.33; 12: 2262 | [8 empty] | ФОТ
| Приказ № 812/пр от 21.12.2020 Прил. п.27 | НР Линии электропередачи |  |  | 4: %; 5: 103; 7: 103; 10: 60.08; 12: 2330 | [8 empty] | НР Линии электропередачи
| Приказ № 774/пр от 11.12.2020 Прил. п.27 | СП Линии электропередачи |  |  | 4: %; 5: 60; 7: 60; 10: 35; 12: 1357 | [8 empty] | СП Линии электропередачи
|  | Всего по позиции |  |  | 10: 221.48; 12: 6180 | [10 empty] | Всего по позиции
1.4 | ФЕР33-04-008-03 применительно демонтаж кабеля АВВГ4х25 | Подвеска изолированных проводов ВЛ 0,38 кВ с помощью механизмов, с несколькими жилами при 30 опорах на км) |  |  | 4: км; 7: 0.12 | [6 empty] | Подвеска изолированных проводов ВЛ 0,38 кВ с помощью механизмов, с несколькими жилами при 30 опорах на км)
| Табл.3, п.2 | Демонтаж оборудования, пригодного для дальнейшего использования, со снятием с места установки, необходимой (частичной) разборкой без надобности хранения (перемещается на другое место установки и т.п.) ОЗП=0,6; ЭМ=0,6 к расх.; ЗПМ=0,6; МАТ=0 к расх.; ТЗ=0,6; ТЗМ=0,6 | [22 empty] | Демонтаж оборудования, пригодного для дальнейшего использования, со снятием с места установки, необходимой (частичной) разборкой без надобности хранения (перемещается на другое место установки и т.п.) ОЗП=0,6; ЭМ=0,6 к расх.; ЗПМ=0,6; МАТ=0 к расх.; ТЗ=0,6; ТЗМ=0,6
| Приказ от 04.08.2020 № 421/пр прил.10 табл.3 п.5 | Производство работ осуществляется в охранной зоне действующей воздушной линии электропередачи, вблизи объектов, находящихся под напряжением, внутри объектов капитального строительства, внутренняя проводка в которых не обесточена, если это приведет к ограничению действий рабочих в соответствии с требованиями техники безопасности ОЗП=1,2; ЭМ=1,2 к расх.; ЗПМ=1,2; ТЗ=1,2; ТЗМ=1,2 | [22 empty] | Производство работ осуществляется в охранной зоне действующей воздушной линии электропередачи, вблизи объектов, находящихся под напряжением, внутри объектов капитального строительства, внутренняя проводка в которых не обесточена, если это приведет к ограничению действий рабочих в соответствии с требованиями техники безопасности ОЗП=1,2; ЭМ=1,2 к расх.; ЗПМ=1,2; ТЗ=1,2; ТЗМ=1,2
| 1 | ОТ |  |  | 8: 320.38; 9: 0.72; 10: 27.68; 11: 38.79; 12: 1074 | [7 empty] | ОТ
| 2 | ЭМ |  |  | 8: 557.46; 9: 0.72; 10: 48.16; 11: 8.77; 12: 422 | [7 empty] | ЭМ
| 3 | в т.ч. ОТм |  |  | 8: 84.75; 9: 0.72; 10: 7.32; 11: 38.79; 12: 284 | [7 empty] | в т.ч. ОТм
| 4 | М |  |  | 8: 509.73; 9: 0; 10: 0; 11: 6.22 | [7 empty] | М
|  | ЗТ |  |  | 4: чел.-ч; 5: 34.9; 6: 0.72; 7: 3.0154 | [8 empty] | ЗТ
|  | ЗТм |  |  | 4: чел.-ч; 5: 7.35; 6: 0.72; 7: 0.63504 | [8 empty] | ЗТм
|  | Итого по расценке |  |  | 8: 1387.57; 10: 75.84 | [9 empty] | Итого по расценке
|  | ФОТ |  |  | 10: 35; 12: 1358 | [8 empty] | ФОТ
| Приказ № 812/пр от 21.12.2020 Прил. п.27 | НР Линии электропередачи |  |  | 4: %; 5: 103; 7: 103; 10: 36.05; 12: 1399 | [8 empty] | НР Линии электропередачи
| Приказ № 774/пр от 11.12.2020 Прил. п.27 | СП Линии электропередачи |  |  | 4: %; 5: 60; 7: 60; 10: 21; 12: 815 | [8 empty] | СП Линии электропередачи
|  | Всего по позиции |  |  | 10: 132.89; 12: 3710 | [10 empty] | Всего по позиции
1.5 | ФЕР33-04-040-01 | Демонтаж 3-х проводов ВЛ 0,38 кВ с одной опоры |  |  | 4: шт; 7: 60 | [6 empty] | Демонтаж 3-х проводов ВЛ 0,38 кВ с одной опоры
| Приказ от 04.08.2020 № 421/пр прил.10 табл.3 п.5 | Производство работ осуществляется в охранной зоне действующей воздушной линии электропередачи, вблизи объектов, находящихся под напряжением, внутри объектов капитального строительства, внутренняя проводка в которых не обесточена, если это приведет к ограничению действий рабочих в соответствии с требованиями техники безопасности ОЗП=1,2; ЭМ=1,2 к расх.; ЗПМ=1,2; ТЗ=1,2; ТЗМ=1,2 | [22 empty] | Производство работ осуществляется в охранной зоне действующей воздушной линии электропередачи, вблизи объектов, находящихся под напряжением, внутри объектов капитального строительства, внутренняя проводка в которых не обесточена, если это приведет к ограничению действий рабочих в соответствии с требованиями техники безопасности ОЗП=1,2; ЭМ=1,2 к расх.; ЗПМ=1,2; ТЗ=1,2; ТЗМ=1,2
| 1 | ОТ |  |  | 8: 10.64; 9: 1.2; 10: 766.08; 11: 38.79; 12: 29716 | [7 empty] | ОТ
| 2 | ЭМ |  |  | 8: 32.72; 9: 1.2; 10: 2355.84; 11: 8.77; 12: 20661 | [7 empty] | ЭМ
| 3 | в т.ч. ОТм |  |  | 8: 4.22; 9: 1.2; 10: 303.84; 11: 38.79; 12: 11786 | [7 empty] | в т.ч. ОТм
|  | ЗТ |  |  | 4: чел.-ч; 5: 1.27; 6: 1.2; 7: 91.44 | [8 empty] | ЗТ
|  | ЗТм |  |  | 4: чел.-ч; 5: 0.41; 6: 1.2; 7: 29.52 | [8 empty] | ЗТм
|  | Итого по расценке |  |  | 8: 43.36; 10: 3121.92 | [9 empty] | Итого по расценке
|  | ФОТ |  |  | 10: 1069.92; 12: 41502 | [8 empty] | ФОТ
| Приказ № 812/пр от 21.12.2020 Прил. п.27 | НР Линии электропередачи |  |  | 4: %; 5: 103; 7: 103; 10: 1102.02; 12: 42747 | [8 empty] | НР Линии электропередачи
| Приказ № 774/пр от 11.12.2020 Прил. п.27 | СП Линии электропередачи |  |  | 4: %; 5: 60; 7: 60; 10: 641.95; 12: 24901 | [8 empty] | СП Линии электропередачи
|  | Всего по позиции |  |  | 10: 4865.89; 12: 118025 | [10 empty] | Всего по позиции
1.6 | ФЕР33-04-040-02 | Демонтаж одного дополнительного провода с одной опоры |  |  | 4: шт; 7: 60 | [6 empty] | Демонтаж одного дополнительного провода с одной опоры
| Приказ от 04.08.2020 № 421/пр прил.10 табл.3 п.5 | Производство работ осуществляется в охранной зоне действующей воздушной линии электропередачи, вблизи объектов, находящихся под напряжением, внутри объектов капитального строительства, внутренняя проводка в которых не обесточена, если это приведет к ограничению действий рабочих в соответствии с требованиями техники безопасности ОЗП=1,2; ЭМ=1,2 к расх.; ЗПМ=1,2; ТЗ=1,2; ТЗМ=1,2 | [22 empty] | Производство работ осуществляется в охранной зоне действующей воздушной линии электропередачи, вблизи объектов, находящихся под напряжением, внутри объектов капитального строительства, внутренняя проводка в которых не обесточена, если это приведет к ограничению действий рабочих в соответствии с требованиями техники безопасности ОЗП=1,2; ЭМ=1,2 к расх.; ЗПМ=1,2; ТЗ=1,2; ТЗМ=1,2
| 1 | ОТ |  |  | 8: 1.24; 9: 1.2; 10: 89.28; 11: 38.79; 12: 3463 | [7 empty] | ОТ
| 2 | ЭМ |  |  | 8: 6.42; 9: 1.2; 10: 462.24; 11: 8.77; 12: 4054 | [7 empty] | ЭМ
| 3 | в т.ч. ОТм |  |  | 8: 0.82; 9: 1.2; 10: 59.04; 11: 38.79; 12: 2290 | [7 empty] | в т.ч. ОТм
|  | ЗТ |  |  | 4: чел.-ч; 5: 0.15; 6: 1.2; 7: 10.8 | [8 empty] | ЗТ
|  | ЗТм |  |  | 4: чел.-ч; 5: 0.08; 6: 1.2; 7: 5.76 | [8 empty] | ЗТм
|  | Итого по расценке |  |  | 8: 7.66; 10: 551.52 | [9 empty] | Итого по расценке
|  | ФОТ |  |  | 10: 148.32; 12: 5753 | [8 empty] | ФОТ
| Приказ № 812/пр от 21.12.2020 Прил. п.27 | НР Линии электропередачи |  |  | 4: %; 5: 103; 7: 103; 10: 152.77; 12: 5926 | [8 empty] | НР Линии электропередачи
| Приказ № 774/пр от 11.12.2020 Прил. п.27 | СП Линии электропередачи |  |  | 4: %; 5: 60; 7: 60; 10: 88.99; 12: 3452 | [8 empty] | СП Линии электропередачи
|  | Всего по позиции |  |  | 10: 793.28; 12: 16895 | [10 empty] | Всего по позиции
1.7 | ФЕР33-04-042-01 деревянных | Демонтаж опор ВЛ 0,38-10 кВ: без приставок одностоечных |  |  | 4: шт; 7: 2 | [6 empty] | Демонтаж опор ВЛ 0,38-10 кВ: без приставок одностоечных
| Приказ от 04.08.2020 № 421/пр прил.10 табл.3 п.5 | Производство работ осуществляется в охранной зоне действующей воздушной линии электропередачи, вблизи объектов, находящихся под напряжением, внутри объектов капитального строительства, внутренняя проводка в которых не обесточена, если это приведет к ограничению действий рабочих в соответствии с требованиями техники безопасности ОЗП=1,2; ЭМ=1,2 к расх.; ЗПМ=1,2; ТЗ=1,2; ТЗМ=1,2 | [22 empty] | Производство работ осуществляется в охранной зоне действующей воздушной линии электропередачи, вблизи объектов, находящихся под напряжением, внутри объектов капитального строительства, внутренняя проводка в которых не обесточена, если это приведет к ограничению действий рабочих в соответствии с требованиями техники безопасности ОЗП=1,2; ЭМ=1,2 к расх.; ЗПМ=1,2; ТЗ=1,2; ТЗМ=1,2
| 1 | ОТ |  |  | 8: 7.35; 9: 1.2; 10: 17.64; 11: 38.79; 12: 684 | [7 empty] | ОТ
| 2 | ЭМ |  |  | 8: 63.59; 9: 1.2; 10: 152.62; 11: 8.77; 12: 1338 | [7 empty] | ЭМ
| 3 | в т.ч. ОТм |  |  | 8: 5.56; 9: 1.2; 10: 13.34; 11: 38.79; 12: 517 | [7 empty] | в т.ч. ОТм
|  | ЗТ |  |  | 4: чел.-ч; 5: 0.81; 6: 1.2; 7: 1.944 | [8 empty] | ЗТ
|  | ЗТм |  |  | 4: чел.-ч; 5: 0.48; 6: 1.2; 7: 1.152 | [8 empty] | ЗТм
|  | Итого по расценке |  |  | 8: 70.94; 10: 170.26 | [9 empty] | Итого по расценке
|  | ФОТ |  |  | 10: 30.98; 12: 1201 | [8 empty] | ФОТ
| Приказ № 812/пр от 21.12.2020 Прил. п.27 | НР Линии электропередачи |  |  | 4: %; 5: 103; 7: 103; 10: 31.91; 12: 1237 | [8 empty] | НР Линии электропередачи
| Приказ № 774/пр от 11.12.2020 Прил. п.27 | СП Линии электропередачи |  |  | 4: %; 5: 60; 7: 60; 10: 18.59; 12: 721 | [8 empty] | СП Линии электропередачи
|  | Всего по позиции |  |  | 10: 220.76; 12: 3980 | [10 empty] | Всего по позиции
1.8 | ФЕР33-04-042-02 деревянных | Демонтаж опор ВЛ 0,38-10 кВ: без приставок одностоечных с подкосом | [17 empty] | Демонтаж опор ВЛ 0,38-10 кВ: без приставок одностоечных с подкосом | bar: 4; 7
| Приказ от 04.08.2020 № 421/пр прил.10 табл.3 п.5 | Производство работ осуществляется в охранной зоне действующей воздушной линии электропередачи, вблизи объектов, находящихся под напряжением, внутри объектов капитального строительства, внутренняя проводка в которых не обесточена, если это приведет к ограничению действий рабочих в соответствии с требованиями техники безопасности ОЗП=1,2; ЭМ=1,2 к расх.; ЗПМ=1,2; ТЗ=1,2; ТЗМ=1,2 | [22 empty] | Производство работ осуществляется в охранной зоне действующей воздушной линии электропередачи, вблизи объектов, находящихся под напряжением, внутри объектов капитального строительства, внутренняя проводка в которых не обесточена, если это приведет к ограничению действий рабочих в соответствии с требованиями техники безопасности ОЗП=1,2; ЭМ=1,2 к расх.; ЗПМ=1,2; ТЗ=1,2; ТЗМ=1,2
| 1 | ОТ |  |  | 8: 15.87; 9: 1.2; 10: 19.04; 11: 38.79; 12: 739 | [7 empty] | ОТ
| 2 | ЭМ |  |  | 8: 207.97; 9: 1.2; 10: 249.56; 11: 8.77; 12: 2189 | [7 empty] | ЭМ
| 3 | в т.ч. ОТм |  |  | 8: 20.63; 9: 1.2; 10: 24.76; 11: 38.79; 12: 960 | [7 empty] | в т.ч. ОТм
|  | ЗТ |  |  | 4: чел.-ч; 5: 1.75; 6: 1.2; 7: 2.1 | [8 empty] | ЗТ
|  | ЗТм |  |  | 4: чел.-ч; 5: 1.89; 6: 1.2; 7: 2.268 | [8 empty] | ЗТм
|  | Итого по расценке |  |  | 8: 223.84; 10: 268.6 | [9 empty] | Итого по расценке
|  | ФОТ |  |  | 10: 43.8; 12: 1699 | [8 empty] | ФОТ
| Приказ № 812/пр от 21.12.2020 Прил. п.27 | НР Линии электропередачи |  |  | 4: %; 5: 103; 7: 103; 10: 45.11; 12: 1750 | [8 empty] | НР Линии электропередачи
| Приказ № 774/пр от 11.12.2020 Прил. п.27 | СП Линии электропередачи |  |  | 4: %; 5: 60; 7: 60; 10: 26.28; 12: 1019 | [8 empty] | СП Линии электропередачи
|  | Всего по позиции |  |  | 10: 339.99; 12: 5697 | [10 empty] | Всего по позиции
1.9 | ФЕР33-04-042-04 деревянных | Демонтаж опор ВЛ 0,38-10 кВ: с приставками одностоечных |  |  | 4: шт; 7: 43 | [6 empty] | Демонтаж опор ВЛ 0,38-10 кВ: с приставками одностоечных
| Приказ от 04.08.2020 № 421/пр прил.10 табл.3 п.5 | Производство работ осуществляется в охранной зоне действующей воздушной линии электропередачи, вблизи объектов, находящихся под напряжением, внутри объектов капитального строительства, внутренняя проводка в которых не обесточена, если это приведет к ограничению действий рабочих в соответствии с требованиями техники безопасности ОЗП=1,2; ЭМ=1,2 к расх.; ЗПМ=1,2; ТЗ=1,2; ТЗМ=1,2 | [22 empty] | Производство работ осуществляется в охранной зоне действующей воздушной линии электропередачи, вблизи объектов, находящихся под напряжением, внутри объектов капитального строительства, внутренняя проводка в которых не обесточена, если это приведет к ограничению действий рабочих в соответствии с требованиями техники безопасности ОЗП=1,2; ЭМ=1,2 к расх.; ЗПМ=1,2; ТЗ=1,2; ТЗМ=1,2
| 1 | ОТ |  |  | 8: 11.25; 9: 1.2; 10: 580.5; 11: 38.79; 12: 22518 | [7 empty] | ОТ
| 2 | ЭМ |  |  | 8: 148.02; 9: 1.2; 10: 7637.83; 11: 8.77; 12: 66984 | [7 empty] | ЭМ
| 3 | в т.ч. ОТм |  |  | 8: 12.76; 9: 1.2; 10: 658.42; 11: 38.79; 12: 25540 | [7 empty] | в т.ч. ОТм
|  | ЗТ |  |  | 4: чел.-ч; 5: 1.24; 6: 1.2; 7: 63.984 | [8 empty] | ЗТ
|  | ЗТм |  |  | 4: чел.-ч; 5: 1.1; 6: 1.2; 7: 56.76 | [8 empty] | ЗТм
|  | Итого по расценке |  |  | 8: 159.27; 10: 8218.33 | [9 empty] | Итого по расценке
|  | ФОТ |  |  | 10: 1238.92; 12: 48058 | [8 empty] | ФОТ
| Приказ № 812/пр от 21.12.2020 Прил. п.27 | НР Линии электропередачи |  |  | 4: %; 5: 103; 7: 103; 10: 1276.09; 12: 49500 | [8 empty] | НР Линии электропередачи
| Приказ № 774/пр от 11.12.2020 Прил. п.27 | СП Линии электропередачи |  |  | 4: %; 5: 60; 7: 60; 10: 743.35; 12: 28835 | [8 empty] | СП Линии электропередачи
|  | Всего по позиции |  |  | 10: 10237.77; 12: 167837 | [10 empty] | Всего по позиции
1.10 | ФЕР33-04-042-05 деревянных | Демонтаж опор ВЛ 0,38-10 кВ: с приставками одностоечных с подкосом |  |  | 4: шт; 7: 15 | [6 empty] | Демонтаж опор ВЛ 0,38-10 кВ: с приставками одностоечных с подкосом
| Приказ от 04.08.2020 № 421/пр прил.10 табл.3 п.5 | Производство работ осуществляется в охранной зоне действующей воздушной линии электропередачи, вблизи объектов, находящихся под напряжением, внутри объектов капитального строительства, внутренняя проводка в которых не обесточена, если это приведет к ограничению действий рабочих в соответствии с требованиями техники безопасности ОЗП=1,2; ЭМ=1,2 к расх.; ЗПМ=1,2; ТЗ=1,2; ТЗМ=1,2 | [22 empty] | Производство работ осуществляется в охранной зоне действующей воздушной линии электропередачи, вблизи объектов, находящихся под напряжением, внутри объектов капитального строительства, внутренняя проводка в которых не обесточена, если это приведет к ограничению действий рабочих в соответствии с требованиями техники безопасности ОЗП=1,2; ЭМ=1,2 к расх.; ЗПМ=1,2; ТЗ=1,2; ТЗМ=1,2
| 1 | ОТ |  |  | 8: 23.94; 9: 1.2; 10: 430.92; 11: 38.79; 12: 16715 | [7 empty] | ОТ
| 2 | ЭМ |  |  | 8: 267.24; 9: 1.2; 10: 4810.32; 11: 8.77; 12: 42187 | [7 empty] | ЭМ
| 3 | в т.ч. ОТм |  |  | 8: 25.45; 9: 1.2; 10: 458.1; 11: 38.79; 12: 17770 | [7 empty] | в т.ч. ОТм
|  | ЗТ |  |  | 4: чел.-ч; 5: 2.64; 6: 1.2; 7: 47.52 | [8 empty] | ЗТ
|  | ЗТм |  |  | 4: чел.-ч; 5: 2.29; 6: 1.2; 7: 41.22 | [8 empty] | ЗТм
|  | Итого по расценке |  |  | 8: 291.18; 10: 5241.24 | [9 empty] | Итого по расценке
|  | ФОТ |  |  | 10: 889.02; 12: 34485 | [8 empty] | ФОТ
| Приказ № 812/пр от 21.12.2020 Прил. п.27 | НР Линии электропередачи |  |  | 4: %; 5: 103; 7: 103; 10: 915.69; 12: 35520 | [8 empty] | НР Линии электропередачи
| Приказ № 774/пр от 11.12.2020 Прил. п.27 | СП Линии электропередачи |  |  | 4: %; 5: 60; 7: 60; 10: 533.41; 12: 20691 | [8 empty] | СП Линии электропередачи
|  | Всего по позиции |  |  | 10: 6690.34; 12: 115113 | [10 empty] | Всего по позиции
1.11 | ФЕР33-04-014-02 Демонтаж | Установка светильников: с лампами люминесцентными |  |  | 4: шт; 7: 8 | [6 empty] | Установка светильников: с лампами люминесцентными
| Табл.2, п.5 | Демонтаж (разборка) сетей инженерно-технического обеспечения ОЗП=0,6; ЭМ=0,6 к расх.; ЗПМ=0,6; МАТ=0 к расх.; ТЗ=0,6; ТЗМ=0,6 | [22 empty] | Демонтаж (разборка) сетей инженерно-технического обеспечения ОЗП=0,6; ЭМ=0,6 к расх.; ЗПМ=0,6; МАТ=0 к расх.; ТЗ=0,6; ТЗМ=0,6
| 1 | ОТ |  |  | 8: 17.81; 9: 0.6; 10: 85.49; 11: 38.79; 12: 3316 | [7 empty] | ОТ
| 2 | ЭМ |  |  | 8: 147.2; 9: 0.6; 10: 706.56; 11: 8.77; 12: 6197 | [7 empty] | ЭМ
| 3 | в т.ч. ОТм |  |  | 8: 9.4; 9: 0.6; 10: 45.12; 11: 38.79; 12: 1750 | [7 empty] | в т.ч. ОТм
| 4 | М |  |  | 8: 0.51; 9: 0; 10: 0; 11: 6.22 | [7 empty] | М
|  | ЗТ |  |  | 4: чел.-ч; 5: 2.01; 6: 0.6; 7: 9.648 | [8 empty] | ЗТ
|  | ЗТм |  |  | 4: чел.-ч; 5: 0.81; 6: 0.6; 7: 3.888 | [8 empty] | ЗТм
|  | Итого по расценке |  |  | 8: 165.52; 10: 792.05 | [9 empty] | Итого по расценке
|  | ФОТ |  |  | 10: 130.61; 12: 5066 | [8 empty] | ФОТ
| Приказ № 812/пр от 21.12.2020 Прил. п.27 | НР Линии электропередачи |  |  | 4: %; 5: 103; 7: 103; 10: 134.53; 12: 5218 | [8 empty] | НР Линии электропередачи
| Приказ № 774/пр от 11.12.2020 Прил. п.27 | СП Линии электропередачи |  |  | 4: %; 5: 60; 7: 60; 10: 78.37; 12: 3040 | [8 empty] | СП Линии электропередачи
|  | Всего по позиции |  |  | 10: 1004.95; 12: 17771 | [10 empty] | Всего по позиции
1.12 | ФЕРм08-03-600-01 Демонтаж | Счетчики, устанавливаемые на готовом основании: однофазные |  |  | 4: шт; 7: 72 | [6 empty] | Счетчики, устанавливаемые на готовом основании: однофазные
| Табл.2, п.5 | Демонтаж (разборка) сетей инженерно-технического обеспечения ОЗП=0,6; ЭМ=0,6 к расх.; ЗПМ=0,6; МАТ=0 к расх.; ТЗ=0,6; ТЗМ=0,6 | [22 empty] | Демонтаж (разборка) сетей инженерно-технического обеспечения ОЗП=0,6; ЭМ=0,6 к расх.; ЗПМ=0,6; МАТ=0 к расх.; ТЗ=0,6; ТЗМ=0,6
| 1 | ОТ |  |  | 8: 2.78; 9: 0.6; 10: 120.1; 11: 38.79; 12: 4659 | [7 empty] | ОТ
| 2 | ЭМ |  |  | 8: 1.78; 9: 0.6; 10: 76.9; 11: 8.77; 12: 674 | [7 empty] | ЭМ
| 3 | в т.ч. ОТм |  |  | 8: 0.26; 9: 0.6; 10: 11.23; 11: 38.79; 12: 436 | [7 empty] | в т.ч. ОТм
| 4 | М |  |  | 8: 0.43; 9: 0; 10: 0; 11: 6.22 | [7 empty] | М
|  | ЗТ |  |  | 4: чел.-ч; 5: 0.28; 6: 0.6; 7: 12.096 | [8 empty] | ЗТ
|  | ЗТм |  |  | 4: чел.-ч; 5: 0.02; 6: 0.6; 7: 0.864 | [8 empty] | ЗТм
|  | Итого по расценке |  |  | 8: 4.99; 10: 197 | [9 empty] | Итого по расценке
|  | ФОТ |  |  | 10: 131.33; 12: 5095 | [8 empty] | ФОТ
| Приказ № 812/пр от 21.12.2020 Прил. п.49.3 | НР Электротехнические установки на других объектах |  |  | 4: %; 5: 97; 7: 97; 10: 127.39; 12: 4942 | [8 empty] | НР Электротехнические установки на других объектах
| Приказ № 774/пр от 11.12.2020 Прил. п.49.3 | СП Электротехнические установки на других объектах |  |  | 4: %; 5: 51; 7: 51; 10: 66.98; 12: 2598 | [8 empty] | СП Электротехнические установки на других объектах
|  | Всего по позиции |  |  | 10: 391.37; 12: 12873 | [10 empty] | Всего по позиции
1.13 | ФЕРм08-03-600-02 Демонтаж | Счетчики, устанавливаемые на готовом основании: трехфазные |  |  | 4: шт; 7: 17 | [6 empty] | Счетчики, устанавливаемые на готовом основании: трехфазные
| Табл.2, п.5 | Демонтаж (разборка) сетей инженерно-технического обеспечения ОЗП=0,6; ЭМ=0,6 к расх.; ЗПМ=0,6; МАТ=0 к расх.; ТЗ=0,6; ТЗМ=0,6 | [22 empty] | Демонтаж (разборка) сетей инженерно-технического обеспечения ОЗП=0,6; ЭМ=0,6 к расх.; ЗПМ=0,6; МАТ=0 к расх.; ТЗ=0,6; ТЗМ=0,6
| 1 | ОТ |  |  | 8: 6.94; 9: 0.6; 10: 70.79; 11: 38.79; 12: 2746 | [7 empty] | ОТ
| 2 | ЭМ |  |  | 8: 1.78; 9: 0.6; 10: 18.16; 11: 8.77; 12: 159 | [7 empty] | ЭМ
| 3 | в т.ч. ОТм |  |  | 8: 0.26; 9: 0.6; 10: 2.65; 11: 38.79; 12: 103 | [7 empty] | в т.ч. ОТм
| 4 | М |  |  | 8: 0.51; 9: 0; 10: 0; 11: 6.22 | [7 empty] | М
|  | ЗТ |  |  | 4: чел.-ч; 5: 0.7; 6: 0.6; 7: 7.14 | [8 empty] | ЗТ
|  | ЗТм |  |  | 4: чел.-ч; 5: 0.02; 6: 0.6; 7: 0.204 | [8 empty] | ЗТм
|  | Итого по расценке |  |  | 8: 9.23; 10: 88.95 | [9 empty] | Итого по расценке
|  | ФОТ |  |  | 10: 73.44; 12: 2849 | [8 empty] | ФОТ
| Приказ № 812/пр от 21.12.2020 Прил. п.49.3 | НР Электротехнические установки на других объектах |  |  | 4: %; 5: 97; 7: 97; 10: 71.24; 12: 2764 | [8 empty] | НР Электротехнические установки на других объектах
| Приказ № 774/пр от 11.12.2020 Прил. п.49.3 | СП Электротехнические установки на других объектах |  |  | 4: %; 5: 51; 7: 51; 10: 37.45; 12: 1453 | [8 empty] | СП Электротехнические установки на других объектах
|  | Всего по позиции |  |  | 10: 197.64; 12: 7122 | [10 empty] | Всего по позиции
1.14 | ФЕР01-02-119-02 | Расчистка площадей от кустарника и мелколесья вручную: при средней поросли |  |  | 4: 100 м2; 7: 0.5 | [6 empty] | Расчистка площадей от кустарника и мелколесья вручную: при средней поросли
| 1 | ОТ |  |  | 8: 37.79; 10: 18.9; 11: 38.79; 12: 733 | [7 empty] | ОТ
|  | ЗТ |  |  | 4: чел.-ч; 5: 4.43; 7: 2.215 | [8 empty] | ЗТ
|  | Итого по расценке |  |  | 8: 37.79; 10: 18.9 | [9 empty] | Итого по расценке
|  | ФОТ |  |  | 10: 18.9; 12: 733 | [8 empty] | ФОТ
| Приказ № 812/пр от 21.12.2020 Прил. п.1.4 | НР Земляные работы, выполняемые по другим видам работ (подготовительным, сопутствующим, укрепительным) |  |  | 4: %; 5: 89; 7: 89; 10: 16.82; 12: 652 | [8 empty] | НР Земляные работы, выполняемые по другим видам работ (подготовительным, сопутствующим, укрепительным)
| Приказ № 774/пр от 11.12.2020 Прил. п.1.4 | СП Земляные работы, выполняемые по другим видам работ (подготовительным, сопутствующим, укрепительным) |  |  | 4: %; 5: 41; 7: 41; 10: 7.75; 12: 301 | [8 empty] | СП Земляные работы, выполняемые по другим видам работ (подготовительным, сопутствующим, укрепительным)
|  | Всего по позиции |  |  | 10: 43.47; 12: 1686 | [10 empty] | Всего по позиции
1.15 | ФЕРр68-5-3 | Вырезка сухих ветвей деревьев лиственных пород диаметром: до 350 мм при количестве срезанных ветвей до 15 |  |  | 4: шт; 7: 80 | [6 empty] | Вырезка сухих ветвей деревьев лиственных пород диаметром: до 350 мм при количестве срезанных ветвей до 15
| 1 | ОТ |  |  | 8: 8.29; 10: 663.2; 11: 38.79; 12: 25726 | [7 empty] | ОТ
|  | ЗТ |  |  | 4: чел.-ч; 5: 0.98; 7: 78.4 | [8 empty] | ЗТ
|  | Итого по расценке |  |  | 8: 8.29; 10: 663.2 | [9 empty] | Итого по расценке
|  | ФОТ |  |  | 10: 663.2; 12: 25726 | [8 empty] | ФОТ
| Приказ № 812/пр от 21.12.2020 Прил. п.102 | НР Благоустройство (ремонтно-строительные) |  |  | 4: %; 5: 102; 7: 102; 10: 676.46; 12: 26241 | [8 empty] | НР Благоустройство (ремонтно-строительные)
| Приказ № 774/пр от 11.12.2020 Прил. п.102 | СП Благоустройство (ремонтно-строительные) |  |  | 4: %; 5: 54; 7: 54; 10: 358.13; 12: 13892 | [8 empty] | СП Благоустройство (ремонтно-строительные)
|  | Всего по позиции |  |  | 10: 1697.79; 12: 65859 | [10 empty] | Всего по позиции
|  | Итого по разделу 1 Демонтажные работы |  |  | 10: 28343.64 | [12 empty] | Итого по разделу 1 Демонтажные работы
Раздел 2. Электромонтажные работы | [18 empty] | Раздел 2. Электромонтажные работы
2.1 | ФЕР33-04-003-01 | Установка железобетонных опор ВЛ 0,38; 6-10 кВ с траверсами без приставок: одностоечных |  |  | 4: шт; 7: 53 | [6 empty] | Установка железобетонных опор ВЛ 0,38; 6-10 кВ с траверсами без приставок: одностоечных
| Приказ от 04.08.2020 № 421/пр прил.10 табл.3 п.5 | Производство работ осуществляется в охранной зоне действующей воздушной линии электропередачи, вблизи объектов, находящихся под напряжением, внутри объектов капитального строительства, внутренняя проводка в которых не обесточена, если это приведет к ограничению действий рабочих в соответствии с требованиями техники безопасности ОЗП=1,2; ЭМ=1,2 к расх.; ЗПМ=1,2; ТЗ=1,2; ТЗМ=1,2 | [22 empty] | Производство работ осуществляется в охранной зоне действующей воздушной линии электропередачи, вблизи объектов, находящихся под напряжением, внутри объектов капитального строительства, внутренняя проводка в которых не обесточена, если это приведет к ограничению действий рабочих в соответствии с требованиями техники безопасности ОЗП=1,2; ЭМ=1,2 к расх.; ЗПМ=1,2; ТЗ=1,2; ТЗМ=1,2
| 1 | ОТ |  |  | 8: 33.67; 9: 1.2; 10: 2141.41; 11: 38.79; 12: 83065 | [7 empty] | ОТ
| 2 | ЭМ |  |  | 8: 120.54; 9: 1.2; 10: 7666.34; 11: 8.77; 12: 67234 | [7 empty] | ЭМ
| 3 | в т.ч. ОТм |  |  | 8: 11.25; 9: 1.2; 10: 715.5; 11: 38.79; 12: 27754 | [7 empty] | в т.ч. ОТм
| 4 | М |  |  | 8: 45.61; 10: 2417.33; 11: 6.22; 12: 15036 | [7 empty] | М
|  | ЗТ |  |  | 4: чел.-ч; 5: 3.8; 6: 1.2; 7: 241.68 | [8 empty] | ЗТ
|  | ЗТм |  |  | 4: чел.-ч; 5: 0.97; 6: 1.2; 7: 61.692 | [8 empty] | ЗТм
|  | Итого по расценке |  |  | 8: 199.82; 10: 12225.08 | [9 empty] | Итого по расценке
|  | ФОТ |  |  | 10: 2856.91; 12: 110819 | [8 empty] | ФОТ
| Приказ № 812/пр от 21.12.2020 Прил. п.27 | НР Линии электропередачи |  |  | 4: %; 5: 103; 7: 103; 10: 2942.62; 12: 114144 | [8 empty] | НР Линии электропередачи
| Приказ № 774/пр от 11.12.2020 Прил. п.27 | СП Линии электропередачи |  |  | 4: %; 5: 60; 7: 60; 10: 1714.15; 12: 66491 | [8 empty] | СП Линии электропередачи
|  | Всего по позиции |  |  | 10: 16881.85; 12: 345970 | [10 empty] | Всего по позиции
2.2 | 14.4.02.04-0015 | Краска для наружных работ: черная, марок МА-015, ПФ-014 |  |  | т |  |  | -0.0212 | 15707 |  | -332.99 | 6.22 | -2071 | [6 empty] | Краска для наружных работ: черная, марок МА-015, ПФ-014
|  | (Линии электропередачи) | [24 empty] | (Линии электропередачи)
|  | Всего по позиции |  |  | 10: -332.99; 12: -2071 | [10 empty] | Всего по позиции
2.3 | ФССЦ-14.4.03.03-0102 | Лак битумный БТ-577 |  |  | т |  |  | -0.0053 | 9550.01 |  | -50.62 | 6.22 | -315 | [6 empty] | Лак битумный БТ-577
|  | (Линии электропередачи) | [24 empty] | (Линии электропередачи)
|  | Всего по позиции |  |  | 10: -50.62; 12: -315 | [10 empty] | Всего по позиции
2.4 | 20.2.02.04-0006 | Колпачки: полиэтиленовые |  |  | 100 шт |  |  | -3.18 | 610 |  | -1939.8 | 6.22 | -12066 | [6 empty] | Колпачки: полиэтиленовые
|  | (Линии электропередачи) | [24 empty] | (Линии электропередачи)
|  | Всего по позиции |  |  | 10: -1939.8; 12: -12066 | [10 empty] | Всего по позиции
2.5 | ФЕР33-04-003-02 | Установка железобетонных опор ВЛ 0,38; 6-10 кВ с траверсами без приставок: одностоечных с одним подкосом |  |  | 4: шт; 7: 13 | [6 empty] | Установка железобетонных опор ВЛ 0,38; 6-10 кВ с траверсами без приставок: одностоечных с одним подкосом
| Приказ от 04.08.2020 № 421/пр прил.10 табл.3 п.5 | Производство работ осуществляется в охранной зоне действующей воздушной линии электропередачи, вблизи объектов, находящихся под напряжением, внутри объектов капитального строительства, внутренняя проводка в которых не обесточена, если это приведет к ограничению действий рабочих в соответствии с требованиями техники безопасности ОЗП=1,2; ЭМ=1,2 к расх.; ЗПМ=1,2; ТЗ=1,2; ТЗМ=1,2 | [22 empty] | Производство работ осуществляется в охранной зоне действующей воздушной линии электропередачи, вблизи объектов, находящихся под напряжением, внутри объектов капитального строительства, внутренняя проводка в которых не обесточена, если это приведет к ограничению действий рабочих в соответствии с требованиями техники безопасности ОЗП=1,2; ЭМ=1,2 к расх.; ЗПМ=1,2; ТЗ=1,2; ТЗМ=1,2
| 1 | ОТ |  |  | 8: 69.99; 9: 1.2; 10: 1091.84; 11: 38.79; 12: 42352 | [7 empty] | ОТ
| 2 | ЭМ |  |  | 8: 283.96; 9: 1.2; 10: 4429.78; 11: 8.77; 12: 38849 | [7 empty] | ЭМ
| 3 | в т.ч. ОТм |  |  | 8: 26.22; 9: 1.2; 10: 409.03; 11: 38.79; 12: 15866 | [7 empty] | в т.ч. ОТм
| 4 | М |  |  | 8: 45.61; 10: 592.93; 11: 6.22; 12: 3688 | [7 empty] | М
|  | ЗТ |  |  | 4: чел.-ч; 5: 7.9; 6: 1.2; 7: 123.24 | [8 empty] | ЗТ
|  | ЗТм |  |  | 4: чел.-ч; 5: 2.26; 6: 1.2; 7: 35.256 | [8 empty] | ЗТм
|  | Итого по расценке |  |  | 8: 399.56; 10: 6114.55 | [9 empty] | Итого по расценке
|  | ФОТ |  |  | 10: 1500.87; 12: 58218 | [8 empty] | ФОТ
| Приказ № 812/пр от 21.12.2020 Прил. п.27 | НР Линии электропередачи |  |  | 4: %; 5: 103; 7: 103; 10: 1545.9; 12: 59965 | [8 empty] | НР Линии электропередачи
| Приказ № 774/пр от 11.12.2020 Прил. п.27 | СП Линии электропередачи |  |  | 4: %; 5: 60; 7: 60; 10: 900.52; 12: 34931 | [8 empty] | СП Линии электропередачи
|  | Всего по позиции |  |  | 10: 8560.97; 12: 179785 | [10 empty] | Всего по позиции
2.6 | 14.4.02.04-0015 | Краска для наружных работ: черная, марок МА-015, ПФ-014 |  |  | т |  |  | -0.0052 | 15707 |  | -81.68 | 6.22 | -508 | [6 empty] | Краска для наружных работ: черная, марок МА-015, ПФ-014
|  | (Линии электропередачи) | [24 empty] | (Линии электропередачи)
|  | Всего по позиции |  |  | 10: -81.68; 12: -508 | [10 empty] | Всего по позиции
2.7 | 14.4.03.03-0102 | Лак БТ-577 |  |  | т |  |  | -0.0013 | 9550.01 |  | -12.42 | 6.22 | -77 | [6 empty] | Лак БТ-577
|  | (Линии электропередачи) | [24 empty] | (Линии электропередачи)
|  | Всего по позиции |  |  | 10: -12.42; 12: -77 | [10 empty] | Всего по позиции
2.8 | 20.2.02.04-0006 | Колпачки: полиэтиленовые |  |  | 100 шт |  |  | -0.78 | 610 |  | -475.8 | 6.22 | -2959 | [6 empty] | Колпачки: полиэтиленовые
|  | (Линии электропередачи) | [24 empty] | (Линии электропередачи)
|  | Всего по позиции |  |  | 10: -475.8; 12: -2959 | [10 empty] | Всего по позиции
2.9 | ФЕР33-04-003-03 | Установка железобетонных опор ВЛ 0,38; 6-10 кВ с траверсами без приставок: одностоечных с двумя подкосами |  |  | 4: шт; 7: 7 | [6 empty] | Установка железобетонных опор ВЛ 0,38; 6-10 кВ с траверсами без приставок: одностоечных с двумя подкосами
|  | МАТ=0 к расх. | [22 empty] | МАТ=0 к расх.
| Приказ от 04.08.2020 № 421/пр прил.10 табл.3 п.5 | Производство работ осуществляется в охранной зоне действующей воздушной линии электропередачи, вблизи объектов, находящихся под напряжением, внутри объектов капитального строительства, внутренняя проводка в которых не обесточена, если это приведет к ограничению действий рабочих в соответствии с требованиями техники безопасности ОЗП=1,2; ЭМ=1,2 к расх.; ЗПМ=1,2; ТЗ=1,2; ТЗМ=1,2 | [22 empty] | Производство работ осуществляется в охранной зоне действующей воздушной линии электропередачи, вблизи объектов, находящихся под напряжением, внутри объектов капитального строительства, внутренняя проводка в которых не обесточена, если это приведет к ограничению действий рабочих в соответствии с требованиями техники безопасности ОЗП=1,2; ЭМ=1,2 к расх.; ЗПМ=1,2; ТЗ=1,2; ТЗМ=1,2
| 1 | ОТ |  |  | 8: 107.29; 9: 1.2; 10: 901.24; 11: 38.79; 12: 34959 | [7 empty] | ОТ
| 2 | ЭМ |  |  | 8: 457.09; 9: 1.2; 10: 3839.56; 11: 8.77; 12: 33673 | [7 empty] | ЭМ
| 3 | в т.ч. ОТм |  |  | 8: 42; 9: 1.2; 10: 352.8; 11: 38.79; 12: 13685 | [7 empty] | в т.ч. ОТм
| 4 | М |  |  | 8: 45.61; 9: 0; 10: 0; 11: 6.22 | [7 empty] | М
|  | ЗТ |  |  | 4: чел.-ч; 5: 12.11; 6: 1.2; 7: 101.724 | [8 empty] | ЗТ
|  | ЗТм |  |  | 4: чел.-ч; 5: 3.62; 6: 1.2; 7: 30.408 | [8 empty] | ЗТм
|  | Итого по расценке |  |  | 8: 609.99; 10: 4740.8 | [9 empty] | Итого по расценке
|  | ФОТ |  |  | 10: 1254.04; 12: 48644 | [8 empty] | ФОТ
| Приказ № 812/пр от 21.12.2020 Прил. п.27 | НР Линии электропередачи |  |  | 4: %; 5: 103; 7: 103; 10: 1291.66; 12: 50103 | [8 empty] | НР Линии электропередачи
| Приказ № 774/пр от 11.12.2020 Прил. п.27 | СП Линии электропередачи |  |  | 4: %; 5: 60; 7: 60; 10: 752.42; 12: 29186 | [8 empty] | СП Линии электропередачи
|  | Всего по позиции |  |  | 10: 6784.88; 12: 147921 | [10 empty] | Всего по позиции
2.10 | 14.4.02.04-0015 | Краска для наружных работ: черная, марок МА-015, ПФ-014 |  |  | 4: т; 7: 0; 8: 15707; 11: 6.22 | [6 empty] | Краска для наружных работ: черная, марок МА-015, ПФ-014
|  | (Линии электропередачи) | [24 empty] | (Линии электропередачи)
|  | Всего по позиции |  |  | 10: 0; 12: 0 | [10 empty] | Всего по позиции
2.11 | 14.4.03.03-0102 | Лак БТ-577 |  |  | 4: т; 7: 0; 8: 9550.01; 11: 6.22 | [6 empty] | Лак БТ-577
|  | (Линии электропередачи) | [24 empty] | (Линии электропередачи)
|  | Всего по позиции |  |  | 10: 0; 12: 0 | [10 empty] | Всего по позиции
2.12 | 20.2.02.04-0006 | Колпачки: полиэтиленовые |  |  | 4: 100 шт; 7: 0; 8: 610; 11: 6.22 | [6 empty] | Колпачки: полиэтиленовые
|  | (Линии электропередачи) | [24 empty] | (Линии электропередачи)
|  | Всего по позиции |  |  | 10: 0; 12: 0 | [10 empty] | Всего по позиции
2.13 | ФЕР33-04-003-02 применительно подкоса | Установка железобетонных опор ВЛ 0,38; 6-10 кВ с траверсами без приставок: одностоечных с одним подкосом | [17 empty] | Установка железобетонных опор ВЛ 0,38; 6-10 кВ с траверсами без приставок: одностоечных с одним подкосом | bar: 4; 7
| Приказ от 04.08.2020 № 421/пр прил.10 табл.3 п.5 | Производство работ осуществляется в охранной зоне действующей воздушной линии электропередачи, вблизи объектов, находящихся под напряжением, внутри объектов капитального строительства, внутренняя проводка в которых не обесточена, если это приведет к ограничению действий рабочих в соответствии с требованиями техники безопасности ОЗП=1,2; ЭМ=1,2 к расх.; ЗПМ=1,2; ТЗ=1,2; ТЗМ=1,2 | [22 empty] | Производство работ осуществляется в охранной зоне действующей воздушной линии электропередачи, вблизи объектов, находящихся под напряжением, внутри объектов капитального строительства, внутренняя проводка в которых не обесточена, если это приведет к ограничению действий рабочих в соответствии с требованиями техники безопасности ОЗП=1,2; ЭМ=1,2 к расх.; ЗПМ=1,2; ТЗ=1,2; ТЗМ=1,2
| 1 | ОТ |  |  | 8: 69.99; 9: 1.2; 10: 83.99; 11: 38.79; 12: 3258 | [7 empty] | ОТ
| 2 | ЭМ |  |  | 8: 283.96; 9: 1.2; 10: 340.75; 11: 8.77; 12: 2988 | [7 empty] | ЭМ
| 3 | в т.ч. ОТм |  |  | 8: 26.22; 9: 1.2; 10: 31.46; 11: 38.79; 12: 1220 | [7 empty] | в т.ч. ОТм
| 4 | М |  |  | 8: 45.61; 10: 45.61; 11: 6.22; 12: 284 | [7 empty] | М
|  | ЗТ |  |  | 4: чел.-ч; 5: 7.9; 6: 1.2; 7: 9.48 | [8 empty] | ЗТ
|  | ЗТм |  |  | 4: чел.-ч; 5: 2.26; 6: 1.2; 7: 2.712 | [8 empty] | ЗТм
|  | Итого по расценке |  |  | 8: 399.56; 10: 470.35 | [9 empty] | Итого по расценке
|  | ФОТ |  |  | 10: 115.45; 12: 4478 | [8 empty] | ФОТ
| Приказ № 812/пр от 21.12.2020 Прил. п.27 | НР Линии электропередачи |  |  | 4: %; 5: 103; 7: 103; 10: 118.91; 12: 4612 | [8 empty] | НР Линии электропередачи
| Приказ № 774/пр от 11.12.2020 Прил. п.27 | СП Линии электропередачи |  |  | 4: %; 5: 60; 7: 60; 10: 69.27; 12: 2687 | [8 empty] | СП Линии электропередачи
|  | Всего по позиции |  |  | 10: 658.53; 12: 13829 | [10 empty] | Всего по позиции
2.14 | 14.4.02.04-0015 | Краска для наружных работ: черная, марок МА-015, ПФ-014 |  |  | т |  |  | -0.0004 | 15707 |  | -6.28 | 6.22 | -39 | [6 empty] | Краска для наружных работ: черная, марок МА-015, ПФ-014
|  | (Линии электропередачи) | [24 empty] | (Линии электропередачи)
|  | Всего по позиции |  |  | 10: -6.28; 12: -39 | [10 empty] | Всего по позиции
2.15 | 14.4.03.03-0102 | Лак БТ-577 |  |  | т |  |  | -0.0001 | 9550.01 |  | -0.96 | 6.22 | -6 | [6 empty] | Лак БТ-577
|  | (Линии электропередачи) | [24 empty] | (Линии электропередачи)
|  | Всего по позиции |  |  | 10: -0.96; 12: -6 | [10 empty] | Всего по позиции
2.16 | 20.2.02.04-0006 | Колпачки: полиэтиленовые |  |  | 100 шт |  |  | -0.06 | 610 |  | -36.6 | 6.22 | -228 | [6 empty] | Колпачки: полиэтиленовые
|  | (Линии электропередачи) | [24 empty] | (Линии электропередачи)
|  | Всего по позиции |  |  | 10: -36.6; 12: -228 | [10 empty] | Всего по позиции
2.17 | ФЕР33-04-003-01 применительно подкоса | Установка железобетонных опор ВЛ 0,38; 6-10 кВ с траверсами без приставок: одностоечных | [17 empty] | Установка железобетонных опор ВЛ 0,38; 6-10 кВ с траверсами без приставок: одностоечных | bar: 4; 7
|  | МАТ=0 к расх. | [22 empty] | МАТ=0 к расх.
| Приказ от 04.08.2020 № 421/пр прил.10 табл.3 п.5 | Производство работ осуществляется в охранной зоне действующей воздушной линии электропередачи, вблизи объектов, находящихся под напряжением, внутри объектов капитального строительства, внутренняя проводка в которых не обесточена, если это приведет к ограничению действий рабочих в соответствии с требованиями техники безопасности ОЗП=1,2; ЭМ=1,2 к расх.; ЗПМ=1,2; ТЗ=1,2; ТЗМ=1,2 | [22 empty] | Производство работ осуществляется в охранной зоне действующей воздушной линии электропередачи, вблизи объектов, находящихся под напряжением, внутри объектов капитального строительства, внутренняя проводка в которых не обесточена, если это приведет к ограничению действий рабочих в соответствии с требованиями техники безопасности ОЗП=1,2; ЭМ=1,2 к расх.; ЗПМ=1,2; ТЗ=1,2; ТЗМ=1,2
| 1 | ОТ |  |  | 8: 33.67; 9: 1.2; 10: -40.4; 11: 38.79; 12: -1567 | [7 empty] | ОТ
| 2 | ЭМ |  |  | 8: 120.54; 9: 1.2; 10: -144.65; 11: 8.77; 12: -1269 | [7 empty] | ЭМ
| 3 | в т.ч. ОТм |  |  | 8: 11.25; 9: 1.2; 10: -13.5; 11: 38.79; 12: -524 | [7 empty] | в т.ч. ОТм
| 4 | М |  |  | 8: 45.61; 9: 0; 10: 0; 11: 6.22 | [7 empty] | М
|  | ЗТ |  |  | 4: чел.-ч; 5: 3.8; 6: 1.2; 7: -4.56 | [8 empty] | ЗТ
|  | ЗТм |  |  | 4: чел.-ч; 5: 0.97; 6: 1.2; 7: -1.164 | [8 empty] | ЗТм
|  | Итого по расценке |  |  | 8: 199.82; 10: -185.05 | [9 empty] | Итого по расценке
|  | ФОТ |  |  | 10: -53.9; 12: -2091 | [8 empty] | ФОТ
| Приказ № 812/пр от 21.12.2020 Прил. п.27 | НР Линии электропередачи |  |  | 4: %; 5: 103; 7: 103; 10: -55.52; 12: -2154 | [8 empty] | НР Линии электропередачи
| Приказ № 774/пр от 11.12.2020 Прил. п.27 | СП Линии электропередачи |  |  | 4: %; 5: 60; 7: 60; 10: -32.34; 12: -1255 | [8 empty] | СП Линии электропередачи
|  | Всего по позиции |  |  | 10: -272.91; 12: -6245 | [10 empty] | Всего по позиции
2.18 | ФЕРм08-02-364-01 кронштейн CS-10,3 | Кронштейн "Переход" на: опоре |  |  | 4: шт; 7: 6 | [6 empty] | Кронштейн "Переход" на: опоре
| 1 | ОТ |  |  | 8: 8.53; 10: 51.18; 11: 38.79; 12: 1985 | [7 empty] | ОТ
| 2 | ЭМ |  |  | 8: 3.55; 10: 21.3; 11: 8.77; 12: 187 | [7 empty] | ЭМ
| 3 | в т.ч. ОТм |  |  | 8: 0.5; 10: 3; 11: 38.79; 12: 116 | [7 empty] | в т.ч. ОТм
| 4 | М |  |  | 8: 2.8; 10: 16.8; 11: 6.22; 12: 104 | [7 empty] | М
|  | ЗТ |  |  | 4: чел.-ч; 5: 0.86; 7: 5.16 | [8 empty] | ЗТ
|  | ЗТм |  |  | 4: чел.-ч; 5: 0.04; 7: 0.24 | [8 empty] | ЗТм
|  | Итого по расценке |  |  | 8: 14.88; 10: 89.28 | [9 empty] | Итого по расценке
|  | ФОТ |  |  | 10: 54.18; 12: 2101 | [8 empty] | ФОТ
| Приказ № 812/пр от 21.12.2020 Прил. п.49.3 | НР Электротехнические установки на других объектах |  |  | 4: %; 5: 97; 7: 97; 10: 52.55; 12: 2038 | [8 empty] | НР Электротехнические установки на других объектах
| Приказ № 774/пр от 11.12.2020 Прил. п.49.3 | СП Электротехнические установки на других объектах |  |  | 4: %; 5: 51; 7: 51; 10: 27.63; 12: 1072 | [8 empty] | СП Электротехнические установки на других объектах
|  | Всего по позиции |  |  | 10: 169.46; 12: 5386 | [10 empty] | Всего по позиции
2.19 | 01.7.06.05-0041 | Лента изоляционная прорезиненная односторонняя ширина 20 мм, толщина 0,25-0,35 мм |  |  | кг |  |  | -0.06 | 30.4 |  | -1.82 | 6.22 | -11 | [6 empty] | Лента изоляционная прорезиненная односторонняя ширина 20 мм, толщина 0,25-0,35 мм
|  | (Электротехнические установки на других объектах) | [24 empty] | (Электротехнические установки на других объектах)
|  | Всего по позиции |  |  | 10: -1.82; 12: -11 | [10 empty] | Всего по позиции
2.20 | 01.7.15.03-0042 | Болты с гайками и шайбами строительные |  |  | кг |  |  | -0.6 | 9.04 |  | -5.42 | 6.22 | -34 | [6 empty] | Болты с гайками и шайбами строительные
|  | (Электротехнические установки на других объектах) | [24 empty] | (Электротехнические установки на других объектах)
|  | Всего по позиции |  |  | 10: -5.42; 12: -34 | [10 empty] | Всего по позиции
2.21 | 14.4.02.09-0001 | Краска |  |  | кг |  |  | -0.3 | 28.6 |  | -8.58 | 6.22 | -53 | [6 empty] | Краска
|  | (Электротехнические установки на других объектах) | [24 empty] | (Электротехнические установки на других объектах)
|  | Всего по позиции |  |  | 10: -8.58; 12: -53 | [10 empty] | Всего по позиции
2.22 | ФЕР33-04-008-03 | Подвеска изолированных проводов ВЛ 0,38 кВ с помощью механизмов, с несколькими жилами при 30 опорах на км |  |  | 4: км; 7: 2.43 | [6 empty] | Подвеска изолированных проводов ВЛ 0,38 кВ с помощью механизмов, с несколькими жилами при 30 опорах на км
| Приказ от 04.08.2020 № 421/пр прил.10 табл.3 п.5 | Производство работ осуществляется в охранной зоне действующей воздушной линии электропередачи, вблизи объектов, находящихся под напряжением, внутри объектов капитального строительства, внутренняя проводка в которых не обесточена, если это приведет к ограничению действий рабочих в соответствии с требованиями техники безопасности ОЗП=1,2; ЭМ=1,2 к расх.; ЗПМ=1,2; ТЗ=1,2; ТЗМ=1,2 | [22 empty] | Производство работ осуществляется в охранной зоне действующей воздушной линии электропередачи, вблизи объектов, находящихся под напряжением, внутри объектов капитального строительства, внутренняя проводка в которых не обесточена, если это приведет к ограничению действий рабочих в соответствии с требованиями техники безопасности ОЗП=1,2; ЭМ=1,2 к расх.; ЗПМ=1,2; ТЗ=1,2; ТЗМ=1,2
| 1 | ОТ |  |  | 8: 320.38; 9: 1.2; 10: 934.23; 11: 38.79; 12: 36239 | [7 empty] | ОТ
| 2 | ЭМ |  |  | 8: 557.46; 9: 1.2; 10: 1625.55; 11: 8.77; 12: 14256 | [7 empty] | ЭМ
| 3 | в т.ч. ОТм |  |  | 8: 84.75; 9: 1.2; 10: 247.13; 11: 38.79; 12: 9586 | [7 empty] | в т.ч. ОТм
| 4 | М |  |  | 8: 509.73; 10: 1238.64; 11: 6.22; 12: 7704 | [7 empty] | М
|  | ЗТ |  |  | 4: чел.-ч; 5: 34.9; 6: 1.2; 7: 101.7684 | [8 empty] | ЗТ
|  | ЗТм |  |  | 4: чел.-ч; 5: 7.35; 6: 1.2; 7: 21.4326 | [8 empty] | ЗТм
|  | Итого по расценке |  |  | 8: 1387.57; 10: 3798.42 | [9 empty] | Итого по расценке
|  | ФОТ |  |  | 10: 1181.36; 12: 45825 | [8 empty] | ФОТ
| Приказ № 812/пр от 21.12.2020 Прил. п.27 | НР Линии электропередачи |  |  | 4: %; 5: 103; 7: 103; 10: 1216.8; 12: 47200 | [8 empty] | НР Линии электропередачи
| Приказ № 774/пр от 11.12.2020 Прил. п.27 | СП Линии электропередачи |  |  | 4: %; 5: 60; 7: 60; 10: 708.82; 12: 27495 | [8 empty] | СП Линии электропередачи
|  | Всего по позиции |  |  | 10: 5724.04; 12: 132894 | [10 empty] | Всего по позиции
2.23 | 20.1.02.15-0011 | Соединитель алюминиевых и сталеалюминиевых проводов (СОАС) 062-3 |  |  | шт |  |  | -5.103 | 88.14 |  | -449.78 | 6.22 | -2798 | [6 empty] | Соединитель алюминиевых и сталеалюминиевых проводов (СОАС) 062-3
|  | (Линии электропередачи) | [24 empty] | (Линии электропередачи)
|  | Всего по позиции |  |  | 10: -449.78; 12: -2798 | [10 empty] | Всего по позиции
2.24 | 20.5.04.11-0022 | Зажимы К-СФ-1 |  |  | шт |  |  | -14.58 | 53.84 |  | -784.99 | 6.22 | -4883 | [6 empty] | Зажимы К-СФ-1
|  | (Линии электропередачи) | [24 empty] | (Линии электропередачи)
|  | Всего по позиции |  |  | 10: -784.99; 12: -4883 | [10 empty] | Всего по позиции
2.25 | ФЕР33-04-013-02 | Устройство ответвлений от ВЛ 0,38 кВ к зданиям: с помощью механизмов при количестве проводов в ответвлении 2 |  |  | 4: ответвление; 7: 72 | [6 empty] | Устройство ответвлений от ВЛ 0,38 кВ к зданиям: с помощью механизмов при количестве проводов в ответвлении 2
| 1 | ОТ |  |  | 8: 17.87; 10: 1286.64; 11: 38.79; 12: 49909 | [7 empty] | ОТ
| 2 | ЭМ |  |  | 8: 67.41; 10: 4853.52; 11: 8.77; 12: 42565 | [7 empty] | ЭМ
| 3 | в т.ч. ОТм |  |  | 8: 8.6; 10: 619.2; 11: 38.79; 12: 24019 | [7 empty] | в т.ч. ОТм
| 4 | М |  |  | 8: 1.44; 10: 103.68; 11: 6.22; 12: 645 | [7 empty] | М
|  | ЗТ |  |  | 4: чел.-ч; 5: 1.97; 7: 141.84 | [8 empty] | ЗТ
|  | ЗТм |  |  | 4: чел.-ч; 5: 0.84; 7: 60.48 | [8 empty] | ЗТм
|  | Итого по расценке |  |  | 8: 86.72; 10: 6243.84 | [9 empty] | Итого по расценке
|  | ФОТ |  |  | 10: 1905.84; 12: 73928 | [8 empty] | ФОТ
| Приказ № 812/пр от 21.12.2020 Прил. п.27 | НР Линии электропередачи |  |  | 4: %; 5: 103; 7: 103; 10: 1963.02; 12: 76146 | [8 empty] | НР Линии электропередачи
| Приказ № 774/пр от 11.12.2020 Прил. п.27 | СП Линии электропередачи |  |  | 4: %; 5: 60; 7: 60; 10: 1143.5; 12: 44357 | [8 empty] | СП Линии электропередачи
|  | Всего по позиции |  |  | 10: 9350.36; 12: 213622 | [10 empty] | Всего по позиции
2.26 | ФЕР33-04-013-03 | Устройство ответвлений от ВЛ 0,38 кВ к зданиям: с помощью механизмов при количестве проводов в ответвлении 4 |  |  | 4: ответвление; 7: 17 | [6 empty] | Устройство ответвлений от ВЛ 0,38 кВ к зданиям: с помощью механизмов при количестве проводов в ответвлении 4
| 1 | ОТ |  |  | 8: 30.11; 10: 511.87; 11: 38.79; 12: 19855 | [7 empty] | ОТ
| 2 | ЭМ |  |  | 8: 123.81; 10: 2104.77; 11: 8.77; 12: 18459 | [7 empty] | ЭМ
| 3 | в т.ч. ОТм |  |  | 8: 15.75; 10: 267.75; 11: 38.79; 12: 10386 | [7 empty] | в т.ч. ОТм
| 4 | М |  |  | 8: 7.2; 10: 122.4; 11: 6.22; 12: 761 | [7 empty] | М
|  | ЗТ |  |  | 4: чел.-ч; 5: 3.32; 7: 56.44 | [8 empty] | ЗТ
|  | ЗТм |  |  | 4: чел.-ч; 5: 1.54; 7: 26.18 | [8 empty] | ЗТм
|  | Итого по расценке |  |  | 8: 161.12; 10: 2739.04 | [9 empty] | Итого по расценке
|  | ФОТ |  |  | 10: 779.62; 12: 30241 | [8 empty] | ФОТ
| Приказ № 812/пр от 21.12.2020 Прил. п.27 | НР Линии электропередачи |  |  | 4: %; 5: 103; 7: 103; 10: 803.01; 12: 31148 | [8 empty] | НР Линии электропередачи
| Приказ № 774/пр от 11.12.2020 Прил. п.27 | СП Линии электропередачи |  |  | 4: %; 5: 60; 7: 60; 10: 467.77; 12: 18145 | [8 empty] | СП Линии электропередачи
|  | Всего по позиции |  |  | 10: 4009.82; 12: 88368 | [10 empty] | Всего по позиции
2.27 | ФЕРм08-02-144-05 | Присоединение к зажимам жил проводов или кабелей сечением: до 70 мм2 (СИП в РУ 0,4 кВ ) |  |  | 4: 100 шт; 7: 0.08 | [6 empty] | Присоединение к зажимам жил проводов или кабелей сечением: до 70 мм2 (СИП в РУ 0,4 кВ )
| 1 | ОТ |  |  | 8: 145.45; 10: 11.64; 11: 38.79; 12: 452 | [7 empty] | ОТ
| 4 | М |  |  | 8: 2.91; 10: 0.23; 11: 6.22; 12: 1 | [7 empty] | М
|  | ЗТ |  |  | 4: чел.-ч; 5: 15.12; 7: 1.2096 | [8 empty] | ЗТ
|  | Итого по расценке |  |  | 8: 148.36; 10: 11.87 | [9 empty] | Итого по расценке
|  | ФОТ |  |  | 10: 11.64; 12: 452 | [8 empty] | ФОТ
| Приказ № 812/пр от 21.12.2020 Прил. п.49.3 | НР Электротехнические установки на других объектах |  |  | 4: %; 5: 97; 7: 97; 10: 11.29; 12: 438 | [8 empty] | НР Электротехнические установки на других объектах
| Приказ № 774/пр от 11.12.2020 Прил. п.49.3 | СП Электротехнические установки на других объектах |  |  | 4: %; 5: 51; 7: 51; 10: 5.94; 12: 231 | [8 empty] | СП Электротехнические установки на других объектах
|  | Всего по позиции |  |  | 10: 29.1; 12: 1122 | [10 empty] | Всего по позиции
2.28 | ФЕРм08-02-144-04 | Присоединение к зажимам жил проводов или кабелей сечением: до 35 мм2 |  |  | 4: 100 шт; 7: 0.02 | [6 empty] | Присоединение к зажимам жил проводов или кабелей сечением: до 35 мм2
| 1 | ОТ |  |  | 8: 128.59; 10: 2.57; 11: 38.79; 12: 100 | [7 empty] | ОТ
| 4 | М |  |  | 8: 2.57; 10: 0.05; 11: 6.22 | [7 empty] | М
|  | ЗТ |  |  | 4: чел.-ч; 5: 13.68; 7: 0.2736 | [8 empty] | ЗТ
|  | Итого по расценке |  |  | 8: 131.16; 10: 2.62 | [9 empty] | Итого по расценке
|  | ФОТ |  |  | 10: 2.57; 12: 100 | [8 empty] | ФОТ
| Приказ № 812/пр от 21.12.2020 Прил. п.49.3 | НР Электротехнические установки на других объектах |  |  | 4: %; 5: 97; 7: 97; 10: 2.49; 12: 97 | [8 empty] | НР Электротехнические установки на других объектах
| Приказ № 774/пр от 11.12.2020 Прил. п.49.3 | СП Электротехнические установки на других объектах |  |  | 4: %; 5: 51; 7: 51; 10: 1.31; 12: 51 | [8 empty] | СП Электротехнические установки на других объектах
|  | Всего по позиции |  |  | 10: 6.42; 12: 248 | [10 empty] | Всего по позиции
2.29 | ФЕР01-02-057-02 | Разработка грунта вручную в траншеях глубиной до 2 м без креплений с откосами, группа грунтов: 2 |  |  | 4: 100 м3; 7: 0.0645 | [6 empty] | Разработка грунта вручную в траншеях глубиной до 2 м без креплений с откосами, группа грунтов: 2
| 1 | ОТ |  |  | 8: 1201.2; 10: 77.48; 11: 38.79; 12: 3005 | [7 empty] | ОТ
|  | ЗТ |  |  | 4: чел.-ч; 5: 154; 7: 9.933 | [8 empty] | ЗТ
|  | Итого по расценке |  |  | 8: 1201.2; 10: 77.48 | [9 empty] | Итого по расценке
|  | ФОТ |  |  | 10: 77.48; 12: 3005 | [8 empty] | ФОТ
| Приказ № 812/пр от 21.12.2020 Прил. п.1.2 | НР Земляные работы, выполняемые ручным способом |  |  | 4: %; 5: 89; 7: 89; 10: 68.96; 12: 2674 | [8 empty] | НР Земляные работы, выполняемые ручным способом
| Приказ № 774/пр от 11.12.2020 Прил. п.1.2 | СП Земляные работы, выполняемые ручным способом |  |  | 4: %; 5: 40; 7: 40; 10: 30.99; 12: 1202 | [8 empty] | СП Земляные работы, выполняемые ручным способом
|  | Всего по позиции |  |  | 10: 177.43; 12: 6881 | [10 empty] | Всего по позиции
2.30 | ФЕР33-04-015-01 | Устройство шин заземления опор ВЛ и подстанций |  |  | 4: 10 м; 7: 4.3 | [6 empty] | Устройство шин заземления опор ВЛ и подстанций
|  | МАТ=0 к расх. | [22 empty] | МАТ=0 к расх.
| 1 | ОТ |  |  | 8: 15.23; 10: 65.49; 11: 38.79; 12: 2540 | [7 empty] | ОТ
| 2 | ЭМ |  |  | 8: 13.57; 10: 58.35; 11: 8.77; 12: 512 | [7 empty] | ЭМ
| 3 | в т.ч. ОТм |  |  | 8: 1.16; 10: 4.99; 11: 38.79; 12: 194 | [7 empty] | в т.ч. ОТм
| 4 | М |  |  | 8: 1.24; 9: 0; 10: 0; 11: 6.22 | [7 empty] | М
|  | ЗТ |  |  | 4: чел.-ч; 5: 1.8; 7: 7.74 | [8 empty] | ЗТ
|  | ЗТм |  |  | 4: чел.-ч; 5: 0.1; 7: 0.43 | [8 empty] | ЗТм
|  | Итого по расценке |  |  | 8: 30.04; 10: 123.84 | [9 empty] | Итого по расценке
|  | ФОТ |  |  | 10: 70.48; 12: 2734 | [8 empty] | ФОТ
| Приказ № 812/пр от 21.12.2020 Прил. п.27 | НР Линии электропередачи |  |  | 4: %; 5: 103; 7: 103; 10: 72.59; 12: 2816 | [8 empty] | НР Линии электропередачи
| Приказ № 774/пр от 11.12.2020 Прил. п.27 | СП Линии электропередачи |  |  | 4: %; 5: 60; 7: 60; 10: 42.29; 12: 1640 | [8 empty] | СП Линии электропередачи
|  | Всего по позиции |  |  | 10: 238.72; 12: 7508 | [10 empty] | Всего по позиции
2.31 | 01.7.11.07-0032 | Электроды диаметром: 4 мм Э42 |  |  | 4: т; 7: 0; 8: 10315.01; 11: 6.22 | [6 empty] | Электроды диаметром: 4 мм Э42
|  | (Линии электропередачи) | [24 empty] | (Линии электропередачи)
|  | Всего по позиции |  |  | 10: 0; 12: 0 | [10 empty] | Всего по позиции
2.32 | ФЕР33-03-004-02 | Забивка вертикальных заземлителей вручную на глубину до 3 м |  |  | 4: шт; 7: 43 | [6 empty] | Забивка вертикальных заземлителей вручную на глубину до 3 м
| 1 | ОТ |  |  | 8: 5.75; 10: 247.25; 11: 38.79; 12: 9591 | [7 empty] | ОТ
| 2 | ЭМ |  |  | 8: 2.66; 10: 114.38; 11: 8.77; 12: 1003 | [7 empty] | ЭМ
| 4 | М |  |  | 8: 32.85; 10: 1412.55; 11: 6.22; 12: 8786 | [7 empty] | М
|  | ЗТ |  |  | 4: чел.-ч; 5: 0.68; 7: 29.24 | [8 empty] | ЗТ
|  | Итого по расценке |  |  | 8: 41.26; 10: 1774.18 | [9 empty] | Итого по расценке
|  | ФОТ |  |  | 10: 247.25; 12: 9591 | [8 empty] | ФОТ
| Приказ № 812/пр от 21.12.2020 Прил. п.27 | НР Линии электропередачи |  |  | 4: %; 5: 103; 7: 103; 10: 254.67; 12: 9879 | [8 empty] | НР Линии электропередачи
| Приказ № 774/пр от 11.12.2020 Прил. п.27 | СП Линии электропередачи |  |  | 4: %; 5: 60; 7: 60; 10: 148.35; 12: 5755 | [8 empty] | СП Линии электропередачи
|  | Всего по позиции |  |  | 10: 2177.2; 12: 35014 | [10 empty] | Всего по позиции
2.33 | 01.7.11.07-0032 | Электроды диаметром: 4 мм Э42 |  |  | т |  |  | -0.00129 | 10315.01 |  | -13.31 | 6.22 | -83 | [6 empty] | Электроды диаметром: 4 мм Э42
|  | (Линии электропередачи) | [24 empty] | (Линии электропередачи)
|  | Всего по позиции |  |  | 10: -13.31; 12: -83 | [10 empty] | Всего по позиции
2.34 | 08.4.03.02-0004 | Горячекатаная арматурная сталь гладкая класса А-I, диаметром: 12 мм |  |  | т |  |  | -0.215 | 6508.75 |  | -1399.38 | 6.22 | -8704 | [6 empty] | Горячекатаная арматурная сталь гладкая класса А-I, диаметром: 12 мм
|  | (Линии электропередачи) | [24 empty] | (Линии электропередачи)
|  | Всего по позиции |  |  | 10: -1399.38; 12: -8704 | [10 empty] | Всего по позиции
2.35 | ФЕР01-02-061-02 | Засыпка вручную траншей, пазух котлованов и ям, группа грунтов: 2 |  |  | 4: 100 м3; 7: 0.0645 | [6 empty] | Засыпка вручную траншей, пазух котлованов и ям, группа грунтов: 2
| 1 | ОТ |  |  | 8: 729; 10: 47.02; 11: 38.79; 12: 1824 | [7 empty] | ОТ
|  | ЗТ |  |  | 4: чел.-ч; 5: 97.2; 7: 6.2694 | [8 empty] | ЗТ
|  | Итого по расценке |  |  | 8: 729; 10: 47.02 | [9 empty] | Итого по расценке
|  | ФОТ |  |  | 10: 47.02; 12: 1824 | [8 empty] | ФОТ
| Приказ № 812/пр от 21.12.2020 Прил. п.1.2 | НР Земляные работы, выполняемые ручным способом |  |  | 4: %; 5: 89; 7: 89; 10: 41.85; 12: 1623 | [8 empty] | НР Земляные работы, выполняемые ручным способом
| Приказ № 774/пр от 11.12.2020 Прил. п.1.2 | СП Земляные работы, выполняемые ручным способом |  |  | 4: %; 5: 40; 7: 40; 10: 18.81; 12: 730 | [8 empty] | СП Земляные работы, выполняемые ручным способом
|  | Всего по позиции |  |  | 10: 107.68; 12: 4177 | [10 empty] | Всего по позиции
2.36 | ФЕР33-04-014-02 ранее демонтированые | Установка светильников: с лампами люминесцентными |  |  | 4: шт; 7: 8 | [6 empty] | Установка светильников: с лампами люминесцентными
| 1 | ОТ |  |  | 8: 17.81; 10: 142.48; 11: 38.79; 12: 5527 | [7 empty] | ОТ
| 2 | ЭМ |  |  | 8: 147.2; 10: 1177.6; 11: 8.77; 12: 10328 | [7 empty] | ЭМ
| 3 | в т.ч. ОТм |  |  | 8: 9.4; 10: 75.2; 11: 38.79; 12: 2917 | [7 empty] | в т.ч. ОТм
| 4 | М |  |  | 8: 0.51; 10: 4.08; 11: 6.22; 12: 25 | [7 empty] | М
|  | ЗТ |  |  | 4: чел.-ч; 5: 2.01; 7: 16.08 | [8 empty] | ЗТ
|  | ЗТм |  |  | 4: чел.-ч; 5: 0.81; 7: 6.48 | [8 empty] | ЗТм
|  | Итого по расценке |  |  | 8: 165.52; 10: 1324.16 | [9 empty] | Итого по расценке
|  | ФОТ |  |  | 10: 217.68; 12: 8444 | [8 empty] | ФОТ
| Приказ № 812/пр от 21.12.2020 Прил. п.27 | НР Линии электропередачи |  |  | 4: %; 5: 103; 7: 103; 10: 224.21; 12: 8697 | [8 empty] | НР Линии электропередачи
| Приказ № 774/пр от 11.12.2020 Прил. п.27 | СП Линии электропередачи |  |  | 4: %; 5: 60; 7: 60; 10: 130.61; 12: 5066 | [8 empty] | СП Линии электропередачи
|  | Всего по позиции |  |  | 10: 1678.98; 12: 29643 | [10 empty] | Всего по позиции
2.37 | ФЕРм08-03-600-01 ранее демонтированые | Счетчики, устанавливаемые на готовом основании: однофазные |  |  | 4: шт; 7: 72 | [6 empty] | Счетчики, устанавливаемые на готовом основании: однофазные
| 1 | ОТ |  |  | 8: 2.78; 10: 200.16; 11: 38.79; 12: 7764 | [7 empty] | ОТ
| 2 | ЭМ |  |  | 8: 1.78; 10: 128.16; 11: 8.77; 12: 1124 | [7 empty] | ЭМ
| 3 | в т.ч. ОТм |  |  | 8: 0.26; 10: 18.72; 11: 38.79; 12: 726 | [7 empty] | в т.ч. ОТм
| 4 | М |  |  | 8: 0.43; 10: 30.96; 11: 6.22; 12: 193 | [7 empty] | М
|  | ЗТ |  |  | 4: чел.-ч; 5: 0.28; 7: 20.16 | [8 empty] | ЗТ
|  | ЗТм |  |  | 4: чел.-ч; 5: 0.02; 7: 1.44 | [8 empty] | ЗТм
|  | Итого по расценке |  |  | 8: 4.99; 10: 359.28 | [9 empty] | Итого по расценке
|  | ФОТ |  |  | 10: 218.88; 12: 8490 | [8 empty] | ФОТ
| Приказ № 812/пр от 21.12.2020 Прил. п.49.3 | НР Электротехнические установки на других объектах |  |  | 4: %; 5: 97; 7: 97; 10: 212.31; 12: 8235 | [8 empty] | НР Электротехнические установки на других объектах
| Приказ № 774/пр от 11.12.2020 Прил. п.49.3 | СП Электротехнические установки на других объектах |  |  | 4: %; 5: 51; 7: 51; 10: 111.63; 12: 4330 | [8 empty] | СП Электротехнические установки на других объектах
|  | Всего по позиции |  |  | 10: 683.22; 12: 21646 | [10 empty] | Всего по позиции
2.38 | 01.7.15.04-0011 | Винты с полукруглой головкой длиной: 50 мм |  |  | т |  |  | -0.00216 | 12430 |  | -26.85 | 6.22 | -167 | [6 empty] | Винты с полукруглой головкой длиной: 50 мм
|  | (Электротехнические установки на других объектах) | [24 empty] | (Электротехнические установки на других объектах)
|  | Всего по позиции |  |  | 10: -26.85; 12: -167 | [10 empty] | Всего по позиции
2.39 | ФЕРм08-03-600-02 ранее демонтированые | Счетчики, устанавливаемые на готовом основании: трехфазные |  |  | 4: шт; 7: 17 | [6 empty] | Счетчики, устанавливаемые на готовом основании: трехфазные
| 1 | ОТ |  |  | 8: 6.94; 10: 117.98; 11: 38.79; 12: 4576 | [7 empty] | ОТ
| 2 | ЭМ |  |  | 8: 1.78; 10: 30.26; 11: 8.77; 12: 265 | [7 empty] | ЭМ
| 3 | в т.ч. ОТм |  |  | 8: 0.26; 10: 4.42; 11: 38.79; 12: 171 | [7 empty] | в т.ч. ОТм
| 4 | М |  |  | 8: 0.51; 10: 8.67; 11: 6.22; 12: 54 | [7 empty] | М
|  | ЗТ |  |  | 4: чел.-ч; 5: 0.7; 7: 11.9 | [8 empty] | ЗТ
|  | ЗТм |  |  | 4: чел.-ч; 5: 0.02; 7: 0.34 | [8 empty] | ЗТм
|  | Итого по расценке |  |  | 8: 9.23; 10: 156.91 | [9 empty] | Итого по расценке
|  | ФОТ |  |  | 10: 122.4; 12: 4747 | [8 empty] | ФОТ
| Приказ № 812/пр от 21.12.2020 Прил. п.49.3 | НР Электротехнические установки на других объектах |  |  | 4: %; 5: 97; 7: 97; 10: 118.73; 12: 4605 | [8 empty] | НР Электротехнические установки на других объектах
| Приказ № 774/пр от 11.12.2020 Прил. п.49.3 | СП Электротехнические установки на других объектах |  |  | 4: %; 5: 51; 7: 51; 10: 62.42; 12: 2421 | [8 empty] | СП Электротехнические установки на других объектах
|  | Всего по позиции |  |  | 10: 338.06; 12: 11921 | [10 empty] | Всего по позиции
2.40 | 01.7.15.04-0011 | Винты с полукруглой головкой длиной: 50 мм |  |  | т |  |  | -0.00051 | 12430 |  | -6.34 | 6.22 | -39 | [6 empty] | Винты с полукруглой головкой длиной: 50 мм
|  | (Электротехнические установки на других объектах) | [24 empty] | (Электротехнические установки на других объектах)
|  | Всего по позиции |  |  | 10: -6.34; 12: -39 | [10 empty] | Всего по позиции
2.41 | ФЕР33-04-016-02 | Развозка конструкций и материалов опор ВЛ 0,38-10 кВ по трассе: одностоечных железобетонных опор |  |  | 4: шт; 7: 101 | [6 empty] | Развозка конструкций и материалов опор ВЛ 0,38-10 кВ по трассе: одностоечных железобетонных опор
| Приказ от 04.08.2020 № 421/пр прил.10 табл.3 п.5 | Производство работ осуществляется в охранной зоне действующей воздушной линии электропередачи, вблизи объектов, находящихся под напряжением, внутри объектов капитального строительства, внутренняя проводка в которых не обесточена, если это приведет к ограничению действий рабочих в соответствии с требованиями техники безопасности ОЗП=1,2; ЭМ=1,2 к расх.; ЗПМ=1,2; ТЗ=1,2; ТЗМ=1,2 | [22 empty] | Производство работ осуществляется в охранной зоне действующей воздушной линии электропередачи, вблизи объектов, находящихся под напряжением, внутри объектов капитального строительства, внутренняя проводка в которых не обесточена, если это приведет к ограничению действий рабочих в соответствии с требованиями техники безопасности ОЗП=1,2; ЭМ=1,2 к расх.; ЗПМ=1,2; ТЗ=1,2; ТЗМ=1,2
| 1 | ОТ |  |  | 8: 3.59; 9: 1.2; 10: 435.11; 11: 38.79; 12: 16878 | [7 empty] | ОТ
| 2 | ЭМ |  |  | 8: 45.75; 9: 1.2; 10: 5544.9; 11: 8.77; 12: 48629 | [7 empty] | ЭМ
| 3 | в т.ч. ОТм |  |  | 8: 6.48; 9: 1.2; 10: 785.38; 11: 38.79; 12: 30465 | [7 empty] | в т.ч. ОТм
|  | ЗТ |  |  | 4: чел.-ч; 5: 0.44; 6: 1.2; 7: 53.328 | [8 empty] | ЗТ
|  | ЗТм |  |  | 4: чел.-ч; 5: 0.48; 6: 1.2; 7: 58.176 | [8 empty] | ЗТм
|  | Итого по расценке |  |  | 8: 49.34; 10: 5980.01 | [9 empty] | Итого по расценке
|  | ФОТ |  |  | 10: 1220.49; 12: 47343 | [8 empty] | ФОТ
| Приказ № 812/пр от 21.12.2020 Прил. п.27 | НР Линии электропередачи |  |  | 4: %; 5: 103; 7: 103; 10: 1257.1; 12: 48763 | [8 empty] | НР Линии электропередачи
| Приказ № 774/пр от 11.12.2020 Прил. п.27 | СП Линии электропередачи |  |  | 4: %; 5: 60; 7: 60; 10: 732.29; 12: 28406 | [8 empty] | СП Линии электропередачи
|  | Всего по позиции |  |  | 10: 7969.4; 12: 142676 | [10 empty] | Всего по позиции
2.42 | ФЕР33-04-016-05 | Развозка конструкций и материалов опор ВЛ 0,38-10 кВ по трассе: материалов оснастки одностоечных опор |  |  | 4: шт; 7: 53 | [6 empty] | Развозка конструкций и материалов опор ВЛ 0,38-10 кВ по трассе: материалов оснастки одностоечных опор
| Приказ от 04.08.2020 № 421/пр прил.10 табл.3 п.5 | Производство работ осуществляется в охранной зоне действующей воздушной линии электропередачи, вблизи объектов, находящихся под напряжением, внутри объектов капитального строительства, внутренняя проводка в которых не обесточена, если это приведет к ограничению действий рабочих в соответствии с требованиями техники безопасности ОЗП=1,2; ЭМ=1,2 к расх.; ЗПМ=1,2; ТЗ=1,2; ТЗМ=1,2 | [22 empty] | Производство работ осуществляется в охранной зоне действующей воздушной линии электропередачи, вблизи объектов, находящихся под напряжением, внутри объектов капитального строительства, внутренняя проводка в которых не обесточена, если это приведет к ограничению действий рабочих в соответствии с требованиями техники безопасности ОЗП=1,2; ЭМ=1,2 к расх.; ЗПМ=1,2; ТЗ=1,2; ТЗМ=1,2
| 1 | ОТ |  |  | 8: 2.04; 9: 1.2; 10: 129.74; 11: 38.79; 12: 5033 | [7 empty] | ОТ
| 2 | ЭМ |  |  | 8: 11.01; 9: 1.2; 10: 700.24; 11: 8.77; 12: 6141 | [7 empty] | ЭМ
| 3 | в т.ч. ОТм |  |  | 8: 1.89; 9: 1.2; 10: 120.2; 11: 38.79; 12: 4663 | [7 empty] | в т.ч. ОТм
|  | ЗТ |  |  | 4: чел.-ч; 5: 0.25; 6: 1.2; 7: 15.9 | [8 empty] | ЗТ
|  | ЗТм |  |  | 4: чел.-ч; 5: 0.14; 6: 1.2; 7: 8.904 | [8 empty] | ЗТм
|  | Итого по расценке |  |  | 8: 13.05; 10: 829.98 | [9 empty] | Итого по расценке
|  | ФОТ |  |  | 10: 249.94; 12: 9696 | [8 empty] | ФОТ
| Приказ № 812/пр от 21.12.2020 Прил. п.27 | НР Линии электропередачи |  |  | 4: %; 5: 103; 7: 103; 10: 257.44; 12: 9987 | [8 empty] | НР Линии электропередачи
| Приказ № 774/пр от 11.12.2020 Прил. п.27 | СП Линии электропередачи |  |  | 4: %; 5: 60; 7: 60; 10: 149.96; 12: 5818 | [8 empty] | СП Линии электропередачи
|  | Всего по позиции |  |  | 10: 1237.38; 12: 26979 | [10 empty] | Всего по позиции
2.43 | ФЕР33-04-016-06 | Развозка конструкций и материалов опор ВЛ 0,38-10 кВ по трассе: материалов оснастки сложных опор |  |  | 4: шт; 7: 20 | [6 empty] | Развозка конструкций и материалов опор ВЛ 0,38-10 кВ по трассе: материалов оснастки сложных опор
| Приказ от 04.08.2020 № 421/пр прил.10 табл.3 п.5 | Производство работ осуществляется в охранной зоне действующей воздушной линии электропередачи, вблизи объектов, находящихся под напряжением, внутри объектов капитального строительства, внутренняя проводка в которых не обесточена, если это приведет к ограничению действий рабочих в соответствии с требованиями техники безопасности ОЗП=1,2; ЭМ=1,2 к расх.; ЗПМ=1,2; ТЗ=1,2; ТЗМ=1,2 | [22 empty] | Производство работ осуществляется в охранной зоне действующей воздушной линии электропередачи, вблизи объектов, находящихся под напряжением, внутри объектов капитального строительства, внутренняя проводка в которых не обесточена, если это приведет к ограничению действий рабочих в соответствии с требованиями техники безопасности ОЗП=1,2; ЭМ=1,2 к расх.; ЗПМ=1,2; ТЗ=1,2; ТЗМ=1,2
| 1 | ОТ |  |  | 8: 2.45; 9: 1.2; 10: 58.8; 11: 38.79; 12: 2281 | [7 empty] | ОТ
| 2 | ЭМ |  |  | 8: 12.58; 9: 1.2; 10: 301.92; 11: 8.77; 12: 2648 | [7 empty] | ЭМ
| 3 | в т.ч. ОТм |  |  | 8: 2.16; 9: 1.2; 10: 51.84; 11: 38.79; 12: 2011 | [7 empty] | в т.ч. ОТм
|  | ЗТ |  |  | 4: чел.-ч; 5: 0.3; 6: 1.2; 7: 7.2 | [8 empty] | ЗТ
|  | ЗТм |  |  | 4: чел.-ч; 5: 0.16; 6: 1.2; 7: 3.84 | [8 empty] | ЗТм
|  | Итого по расценке |  |  | 8: 15.03; 10: 360.72 | [9 empty] | Итого по расценке
|  | ФОТ |  |  | 10: 110.64; 12: 4292 | [8 empty] | ФОТ
| Приказ № 812/пр от 21.12.2020 Прил. п.27 | НР Линии электропередачи |  |  | 4: %; 5: 103; 7: 103; 10: 113.96; 12: 4421 | [8 empty] | НР Линии электропередачи
| Приказ № 774/пр от 11.12.2020 Прил. п.27 | СП Линии электропередачи |  |  | 4: %; 5: 60; 7: 60; 10: 66.38; 12: 2575 | [8 empty] | СП Линии электропередачи
|  | Всего по позиции |  |  | 10: 541.06; 12: 11925 | [10 empty] | Всего по позиции
|  | Итого по разделу 2 Электромонтажные работы |  |  | 10: 61418.03 | [12 empty] | Итого по разделу 2 Электромонтажные работы
Раздел 3. Перевозка грузов автомобилями | [18 empty] | Раздел 3. Перевозка грузов автомобилями
3.1 | ФССЦпг-03-21-01-045 ПГС | Перевозка грузов автомобилями-самосвалами грузоподъемностью 10 т работающих вне карьера на расстояние: I класс груза до 45 км |  |  | 1 т груза |  |  | 96.96 | 25.19 |  | 2442.42 | 8.77 | 21420 | [6 empty] | Перевозка грузов автомобилями-самосвалами грузоподъемностью 10 т работающих вне карьера на расстояние: I класс груза до 45 км
|  | Всего по позиции |  |  | 10: 2442.42; 12: 21420 | [10 empty] | Всего по позиции
3.2 | ФССЦпг-03-01-01-045 монтируемые материалы | Перевозка грузов автомобилями бортовыми грузоподъемностью до 15 т на расстояние: I класс груза до 45 км |  |  | 1 т груза |  |  | 96.04 | 22.29 |  | 2140.73 | 8.77 | 18774 | [6 empty] | Перевозка грузов автомобилями бортовыми грузоподъемностью до 15 т на расстояние: I класс груза до 45 км
|  | Всего по позиции |  |  | 10: 2140.73; 12: 18774 | [10 empty] | Всего по позиции
3.3 | ФССЦпг-01-01-01-007 демонтируемые материалы | Погрузо-разгрузочные работы при автомобильных перевозках: Погрузка леса круглого |  |  | 1 т груза |  |  | 93 | 12.12 |  | 1127.16 | 8.77 | 9885 | [6 empty] | Погрузо-разгрузочные работы при автомобильных перевозках: Погрузка леса круглого
|  | Всего по позиции |  |  | 10: 1127.16; 12: 9885 | [10 empty] | Всего по позиции
3.4 | ФССЦпг-03-01-01-001 демонтируемые материалы | Перевозка грузов автомобилями бортовыми грузоподъемностью до 15 т на расстояние: I класс груза до 1 км |  |  | 1 т груза |  |  | 93 | 6.71 |  | 624.03 | 8.77 | 5473 | [6 empty] | Перевозка грузов автомобилями бортовыми грузоподъемностью до 15 т на расстояние: I класс груза до 1 км
|  | Всего по позиции |  |  | 10: 624.03; 12: 5473 | [10 empty] | Всего по позиции
3.5 | ФССЦпг-01-01-02-007 демонтируемые материалы | Погрузо-разгрузочные работы при автомобильных перевозках: Разгрузка леса круглого |  |  | 1 т груза |  |  | 93 | 12.12 |  | 1127.16 | 8.77 | 9885 | [6 empty] | Погрузо-разгрузочные работы при автомобильных перевозках: Разгрузка леса круглого
|  | Всего по позиции |  |  | 10: 1127.16; 12: 9885 | [10 empty] | Всего по позиции
3.6 | ФССЦпг-01-01-01-009 порубочных остатков | Погрузо-разгрузочные работы при автомобильных перевозках: Погрузка дров |  |  | 1 т груза |  |  | 124 | 12.81 |  | 1588.44 | 8.77 | 13931 | [6 empty] | Погрузо-разгрузочные работы при автомобильных перевозках: Погрузка дров
|  | Всего по позиции |  |  | 10: 1588.44; 12: 13931 | [10 empty] | Всего по позиции
3.7 | ФССЦпг-03-02-01-002 порубочных остатков | Перевозка грузов автомобилями бортовыми грузоподъемностью до 5 т на расстояние: I класс груза до 2 км |  |  | 1 т груза |  |  | 124 | 10.25 |  | 1271 | 8.77 | 11147 | [6 empty] | Перевозка грузов автомобилями бортовыми грузоподъемностью до 5 т на расстояние: I класс груза до 2 км
|  | Всего по позиции |  |  | 10: 1271; 12: 11147 | [10 empty] | Всего по позиции
3.8 | ФССЦпг-01-01-02-009 порубочных остатков | Погрузо-разгрузочные работы при автомобильных перевозках: Разгрузка дров |  |  | 1 т груза |  |  | 124 | 12.81 |  | 1588.44 | 8.77 | 13931 | [6 empty] | Погрузо-разгрузочные работы при автомобильных перевозках: Разгрузка дров
|  | Всего по позиции |  |  | 10: 1588.44; 12: 13931 | [10 empty] | Всего по позиции
|  | Итого по разделу 3 Перевозка грузов автомобилями |  |  | 10: 11909.38 | [12 empty] | Итого по разделу 3 Перевозка грузов автомобилями
Раздел 4. Материалы, приобретаемые Подрядчиком у Заказчика по договору купли-продажи | [18 empty] | Раздел 4. Материалы, приобретаемые Подрядчиком у Заказчика по договору купли-продажи
4.1 | ТЦ_05.1.02.07_54_5405444726_15.09.2022_02 | Опора железобетонная, СВ-95-3, ТУ-5863-00700113557-94 |  |  | шт. |  |  | 85 | 12768 |  | 174482.32 | 6.22 | 1085280 | [6 empty] | Опора железобетонная, СВ-95-3, ТУ-5863-00700113557-94
|  | (Материалы для монтажных работ) | [24 empty] | (Материалы для монтажных работ)
|  | Всего по позиции |  |  | 10: 174482.32; 12: 1085280 | [10 empty] | Всего по позиции
4.2 | ТЦ_05.1.02.07_54_5405444726_15.09.2022_02 | Опора железобетонная, СВ-105-5, ТУ-5863-00700113557-94 |  |  | шт. |  |  | 16 | 15538 |  | 39969.13 | 6.22 | 248608 | [6 empty] | Опора железобетонная, СВ-105-5, ТУ-5863-00700113557-94
|  | (Материалы для монтажных работ) | [24 empty] | (Материалы для монтажных работ)
|  | Всего по позиции |  |  | 10: 39969.13; 12: 248608 | [10 empty] | Всего по позиции
4.3 | ТЦ_21.2.01.01_54_5405444726_15.09.2022_02 | Провод самонесущий изолированный, СИП2 3х50+1х54,6+1х25 |  |  | км |  |  | 1.61 | 328213 |  | 84955.47 | 6.22 | 528423 | [6 empty] | Провод самонесущий изолированный, СИП2 3х50+1х54,6+1х25
|  | (Материалы для монтажных работ) | [24 empty] | (Материалы для монтажных работ)
|  | Всего по позиции |  |  | 10: 84955.47; 12: 528423 | [10 empty] | Всего по позиции
4.4 | ТЦ_21.2.01.01_54_5405444726_15.09.2022_02 | Провод самонесущий изолированный, СИП2 3х70+1х70+1х25 |  |  | км |  |  | 0.805 | 448419 |  | 58034.89 | 6.22 | 360977 | [6 empty] | Провод самонесущий изолированный, СИП2 3х70+1х70+1х25
|  | (Материалы для монтажных работ) | [24 empty] | (Материалы для монтажных работ)
|  | Всего по позиции |  |  | 10: 58034.89; 12: 360977 | [10 empty] | Всего по позиции
4.5 | ТЦ_21.2.01.01_54_5405444726_15.09.2022_02 | Провод самонесущий изолированный, СИП2 3х35+1х54,6 |  |  | км |  |  | 0.125 | 236322 |  | 4749.2 | 6.22 | 29540 | [6 empty] | Провод самонесущий изолированный, СИП2 3х35+1х54,6
|  | (Материалы для монтажных работ) | [24 empty] | (Материалы для монтажных работ)
|  | Всего по позиции |  |  | 10: 4749.2; 12: 29540 | [10 empty] | Всего по позиции
4.6 | ТЦ_21.2.01.01_54_5405444726_15.09.2022_02 | Провод самонесущий изолированный, СИП4 2х16 |  |  | км |  |  | 1.08 | 107691 |  | 18698.71 | 6.22 | 116306 | [6 empty] | Провод самонесущий изолированный, СИП4 2х16
|  | (Материалы для монтажных работ) | [24 empty] | (Материалы для монтажных работ)
|  | Всего по позиции |  |  | 10: 18698.71; 12: 116306 | [10 empty] | Всего по позиции
4.7 | ТЦ_21.2.01.01_54_5405444726_15.09.2022_02 | Провод самонесущий изолированный, СИП4 4х16 |  |  | км |  |  | 0.225 | 54592 |  | 1974.76 | 6.22 | 12283 | [6 empty] | Провод самонесущий изолированный, СИП4 4х16
|  | (Материалы для монтажных работ) | [24 empty] | (Материалы для монтажных работ)
|  | Всего по позиции |  |  | 10: 1974.76; 12: 12283 | [10 empty] | Всего по позиции
|  | Итого по разделу 4 Материалы, приобретаемые Подрядчиком у Заказчика по договору купли-продажи |  |  | 10: 382864.48 | [12 empty] | Итого по разделу 4 Материалы, приобретаемые Подрядчиком у Заказчика по договору купли-продажи
Раздел 5. Материалы не учтённые ценником, приобретаемые Подрядчиком | [18 empty] | Раздел 5. Материалы не учтённые ценником, приобретаемые Подрядчиком
5.1 | ТЦ_20.1.02.21_54_5405444726_15.09.2022_02 | Крепление подкоса, У 1 (27.0002) |  |  | шт. |  |  | 9 | 672 |  | 972.35 | 6.22 | 6048 | [6 empty] | Крепление подкоса, У 1 (27.0002)
|  | (Материалы для монтажных работ) | [24 empty] | (Материалы для монтажных работ)
|  | Цена=806,4/1,2 | [25 empty] | Цена=806,4/1,2
|  | Всего по позиции |  |  | 10: 972.35; 12: 6048 | [10 empty] | Всего по позиции
5.2 | ТЦ_20.1.02.21_54_5405444726_15.09.2022_02 | Кронштейн, У 3 |  |  | шт. |  |  | 19 | 913.87 |  | 2791.64 | 6.22 | 17364 | [6 empty] | Кронштейн, У 3
|  | (Материалы для монтажных работ) | [24 empty] | (Материалы для монтажных работ)
|  | Всего по позиции |  |  | 10: 2791.64; 12: 17364 | [10 empty] | Всего по позиции
5.3 | ФССЦ-25.2.02.11-0021 Металлическая лента F207 | Лента крепления, ширина 20 мм, толщина 0,7 мм, длина 50 м, из нержавеющей стали (в пластмассовой коробке с кабельной бухтой) F207 (СИП) |  |  | шт |  |  | 6.16 | 943.06 |  | 5809.25 | 6.22 | 36134 | [6 empty] | Лента крепления, ширина 20 мм, толщина 0,7 мм, длина 50 м, из нержавеющей стали (в пластмассовой коробке с кабельной бухтой) F207 (СИП)
|  | (Материалы для монтажных работ) | [24 empty] | (Материалы для монтажных работ)
|  | Всего по позиции |  |  | 10: 5809.25; 12: 36134 | [10 empty] | Всего по позиции
5.4 | ТЦ_25.2.01.02_54_5405444726_15.09.2022_02 | Бугель NB 20 |  |  | шт. |  |  | 96 | 20 |  | 308.68 | 6.22 | 1920 | [6 empty] | Бугель NB 20
|  | (Материалы для монтажных работ) | [24 empty] | (Материалы для монтажных работ)
|  | Цена=24/1,2 | [25 empty] | Цена=24/1,2
|  | Всего по позиции |  |  | 10: 308.68; 12: 1920 | [10 empty] | Всего по позиции
5.5 | ФССЦ-25.2.02.11-0051 Скрепа для ленты NC-20 | Скрепа для фиксации на промежуточных опорах, размер 20 мм |  |  | 100 шт |  |  | 2.14 | 582 |  | 1245.48 | 6.22 | 7747 | [6 empty] | Скрепа для фиксации на промежуточных опорах, размер 20 мм
|  | (Материалы для монтажных работ) | [24 empty] | (Материалы для монтажных работ)
|  | Всего по позиции |  |  | 10: 1245.48; 12: 7747 | [10 empty] | Всего по позиции
5.6 | ТЦ_25.2.02.04_54_5405444726_15.09.2022_02 | Комплект промежуточной подвески ES 1500 |  |  | шт. |  |  | 50 | 830.71 |  | 6677.81 | 6.22 | 41536 | [6 empty] | Комплект промежуточной подвески ES 1500
|  | (Материалы для монтажных работ) | [24 empty] | (Материалы для монтажных работ)
|  | Всего по позиции |  |  | 10: 6677.81; 12: 41536 | [10 empty] | Всего по позиции
5.7 | ТЦ_20.1.01.01_54_5405444726_15.09.2022_02 | Зажим анкерный клиновой, РА 1500 |  |  | шт. |  |  | 50 | 628.33 |  | 5050.96 | 6.22 | 31417 | [6 empty] | Зажим анкерный клиновой, РА 1500
|  | (Материалы для монтажных работ) | [24 empty] | (Материалы для монтажных работ)
|  | Всего по позиции |  |  | 10: 5050.96; 12: 31417 | [10 empty] | Всего по позиции
5.8 | ТЦ_22.2.02.08_54_5405444726_15.09.2022_02 | Кронштейн анкерный, CS 10.3 |  |  | шт. |  |  | 48 | 319.92 |  | 2468.81 | 6.22 | 15356 | [6 empty] | Кронштейн анкерный, CS 10.3
|  | (Материалы для монтажных работ) | [24 empty] | (Материалы для монтажных работ)
|  | Всего по позиции |  |  | 10: 2468.81; 12: 15356 | [10 empty] | Всего по позиции
5.9 | ФССЦ-20.1.01.01-0001 | Зажим анкерный (СИП): DN 123 |  |  | 100 шт |  |  | 1.78 | 2741 |  | 4878.98 | 6.22 | 30347 | [6 empty] | Зажим анкерный (СИП): DN 123
|  | (Материалы для монтажных работ) | [24 empty] | (Материалы для монтажных работ)
|  | Всего по позиции |  |  | 10: 4878.98; 12: 30347 | [10 empty] | Всего по позиции
5.10 | ТЦ_22.2.02.08_54_5405444726_15.09.2022_02 | Кронштейн анкерный CA-16 |  |  | шт. |  |  | 149 | 110 |  | 2635.05 | 6.22 | 16390 | [6 empty] | Кронштейн анкерный CA-16
|  | (Материалы для монтажных работ) | [24 empty] | (Материалы для монтажных работ)
|  | Всего по позиции |  |  | 10: 2635.05; 12: 16390 | [10 empty] | Всего по позиции
5.11 | ТЦ_22.2.02.20_54_5405444726_15.09.2022_02 | Хомут стяжной E 778 |  |  | шт. |  |  | 238 | 7.5 |  | 286.98 | 6.22 | 1785 | [6 empty] | Хомут стяжной E 778
|  | (Материалы для монтажных работ) | [24 empty] | (Материалы для монтажных работ)
|  | Цена=9/1,2 | [25 empty] | Цена=9/1,2
|  | Всего по позиции |  |  | 10: 286.98; 12: 1785 | [10 empty] | Всего по позиции
5.12 | ТЦ_20.1.01.08_54_5405444726_15.09.2022_02 | Зажим ответвительный РC 481 |  |  | шт. |  |  | 98 | 1019.76 |  | 16066.88 | 6.22 | 99936 | [6 empty] | Зажим ответвительный РC 481
|  | (Материалы для монтажных работ) | [24 empty] | (Материалы для монтажных работ)
|  | Всего по позиции |  |  | 10: 16066.88; 12: 99936 | [10 empty] | Всего по позиции
5.13 | ТЦ_20.1.01.08_54_5405444726_15.09.2022_02 | Зажим ответвительный, P 70 |  |  | шт. |  |  | 52 | 320.83 |  | 2682.15 | 6.22 | 16683 | [6 empty] | Зажим ответвительный, P 70
|  | (Материалы для монтажных работ) | [24 empty] | (Материалы для монтажных работ)
|  | Цена=385,00 /1,2 | [25 empty] | Цена=385,00 /1,2
|  | Всего по позиции |  |  | 10: 2682.15; 12: 16683 | [10 empty] | Всего по позиции
5.14 | ФССЦ-20.1.01.08-0014 | Зажим ответвительный с прокалыванием изоляции (СИП): P 645 |  |  | 100 шт |  |  | 2.2 | 3423 |  | 7530.6 | 6.22 | 46840 | [6 empty] | Зажим ответвительный с прокалыванием изоляции (СИП): P 645
|  | (Материалы для монтажных работ) | [24 empty] | (Материалы для монтажных работ)
|  | Всего по позиции |  |  | 10: 7530.6; 12: 46840 | [10 empty] | Всего по позиции
5.15 | ТЦ_20.1.01.08_54_5405444726_15.09.2022_02 | Зажим ответвительный герметичный P4 |  |  | шт. |  |  | 440 | 154.04 |  | 10896.78 | 6.22 | 67778 | [6 empty] | Зажим ответвительный герметичный P4
|  | (Материалы для монтажных работ) | [24 empty] | (Материалы для монтажных работ)
|  | Всего по позиции |  |  | 10: 10896.78; 12: 67778 | [10 empty] | Всего по позиции
5.16 | ТЦ_20.1.01.08_54_5405444726_15.09.2022_02 | Зажим ответвительный, Р 72 |  |  | шт. |  |  | 78 | 405.38 |  | 5083.6 | 6.22 | 31620 | [6 empty] | Зажим ответвительный, Р 72
|  | (Материалы для монтажных работ) | [24 empty] | (Материалы для монтажных работ)
|  | Всего по позиции |  |  | 10: 5083.6; 12: 31620 | [10 empty] | Всего по позиции
5.17 | ФССЦ-20.1.01.11-0001 Зажим плашечный, CD 35 | Зажим плашечный |  |  | шт |  |  | 103 | 13.75 |  | 1416.25 | 6.22 | 8809 | [6 empty] | Зажим плашечный
|  | (Материалы для монтажных работ) | [24 empty] | (Материалы для монтажных работ)
|  | Всего по позиции |  |  | 10: 1416.25; 12: 8809 | [10 empty] | Всего по позиции
5.18 | ФССЦ-08.3.04.01-1009 Заземляющий проводник ЗП6 | Катанка из углеродистой стали, марки БСт1сп-3сп, диаметр 5,5-6,5 мм |  |  | т |  |  | 0.018 | 6199.58 |  | 111.59 | 6.22 | 694 | [6 empty] | Катанка из углеродистой стали, марки БСт1сп-3сп, диаметр 5,5-6,5 мм
|  | (Материалы для монтажных работ) | [24 empty] | (Материалы для монтажных работ)
|  | Всего по позиции |  |  | 10: 111.59; 12: 694 | [10 empty] | Всего по позиции
5.19 | ФССЦ-08.3.04.02-0095 | Сталь круглая углеродистая обыкновенного качества марки ВСт3пс5-1 диаметром: 16 мм |  |  | т |  |  | 0.20382 | 5230.01 |  | 1065.98 | 6.22 | 6630 | [6 empty] | Сталь круглая углеродистая обыкновенного качества марки ВСт3пс5-1 диаметром: 16 мм
|  | (Материалы) | [24 empty] | (Материалы)
|  | Всего по позиции |  |  | 10: 1065.98; 12: 6630 | [10 empty] | Всего по позиции
5.20 | ФССЦ-08.3.04.02-0092 | Сталь круглая углеродистая обыкновенного качества марки ВСт3пс5-1 диаметром: 10 мм |  |  | т |  |  | 0.026531 | 5230.01 |  | 138.76 | 6.22 | 863 | [6 empty] | Сталь круглая углеродистая обыкновенного качества марки ВСт3пс5-1 диаметром: 10 мм
|  | (Материалы) | [24 empty] | (Материалы)
|  | Всего по позиции |  |  | 10: 138.76; 12: 863 | [10 empty] | Всего по позиции
5.21 | ФССЦ-20.1.02.07-0002 | Наконечник изолированный алюминиевый с медной клеммой (СИП): CPTAU 25 |  |  | 100 шт |  |  | 0.02 | 7688 |  | 153.76 | 6.22 | 956 | [6 empty] | Наконечник изолированный алюминиевый с медной клеммой (СИП): CPTAU 25
|  | (Материалы для монтажных работ) | [24 empty] | (Материалы для монтажных работ)
|  | Всего по позиции |  |  | 10: 153.76; 12: 956 | [10 empty] | Всего по позиции
5.22 | ФССЦ-20.1.02.07-0006 | Наконечник изолированный алюминиевый с медной клеммой (СИП): CPTAU 70 |  |  | 100 шт |  |  | 0.08 | 5697 |  | 455.76 | 6.22 | 2835 | [6 empty] | Наконечник изолированный алюминиевый с медной клеммой (СИП): CPTAU 70
|  | (Материалы для монтажных работ) | [24 empty] | (Материалы для монтажных работ)
|  | Всего по позиции |  |  | 10: 455.76; 12: 2835 | [10 empty] | Всего по позиции
5.23 | ФССЦ-20.2.02.04-0011 Колпачок CE 6.35 | Колпачок изолирующий (СИП) CECT 6-35 |  |  | 100 шт |  |  | 2.25 | 793 |  | 1784.25 | 6.22 | 11098 | [6 empty] | Колпачок изолирующий (СИП) CECT 6-35
|  | (Материалы для монтажных работ) | [24 empty] | (Материалы для монтажных работ)
|  | Всего по позиции |  |  | 10: 1784.25; 12: 11098 | [10 empty] | Всего по позиции
5.24 | ТЦ_20.2.02.04_54_5405444726_15.09.2022_02 | Колпачок изолирующий CE 25-150 |  |  | шт. |  |  | 56 | 31.67 |  | 285.21 | 6.22 | 1774 | [6 empty] | Колпачок изолирующий CE 25-150
|  | (Материалы для монтажных работ) | [24 empty] | (Материалы для монтажных работ)
|  | Цена=38/1,2 | [25 empty] | Цена=38/1,2
|  | Всего по позиции |  |  | 10: 285.21; 12: 1774 | [10 empty] | Всего по позиции
5.25 | ФССЦ-02.2.04.03-0003 | Смесь песчано-гравийная природная |  |  | м3 |  |  | 60.6 | 60 |  | 3636 | 6.22 | 22616 | [6 empty] | Смесь песчано-гравийная природная
|  | (Материалы) | [24 empty] | (Материалы)
|  | Всего по позиции |  |  | 10: 3636; 12: 22616 | [10 empty] | Всего по позиции
5.26 | ФССЦ-01.7.11.07-0034 | Электроды диаметром: 4 мм Э42А |  |  | кг |  |  | 5.05 | 10.57 |  | 53.38 | 6.22 | 332 | [6 empty] | Электроды диаметром: 4 мм Э42А
|  | (Погрузо-разгрузочные работы) | [24 empty] | (Погрузо-разгрузочные работы)
|  | Всего по позиции |  |  | 10: 53.38; 12: 332 | [10 empty] | Всего по позиции
5.27 | ФССЦ-14.4.02.04-0015 | Краска для наружных работ: черная, марок МА-015, ПФ-014 |  |  | т |  |  | 0.00303 | 15707 |  | 47.59 | 6.22 | 296 | [6 empty] | Краска для наружных работ: черная, марок МА-015, ПФ-014
|  | (Погрузо-разгрузочные работы) | [24 empty] | (Погрузо-разгрузочные работы)
|  | Всего по позиции |  |  | 10: 47.59; 12: 296 | [10 empty] | Всего по позиции
5.28 | ТЦ_01.7.15.14_54_5405444726_15.09.2022_02 Саморез по дереву, D=8. L=70 | Саморез по дереву ДФ ,4,2х89 мм (100 шт) |  |  | 100шт. |  |  | 2.1 | 101.88 |  | 34.41 | 6.22 | 214 | [6 empty] | Саморез по дереву ДФ ,4,2х89 мм (100 шт)
|  | (Материалы для монтажных работ) | [24 empty] | (Материалы для монтажных работ)
|  | Цена=122,26/1,2 | [25 empty] | Цена=122,26/1,2
|  | Всего по позиции |  |  | 10: 34.41; 12: 214 | [10 empty] | Всего по позиции
|  | Итого по разделу 5 Материалы не учтённые ценником, приобретаемые Подрядчиком |  |  | 10: 84568.94 | [12 empty] | Итого по разделу 5 Материалы не учтённые ценником, приобретаемые Подрядчиком
|  | Итоги по смете: | [26 empty] | Итоги по смете:
|  | Итого прямые затраты (справочно) |  |  | 10: 541192.19; 12: 3911155 | [16 empty] | Итого прямые затраты (справочно)
|  | в том числе: | [27 empty] | в том числе:
|  | Оплата труда рабочих |  |  | 10: 11917.87; 12: 462294 | [16 empty] | Оплата труда рабочих
|  | Эксплуатация машин |  |  | 10: 61480.59; 12: 539186 | [16 empty] | Эксплуатация машин
|  | в том числе оплата труда машинистов (Отм) |  |  | 10: 5321.06; 12: 206402 | [16 empty] | в том числе оплата труда машинистов (Отм)
|  | Материалы |  |  | 10: 467793.73; 12: 2909675 | [16 empty] | Материалы
|  | Строительные работы |  |  | 10: 104846.5; 12: 2057161 | [16 empty] | Строительные работы
|  | Строительные работы |  |  | 10: 102404.08; 12: 2035741 | [16 empty] | Строительные работы
|  | в том числе: | [27 empty] | в том числе:
|  | оплата труда |  |  | 10: 11343.45; 12: 440012 | [16 empty] | оплата труда
|  | эксплуатация машин и механизмов |  |  | 10: 58763.39; 12: 515357 | [16 empty] | эксплуатация машин и механизмов
|  | в том числе оплата труда машинистов (ОТм) |  |  | 10: 5281.04; 12: 204850 | [16 empty] | в том числе оплата труда машинистов (ОТм)
|  | материалы |  |  | 10: 5294.32; 12: 32929 | [16 empty] | материалы
|  | накладные расходы |  |  | 10: 17096.52; 12: 663173 | [16 empty] | накладные расходы
|  | сметная прибыль |  |  | 10: 9906.4; 12: 384270 | [16 empty] | сметная прибыль
|  | Транспортные расходы (перевозка), относимые на стоимость строительных работ |  |  | 10: 2442.42; 12: 21420 | [16 empty] | Транспортные расходы (перевозка), относимые на стоимость строительных работ
|  | Монтажные работы |  |  | 10: 464257.97; 12: 2936712 | [16 empty] | Монтажные работы
|  | в том числе: | [27 empty] | в том числе:
|  | оплата труда |  |  | 10: 574.42; 12: 22282 | [16 empty] | оплата труда
|  | эксплуатация машин и механизмов |  |  | 10: 274.78; 12: 2409 | [16 empty] | эксплуатация машин и механизмов
|  | в том числе оплата труда машинистов (ОТм) |  |  | 10: 40.02; 12: 1552 | [16 empty] | в том числе оплата труда машинистов (ОТм)
|  | материалы |  |  | 10: 462499.41; 12: 2876746 | [16 empty] | материалы
|  | накладные расходы |  |  | 10: 596; 12: 23119 | [16 empty] | накладные расходы
|  | сметная прибыль |  |  | 10: 313.36; 12: 12156 | [16 empty] | сметная прибыль
|  | Итого |  |  | 10: 569104.47; 12: 4993873 | [17 empty] | Итого
|  | Итого ФОТ (справочно) |  |  | 10: 17238.93; 12: 668696 | [16 empty] | Итого ФОТ (справочно)
|  | Итого накладные расходы (справочно) |  |  | 10: 17692.52; 12: 686292 | [16 empty] | Итого накладные расходы (справочно)
|  | Итого сметная прибыль (справочно) |  |  | 10: 10219.76; 12: 396426 | [16 empty] | Итого сметная прибыль (справочно)
|  | Командировочные расходы Постановление №729 от 02.10.2002 г. (1350,63396+462,91604)/8*500 |  |  | 10: 9847.69; 12: 113347 | [16 empty] | Командировочные расходы Постановление №729 от 02.10.2002 г. (1350,63396+462,91604)/8*500
|  | Итого |  |  | 10: 578952.16; 12: 5107220 | [17 empty] | Итого
|  | Резерв средств на непредвиденные работы и затраты, согласно Методики №421 от 04.08.2020 г. п.179 1,5% |  |  | 10: 8684.28; 12: 76608 | [16 empty] | Резерв средств на непредвиденные работы и затраты, согласно Методики №421 от 04.08.2020 г. п.179 1,5%
|  | Итого с непредвиденными |  |  | 10: 587636.44; 12: 5183828 | [17 empty] | Итого с непредвиденными
|  | Дефлятор 4,9% |  |  | 10: 28794.19; 12: 254008 | [16 empty] | Дефлятор 4,9%
|  | ВСЕГО по смете |  |  | 10: 616430.63; 12: 5437836 | [18 empty] | ВСЕГО по смете
|  | в том числе: | [27 empty] | в том числе:
|  | материалы, изделия и конструкции отсутствующие в СНБ |  |  | 12: 2731238 | [16 empty] | материалы, изделия и конструкции отсутствующие в СНБ