## Реконструкция ВЛ 0,4 кВ с. Усть
Приложение № 2
Утверждено приказом № 421 от 4 августа 2020 г. Минстроя РФ
Наименование редакции сметных нормативов |  |  | Изменения в сметные нормы, федеральные единичные расценки и отдельные составляющие к ним, включенные в федеральный реестр сметных нормативов приказами Минстроя России от 26 декабря 2019 г. № 871/пр, 872/пр, 873/пр, 874/пр, 875/пр, 876/пр (в ред. приказов от 30.03.2020 № 171/пр, 172/пр, от 01.06.2020 № 294/пр, 295/пр, от 30.06.2020 № 352/пр, 353/пр, от 20.10.2020 № 635/пр, 636/пр, от 09.02.2021 № 50/пр, 51/пр, от 24.05.2021 № 320/пр, 321/пр, от 24.06.2021 № 407/пр, 408/пр, от 14.10.2021 № 745/пр, 746/пр), от 20.12.2021 № 961/пр, 962/пр) | [10 empty] | Изменения в сметные нормы, федеральные единичные расценки и отдельные составляющие к ним, включенные в федеральный реестр сметных нормативов приказами Минстроя России от 26 декабря 2019 г. № 871/пр, 872/пр, 873/пр, 874/пр, 875/пр, 876/пр (в ред. приказов от 30.03.2020 № 171/пр, 172/пр, от 01.06.2020 № 294/пр, 295/пр, от 30.06.2020 № 352/пр, 353/пр, от 20.10.2020 № 635/пр, 636/пр, от 09.02.2021 № 50/пр, 51/пр, от 24.05.2021 № 320/пр, 321/пр, от 24.06.2021 № 407/пр, 408/пр, от 14.10.2021 № 745/пр, 746/пр), от 20.12.2021 № 961/пр, 962/пр)
Наименование программного продукта |  |  | ГРАНД-Смета, версия 2022.2
(наименование стройки)
(наименование объекта капитального строительства)
ЛОКАЛЬНЫЙ СМЕТНЫЙ РАСЧЕТ (СМЕТА) № 1
Объект: Реконструкция распределительных сетей ВЛ 0,4 кВ с. Усть-Пёра | [14 empty] | Объект: Реконструкция распределительных сетей ВЛ 0,4 кВ с. Усть-Пёра
(наименование конструктивного решения)
Составлен | базисно-индексным | методом
Основание
(проектная и (или) иная техническая документация)
Составлен(а) в текущем (базисном) уровне цен |  |  | 3-й квартал 2022 г.
Сметная стоимость |  | 9559.39 | (930,59) | тыс.руб.
в том числе:
| строительных работ | 4037.34 | (191,8) | тыс.руб. |  | Средства на оплату труда рабочих |  |  |  |  | 943.42 | (21,01) | тыс.руб.
| монтажных работ | 5179.86 | (678,52) | тыс.руб. |  | Нормативные затраты труда рабочих |  |  |  |  | 2308.13 |  | чел.час.
| оборудования | 0 | (0) | тыс.руб. |  | Нормативные затраты труда машинистов |  |  |  |  | 759.8 |  | чел.час.
| прочих затрат | 116.4 | (3,68) | тыс.руб. |  | Расчетный измеритель конструктивного решения
№ п/п | Обоснование | Наименование работ и затрат |  |  | Единица измерения | Количество |  |  | Сметная стоимость в базисном уровне цен (в текущем уровне цен (гр. 8) для ресурсов, отсутствующих в СНБ), руб. |  |  | Индексы | Сметная стоимость в текущем уровне цен, руб.
[6 empty] | на единицу | коэффициенты | всего с учетом коэффициентов | на единицу | коэффициенты | всего
1 | 2 | 3 |  |  | 4 | 5 | 6 | 7 | 8 | 9 | 10 | 11 | 12
Раздел 1. Демонтажные работы на ВЛ-0.4 Ф-1 ТП 10/0,4 кВ № 8-33 с. Усть-Пёра | [15 empty] | Раздел 1. Демонтажные работы на ВЛ-0.4 Ф-1 ТП 10/0,4 кВ № 8-33 с. Усть-Пёра
1.1 | ФЕР33-04-042-04 | Демонтаж опор ВЛ 0,38-10 кВ: с приставками одностоечных |  |  | 4: шт; 7: 6 |  |  |  | Демонтаж опор ВЛ 0,38-10 кВ: с приставками одностоечных
| Приказ от 04.09.2019 № 519/пр прил.2 табл.3 п.5 | Производство работ осуществляется в охранной зоне действующей воздушной линии электропередачи, вблизи объектов, находящихся под напряжением, внутри объектов капитального строительства, внутренняя проводка в которых не обесточена, если это приведет к ограничению действий рабочих в соответствии с требованиями техники безопасности ОЗП=1,2; ЭМ=1,2 к расх.; ЗПМ=1,2; ТЗ=1,2; ТЗМ=1,2 | [15 empty] | Производство работ осуществляется в охранной зоне действующей воздушной линии электропередачи, вблизи объектов, находящихся под напряжением, внутри объектов капитального строительства, внутренняя проводка в которых не обесточена, если это приведет к ограничению действий рабочих в соответствии с требованиями техники безопасности ОЗП=1,2; ЭМ=1,2 к расх.; ЗПМ=1,2; ТЗ=1,2; ТЗМ=1,2
|  | Коэффициент зоны (учет транспортных затрат) ПЗ=2% (ОЗП=2%; ЭМ=2% к расх.; ЗПМ=2%; МАТ=2% к расх.; ТЗ=2%; ТЗМ=2%) | [15 empty] | Коэффициент зоны (учет транспортных затрат) ПЗ=2% (ОЗП=2%; ЭМ=2% к расх.; ЗПМ=2%; МАТ=2% к расх.; ТЗ=2%; ТЗМ=2%)
| 1 | ОТ |  |  | 8: 11.25; 9: 1.224; 10: 82.62; 11: 46.1; 12: 3809 | [5 empty] | ОТ
| 2 | ЭМ |  |  | 8: 148.02; 9: 1.224; 10: 1087.06; 11: 11.99; 12: 13034 | [5 empty] | ЭМ
| 3 | в т.ч. ОТм |  |  | 8: 12.76; 9: 1.224; 10: 93.71; 11: 46.1; 12: 4320 | [5 empty] | в т.ч. ОТм
|  | ЗТ |  |  | 4: чел.-ч; 5: 1.24; 6: 1.224; 7: 9.1066 | [6 empty] | ЗТ
|  | ЗТм |  |  | 4: чел.-ч; 5: 1.1; 6: 1.224; 7: 8.0784 | [6 empty] | ЗТм
|  | Итого по расценке |  |  | 8: 159.27; 10: 1169.68 | [7 empty] | Итого по расценке
|  | ФОТ |  |  | 10: 176.33; 12: 8129 | [6 empty] | ФОТ
| Приказ № 812/пр от 21.12.2020 Прил. п.27 | НР Линии электропередачи |  |  | 4: %; 5: 103; 7: 103; 10: 181.62; 12: 8373 | [6 empty] | НР Линии электропередачи
| Приказ № 774/пр от 11.12.2020 Прил. п.27, Приказ № 774/пр от 11.12.2020 п.16 | СП Линии электропередачи |  |  | % | 60 | 0.85 | 51 |  |  | 89.93 |  | 4146 | [6 empty] | СП Линии электропередачи
|  | Всего по позиции |  |  | 10: 1441.23; 12: 29362 | [8 empty] | Всего по позиции
1.2 | ФЕР33-04-042-05 | Демонтаж опор ВЛ 0,38-10 кВ: с приставками одностоечных с подкосом | [14 empty] | Демонтаж опор ВЛ 0,38-10 кВ: с приставками одностоечных с подкосом | bar: 4; 7
| Приказ от 04.09.2019 № 519/пр прил.2 табл.3 п.5 | Производство работ осуществляется в охранной зоне действующей воздушной линии электропередачи, вблизи объектов, находящихся под напряжением, внутри объектов капитального строительства, внутренняя проводка в которых не обесточена, если это приведет к ограничению действий рабочих в соответствии с требованиями техники безопасности ОЗП=1,2; ЭМ=1,2 к расх.; ЗПМ=1,2; ТЗ=1,2; ТЗМ=1,2 | [15 empty] | Производство работ осуществляется в охранной зоне действующей воздушной линии электропередачи, вблизи объектов, находящихся под напряжением, внутри объектов капитального строительства, внутренняя проводка в которых не обесточена, если это приведет к ограничению действий рабочих в соответствии с требованиями техники безопасности ОЗП=1,2; ЭМ=1,2 к расх.; ЗПМ=1,2; ТЗ=1,2; ТЗМ=1,2
|  | Коэффициент зоны (учет транспортных затрат) ПЗ=2% (ОЗП=2%; ЭМ=2% к расх.; ЗПМ=2%; МАТ=2% к расх.; ТЗ=2%; ТЗМ=2%) | [15 empty] | Коэффициент зоны (учет транспортных затрат) ПЗ=2% (ОЗП=2%; ЭМ=2% к расх.; ЗПМ=2%; МАТ=2% к расх.; ТЗ=2%; ТЗМ=2%)
| 1 | ОТ |  |  | 8: 23.94; 9: 1.224; 10: 29.3; 11: 46.1; 12: 1351 | [5 empty] | ОТ
| 2 | ЭМ |  |  | 8: 267.24; 9: 1.224; 10: 327.1; 11: 12.26; 12: 4010 | [5 empty] | ЭМ
| 3 | в т.ч. ОТм |  |  | 8: 25.45; 9: 1.224; 10: 31.15; 11: 46.1; 12: 1436 | [5 empty] | в т.ч. ОТм
|  | ЗТ |  |  | 4: чел.-ч; 5: 2.64; 6: 1.224; 7: 3.2314 | [6 empty] | ЗТ
|  | ЗТм |  |  | 4: чел.-ч; 5: 2.29; 6: 1.224; 7: 2.803 | [6 empty] | ЗТм
|  | Итого по расценке |  |  | 8: 291.18; 10: 356.4 | [7 empty] | Итого по расценке
|  | ФОТ |  |  | 10: 60.45; 12: 2787 | [6 empty] | ФОТ
| Приказ № 812/пр от 21.12.2020 Прил. п.27 | НР Линии электропередачи |  |  | 4: %; 5: 103; 7: 103; 10: 62.26; 12: 2871 | [6 empty] | НР Линии электропередачи
| Приказ № 774/пр от 11.12.2020 Прил. п.27, Приказ № 774/пр от 11.12.2020 п.16 | СП Линии электропередачи |  |  | % | 60 | 0.85 | 51 |  |  | 30.83 |  | 1421 | [6 empty] | СП Линии электропередачи
|  | Всего по позиции |  |  | 10: 449.49; 12: 9653 | [8 empty] | Всего по позиции
1.3 | ФЕР33-04-003-01 | Демонтаж:Установка железобетонных опор ВЛ 0,38; 6-10 кВ с траверсами без приставок: одностоечных |  |  | 4: шт; 7: 4 |  |  |  | Демонтаж:Установка железобетонных опор ВЛ 0,38; 6-10 кВ с траверсами без приставок: одностоечных
| Приказ от 04.09.2019 № 519/пр табл.2 п.1 | Демонтаж (разборка) сборных бетонных и железобетонных строительных конструкций ОЗП=0,8; ЭМ=0,8 к расх.; ЗПМ=0,8; МАТ=0 к расх.; ТЗ=0,8; ТЗМ=0,8 | [15 empty] | Демонтаж (разборка) сборных бетонных и железобетонных строительных конструкций ОЗП=0,8; ЭМ=0,8 к расх.; ЗПМ=0,8; МАТ=0 к расх.; ТЗ=0,8; ТЗМ=0,8
| Приказ от 04.09.2019 № 519/пр прил.2 табл.3 п.5 | Производство работ осуществляется в охранной зоне действующей воздушной линии электропередачи, вблизи объектов, находящихся под напряжением, внутри объектов капитального строительства, внутренняя проводка в которых не обесточена, если это приведет к ограничению действий рабочих в соответствии с требованиями техники безопасности ОЗП=1,2; ЭМ=1,2 к расх.; ЗПМ=1,2; ТЗ=1,2; ТЗМ=1,2 | [15 empty] | Производство работ осуществляется в охранной зоне действующей воздушной линии электропередачи, вблизи объектов, находящихся под напряжением, внутри объектов капитального строительства, внутренняя проводка в которых не обесточена, если это приведет к ограничению действий рабочих в соответствии с требованиями техники безопасности ОЗП=1,2; ЭМ=1,2 к расх.; ЗПМ=1,2; ТЗ=1,2; ТЗМ=1,2
|  | Коэффициент зоны (учет транспортных затрат) ПЗ=2% (ОЗП=2%; ЭМ=2% к расх.; ЗПМ=2%; МАТ=2% к расх.; ТЗ=2%; ТЗМ=2%) | [15 empty] | Коэффициент зоны (учет транспортных затрат) ПЗ=2% (ОЗП=2%; ЭМ=2% к расх.; ЗПМ=2%; МАТ=2% к расх.; ТЗ=2%; ТЗМ=2%)
| 1 | ОТ |  |  | 8: 27.11; 9: 0.9792; 10: 106.18; 11: 46.1; 12: 4895 | [5 empty] | ОТ
| 2 | ЭМ |  |  | 8: 106.69; 9: 0.9792; 10: 417.88; 11: 12.31; 12: 5144 | [5 empty] | ЭМ
| 3 | в т.ч. ОТм |  |  | 8: 10.09; 9: 0.9792; 10: 39.52; 11: 46.1; 12: 1822 | [5 empty] | в т.ч. ОТм
| 4 | М |  |  | 8: 45.54; 9: 0; 10: 0; 11: 6.72 | [5 empty] | М
|  | ЗТ |  |  | 4: чел.-ч; 5: 3.06; 6: 0.9792; 7: 11.9854 | [6 empty] | ЗТ
|  | ЗТм |  |  | 4: чел.-ч; 5: 0.87; 6: 0.9792; 7: 3.4076 | [6 empty] | ЗТм
|  | Итого по расценке |  |  | 8: 179.34; 10: 524.06 | [7 empty] | Итого по расценке
|  | ФОТ |  |  | 10: 145.7; 12: 6717 | [6 empty] | ФОТ
| Приказ № 812/пр от 21.12.2020 Прил. п.27 | НР Линии электропередачи |  |  | 4: %; 5: 103; 7: 103; 10: 150.07; 12: 6919 | [6 empty] | НР Линии электропередачи
| Приказ № 774/пр от 11.12.2020 Прил. п.27, Приказ № 774/пр от 11.12.2020 п.16 | СП Линии электропередачи |  |  | % | 60 | 0.85 | 51 |  |  | 74.31 |  | 3426 | [6 empty] | СП Линии электропередачи
|  | Всего по позиции |  |  | 10: 748.44; 12: 20384 | [8 empty] | Всего по позиции
1.4 | ФЕР33-04-003-02 | Демонтаж:Установка железобетонных опор ВЛ 0,38; 6-10 кВ с траверсами без приставок: одностоечных с одним подкосом |  |  | 4: шт; 7: 3 |  |  |  | Демонтаж:Установка железобетонных опор ВЛ 0,38; 6-10 кВ с траверсами без приставок: одностоечных с одним подкосом
| Приказ от 04.09.2019 № 519/пр табл.2 п.1 | Демонтаж (разборка) сборных бетонных и железобетонных строительных конструкций ОЗП=0,8; ЭМ=0,8 к расх.; ЗПМ=0,8; МАТ=0 к расх.; ТЗ=0,8; ТЗМ=0,8 | [15 empty] | Демонтаж (разборка) сборных бетонных и железобетонных строительных конструкций ОЗП=0,8; ЭМ=0,8 к расх.; ЗПМ=0,8; МАТ=0 к расх.; ТЗ=0,8; ТЗМ=0,8
| Приказ от 04.09.2019 № 519/пр прил.2 табл.3 п.5 | Производство работ осуществляется в охранной зоне действующей воздушной линии электропередачи, вблизи объектов, находящихся под напряжением, внутри объектов капитального строительства, внутренняя проводка в которых не обесточена, если это приведет к ограничению действий рабочих в соответствии с требованиями техники безопасности ОЗП=1,2; ЭМ=1,2 к расх.; ЗПМ=1,2; ТЗ=1,2; ТЗМ=1,2 | [15 empty] | Производство работ осуществляется в охранной зоне действующей воздушной линии электропередачи, вблизи объектов, находящихся под напряжением, внутри объектов капитального строительства, внутренняя проводка в которых не обесточена, если это приведет к ограничению действий рабочих в соответствии с требованиями техники безопасности ОЗП=1,2; ЭМ=1,2 к расх.; ЗПМ=1,2; ТЗ=1,2; ТЗМ=1,2
|  | Коэффициент зоны (учет транспортных затрат) ПЗ=2% (ОЗП=2%; ЭМ=2% к расх.; ЗПМ=2%; МАТ=2% к расх.; ТЗ=2%; ТЗМ=2%) | [15 empty] | Коэффициент зоны (учет транспортных затрат) ПЗ=2% (ОЗП=2%; ЭМ=2% к расх.; ЗПМ=2%; МАТ=2% к расх.; ТЗ=2%; ТЗМ=2%)
| 1 | ОТ |  |  | 8: 52.98; 9: 0.9792; 10: 155.63; 11: 46.1; 12: 7175 | [5 empty] | ОТ
| 2 | ЭМ |  |  | 8: 247.94; 9: 0.9792; 10: 728.35; 11: 12.28; 12: 8944 | [5 empty] | ЭМ
| 3 | в т.ч. ОТм |  |  | 8: 23.2; 9: 0.9792; 10: 68.15; 11: 46.1; 12: 3142 | [5 empty] | в т.ч. ОТм
| 4 | М |  |  | 8: 45.54; 9: 0; 10: 0; 11: 6.72 | [5 empty] | М
|  | ЗТ |  |  | 4: чел.-ч; 5: 5.98; 6: 0.9792; 7: 17.5668 | [6 empty] | ЗТ
|  | ЗТм |  |  | 4: чел.-ч; 5: 2; 6: 0.9792; 7: 5.8752 | [6 empty] | ЗТм
|  | Итого по расценке |  |  | 8: 346.46; 10: 883.98 | [7 empty] | Итого по расценке
|  | ФОТ |  |  | 10: 223.78; 12: 10317 | [6 empty] | ФОТ
| Приказ № 812/пр от 21.12.2020 Прил. п.27 | НР Линии электропередачи |  |  | 4: %; 5: 103; 7: 103; 10: 230.49; 12: 10627 | [6 empty] | НР Линии электропередачи
| Приказ № 774/пр от 11.12.2020 Прил. п.27, Приказ № 774/пр от 11.12.2020 п.16 | СП Линии электропередачи |  |  | % | 60 | 0.85 | 51 |  |  | 114.13 |  | 5262 | [6 empty] | СП Линии электропередачи
|  | Всего по позиции |  |  | 10: 1228.6; 12: 32008 | [8 empty] | Всего по позиции
1.5 | ФЕР33-04-040-01 | Демонтаж: 3-х проводов ВЛ 0,38 кВ с одной опоры |  |  | 4: шт; 7: 14 |  |  |  | Демонтаж: 3-х проводов ВЛ 0,38 кВ с одной опоры
| Приказ от 04.09.2019 № 519/пр прил.2 табл.3 п.5 | Производство работ осуществляется в охранной зоне действующей воздушной линии электропередачи, вблизи объектов, находящихся под напряжением, внутри объектов капитального строительства, внутренняя проводка в которых не обесточена, если это приведет к ограничению действий рабочих в соответствии с требованиями техники безопасности ОЗП=1,2; ЭМ=1,2 к расх.; ЗПМ=1,2; ТЗ=1,2; ТЗМ=1,2 | [15 empty] | Производство работ осуществляется в охранной зоне действующей воздушной линии электропередачи, вблизи объектов, находящихся под напряжением, внутри объектов капитального строительства, внутренняя проводка в которых не обесточена, если это приведет к ограничению действий рабочих в соответствии с требованиями техники безопасности ОЗП=1,2; ЭМ=1,2 к расх.; ЗПМ=1,2; ТЗ=1,2; ТЗМ=1,2
|  | Коэффициент зоны (учет транспортных затрат) ПЗ=2% (ОЗП=2%; ЭМ=2% к расх.; ЗПМ=2%; МАТ=2% к расх.; ТЗ=2%; ТЗМ=2%) | [15 empty] | Коэффициент зоны (учет транспортных затрат) ПЗ=2% (ОЗП=2%; ЭМ=2% к расх.; ЗПМ=2%; МАТ=2% к расх.; ТЗ=2%; ТЗМ=2%)
| 1 | ОТ |  |  | 8: 10.64; 9: 1.224; 10: 182.33; 11: 46.1; 12: 8405 | [5 empty] | ОТ
| 2 | ЭМ |  |  | 8: 32.72; 9: 1.224; 10: 560.69; 11: 13.33; 12: 7474 | [5 empty] | ЭМ
| 3 | в т.ч. ОТм |  |  | 8: 4.22; 9: 1.224; 10: 72.31; 11: 46.1; 12: 3333 | [5 empty] | в т.ч. ОТм
|  | ЗТ |  |  | 4: чел.-ч; 5: 1.27; 6: 1.224; 7: 21.7627 | [6 empty] | ЗТ
|  | ЗТм |  |  | 4: чел.-ч; 5: 0.41; 6: 1.224; 7: 7.0258 | [6 empty] | ЗТм
|  | Итого по расценке |  |  | 8: 43.36; 10: 743.02 | [7 empty] | Итого по расценке
|  | ФОТ |  |  | 10: 254.64; 12: 11738 | [6 empty] | ФОТ
| Приказ № 812/пр от 21.12.2020 Прил. п.27 | НР Линии электропередачи |  |  | 4: %; 5: 103; 7: 103; 10: 262.28; 12: 12090 | [6 empty] | НР Линии электропередачи
| Приказ № 774/пр от 11.12.2020 Прил. п.27, Приказ № 774/пр от 11.12.2020 п.16 | СП Линии электропередачи |  |  | % | 60 | 0.85 | 51 |  |  | 129.87 |  | 5986 | [6 empty] | СП Линии электропередачи
|  | Всего по позиции |  |  | 10: 1135.17; 12: 33955 | [8 empty] | Всего по позиции
1.6 | ФЕР33-04-040-02 | Демонтаж: одного дополнительного провода с одной опоры |  |  | 4: шт; 7: 14 |  |  |  | Демонтаж: одного дополнительного провода с одной опоры
| Приказ от 04.09.2019 № 519/пр прил.2 табл.3 п.5 | Производство работ осуществляется в охранной зоне действующей воздушной линии электропередачи, вблизи объектов, находящихся под напряжением, внутри объектов капитального строительства, внутренняя проводка в которых не обесточена, если это приведет к ограничению действий рабочих в соответствии с требованиями техники безопасности ОЗП=1,2; ЭМ=1,2 к расх.; ЗПМ=1,2; ТЗ=1,2; ТЗМ=1,2 | [15 empty] | Производство работ осуществляется в охранной зоне действующей воздушной линии электропередачи, вблизи объектов, находящихся под напряжением, внутри объектов капитального строительства, внутренняя проводка в которых не обесточена, если это приведет к ограничению действий рабочих в соответствии с требованиями техники безопасности ОЗП=1,2; ЭМ=1,2 к расх.; ЗПМ=1,2; ТЗ=1,2; ТЗМ=1,2
|  | Коэффициент зоны (учет транспортных затрат) ПЗ=2% (ОЗП=2%; ЭМ=2% к расх.; ЗПМ=2%; МАТ=2% к расх.; ТЗ=2%; ТЗМ=2%) | [15 empty] | Коэффициент зоны (учет транспортных затрат) ПЗ=2% (ОЗП=2%; ЭМ=2% к расх.; ЗПМ=2%; МАТ=2% к расх.; ТЗ=2%; ТЗМ=2%)
| 1 | ОТ |  |  | 8: 1.24; 9: 1.224; 10: 21.25; 11: 46.1; 12: 980 | [5 empty] | ОТ
| 2 | ЭМ |  |  | 8: 6.42; 9: 1.224; 10: 110.01; 11: 13.27; 12: 1460 | [5 empty] | ЭМ
| 3 | в т.ч. ОТм |  |  | 8: 0.82; 9: 1.224; 10: 14.05; 11: 46.1; 12: 648 | [5 empty] | в т.ч. ОТм
|  | ЗТ |  |  | 4: чел.-ч; 5: 0.15; 6: 1.224; 7: 2.5704 | [6 empty] | ЗТ
|  | ЗТм |  |  | 4: чел.-ч; 5: 0.08; 6: 1.224; 7: 1.3709 | [6 empty] | ЗТм
|  | Итого по расценке |  |  | 8: 7.66; 10: 131.26 | [7 empty] | Итого по расценке
|  | ФОТ |  |  | 10: 35.3; 12: 1628 | [6 empty] | ФОТ
| Приказ № 812/пр от 21.12.2020 Прил. п.27 | НР Линии электропередачи |  |  | 4: %; 5: 103; 7: 103; 10: 36.36; 12: 1677 | [6 empty] | НР Линии электропередачи
| Приказ № 774/пр от 11.12.2020 Прил. п.27, Приказ № 774/пр от 11.12.2020 п.16 | СП Линии электропередачи |  |  | % | 60 | 0.85 | 51 |  |  | 18 |  | 830 | [6 empty] | СП Линии электропередачи
|  | Всего по позиции |  |  | 10: 185.62; 12: 4947 | [8 empty] | Всего по позиции
1.7 | ФЕР33-04-041-02 | Снятие ответвлений ВЛ 0,38 кВ к зданиям при количестве проводов в ответвлении: 2 |  |  | 4: ответвление; 7: 13 |  |  |  | Снятие ответвлений ВЛ 0,38 кВ к зданиям при количестве проводов в ответвлении: 2
| Приказ от 04.09.2019 № 519/пр прил.2 табл.3 п.5 | Производство работ осуществляется в охранной зоне действующей воздушной линии электропередачи, вблизи объектов, находящихся под напряжением, внутри объектов капитального строительства, внутренняя проводка в которых не обесточена, если это приведет к ограничению действий рабочих в соответствии с требованиями техники безопасности ОЗП=1,2; ЭМ=1,2 к расх.; ЗПМ=1,2; ТЗ=1,2; ТЗМ=1,2 | [15 empty] | Производство работ осуществляется в охранной зоне действующей воздушной линии электропередачи, вблизи объектов, находящихся под напряжением, внутри объектов капитального строительства, внутренняя проводка в которых не обесточена, если это приведет к ограничению действий рабочих в соответствии с требованиями техники безопасности ОЗП=1,2; ЭМ=1,2 к расх.; ЗПМ=1,2; ТЗ=1,2; ТЗМ=1,2
|  | Коэффициент зоны (учет транспортных затрат) ПЗ=2% (ОЗП=2%; ЭМ=2% к расх.; ЗПМ=2%; МАТ=2% к расх.; ТЗ=2%; ТЗМ=2%) | [15 empty] | Коэффициент зоны (учет транспортных затрат) ПЗ=2% (ОЗП=2%; ЭМ=2% к расх.; ЗПМ=2%; МАТ=2% к расх.; ТЗ=2%; ТЗМ=2%)
| 1 | ОТ |  |  | 8: 5.39; 9: 1.224; 10: 85.77; 11: 46.1; 12: 3954 | [5 empty] | ОТ
| 2 | ЭМ |  |  | 8: 1.97; 9: 1.224; 10: 31.35; 11: 15.52; 12: 487 | [5 empty] | ЭМ
| 3 | в т.ч. ОТм |  |  | 8: 0.35; 9: 1.224; 10: 5.57; 11: 46.1; 12: 257 | [5 empty] | в т.ч. ОТм
|  | ЗТ |  |  | 4: чел.-ч; 5: 0.66; 6: 1.224; 7: 10.5019 | [6 empty] | ЗТ
|  | ЗТм |  |  | 4: чел.-ч; 5: 0.03; 6: 1.224; 7: 0.47736 | [6 empty] | ЗТм
|  | Итого по расценке |  |  | 8: 7.36; 10: 117.12 | [7 empty] | Итого по расценке
|  | ФОТ |  |  | 10: 91.34; 12: 4211 | [6 empty] | ФОТ
| Приказ № 812/пр от 21.12.2020 Прил. п.27 | НР Линии электропередачи |  |  | 4: %; 5: 103; 7: 103; 10: 94.08; 12: 4337 | [6 empty] | НР Линии электропередачи
| Приказ № 774/пр от 11.12.2020 Прил. п.27, Приказ № 774/пр от 11.12.2020 п.16 | СП Линии электропередачи |  |  | % | 60 | 0.85 | 51 |  |  | 46.58 |  | 2148 | [6 empty] | СП Линии электропередачи
|  | Всего по позиции |  |  | 10: 257.78; 12: 10926 | [8 empty] | Всего по позиции
1.8 | ФЕР33-04-014-02 | Демонтаж:Установка светильников: с лампами люминесцентными |  |  | 4: шт; 7: 2 |  |  |  | Демонтаж:Установка светильников: с лампами люминесцентными
| Приказ от 04.09.2019 № 519/пр табл.3 п.2 | Демонтаж оборудования, пригодного для дальнейшего использования, со снятием с места установки, необходимой (частичной) разборкой без надобности хранения (перемещается на другое место установки и т.п.) ОЗП=0,6; ЭМ=0,6 к расх.; ЗПМ=0,6; МАТ=0 к расх.; ТЗ=0,6; ТЗМ=0,6 | [15 empty] | Демонтаж оборудования, пригодного для дальнейшего использования, со снятием с места установки, необходимой (частичной) разборкой без надобности хранения (перемещается на другое место установки и т.п.) ОЗП=0,6; ЭМ=0,6 к расх.; ЗПМ=0,6; МАТ=0 к расх.; ТЗ=0,6; ТЗМ=0,6
| Приказ от 04.09.2019 № 519/пр прил.2 табл.3 п.5 | Производство работ осуществляется в охранной зоне действующей воздушной линии электропередачи, вблизи объектов, находящихся под напряжением, внутри объектов капитального строительства, внутренняя проводка в которых не обесточена, если это приведет к ограничению действий рабочих в соответствии с требованиями техники безопасности ОЗП=1,2; ЭМ=1,2 к расх.; ЗПМ=1,2; ТЗ=1,2; ТЗМ=1,2 | [15 empty] | Производство работ осуществляется в охранной зоне действующей воздушной линии электропередачи, вблизи объектов, находящихся под напряжением, внутри объектов капитального строительства, внутренняя проводка в которых не обесточена, если это приведет к ограничению действий рабочих в соответствии с требованиями техники безопасности ОЗП=1,2; ЭМ=1,2 к расх.; ЗПМ=1,2; ТЗ=1,2; ТЗМ=1,2
|  | Коэффициент зоны (учет транспортных затрат) ПЗ=2% (ОЗП=2%; ЭМ=2% к расх.; ЗПМ=2%; МАТ=2% к расх.; ТЗ=2%; ТЗМ=2%) | [15 empty] | Коэффициент зоны (учет транспортных затрат) ПЗ=2% (ОЗП=2%; ЭМ=2% к расх.; ЗПМ=2%; МАТ=2% к расх.; ТЗ=2%; ТЗМ=2%)
| 1 | ОТ |  |  | 8: 17.81; 9: 0.7344; 10: 26.16; 11: 46.1; 12: 1206 | [5 empty] | ОТ
| 2 | ЭМ |  |  | 8: 147.2; 9: 0.7344; 10: 216.21; 11: 8.55; 12: 1849 | [5 empty] | ЭМ
| 3 | в т.ч. ОТм |  |  | 8: 9.4; 9: 0.7344; 10: 13.81; 11: 46.1; 12: 637 | [5 empty] | в т.ч. ОТм
| 4 | М |  |  | 8: 0.51; 9: 0; 10: 0; 11: 16.78 | [5 empty] | М
|  | ЗТ |  |  | 4: чел.-ч; 5: 2.01; 6: 0.7344; 7: 2.9523 | [6 empty] | ЗТ
|  | ЗТм |  |  | 4: чел.-ч; 5: 0.81; 6: 0.7344; 7: 1.1897 | [6 empty] | ЗТм
|  | Итого по расценке |  |  | 8: 165.52; 10: 242.37 | [7 empty] | Итого по расценке
|  | ФОТ |  |  | 10: 39.97; 12: 1843 | [6 empty] | ФОТ
| Приказ № 812/пр от 21.12.2020 Прил. п.27 | НР Линии электропередачи |  |  | 4: %; 5: 103; 7: 103; 10: 41.17; 12: 1898 | [6 empty] | НР Линии электропередачи
| Приказ № 774/пр от 11.12.2020 Прил. п.27, Приказ № 774/пр от 11.12.2020 п.16 | СП Линии электропередачи |  |  | % | 60 | 0.85 | 51 |  |  | 20.38 |  | 940 | [6 empty] | СП Линии электропередачи
|  | Всего по позиции |  |  | 10: 303.92; 12: 5893 | [8 empty] | Всего по позиции
1.9 | ФЕР33-04-040-02 | Демонтаж: одного дополнительного провода с одной опоры ( наружное освещение) |  |  | 4: шт; 7: 6 |  |  |  | Демонтаж: одного дополнительного провода с одной опоры ( наружное освещение)
| Приказ от 04.09.2019 № 519/пр прил.2 табл.3 п.5 | Производство работ осуществляется в охранной зоне действующей воздушной линии электропередачи, вблизи объектов, находящихся под напряжением, внутри объектов капитального строительства, внутренняя проводка в которых не обесточена, если это приведет к ограничению действий рабочих в соответствии с требованиями техники безопасности ОЗП=1,2; ЭМ=1,2 к расх.; ЗПМ=1,2; ТЗ=1,2; ТЗМ=1,2 | [15 empty] | Производство работ осуществляется в охранной зоне действующей воздушной линии электропередачи, вблизи объектов, находящихся под напряжением, внутри объектов капитального строительства, внутренняя проводка в которых не обесточена, если это приведет к ограничению действий рабочих в соответствии с требованиями техники безопасности ОЗП=1,2; ЭМ=1,2 к расх.; ЗПМ=1,2; ТЗ=1,2; ТЗМ=1,2
|  | Коэффициент зоны (учет транспортных затрат) ПЗ=2% (ОЗП=2%; ЭМ=2% к расх.; ЗПМ=2%; МАТ=2% к расх.; ТЗ=2%; ТЗМ=2%) | [15 empty] | Коэффициент зоны (учет транспортных затрат) ПЗ=2% (ОЗП=2%; ЭМ=2% к расх.; ЗПМ=2%; МАТ=2% к расх.; ТЗ=2%; ТЗМ=2%)
| 1 | ОТ |  |  | 8: 1.24; 9: 1.224; 10: 9.11; 11: 46.1; 12: 420 | [5 empty] | ОТ
| 2 | ЭМ |  |  | 8: 6.42; 9: 1.224; 10: 47.15; 11: 13.27; 12: 626 | [5 empty] | ЭМ
| 3 | в т.ч. ОТм |  |  | 8: 0.82; 9: 1.224; 10: 6.02; 11: 46.1; 12: 278 | [5 empty] | в т.ч. ОТм
|  | ЗТ |  |  | 4: чел.-ч; 5: 0.15; 6: 1.224; 7: 1.1016 | [6 empty] | ЗТ
|  | ЗТм |  |  | 4: чел.-ч; 5: 0.08; 6: 1.224; 7: 0.58752 | [6 empty] | ЗТм
|  | Итого по расценке |  |  | 8: 7.66; 10: 56.26 | [7 empty] | Итого по расценке
|  | ФОТ |  |  | 10: 15.13; 12: 698 | [6 empty] | ФОТ
| Приказ № 812/пр от 21.12.2020 Прил. п.27 | НР Линии электропередачи |  |  | 4: %; 5: 103; 7: 103; 10: 15.58; 12: 719 | [6 empty] | НР Линии электропередачи
| Приказ № 774/пр от 11.12.2020 Прил. п.27, Приказ № 774/пр от 11.12.2020 п.16 | СП Линии электропередачи |  |  | % | 60 | 0.85 | 51 |  |  | 7.72 |  | 356 | [6 empty] | СП Линии электропередачи
|  | Всего по позиции |  |  | 10: 79.56; 12: 2121 | [8 empty] | Всего по позиции
|  | Итого по разделу 1 Демонтажные работы на ВЛ-0.4 Ф-1 ТП 10/0,4 кВ № 8-33 с. Усть-Пёра |  |  | 10: 5829.81; 12: 149249 | [9 empty] | Итого по разделу 1 Демонтажные работы на ВЛ-0.4 Ф-1 ТП 10/0,4 кВ № 8-33 с. Усть-Пёра
Раздел 2. Демонтажные работы на ВЛ-0.4 Ф-2 ТП 10/0,4 кВ № 8-33 с. Усть-Пёра | [15 empty] | Раздел 2. Демонтажные работы на ВЛ-0.4 Ф-2 ТП 10/0,4 кВ № 8-33 с. Усть-Пёра
2.1 | ФЕР33-04-003-01 | Демонтаж:Установка железобетонных опор ВЛ 0,38; 6-10 кВ с траверсами без приставок: одностоечных |  |  | 4: шт; 7: 11 |  |  |  | Демонтаж:Установка железобетонных опор ВЛ 0,38; 6-10 кВ с траверсами без приставок: одностоечных
| Приказ от 04.09.2019 № 519/пр табл.2 п.1 | Демонтаж (разборка) сборных бетонных и железобетонных строительных конструкций ОЗП=0,8; ЭМ=0,8 к расх.; ЗПМ=0,8; МАТ=0 к расх.; ТЗ=0,8; ТЗМ=0,8 | [15 empty] | Демонтаж (разборка) сборных бетонных и железобетонных строительных конструкций ОЗП=0,8; ЭМ=0,8 к расх.; ЗПМ=0,8; МАТ=0 к расх.; ТЗ=0,8; ТЗМ=0,8
| Приказ от 04.09.2019 № 519/пр прил.2 табл.3 п.5 | Производство работ осуществляется в охранной зоне действующей воздушной линии электропередачи, вблизи объектов, находящихся под напряжением, внутри объектов капитального строительства, внутренняя проводка в которых не обесточена, если это приведет к ограничению действий рабочих в соответствии с требованиями техники безопасности ОЗП=1,2; ЭМ=1,2 к расх.; ЗПМ=1,2; ТЗ=1,2; ТЗМ=1,2 | [15 empty] | Производство работ осуществляется в охранной зоне действующей воздушной линии электропередачи, вблизи объектов, находящихся под напряжением, внутри объектов капитального строительства, внутренняя проводка в которых не обесточена, если это приведет к ограничению действий рабочих в соответствии с требованиями техники безопасности ОЗП=1,2; ЭМ=1,2 к расх.; ЗПМ=1,2; ТЗ=1,2; ТЗМ=1,2
|  | Коэффициент зоны (учет транспортных затрат) ПЗ=2% (ОЗП=2%; ЭМ=2% к расх.; ЗПМ=2%; МАТ=2% к расх.; ТЗ=2%; ТЗМ=2%) | [15 empty] | Коэффициент зоны (учет транспортных затрат) ПЗ=2% (ОЗП=2%; ЭМ=2% к расх.; ЗПМ=2%; МАТ=2% к расх.; ТЗ=2%; ТЗМ=2%)
| 1 | ОТ |  |  | 8: 27.11; 9: 0.9792; 10: 292.01; 11: 46.1; 12: 13462 | [5 empty] | ОТ
| 2 | ЭМ |  |  | 8: 106.69; 9: 0.9792; 10: 1149.18; 11: 12.31; 12: 14146 | [5 empty] | ЭМ
| 3 | в т.ч. ОТм |  |  | 8: 10.09; 9: 0.9792; 10: 108.68; 11: 46.1; 12: 5010 | [5 empty] | в т.ч. ОТм
| 4 | М |  |  | 8: 45.54; 9: 0; 10: 0; 11: 6.72 | [5 empty] | М
|  | ЗТ |  |  | 4: чел.-ч; 5: 3.06; 6: 0.9792; 7: 32.9599 | [6 empty] | ЗТ
|  | ЗТм |  |  | 4: чел.-ч; 5: 0.87; 6: 0.9792; 7: 9.3709 | [6 empty] | ЗТм
|  | Итого по расценке |  |  | 8: 179.34; 10: 1441.19 | [7 empty] | Итого по расценке
|  | ФОТ |  |  | 10: 400.69; 12: 18472 | [6 empty] | ФОТ
| Приказ № 812/пр от 21.12.2020 Прил. п.27 | НР Линии электропередачи |  |  | 4: %; 5: 103; 7: 103; 10: 412.71; 12: 19026 | [6 empty] | НР Линии электропередачи
| Приказ № 774/пр от 11.12.2020 Прил. п.27, Приказ № 774/пр от 11.12.2020 п.16 | СП Линии электропередачи |  |  | % | 60 | 0.85 | 51 |  |  | 204.35 |  | 9421 | [6 empty] | СП Линии электропередачи
|  | Всего по позиции |  |  | 10: 2058.25; 12: 56055 | [8 empty] | Всего по позиции
2.2 | ФЕР33-04-003-02 | Демонтаж:Установка железобетонных опор ВЛ 0,38; 6-10 кВ с траверсами без приставок: одностоечных с одним подкосом |  |  | 4: шт; 7: 3 |  |  |  | Демонтаж:Установка железобетонных опор ВЛ 0,38; 6-10 кВ с траверсами без приставок: одностоечных с одним подкосом
| Приказ от 04.09.2019 № 519/пр табл.2 п.1 | Демонтаж (разборка) сборных бетонных и железобетонных строительных конструкций ОЗП=0,8; ЭМ=0,8 к расх.; ЗПМ=0,8; МАТ=0 к расх.; ТЗ=0,8; ТЗМ=0,8 | [15 empty] | Демонтаж (разборка) сборных бетонных и железобетонных строительных конструкций ОЗП=0,8; ЭМ=0,8 к расх.; ЗПМ=0,8; МАТ=0 к расх.; ТЗ=0,8; ТЗМ=0,8
| Приказ от 04.09.2019 № 519/пр прил.2 табл.3 п.5 | Производство работ осуществляется в охранной зоне действующей воздушной линии электропередачи, вблизи объектов, находящихся под напряжением, внутри объектов капитального строительства, внутренняя проводка в которых не обесточена, если это приведет к ограничению действий рабочих в соответствии с требованиями техники безопасности ОЗП=1,2; ЭМ=1,2 к расх.; ЗПМ=1,2; ТЗ=1,2; ТЗМ=1,2 | [15 empty] | Производство работ осуществляется в охранной зоне действующей воздушной линии электропередачи, вблизи объектов, находящихся под напряжением, внутри объектов капитального строительства, внутренняя проводка в которых не обесточена, если это приведет к ограничению действий рабочих в соответствии с требованиями техники безопасности ОЗП=1,2; ЭМ=1,2 к расх.; ЗПМ=1,2; ТЗ=1,2; ТЗМ=1,2
|  | Коэффициент зоны (учет транспортных затрат) ПЗ=2% (ОЗП=2%; ЭМ=2% к расх.; ЗПМ=2%; МАТ=2% к расх.; ТЗ=2%; ТЗМ=2%) | [15 empty] | Коэффициент зоны (учет транспортных затрат) ПЗ=2% (ОЗП=2%; ЭМ=2% к расх.; ЗПМ=2%; МАТ=2% к расх.; ТЗ=2%; ТЗМ=2%)
| 1 | ОТ |  |  | 8: 52.98; 9: 0.9792; 10: 155.63; 11: 46.1; 12: 7175 | [5 empty] | ОТ
| 2 | ЭМ |  |  | 8: 247.94; 9: 0.9792; 10: 728.35; 11: 12.28; 12: 8944 | [5 empty] | ЭМ
| 3 | в т.ч. ОТм |  |  | 8: 23.2; 9: 0.9792; 10: 68.15; 11: 46.1; 12: 3142 | [5 empty] | в т.ч. ОТм
| 4 | М |  |  | 8: 45.54; 9: 0; 10: 0; 11: 6.72 | [5 empty] | М
|  | ЗТ |  |  | 4: чел.-ч; 5: 5.98; 6: 0.9792; 7: 17.5668 | [6 empty] | ЗТ
|  | ЗТм |  |  | 4: чел.-ч; 5: 2; 6: 0.9792; 7: 5.8752 | [6 empty] | ЗТм
|  | Итого по расценке |  |  | 8: 346.46; 10: 883.98 | [7 empty] | Итого по расценке
|  | ФОТ |  |  | 10: 223.78; 12: 10317 | [6 empty] | ФОТ
| Приказ № 812/пр от 21.12.2020 Прил. п.27 | НР Линии электропередачи |  |  | 4: %; 5: 103; 7: 103; 10: 230.49; 12: 10627 | [6 empty] | НР Линии электропередачи
| Приказ № 774/пр от 11.12.2020 Прил. п.27, Приказ № 774/пр от 11.12.2020 п.16 | СП Линии электропередачи |  |  | % | 60 | 0.85 | 51 |  |  | 114.13 |  | 5262 | [6 empty] | СП Линии электропередачи
|  | Всего по позиции |  |  | 10: 1228.6; 12: 32008 | [8 empty] | Всего по позиции
2.3 | ФЕР33-04-040-01 | Демонтаж: 3-х проводов ВЛ 0,38 кВ с одной опоры |  |  | 4: шт; 7: 14 |  |  |  | Демонтаж: 3-х проводов ВЛ 0,38 кВ с одной опоры
| Приказ от 04.09.2019 № 519/пр прил.2 табл.3 п.5 | Производство работ осуществляется в охранной зоне действующей воздушной линии электропередачи, вблизи объектов, находящихся под напряжением, внутри объектов капитального строительства, внутренняя проводка в которых не обесточена, если это приведет к ограничению действий рабочих в соответствии с требованиями техники безопасности ОЗП=1,2; ЭМ=1,2 к расх.; ЗПМ=1,2; ТЗ=1,2; ТЗМ=1,2 | [15 empty] | Производство работ осуществляется в охранной зоне действующей воздушной линии электропередачи, вблизи объектов, находящихся под напряжением, внутри объектов капитального строительства, внутренняя проводка в которых не обесточена, если это приведет к ограничению действий рабочих в соответствии с требованиями техники безопасности ОЗП=1,2; ЭМ=1,2 к расх.; ЗПМ=1,2; ТЗ=1,2; ТЗМ=1,2
|  | Коэффициент зоны (учет транспортных затрат) ПЗ=2% (ОЗП=2%; ЭМ=2% к расх.; ЗПМ=2%; МАТ=2% к расх.; ТЗ=2%; ТЗМ=2%) | [15 empty] | Коэффициент зоны (учет транспортных затрат) ПЗ=2% (ОЗП=2%; ЭМ=2% к расх.; ЗПМ=2%; МАТ=2% к расх.; ТЗ=2%; ТЗМ=2%)
| 1 | ОТ |  |  | 8: 10.64; 9: 1.224; 10: 182.33; 11: 46.1; 12: 8405 | [5 empty] | ОТ
| 2 | ЭМ |  |  | 8: 32.72; 9: 1.224; 10: 560.69; 11: 13.33; 12: 7474 | [5 empty] | ЭМ
| 3 | в т.ч. ОТм |  |  | 8: 4.22; 9: 1.224; 10: 72.31; 11: 46.1; 12: 3333 | [5 empty] | в т.ч. ОТм
|  | ЗТ |  |  | 4: чел.-ч; 5: 1.27; 6: 1.224; 7: 21.7627 | [6 empty] | ЗТ
|  | ЗТм |  |  | 4: чел.-ч; 5: 0.41; 6: 1.224; 7: 7.0258 | [6 empty] | ЗТм
|  | Итого по расценке |  |  | 8: 43.36; 10: 743.02 | [7 empty] | Итого по расценке
|  | ФОТ |  |  | 10: 254.64; 12: 11738 | [6 empty] | ФОТ
| Приказ № 812/пр от 21.12.2020 Прил. п.27 | НР Линии электропередачи |  |  | 4: %; 5: 103; 7: 103; 10: 262.28; 12: 12090 | [6 empty] | НР Линии электропередачи
| Приказ № 774/пр от 11.12.2020 Прил. п.27, Приказ № 774/пр от 11.12.2020 п.16 | СП Линии электропередачи |  |  | % | 60 | 0.85 | 51 |  |  | 129.87 |  | 5986 | [6 empty] | СП Линии электропередачи
|  | Всего по позиции |  |  | 10: 1135.17; 12: 33955 | [8 empty] | Всего по позиции
2.4 | ФЕР33-04-040-02 | Демонтаж: одного дополнительного провода с одной опоры |  |  | 4: шт; 7: 14 |  |  |  | Демонтаж: одного дополнительного провода с одной опоры
| Приказ от 04.09.2019 № 519/пр прил.2 табл.3 п.5 | Производство работ осуществляется в охранной зоне действующей воздушной линии электропередачи, вблизи объектов, находящихся под напряжением, внутри объектов капитального строительства, внутренняя проводка в которых не обесточена, если это приведет к ограничению действий рабочих в соответствии с требованиями техники безопасности ОЗП=1,2; ЭМ=1,2 к расх.; ЗПМ=1,2; ТЗ=1,2; ТЗМ=1,2 | [15 empty] | Производство работ осуществляется в охранной зоне действующей воздушной линии электропередачи, вблизи объектов, находящихся под напряжением, внутри объектов капитального строительства, внутренняя проводка в которых не обесточена, если это приведет к ограничению действий рабочих в соответствии с требованиями техники безопасности ОЗП=1,2; ЭМ=1,2 к расх.; ЗПМ=1,2; ТЗ=1,2; ТЗМ=1,2
|  | Коэффициент зоны (учет транспортных затрат) ПЗ=2% (ОЗП=2%; ЭМ=2% к расх.; ЗПМ=2%; МАТ=2% к расх.; ТЗ=2%; ТЗМ=2%) | [15 empty] | Коэффициент зоны (учет транспортных затрат) ПЗ=2% (ОЗП=2%; ЭМ=2% к расх.; ЗПМ=2%; МАТ=2% к расх.; ТЗ=2%; ТЗМ=2%)
| 1 | ОТ |  |  | 8: 1.24; 9: 1.224; 10: 21.25; 11: 46.1; 12: 980 | [5 empty] | ОТ
| 2 | ЭМ |  |  | 8: 6.42; 9: 1.224; 10: 110.01; 11: 13.27; 12: 1460 | [5 empty] | ЭМ
| 3 | в т.ч. ОТм |  |  | 8: 0.82; 9: 1.224; 10: 14.05; 11: 46.1; 12: 648 | [5 empty] | в т.ч. ОТм
|  | ЗТ |  |  | 4: чел.-ч; 5: 0.15; 6: 1.224; 7: 2.5704 | [6 empty] | ЗТ
|  | ЗТм |  |  | 4: чел.-ч; 5: 0.08; 6: 1.224; 7: 1.3709 | [6 empty] | ЗТм
|  | Итого по расценке |  |  | 8: 7.66; 10: 131.26 | [7 empty] | Итого по расценке
|  | ФОТ |  |  | 10: 35.3; 12: 1628 | [6 empty] | ФОТ
| Приказ № 812/пр от 21.12.2020 Прил. п.27 | НР Линии электропередачи |  |  | 4: %; 5: 103; 7: 103; 10: 36.36; 12: 1677 | [6 empty] | НР Линии электропередачи
| Приказ № 774/пр от 11.12.2020 Прил. п.27, Приказ № 774/пр от 11.12.2020 п.16 | СП Линии электропередачи |  |  | % | 60 | 0.85 | 51 |  |  | 18 |  | 830 | [6 empty] | СП Линии электропередачи
|  | Всего по позиции |  |  | 10: 185.62; 12: 4947 | [8 empty] | Всего по позиции
2.5 | ФЕР33-04-041-02 | Снятие ответвлений ВЛ 0,38 кВ к зданиям при количестве проводов в ответвлении: 2 |  |  | 4: ответвление; 7: 12 |  |  |  | Снятие ответвлений ВЛ 0,38 кВ к зданиям при количестве проводов в ответвлении: 2
| Приказ от 04.09.2019 № 519/пр прил.2 табл.3 п.5 | Производство работ осуществляется в охранной зоне действующей воздушной линии электропередачи, вблизи объектов, находящихся под напряжением, внутри объектов капитального строительства, внутренняя проводка в которых не обесточена, если это приведет к ограничению действий рабочих в соответствии с требованиями техники безопасности ОЗП=1,2; ЭМ=1,2 к расх.; ЗПМ=1,2; ТЗ=1,2; ТЗМ=1,2 | [15 empty] | Производство работ осуществляется в охранной зоне действующей воздушной линии электропередачи, вблизи объектов, находящихся под напряжением, внутри объектов капитального строительства, внутренняя проводка в которых не обесточена, если это приведет к ограничению действий рабочих в соответствии с требованиями техники безопасности ОЗП=1,2; ЭМ=1,2 к расх.; ЗПМ=1,2; ТЗ=1,2; ТЗМ=1,2
|  | Коэффициент зоны (учет транспортных затрат) ПЗ=2% (ОЗП=2%; ЭМ=2% к расх.; ЗПМ=2%; МАТ=2% к расх.; ТЗ=2%; ТЗМ=2%) | [15 empty] | Коэффициент зоны (учет транспортных затрат) ПЗ=2% (ОЗП=2%; ЭМ=2% к расх.; ЗПМ=2%; МАТ=2% к расх.; ТЗ=2%; ТЗМ=2%)
| 1 | ОТ |  |  | 8: 5.39; 9: 1.224; 10: 79.17; 11: 46.1; 12: 3650 | [5 empty] | ОТ
| 2 | ЭМ |  |  | 8: 1.97; 9: 1.224; 10: 28.94; 11: 15.52; 12: 449 | [5 empty] | ЭМ
| 3 | в т.ч. ОТм |  |  | 8: 0.35; 9: 1.224; 10: 5.14; 11: 46.1; 12: 237 | [5 empty] | в т.ч. ОТм
|  | ЗТ |  |  | 4: чел.-ч; 5: 0.66; 6: 1.224; 7: 9.6941 | [6 empty] | ЗТ
|  | ЗТм |  |  | 4: чел.-ч; 5: 0.03; 6: 1.224; 7: 0.44064 | [6 empty] | ЗТм
|  | Итого по расценке |  |  | 8: 7.36; 10: 108.11 | [7 empty] | Итого по расценке
|  | ФОТ |  |  | 10: 84.31; 12: 3887 | [6 empty] | ФОТ
| Приказ № 812/пр от 21.12.2020 Прил. п.27 | НР Линии электропередачи |  |  | 4: %; 5: 103; 7: 103; 10: 86.84; 12: 4004 | [6 empty] | НР Линии электропередачи
| Приказ № 774/пр от 11.12.2020 Прил. п.27, Приказ № 774/пр от 11.12.2020 п.16 | СП Линии электропередачи |  |  | % | 60 | 0.85 | 51 |  |  | 43 |  | 1982 | [6 empty] | СП Линии электропередачи
|  | Всего по позиции |  |  | 10: 237.95; 12: 10085 | [8 empty] | Всего по позиции
2.6 | ФЕР33-04-014-02 | Демонтаж:Установка светильников: с лампами люминесцентными |  |  | 4: шт; 7: 3 |  |  |  | Демонтаж:Установка светильников: с лампами люминесцентными
| Приказ от 04.09.2019 № 519/пр табл.3 п.2 | Демонтаж оборудования, пригодного для дальнейшего использования, со снятием с места установки, необходимой (частичной) разборкой без надобности хранения (перемещается на другое место установки и т.п.) ОЗП=0,6; ЭМ=0,6 к расх.; ЗПМ=0,6; МАТ=0 к расх.; ТЗ=0,6; ТЗМ=0,6 | [15 empty] | Демонтаж оборудования, пригодного для дальнейшего использования, со снятием с места установки, необходимой (частичной) разборкой без надобности хранения (перемещается на другое место установки и т.п.) ОЗП=0,6; ЭМ=0,6 к расх.; ЗПМ=0,6; МАТ=0 к расх.; ТЗ=0,6; ТЗМ=0,6
| Приказ от 04.09.2019 № 519/пр прил.2 табл.3 п.5 | Производство работ осуществляется в охранной зоне действующей воздушной линии электропередачи, вблизи объектов, находящихся под напряжением, внутри объектов капитального строительства, внутренняя проводка в которых не обесточена, если это приведет к ограничению действий рабочих в соответствии с требованиями техники безопасности ОЗП=1,2; ЭМ=1,2 к расх.; ЗПМ=1,2; ТЗ=1,2; ТЗМ=1,2 | [15 empty] | Производство работ осуществляется в охранной зоне действующей воздушной линии электропередачи, вблизи объектов, находящихся под напряжением, внутри объектов капитального строительства, внутренняя проводка в которых не обесточена, если это приведет к ограничению действий рабочих в соответствии с требованиями техники безопасности ОЗП=1,2; ЭМ=1,2 к расх.; ЗПМ=1,2; ТЗ=1,2; ТЗМ=1,2
|  | Коэффициент зоны (учет транспортных затрат) ПЗ=2% (ОЗП=2%; ЭМ=2% к расх.; ЗПМ=2%; МАТ=2% к расх.; ТЗ=2%; ТЗМ=2%) | [15 empty] | Коэффициент зоны (учет транспортных затрат) ПЗ=2% (ОЗП=2%; ЭМ=2% к расх.; ЗПМ=2%; МАТ=2% к расх.; ТЗ=2%; ТЗМ=2%)
| 1 | ОТ |  |  | 8: 17.81; 9: 0.7344; 10: 39.24; 11: 46.1; 12: 1809 | [5 empty] | ОТ
| 2 | ЭМ |  |  | 8: 147.2; 9: 0.7344; 10: 324.31; 11: 8.55; 12: 2773 | [5 empty] | ЭМ
| 3 | в т.ч. ОТм |  |  | 8: 9.4; 9: 0.7344; 10: 20.71; 11: 46.1; 12: 955 | [5 empty] | в т.ч. ОТм
| 4 | М |  |  | 8: 0.51; 9: 0; 10: 0; 11: 16.78 | [5 empty] | М
|  | ЗТ |  |  | 4: чел.-ч; 5: 2.01; 6: 0.7344; 7: 4.4284 | [6 empty] | ЗТ
|  | ЗТм |  |  | 4: чел.-ч; 5: 0.81; 6: 0.7344; 7: 1.7846 | [6 empty] | ЗТм
|  | Итого по расценке |  |  | 8: 165.52; 10: 363.55 | [7 empty] | Итого по расценке
|  | ФОТ |  |  | 10: 59.95; 12: 2764 | [6 empty] | ФОТ
| Приказ № 812/пр от 21.12.2020 Прил. п.27 | НР Линии электропередачи |  |  | 4: %; 5: 103; 7: 103; 10: 61.75; 12: 2847 | [6 empty] | НР Линии электропередачи
| Приказ № 774/пр от 11.12.2020 Прил. п.27, Приказ № 774/пр от 11.12.2020 п.16 | СП Линии электропередачи |  |  | % | 60 | 0.85 | 51 |  |  | 30.57 |  | 1410 | [6 empty] | СП Линии электропередачи
|  | Всего по позиции |  |  | 10: 455.87; 12: 8839 | [8 empty] | Всего по позиции
2.7 | ФЕР33-04-040-02 | Демонтаж: одного дополнительного провода с одной опоры ( наружное освещение) |  |  | 4: шт; 7: 10 |  |  |  | Демонтаж: одного дополнительного провода с одной опоры ( наружное освещение)
| Приказ от 04.09.2019 № 519/пр прил.2 табл.3 п.5 | Производство работ осуществляется в охранной зоне действующей воздушной линии электропередачи, вблизи объектов, находящихся под напряжением, внутри объектов капитального строительства, внутренняя проводка в которых не обесточена, если это приведет к ограничению действий рабочих в соответствии с требованиями техники безопасности ОЗП=1,2; ЭМ=1,2 к расх.; ЗПМ=1,2; ТЗ=1,2; ТЗМ=1,2 | [15 empty] | Производство работ осуществляется в охранной зоне действующей воздушной линии электропередачи, вблизи объектов, находящихся под напряжением, внутри объектов капитального строительства, внутренняя проводка в которых не обесточена, если это приведет к ограничению действий рабочих в соответствии с требованиями техники безопасности ОЗП=1,2; ЭМ=1,2 к расх.; ЗПМ=1,2; ТЗ=1,2; ТЗМ=1,2
|  | Коэффициент зоны (учет транспортных затрат) ПЗ=2% (ОЗП=2%; ЭМ=2% к расх.; ЗПМ=2%; МАТ=2% к расх.; ТЗ=2%; ТЗМ=2%) | [15 empty] | Коэффициент зоны (учет транспортных затрат) ПЗ=2% (ОЗП=2%; ЭМ=2% к расх.; ЗПМ=2%; МАТ=2% к расх.; ТЗ=2%; ТЗМ=2%)
| 1 | ОТ |  |  | 8: 1.24; 9: 1.224; 10: 15.18; 11: 46.1; 12: 700 | [5 empty] | ОТ
| 2 | ЭМ |  |  | 8: 6.42; 9: 1.224; 10: 78.58; 11: 13.27; 12: 1043 | [5 empty] | ЭМ
| 3 | в т.ч. ОТм |  |  | 8: 0.82; 9: 1.224; 10: 10.04; 11: 46.1; 12: 463 | [5 empty] | в т.ч. ОТм
|  | ЗТ |  |  | 4: чел.-ч; 5: 0.15; 6: 1.224; 7: 1.836 | [6 empty] | ЗТ
|  | ЗТм |  |  | 4: чел.-ч; 5: 0.08; 6: 1.224; 7: 0.9792 | [6 empty] | ЗТм
|  | Итого по расценке |  |  | 8: 7.66; 10: 93.76 | [7 empty] | Итого по расценке
|  | ФОТ |  |  | 10: 25.22; 12: 1163 | [6 empty] | ФОТ
| Приказ № 812/пр от 21.12.2020 Прил. п.27 | НР Линии электропередачи |  |  | 4: %; 5: 103; 7: 103; 10: 25.98; 12: 1198 | [6 empty] | НР Линии электропередачи
| Приказ № 774/пр от 11.12.2020 Прил. п.27, Приказ № 774/пр от 11.12.2020 п.16 | СП Линии электропередачи |  |  | % | 60 | 0.85 | 51 |  |  | 12.86 |  | 593 | [6 empty] | СП Линии электропередачи
|  | Всего по позиции |  |  | 10: 132.6; 12: 3534 | [8 empty] | Всего по позиции
|  | Итого по разделу 2 Демонтажные работы на ВЛ-0.4 Ф-2 ТП 10/0,4 кВ № 8-33 с. Усть-Пёра |  |  | 10: 5434.06; 12: 149423 | [9 empty] | Итого по разделу 2 Демонтажные работы на ВЛ-0.4 Ф-2 ТП 10/0,4 кВ № 8-33 с. Усть-Пёра
Раздел 3. Демонтажные работы на ВЛ-0.4 Ф-3 ТП 10/0,4 кВ № 8-33 с. Усть-Пёра | [15 empty] | Раздел 3. Демонтажные работы на ВЛ-0.4 Ф-3 ТП 10/0,4 кВ № 8-33 с. Усть-Пёра
3.1 | ФЕР33-04-042-04 | Демонтаж опор ВЛ 0,38-10 кВ: с приставками одностоечных |  |  | 4: шт; 7: 3 |  |  |  | Демонтаж опор ВЛ 0,38-10 кВ: с приставками одностоечных
| Приказ от 04.09.2019 № 519/пр прил.2 табл.3 п.5 | Производство работ осуществляется в охранной зоне действующей воздушной линии электропередачи, вблизи объектов, находящихся под напряжением, внутри объектов капитального строительства, внутренняя проводка в которых не обесточена, если это приведет к ограничению действий рабочих в соответствии с требованиями техники безопасности ОЗП=1,2; ЭМ=1,2 к расх.; ЗПМ=1,2; ТЗ=1,2; ТЗМ=1,2 | [15 empty] | Производство работ осуществляется в охранной зоне действующей воздушной линии электропередачи, вблизи объектов, находящихся под напряжением, внутри объектов капитального строительства, внутренняя проводка в которых не обесточена, если это приведет к ограничению действий рабочих в соответствии с требованиями техники безопасности ОЗП=1,2; ЭМ=1,2 к расх.; ЗПМ=1,2; ТЗ=1,2; ТЗМ=1,2
|  | Коэффициент зоны (учет транспортных затрат) ПЗ=2% (ОЗП=2%; ЭМ=2% к расх.; ЗПМ=2%; МАТ=2% к расх.; ТЗ=2%; ТЗМ=2%) | [15 empty] | Коэффициент зоны (учет транспортных затрат) ПЗ=2% (ОЗП=2%; ЭМ=2% к расх.; ЗПМ=2%; МАТ=2% к расх.; ТЗ=2%; ТЗМ=2%)
| 1 | ОТ |  |  | 8: 11.25; 9: 1.224; 10: 41.31; 11: 46.1; 12: 1904 | [5 empty] | ОТ
| 2 | ЭМ |  |  | 8: 148.02; 9: 1.224; 10: 543.53; 11: 11.99; 12: 6517 | [5 empty] | ЭМ
| 3 | в т.ч. ОТм |  |  | 8: 12.76; 9: 1.224; 10: 46.85; 11: 46.1; 12: 2160 | [5 empty] | в т.ч. ОТм
|  | ЗТ |  |  | 4: чел.-ч; 5: 1.24; 6: 1.224; 7: 4.5533 | [6 empty] | ЗТ
|  | ЗТм |  |  | 4: чел.-ч; 5: 1.1; 6: 1.224; 7: 4.0392 | [6 empty] | ЗТм
|  | Итого по расценке |  |  | 8: 159.27; 10: 584.84 | [7 empty] | Итого по расценке
|  | ФОТ |  |  | 10: 88.16; 12: 4064 | [6 empty] | ФОТ
| Приказ № 812/пр от 21.12.2020 Прил. п.27 | НР Линии электропередачи |  |  | 4: %; 5: 103; 7: 103; 10: 90.8; 12: 4186 | [6 empty] | НР Линии электропередачи
| Приказ № 774/пр от 11.12.2020 Прил. п.27, Приказ № 774/пр от 11.12.2020 п.16 | СП Линии электропередачи |  |  | % | 60 | 0.85 | 51 |  |  | 44.96 |  | 2073 | [6 empty] | СП Линии электропередачи
|  | Всего по позиции |  |  | 10: 720.6; 12: 14680 | [8 empty] | Всего по позиции
3.2 | ФЕР33-04-003-01 | Демонтаж:Установка железобетонных опор ВЛ 0,38; 6-10 кВ с траверсами без приставок: одностоечных |  |  | 4: шт; 7: 11 |  |  |  | Демонтаж:Установка железобетонных опор ВЛ 0,38; 6-10 кВ с траверсами без приставок: одностоечных
| Приказ от 04.09.2019 № 519/пр табл.2 п.1 | Демонтаж (разборка) сборных бетонных и железобетонных строительных конструкций ОЗП=0,8; ЭМ=0,8 к расх.; ЗПМ=0,8; МАТ=0 к расх.; ТЗ=0,8; ТЗМ=0,8 | [15 empty] | Демонтаж (разборка) сборных бетонных и железобетонных строительных конструкций ОЗП=0,8; ЭМ=0,8 к расх.; ЗПМ=0,8; МАТ=0 к расх.; ТЗ=0,8; ТЗМ=0,8
| Приказ от 04.09.2019 № 519/пр прил.2 табл.3 п.5 | Производство работ осуществляется в охранной зоне действующей воздушной линии электропередачи, вблизи объектов, находящихся под напряжением, внутри объектов капитального строительства, внутренняя проводка в которых не обесточена, если это приведет к ограничению действий рабочих в соответствии с требованиями техники безопасности ОЗП=1,2; ЭМ=1,2 к расх.; ЗПМ=1,2; ТЗ=1,2; ТЗМ=1,2 | [15 empty] | Производство работ осуществляется в охранной зоне действующей воздушной линии электропередачи, вблизи объектов, находящихся под напряжением, внутри объектов капитального строительства, внутренняя проводка в которых не обесточена, если это приведет к ограничению действий рабочих в соответствии с требованиями техники безопасности ОЗП=1,2; ЭМ=1,2 к расх.; ЗПМ=1,2; ТЗ=1,2; ТЗМ=1,2
|  | Коэффициент зоны (учет транспортных затрат) ПЗ=2% (ОЗП=2%; ЭМ=2% к расх.; ЗПМ=2%; МАТ=2% к расх.; ТЗ=2%; ТЗМ=2%) | [15 empty] | Коэффициент зоны (учет транспортных затрат) ПЗ=2% (ОЗП=2%; ЭМ=2% к расх.; ЗПМ=2%; МАТ=2% к расх.; ТЗ=2%; ТЗМ=2%)
| 1 | ОТ |  |  | 8: 27.11; 9: 0.9792; 10: 292.01; 11: 46.1; 12: 13462 | [5 empty] | ОТ
| 2 | ЭМ |  |  | 8: 106.69; 9: 0.9792; 10: 1149.18; 11: 12.31; 12: 14146 | [5 empty] | ЭМ
| 3 | в т.ч. ОТм |  |  | 8: 10.09; 9: 0.9792; 10: 108.68; 11: 46.1; 12: 5010 | [5 empty] | в т.ч. ОТм
| 4 | М |  |  | 8: 45.54; 9: 0; 10: 0; 11: 6.72 | [5 empty] | М
|  | ЗТ |  |  | 4: чел.-ч; 5: 3.06; 6: 0.9792; 7: 32.9599 | [6 empty] | ЗТ
|  | ЗТм |  |  | 4: чел.-ч; 5: 0.87; 6: 0.9792; 7: 9.3709 | [6 empty] | ЗТм
|  | Итого по расценке |  |  | 8: 179.34; 10: 1441.19 | [7 empty] | Итого по расценке
|  | ФОТ |  |  | 10: 400.69; 12: 18472 | [6 empty] | ФОТ
| Приказ № 812/пр от 21.12.2020 Прил. п.27 | НР Линии электропередачи |  |  | 4: %; 5: 103; 7: 103; 10: 412.71; 12: 19026 | [6 empty] | НР Линии электропередачи
| Приказ № 774/пр от 11.12.2020 Прил. п.27, Приказ № 774/пр от 11.12.2020 п.16 | СП Линии электропередачи |  |  | % | 60 | 0.85 | 51 |  |  | 204.35 |  | 9421 | [6 empty] | СП Линии электропередачи
|  | Всего по позиции |  |  | 10: 2058.25; 12: 56055 | [8 empty] | Всего по позиции
3.3 | ФЕР33-04-003-02 | Демонтаж:Установка железобетонных опор ВЛ 0,38; 6-10 кВ с траверсами без приставок: одностоечных с одним подкосом |  |  | 4: шт; 7: 4 |  |  |  | Демонтаж:Установка железобетонных опор ВЛ 0,38; 6-10 кВ с траверсами без приставок: одностоечных с одним подкосом
| Приказ от 04.09.2019 № 519/пр табл.2 п.1 | Демонтаж (разборка) сборных бетонных и железобетонных строительных конструкций ОЗП=0,8; ЭМ=0,8 к расх.; ЗПМ=0,8; МАТ=0 к расх.; ТЗ=0,8; ТЗМ=0,8 | [15 empty] | Демонтаж (разборка) сборных бетонных и железобетонных строительных конструкций ОЗП=0,8; ЭМ=0,8 к расх.; ЗПМ=0,8; МАТ=0 к расх.; ТЗ=0,8; ТЗМ=0,8
| Приказ от 04.09.2019 № 519/пр прил.2 табл.3 п.5 | Производство работ осуществляется в охранной зоне действующей воздушной линии электропередачи, вблизи объектов, находящихся под напряжением, внутри объектов капитального строительства, внутренняя проводка в которых не обесточена, если это приведет к ограничению действий рабочих в соответствии с требованиями техники безопасности ОЗП=1,2; ЭМ=1,2 к расх.; ЗПМ=1,2; ТЗ=1,2; ТЗМ=1,2 | [15 empty] | Производство работ осуществляется в охранной зоне действующей воздушной линии электропередачи, вблизи объектов, находящихся под напряжением, внутри объектов капитального строительства, внутренняя проводка в которых не обесточена, если это приведет к ограничению действий рабочих в соответствии с требованиями техники безопасности ОЗП=1,2; ЭМ=1,2 к расх.; ЗПМ=1,2; ТЗ=1,2; ТЗМ=1,2
|  | Коэффициент зоны (учет транспортных затрат) ПЗ=2% (ОЗП=2%; ЭМ=2% к расх.; ЗПМ=2%; МАТ=2% к расх.; ТЗ=2%; ТЗМ=2%) | [15 empty] | Коэффициент зоны (учет транспортных затрат) ПЗ=2% (ОЗП=2%; ЭМ=2% к расх.; ЗПМ=2%; МАТ=2% к расх.; ТЗ=2%; ТЗМ=2%)
| 1 | ОТ |  |  | 8: 52.98; 9: 0.9792; 10: 207.51; 11: 46.1; 12: 9566 | [5 empty] | ОТ
| 2 | ЭМ |  |  | 8: 247.94; 9: 0.9792; 10: 971.13; 11: 12.28; 12: 11925 | [5 empty] | ЭМ
| 3 | в т.ч. ОТм |  |  | 8: 23.2; 9: 0.9792; 10: 90.87; 11: 46.1; 12: 4189 | [5 empty] | в т.ч. ОТм
| 4 | М |  |  | 8: 45.54; 9: 0; 10: 0; 11: 6.72 | [5 empty] | М
|  | ЗТ |  |  | 4: чел.-ч; 5: 5.98; 6: 0.9792; 7: 23.4225 | [6 empty] | ЗТ
|  | ЗТм |  |  | 4: чел.-ч; 5: 2; 6: 0.9792; 7: 7.8336 | [6 empty] | ЗТм
|  | Итого по расценке |  |  | 8: 346.46; 10: 1178.64 | [7 empty] | Итого по расценке
|  | ФОТ |  |  | 10: 298.38; 12: 13755 | [6 empty] | ФОТ
| Приказ № 812/пр от 21.12.2020 Прил. п.27 | НР Линии электропередачи |  |  | 4: %; 5: 103; 7: 103; 10: 307.33; 12: 14168 | [6 empty] | НР Линии электропередачи
| Приказ № 774/пр от 11.12.2020 Прил. п.27, Приказ № 774/пр от 11.12.2020 п.16 | СП Линии электропередачи |  |  | % | 60 | 0.85 | 51 |  |  | 152.17 |  | 7015 | [6 empty] | СП Линии электропередачи
|  | Всего по позиции |  |  | 10: 1638.14; 12: 42674 | [8 empty] | Всего по позиции
3.4 | ФЕР33-04-040-01 | Демонтаж: 3-х проводов ВЛ 0,38 кВ с одной опоры |  |  | 4: шт; 7: 18 |  |  |  | Демонтаж: 3-х проводов ВЛ 0,38 кВ с одной опоры
| Приказ от 04.09.2019 № 519/пр прил.2 табл.3 п.5 | Производство работ осуществляется в охранной зоне действующей воздушной линии электропередачи, вблизи объектов, находящихся под напряжением, внутри объектов капитального строительства, внутренняя проводка в которых не обесточена, если это приведет к ограничению действий рабочих в соответствии с требованиями техники безопасности ОЗП=1,2; ЭМ=1,2 к расх.; ЗПМ=1,2; ТЗ=1,2; ТЗМ=1,2 | [15 empty] | Производство работ осуществляется в охранной зоне действующей воздушной линии электропередачи, вблизи объектов, находящихся под напряжением, внутри объектов капитального строительства, внутренняя проводка в которых не обесточена, если это приведет к ограничению действий рабочих в соответствии с требованиями техники безопасности ОЗП=1,2; ЭМ=1,2 к расх.; ЗПМ=1,2; ТЗ=1,2; ТЗМ=1,2
|  | Коэффициент зоны (учет транспортных затрат) ПЗ=2% (ОЗП=2%; ЭМ=2% к расх.; ЗПМ=2%; МАТ=2% к расх.; ТЗ=2%; ТЗМ=2%) | [15 empty] | Коэффициент зоны (учет транспортных затрат) ПЗ=2% (ОЗП=2%; ЭМ=2% к расх.; ЗПМ=2%; МАТ=2% к расх.; ТЗ=2%; ТЗМ=2%)
| 1 | ОТ |  |  | 8: 10.64; 9: 1.224; 10: 234.42; 11: 46.1; 12: 10807 | [5 empty] | ОТ
| 2 | ЭМ |  |  | 8: 32.72; 9: 1.224; 10: 720.89; 11: 13.33; 12: 9609 | [5 empty] | ЭМ
| 3 | в т.ч. ОТм |  |  | 8: 4.22; 9: 1.224; 10: 92.98; 11: 46.1; 12: 4286 | [5 empty] | в т.ч. ОТм
|  | ЗТ |  |  | 4: чел.-ч; 5: 1.27; 6: 1.224; 7: 27.9806 | [6 empty] | ЗТ
|  | ЗТм |  |  | 4: чел.-ч; 5: 0.41; 6: 1.224; 7: 9.0331 | [6 empty] | ЗТм
|  | Итого по расценке |  |  | 8: 43.36; 10: 955.31 | [7 empty] | Итого по расценке
|  | ФОТ |  |  | 10: 327.4; 12: 15093 | [6 empty] | ФОТ
| Приказ № 812/пр от 21.12.2020 Прил. п.27 | НР Линии электропередачи |  |  | 4: %; 5: 103; 7: 103; 10: 337.22; 12: 15546 | [6 empty] | НР Линии электропередачи
| Приказ № 774/пр от 11.12.2020 Прил. п.27, Приказ № 774/пр от 11.12.2020 п.16 | СП Линии электропередачи |  |  | % | 60 | 0.85 | 51 |  |  | 166.97 |  | 7697 | [6 empty] | СП Линии электропередачи
|  | Всего по позиции |  |  | 10: 1459.5; 12: 43659 | [8 empty] | Всего по позиции
3.5 | ФЕР33-04-040-02 | Демонтаж: одного дополнительного провода с одной опоры |  |  | 4: шт; 7: 18 |  |  |  | Демонтаж: одного дополнительного провода с одной опоры
| Приказ от 04.09.2019 № 519/пр прил.2 табл.3 п.5 | Производство работ осуществляется в охранной зоне действующей воздушной линии электропередачи, вблизи объектов, находящихся под напряжением, внутри объектов капитального строительства, внутренняя проводка в которых не обесточена, если это приведет к ограничению действий рабочих в соответствии с требованиями техники безопасности ОЗП=1,2; ЭМ=1,2 к расх.; ЗПМ=1,2; ТЗ=1,2; ТЗМ=1,2 | [15 empty] | Производство работ осуществляется в охранной зоне действующей воздушной линии электропередачи, вблизи объектов, находящихся под напряжением, внутри объектов капитального строительства, внутренняя проводка в которых не обесточена, если это приведет к ограничению действий рабочих в соответствии с требованиями техники безопасности ОЗП=1,2; ЭМ=1,2 к расх.; ЗПМ=1,2; ТЗ=1,2; ТЗМ=1,2
|  | Коэффициент зоны (учет транспортных затрат) ПЗ=2% (ОЗП=2%; ЭМ=2% к расх.; ЗПМ=2%; МАТ=2% к расх.; ТЗ=2%; ТЗМ=2%) | [15 empty] | Коэффициент зоны (учет транспортных затрат) ПЗ=2% (ОЗП=2%; ЭМ=2% к расх.; ЗПМ=2%; МАТ=2% к расх.; ТЗ=2%; ТЗМ=2%)
| 1 | ОТ |  |  | 8: 1.24; 9: 1.224; 10: 27.32; 11: 46.1; 12: 1259 | [5 empty] | ОТ
| 2 | ЭМ |  |  | 8: 6.42; 9: 1.224; 10: 141.45; 11: 13.27; 12: 1877 | [5 empty] | ЭМ
| 3 | в т.ч. ОТм |  |  | 8: 0.82; 9: 1.224; 10: 18.07; 11: 46.1; 12: 833 | [5 empty] | в т.ч. ОТм
|  | ЗТ |  |  | 4: чел.-ч; 5: 0.15; 6: 1.224; 7: 3.3048 | [6 empty] | ЗТ
|  | ЗТм |  |  | 4: чел.-ч; 5: 0.08; 6: 1.224; 7: 1.7626 | [6 empty] | ЗТм
|  | Итого по расценке |  |  | 8: 7.66; 10: 168.77 | [7 empty] | Итого по расценке
|  | ФОТ |  |  | 10: 45.39; 12: 2092 | [6 empty] | ФОТ
| Приказ № 812/пр от 21.12.2020 Прил. п.27 | НР Линии электропередачи |  |  | 4: %; 5: 103; 7: 103; 10: 46.75; 12: 2155 | [6 empty] | НР Линии электропередачи
| Приказ № 774/пр от 11.12.2020 Прил. п.27, Приказ № 774/пр от 11.12.2020 п.16 | СП Линии электропередачи |  |  | % | 60 | 0.85 | 51 |  |  | 23.15 |  | 1067 | [6 empty] | СП Линии электропередачи
|  | Всего по позиции |  |  | 10: 238.67; 12: 6358 | [8 empty] | Всего по позиции
3.6 | ФЕР33-04-041-02 | Снятие ответвлений ВЛ 0,38 кВ к зданиям при количестве проводов в ответвлении: 2 |  |  | 4: ответвление; 7: 10 |  |  |  | Снятие ответвлений ВЛ 0,38 кВ к зданиям при количестве проводов в ответвлении: 2
| Приказ от 04.09.2019 № 519/пр прил.2 табл.3 п.5 | Производство работ осуществляется в охранной зоне действующей воздушной линии электропередачи, вблизи объектов, находящихся под напряжением, внутри объектов капитального строительства, внутренняя проводка в которых не обесточена, если это приведет к ограничению действий рабочих в соответствии с требованиями техники безопасности ОЗП=1,2; ЭМ=1,2 к расх.; ЗПМ=1,2; ТЗ=1,2; ТЗМ=1,2 | [15 empty] | Производство работ осуществляется в охранной зоне действующей воздушной линии электропередачи, вблизи объектов, находящихся под напряжением, внутри объектов капитального строительства, внутренняя проводка в которых не обесточена, если это приведет к ограничению действий рабочих в соответствии с требованиями техники безопасности ОЗП=1,2; ЭМ=1,2 к расх.; ЗПМ=1,2; ТЗ=1,2; ТЗМ=1,2
|  | Коэффициент зоны (учет транспортных затрат) ПЗ=2% (ОЗП=2%; ЭМ=2% к расх.; ЗПМ=2%; МАТ=2% к расх.; ТЗ=2%; ТЗМ=2%) | [15 empty] | Коэффициент зоны (учет транспортных затрат) ПЗ=2% (ОЗП=2%; ЭМ=2% к расх.; ЗПМ=2%; МАТ=2% к расх.; ТЗ=2%; ТЗМ=2%)
| 1 | ОТ |  |  | 8: 5.39; 9: 1.224; 10: 65.97; 11: 46.1; 12: 3041 | [5 empty] | ОТ
| 2 | ЭМ |  |  | 8: 1.97; 9: 1.224; 10: 24.11; 11: 15.52; 12: 374 | [5 empty] | ЭМ
| 3 | в т.ч. ОТм |  |  | 8: 0.35; 9: 1.224; 10: 4.28; 11: 46.1; 12: 197 | [5 empty] | в т.ч. ОТм
|  | ЗТ |  |  | 4: чел.-ч; 5: 0.66; 6: 1.224; 7: 8.0784 | [6 empty] | ЗТ
|  | ЗТм |  |  | 4: чел.-ч; 5: 0.03; 6: 1.224; 7: 0.3672 | [6 empty] | ЗТм
|  | Итого по расценке |  |  | 8: 7.36; 10: 90.08 | [7 empty] | Итого по расценке
|  | ФОТ |  |  | 10: 70.25; 12: 3238 | [6 empty] | ФОТ
| Приказ № 812/пр от 21.12.2020 Прил. п.27 | НР Линии электропередачи |  |  | 4: %; 5: 103; 7: 103; 10: 72.36; 12: 3335 | [6 empty] | НР Линии электропередачи
| Приказ № 774/пр от 11.12.2020 Прил. п.27, Приказ № 774/пр от 11.12.2020 п.16 | СП Линии электропередачи |  |  | % | 60 | 0.85 | 51 |  |  | 35.83 |  | 1651 | [6 empty] | СП Линии электропередачи
|  | Всего по позиции |  |  | 10: 198.27; 12: 8401 | [8 empty] | Всего по позиции
3.7 | ФЕР33-04-041-03 | Снятие ответвлений ВЛ 0,38 кВ к зданиям при количестве проводов в ответвлении: 4 |  |  | 4: ответвление; 7: 1 |  |  |  | Снятие ответвлений ВЛ 0,38 кВ к зданиям при количестве проводов в ответвлении: 4
| Приказ от 04.09.2019 № 519/пр прил.2 табл.3 п.5 | Производство работ осуществляется в охранной зоне действующей воздушной линии электропередачи, вблизи объектов, находящихся под напряжением, внутри объектов капитального строительства, внутренняя проводка в которых не обесточена, если это приведет к ограничению действий рабочих в соответствии с требованиями техники безопасности ОЗП=1,2; ЭМ=1,2 к расх.; ЗПМ=1,2; ТЗ=1,2; ТЗМ=1,2 | [15 empty] | Производство работ осуществляется в охранной зоне действующей воздушной линии электропередачи, вблизи объектов, находящихся под напряжением, внутри объектов капитального строительства, внутренняя проводка в которых не обесточена, если это приведет к ограничению действий рабочих в соответствии с требованиями техники безопасности ОЗП=1,2; ЭМ=1,2 к расх.; ЗПМ=1,2; ТЗ=1,2; ТЗМ=1,2
|  | Коэффициент зоны (учет транспортных затрат) ПЗ=2% (ОЗП=2%; ЭМ=2% к расх.; ЗПМ=2%; МАТ=2% к расх.; ТЗ=2%; ТЗМ=2%) | [15 empty] | Коэффициент зоны (учет транспортных затрат) ПЗ=2% (ОЗП=2%; ЭМ=2% к расх.; ЗПМ=2%; МАТ=2% к расх.; ТЗ=2%; ТЗМ=2%)
| 1 | ОТ |  |  | 8: 8.42; 9: 1.224; 10: 10.31; 11: 46.1; 12: 475 | [5 empty] | ОТ
| 2 | ЭМ |  |  | 8: 3.29; 9: 1.224; 10: 4.03; 11: 15.49; 12: 62 | [5 empty] | ЭМ
| 3 | в т.ч. ОТм |  |  | 8: 0.58; 9: 1.224; 10: 0.71; 11: 46.1; 12: 33 | [5 empty] | в т.ч. ОТм
|  | ЗТ |  |  | 4: чел.-ч; 5: 1.03; 6: 1.224; 7: 1.2607 | [6 empty] | ЗТ
|  | ЗТм |  |  | 4: чел.-ч; 5: 0.05; 6: 1.224; 7: 0.0612 | [6 empty] | ЗТм
|  | Итого по расценке |  |  | 8: 11.71; 10: 14.34 | [7 empty] | Итого по расценке
|  | ФОТ |  |  | 10: 11.02; 12: 508 | [6 empty] | ФОТ
| Приказ № 812/пр от 21.12.2020 Прил. п.27 | НР Линии электропередачи |  |  | 4: %; 5: 103; 7: 103; 10: 11.35; 12: 523 | [6 empty] | НР Линии электропередачи
| Приказ № 774/пр от 11.12.2020 Прил. п.27, Приказ № 774/пр от 11.12.2020 п.16 | СП Линии электропередачи |  |  | % | 60 | 0.85 | 51 |  |  | 5.62 |  | 259 | [6 empty] | СП Линии электропередачи
|  | Всего по позиции |  |  | 10: 31.31; 12: 1319 | [8 empty] | Всего по позиции
3.8 | ФЕР33-04-014-02 | Демонтаж:Установка светильников: с лампами люминесцентными |  |  | 4: шт; 7: 2 |  |  |  | Демонтаж:Установка светильников: с лампами люминесцентными
| Приказ от 04.09.2019 № 519/пр табл.3 п.2 | Демонтаж оборудования, пригодного для дальнейшего использования, со снятием с места установки, необходимой (частичной) разборкой без надобности хранения (перемещается на другое место установки и т.п.) ОЗП=0,6; ЭМ=0,6 к расх.; ЗПМ=0,6; МАТ=0 к расх.; ТЗ=0,6; ТЗМ=0,6 | [15 empty] | Демонтаж оборудования, пригодного для дальнейшего использования, со снятием с места установки, необходимой (частичной) разборкой без надобности хранения (перемещается на другое место установки и т.п.) ОЗП=0,6; ЭМ=0,6 к расх.; ЗПМ=0,6; МАТ=0 к расх.; ТЗ=0,6; ТЗМ=0,6
| Приказ от 04.09.2019 № 519/пр прил.2 табл.3 п.5 | Производство работ осуществляется в охранной зоне действующей воздушной линии электропередачи, вблизи объектов, находящихся под напряжением, внутри объектов капитального строительства, внутренняя проводка в которых не обесточена, если это приведет к ограничению действий рабочих в соответствии с требованиями техники безопасности ОЗП=1,2; ЭМ=1,2 к расх.; ЗПМ=1,2; ТЗ=1,2; ТЗМ=1,2 | [15 empty] | Производство работ осуществляется в охранной зоне действующей воздушной линии электропередачи, вблизи объектов, находящихся под напряжением, внутри объектов капитального строительства, внутренняя проводка в которых не обесточена, если это приведет к ограничению действий рабочих в соответствии с требованиями техники безопасности ОЗП=1,2; ЭМ=1,2 к расх.; ЗПМ=1,2; ТЗ=1,2; ТЗМ=1,2
|  | Коэффициент зоны (учет транспортных затрат) ПЗ=2% (ОЗП=2%; ЭМ=2% к расх.; ЗПМ=2%; МАТ=2% к расх.; ТЗ=2%; ТЗМ=2%) | [15 empty] | Коэффициент зоны (учет транспортных затрат) ПЗ=2% (ОЗП=2%; ЭМ=2% к расх.; ЗПМ=2%; МАТ=2% к расх.; ТЗ=2%; ТЗМ=2%)
| 1 | ОТ |  |  | 8: 17.81; 9: 0.7344; 10: 26.16; 11: 46.1; 12: 1206 | [5 empty] | ОТ
| 2 | ЭМ |  |  | 8: 147.2; 9: 0.7344; 10: 216.21; 11: 8.55; 12: 1849 | [5 empty] | ЭМ
| 3 | в т.ч. ОТм |  |  | 8: 9.4; 9: 0.7344; 10: 13.81; 11: 46.1; 12: 637 | [5 empty] | в т.ч. ОТм
| 4 | М |  |  | 8: 0.51; 9: 0; 10: 0; 11: 16.78 | [5 empty] | М
|  | ЗТ |  |  | 4: чел.-ч; 5: 2.01; 6: 0.7344; 7: 2.9523 | [6 empty] | ЗТ
|  | ЗТм |  |  | 4: чел.-ч; 5: 0.81; 6: 0.7344; 7: 1.1897 | [6 empty] | ЗТм
|  | Итого по расценке |  |  | 8: 165.52; 10: 242.37 | [7 empty] | Итого по расценке
|  | ФОТ |  |  | 10: 39.97; 12: 1843 | [6 empty] | ФОТ
| Приказ № 812/пр от 21.12.2020 Прил. п.27 | НР Линии электропередачи |  |  | 4: %; 5: 103; 7: 103; 10: 41.17; 12: 1898 | [6 empty] | НР Линии электропередачи
| Приказ № 774/пр от 11.12.2020 Прил. п.27, Приказ № 774/пр от 11.12.2020 п.16 | СП Линии электропередачи |  |  | % | 60 | 0.85 | 51 |  |  | 20.38 |  | 940 | [6 empty] | СП Линии электропередачи
|  | Всего по позиции |  |  | 10: 303.92; 12: 5893 | [8 empty] | Всего по позиции
3.9 | ФЕР33-04-040-02 | Демонтаж: одного дополнительного провода с одной опоры ( наружное освещение) |  |  | 4: шт; 7: 7 |  |  |  | Демонтаж: одного дополнительного провода с одной опоры ( наружное освещение)
| Приказ от 04.09.2019 № 519/пр прил.2 табл.3 п.5 | Производство работ осуществляется в охранной зоне действующей воздушной линии электропередачи, вблизи объектов, находящихся под напряжением, внутри объектов капитального строительства, внутренняя проводка в которых не обесточена, если это приведет к ограничению действий рабочих в соответствии с требованиями техники безопасности ОЗП=1,2; ЭМ=1,2 к расх.; ЗПМ=1,2; ТЗ=1,2; ТЗМ=1,2 | [15 empty] | Производство работ осуществляется в охранной зоне действующей воздушной линии электропередачи, вблизи объектов, находящихся под напряжением, внутри объектов капитального строительства, внутренняя проводка в которых не обесточена, если это приведет к ограничению действий рабочих в соответствии с требованиями техники безопасности ОЗП=1,2; ЭМ=1,2 к расх.; ЗПМ=1,2; ТЗ=1,2; ТЗМ=1,2
|  | Коэффициент зоны (учет транспортных затрат) ПЗ=2% (ОЗП=2%; ЭМ=2% к расх.; ЗПМ=2%; МАТ=2% к расх.; ТЗ=2%; ТЗМ=2%) | [15 empty] | Коэффициент зоны (учет транспортных затрат) ПЗ=2% (ОЗП=2%; ЭМ=2% к расх.; ЗПМ=2%; МАТ=2% к расх.; ТЗ=2%; ТЗМ=2%)
| 1 | ОТ |  |  | 8: 1.24; 9: 1.224; 10: 10.62; 11: 46.1; 12: 490 | [5 empty] | ОТ
| 2 | ЭМ |  |  | 8: 6.42; 9: 1.224; 10: 55.01; 11: 13.27; 12: 730 | [5 empty] | ЭМ
| 3 | в т.ч. ОТм |  |  | 8: 0.82; 9: 1.224; 10: 7.03; 11: 46.1; 12: 324 | [5 empty] | в т.ч. ОТм
|  | ЗТ |  |  | 4: чел.-ч; 5: 0.15; 6: 1.224; 7: 1.2852 | [6 empty] | ЗТ
|  | ЗТм |  |  | 4: чел.-ч; 5: 0.08; 6: 1.224; 7: 0.68544 | [6 empty] | ЗТм
|  | Итого по расценке |  |  | 8: 7.66; 10: 65.63 | [7 empty] | Итого по расценке
|  | ФОТ |  |  | 10: 17.65; 12: 814 | [6 empty] | ФОТ
| Приказ № 812/пр от 21.12.2020 Прил. п.27 | НР Линии электропередачи |  |  | 4: %; 5: 103; 7: 103; 10: 18.18; 12: 838 | [6 empty] | НР Линии электропередачи
| Приказ № 774/пр от 11.12.2020 Прил. п.27, Приказ № 774/пр от 11.12.2020 п.16 | СП Линии электропередачи |  |  | % | 60 | 0.85 | 51 |  |  | 9 |  | 415 | [6 empty] | СП Линии электропередачи
|  | Всего по позиции |  |  | 10: 92.81; 12: 2473 | [8 empty] | Всего по позиции
|  | Итого по разделу 3 Демонтажные работы на ВЛ-0.4 Ф-3 ТП 10/0,4 кВ № 8-33 с. Усть-Пёра |  |  | 10: 6741.47; 12: 181512 | [9 empty] | Итого по разделу 3 Демонтажные работы на ВЛ-0.4 Ф-3 ТП 10/0,4 кВ № 8-33 с. Усть-Пёра
Раздел 4. Демонтажные работы на ВЛ-0.4 Ф-1 ТП 10/0,4 кВ № 8-35 с. Усть-Пёра | [15 empty] | Раздел 4. Демонтажные работы на ВЛ-0.4 Ф-1 ТП 10/0,4 кВ № 8-35 с. Усть-Пёра
4.1 | ФЕР33-04-042-04 | Демонтаж опор ВЛ 0,38-10 кВ: с приставками одностоечных |  |  | 4: шт; 7: 2 |  |  |  | Демонтаж опор ВЛ 0,38-10 кВ: с приставками одностоечных
| Приказ от 04.09.2019 № 519/пр прил.2 табл.3 п.5 | Производство работ осуществляется в охранной зоне действующей воздушной линии электропередачи, вблизи объектов, находящихся под напряжением, внутри объектов капитального строительства, внутренняя проводка в которых не обесточена, если это приведет к ограничению действий рабочих в соответствии с требованиями техники безопасности ОЗП=1,2; ЭМ=1,2 к расх.; ЗПМ=1,2; ТЗ=1,2; ТЗМ=1,2 | [15 empty] | Производство работ осуществляется в охранной зоне действующей воздушной линии электропередачи, вблизи объектов, находящихся под напряжением, внутри объектов капитального строительства, внутренняя проводка в которых не обесточена, если это приведет к ограничению действий рабочих в соответствии с требованиями техники безопасности ОЗП=1,2; ЭМ=1,2 к расх.; ЗПМ=1,2; ТЗ=1,2; ТЗМ=1,2
|  | Коэффициент зоны (учет транспортных затрат) ПЗ=2% (ОЗП=2%; ЭМ=2% к расх.; ЗПМ=2%; МАТ=2% к расх.; ТЗ=2%; ТЗМ=2%) | [15 empty] | Коэффициент зоны (учет транспортных затрат) ПЗ=2% (ОЗП=2%; ЭМ=2% к расх.; ЗПМ=2%; МАТ=2% к расх.; ТЗ=2%; ТЗМ=2%)
| 1 | ОТ |  |  | 8: 11.25; 9: 1.224; 10: 27.54; 11: 46.1; 12: 1270 | [5 empty] | ОТ
| 2 | ЭМ |  |  | 8: 148.02; 9: 1.224; 10: 362.35; 11: 11.99; 12: 4345 | [5 empty] | ЭМ
| 3 | в т.ч. ОТм |  |  | 8: 12.76; 9: 1.224; 10: 31.24; 11: 46.1; 12: 1440 | [5 empty] | в т.ч. ОТм
|  | ЗТ |  |  | 4: чел.-ч; 5: 1.24; 6: 1.224; 7: 3.0355 | [6 empty] | ЗТ
|  | ЗТм |  |  | 4: чел.-ч; 5: 1.1; 6: 1.224; 7: 2.6928 | [6 empty] | ЗТм
|  | Итого по расценке |  |  | 8: 159.27; 10: 389.89 | [7 empty] | Итого по расценке
|  | ФОТ |  |  | 10: 58.78; 12: 2710 | [6 empty] | ФОТ
| Приказ № 812/пр от 21.12.2020 Прил. п.27 | НР Линии электропередачи |  |  | 4: %; 5: 103; 7: 103; 10: 60.54; 12: 2791 | [6 empty] | НР Линии электропередачи
| Приказ № 774/пр от 11.12.2020 Прил. п.27, Приказ № 774/пр от 11.12.2020 п.16 | СП Линии электропередачи |  |  | % | 60 | 0.85 | 51 |  |  | 29.98 |  | 1382 | [6 empty] | СП Линии электропередачи
|  | Всего по позиции |  |  | 10: 480.41; 12: 9788 | [8 empty] | Всего по позиции
4.2 | ФЕР33-04-042-05 | Демонтаж опор ВЛ 0,38-10 кВ: с приставками одностоечных с подкосом | [14 empty] | Демонтаж опор ВЛ 0,38-10 кВ: с приставками одностоечных с подкосом | bar: 4; 7
| Приказ от 04.09.2019 № 519/пр прил.2 табл.3 п.5 | Производство работ осуществляется в охранной зоне действующей воздушной линии электропередачи, вблизи объектов, находящихся под напряжением, внутри объектов капитального строительства, внутренняя проводка в которых не обесточена, если это приведет к ограничению действий рабочих в соответствии с требованиями техники безопасности ОЗП=1,2; ЭМ=1,2 к расх.; ЗПМ=1,2; ТЗ=1,2; ТЗМ=1,2 | [15 empty] | Производство работ осуществляется в охранной зоне действующей воздушной линии электропередачи, вблизи объектов, находящихся под напряжением, внутри объектов капитального строительства, внутренняя проводка в которых не обесточена, если это приведет к ограничению действий рабочих в соответствии с требованиями техники безопасности ОЗП=1,2; ЭМ=1,2 к расх.; ЗПМ=1,2; ТЗ=1,2; ТЗМ=1,2
|  | Коэффициент зоны (учет транспортных затрат) ПЗ=2% (ОЗП=2%; ЭМ=2% к расх.; ЗПМ=2%; МАТ=2% к расх.; ТЗ=2%; ТЗМ=2%) | [15 empty] | Коэффициент зоны (учет транспортных затрат) ПЗ=2% (ОЗП=2%; ЭМ=2% к расх.; ЗПМ=2%; МАТ=2% к расх.; ТЗ=2%; ТЗМ=2%)
| 1 | ОТ |  |  | 8: 23.94; 9: 1.224; 10: 29.3; 11: 46.1; 12: 1351 | [5 empty] | ОТ
| 2 | ЭМ |  |  | 8: 267.24; 9: 1.224; 10: 327.1; 11: 12.26; 12: 4010 | [5 empty] | ЭМ
| 3 | в т.ч. ОТм |  |  | 8: 25.45; 9: 1.224; 10: 31.15; 11: 46.1; 12: 1436 | [5 empty] | в т.ч. ОТм
|  | ЗТ |  |  | 4: чел.-ч; 5: 2.64; 6: 1.224; 7: 3.2314 | [6 empty] | ЗТ
|  | ЗТм |  |  | 4: чел.-ч; 5: 2.29; 6: 1.224; 7: 2.803 | [6 empty] | ЗТм
|  | Итого по расценке |  |  | 8: 291.18; 10: 356.4 | [7 empty] | Итого по расценке
|  | ФОТ |  |  | 10: 60.45; 12: 2787 | [6 empty] | ФОТ
| Приказ № 812/пр от 21.12.2020 Прил. п.27 | НР Линии электропередачи |  |  | 4: %; 5: 103; 7: 103; 10: 62.26; 12: 2871 | [6 empty] | НР Линии электропередачи
| Приказ № 774/пр от 11.12.2020 Прил. п.27, Приказ № 774/пр от 11.12.2020 п.16 | СП Линии электропередачи |  |  | % | 60 | 0.85 | 51 |  |  | 30.83 |  | 1421 | [6 empty] | СП Линии электропередачи
|  | Всего по позиции |  |  | 10: 449.49; 12: 9653 | [8 empty] | Всего по позиции
4.3 | ФЕР33-04-042-06 | Демонтаж опор ВЛ 0,38-10 кВ: с приставками одностоечных с двумя подкосами | [14 empty] | Демонтаж опор ВЛ 0,38-10 кВ: с приставками одностоечных с двумя подкосами | bar: 4; 7
| Приказ от 04.09.2019 № 519/пр прил.2 табл.3 п.5 | Производство работ осуществляется в охранной зоне действующей воздушной линии электропередачи, вблизи объектов, находящихся под напряжением, внутри объектов капитального строительства, внутренняя проводка в которых не обесточена, если это приведет к ограничению действий рабочих в соответствии с требованиями техники безопасности ОЗП=1,2; ЭМ=1,2 к расх.; ЗПМ=1,2; ТЗ=1,2; ТЗМ=1,2 | [15 empty] | Производство работ осуществляется в охранной зоне действующей воздушной линии электропередачи, вблизи объектов, находящихся под напряжением, внутри объектов капитального строительства, внутренняя проводка в которых не обесточена, если это приведет к ограничению действий рабочих в соответствии с требованиями техники безопасности ОЗП=1,2; ЭМ=1,2 к расх.; ЗПМ=1,2; ТЗ=1,2; ТЗМ=1,2
|  | Коэффициент зоны (учет транспортных затрат) ПЗ=2% (ОЗП=2%; ЭМ=2% к расх.; ЗПМ=2%; МАТ=2% к расх.; ТЗ=2%; ТЗМ=2%) | [15 empty] | Коэффициент зоны (учет транспортных затрат) ПЗ=2% (ОЗП=2%; ЭМ=2% к расх.; ЗПМ=2%; МАТ=2% к расх.; ТЗ=2%; ТЗМ=2%)
| 1 | ОТ |  |  | 8: 36.64; 9: 1.224; 10: 44.85; 11: 46.1; 12: 2068 | [5 empty] | ОТ
| 2 | ЭМ |  |  | 8: 411.4; 9: 1.224; 10: 503.55; 11: 12.26; 12: 6174 | [5 empty] | ЭМ
| 3 | в т.ч. ОТм |  |  | 8: 39.23; 9: 1.224; 10: 48.02; 11: 46.1; 12: 2214 | [5 empty] | в т.ч. ОТм
|  | ЗТ |  |  | 4: чел.-ч; 5: 4.04; 6: 1.224; 7: 4.945 | [6 empty] | ЗТ
|  | ЗТм |  |  | 4: чел.-ч; 5: 3.53; 6: 1.224; 7: 4.3207 | [6 empty] | ЗТм
|  | Итого по расценке |  |  | 8: 448.04; 10: 548.4 | [7 empty] | Итого по расценке
|  | ФОТ |  |  | 10: 92.87; 12: 4282 | [6 empty] | ФОТ
| Приказ № 812/пр от 21.12.2020 Прил. п.27 | НР Линии электропередачи |  |  | 4: %; 5: 103; 7: 103; 10: 95.66; 12: 4410 | [6 empty] | НР Линии электропередачи
| Приказ № 774/пр от 11.12.2020 Прил. п.27, Приказ № 774/пр от 11.12.2020 п.16 | СП Линии электропередачи |  |  | % | 60 | 0.85 | 51 |  |  | 47.36 |  | 2184 | [6 empty] | СП Линии электропередачи
|  | Всего по позиции |  |  | 10: 691.42; 12: 14836 | [8 empty] | Всего по позиции
4.4 | ФЕР33-04-040-01 | Демонтаж: 3-х проводов ВЛ 0,38 кВ с одной опоры |  |  | 4: шт; 7: 4 |  |  |  | Демонтаж: 3-х проводов ВЛ 0,38 кВ с одной опоры
| Приказ от 04.09.2019 № 519/пр прил.2 табл.3 п.5 | Производство работ осуществляется в охранной зоне действующей воздушной линии электропередачи, вблизи объектов, находящихся под напряжением, внутри объектов капитального строительства, внутренняя проводка в которых не обесточена, если это приведет к ограничению действий рабочих в соответствии с требованиями техники безопасности ОЗП=1,2; ЭМ=1,2 к расх.; ЗПМ=1,2; ТЗ=1,2; ТЗМ=1,2 | [15 empty] | Производство работ осуществляется в охранной зоне действующей воздушной линии электропередачи, вблизи объектов, находящихся под напряжением, внутри объектов капитального строительства, внутренняя проводка в которых не обесточена, если это приведет к ограничению действий рабочих в соответствии с требованиями техники безопасности ОЗП=1,2; ЭМ=1,2 к расх.; ЗПМ=1,2; ТЗ=1,2; ТЗМ=1,2
|  | Коэффициент зоны (учет транспортных затрат) ПЗ=2% (ОЗП=2%; ЭМ=2% к расх.; ЗПМ=2%; МАТ=2% к расх.; ТЗ=2%; ТЗМ=2%) | [15 empty] | Коэффициент зоны (учет транспортных затрат) ПЗ=2% (ОЗП=2%; ЭМ=2% к расх.; ЗПМ=2%; МАТ=2% к расх.; ТЗ=2%; ТЗМ=2%)
| 1 | ОТ |  |  | 8: 10.64; 9: 1.224; 10: 52.09; 11: 46.1; 12: 2401 | [5 empty] | ОТ
| 2 | ЭМ |  |  | 8: 32.72; 9: 1.224; 10: 160.2; 11: 13.33; 12: 2135 | [5 empty] | ЭМ
| 3 | в т.ч. ОТм |  |  | 8: 4.22; 9: 1.224; 10: 20.66; 11: 46.1; 12: 952 | [5 empty] | в т.ч. ОТм
|  | ЗТ |  |  | 4: чел.-ч; 5: 1.27; 6: 1.224; 7: 6.2179 | [6 empty] | ЗТ
|  | ЗТм |  |  | 4: чел.-ч; 5: 0.41; 6: 1.224; 7: 2.0074 | [6 empty] | ЗТм
|  | Итого по расценке |  |  | 8: 43.36; 10: 212.29 | [7 empty] | Итого по расценке
|  | ФОТ |  |  | 10: 72.75; 12: 3353 | [6 empty] | ФОТ
| Приказ № 812/пр от 21.12.2020 Прил. п.27 | НР Линии электропередачи |  |  | 4: %; 5: 103; 7: 103; 10: 74.93; 12: 3454 | [6 empty] | НР Линии электропередачи
| Приказ № 774/пр от 11.12.2020 Прил. п.27, Приказ № 774/пр от 11.12.2020 п.16 | СП Линии электропередачи |  |  | % | 60 | 0.85 | 51 |  |  | 37.1 |  | 1710 | [6 empty] | СП Линии электропередачи
|  | Всего по позиции |  |  | 10: 324.32; 12: 9700 | [8 empty] | Всего по позиции
4.5 | ФЕР33-04-040-02 | Демонтаж: одного дополнительного провода с одной опоры |  |  | 4: шт; 7: 4 |  |  |  | Демонтаж: одного дополнительного провода с одной опоры
| Приказ от 04.09.2019 № 519/пр прил.2 табл.3 п.5 | Производство работ осуществляется в охранной зоне действующей воздушной линии электропередачи, вблизи объектов, находящихся под напряжением, внутри объектов капитального строительства, внутренняя проводка в которых не обесточена, если это приведет к ограничению действий рабочих в соответствии с требованиями техники безопасности ОЗП=1,2; ЭМ=1,2 к расх.; ЗПМ=1,2; ТЗ=1,2; ТЗМ=1,2 | [15 empty] | Производство работ осуществляется в охранной зоне действующей воздушной линии электропередачи, вблизи объектов, находящихся под напряжением, внутри объектов капитального строительства, внутренняя проводка в которых не обесточена, если это приведет к ограничению действий рабочих в соответствии с требованиями техники безопасности ОЗП=1,2; ЭМ=1,2 к расх.; ЗПМ=1,2; ТЗ=1,2; ТЗМ=1,2
|  | Коэффициент зоны (учет транспортных затрат) ПЗ=2% (ОЗП=2%; ЭМ=2% к расх.; ЗПМ=2%; МАТ=2% к расх.; ТЗ=2%; ТЗМ=2%) | [15 empty] | Коэффициент зоны (учет транспортных затрат) ПЗ=2% (ОЗП=2%; ЭМ=2% к расх.; ЗПМ=2%; МАТ=2% к расх.; ТЗ=2%; ТЗМ=2%)
| 1 | ОТ |  |  | 8: 1.24; 9: 1.224; 10: 6.07; 11: 46.1; 12: 280 | [5 empty] | ОТ
| 2 | ЭМ |  |  | 8: 6.42; 9: 1.224; 10: 31.43; 11: 13.27; 12: 417 | [5 empty] | ЭМ
| 3 | в т.ч. ОТм |  |  | 8: 0.82; 9: 1.224; 10: 4.01; 11: 46.1; 12: 185 | [5 empty] | в т.ч. ОТм
|  | ЗТ |  |  | 4: чел.-ч; 5: 0.15; 6: 1.224; 7: 0.7344 | [6 empty] | ЗТ
|  | ЗТм |  |  | 4: чел.-ч; 5: 0.08; 6: 1.224; 7: 0.39168 | [6 empty] | ЗТм
|  | Итого по расценке |  |  | 8: 7.66; 10: 37.5 | [7 empty] | Итого по расценке
|  | ФОТ |  |  | 10: 10.08; 12: 465 | [6 empty] | ФОТ
| Приказ № 812/пр от 21.12.2020 Прил. п.27 | НР Линии электропередачи |  |  | 4: %; 5: 103; 7: 103; 10: 10.38; 12: 479 | [6 empty] | НР Линии электропередачи
| Приказ № 774/пр от 11.12.2020 Прил. п.27, Приказ № 774/пр от 11.12.2020 п.16 | СП Линии электропередачи |  |  | % | 60 | 0.85 | 51 |  |  | 5.14 |  | 237 | [6 empty] | СП Линии электропередачи
|  | Всего по позиции |  |  | 10: 53.02; 12: 1413 | [8 empty] | Всего по позиции
4.6 | ФЕР33-04-041-02 | Снятие ответвлений ВЛ 0,38 кВ к зданиям при количестве проводов в ответвлении: 2 |  |  | 4: ответвление; 7: 1 |  |  |  | Снятие ответвлений ВЛ 0,38 кВ к зданиям при количестве проводов в ответвлении: 2
| Приказ от 04.09.2019 № 519/пр прил.2 табл.3 п.5 | Производство работ осуществляется в охранной зоне действующей воздушной линии электропередачи, вблизи объектов, находящихся под напряжением, внутри объектов капитального строительства, внутренняя проводка в которых не обесточена, если это приведет к ограничению действий рабочих в соответствии с требованиями техники безопасности ОЗП=1,2; ЭМ=1,2 к расх.; ЗПМ=1,2; ТЗ=1,2; ТЗМ=1,2 | [15 empty] | Производство работ осуществляется в охранной зоне действующей воздушной линии электропередачи, вблизи объектов, находящихся под напряжением, внутри объектов капитального строительства, внутренняя проводка в которых не обесточена, если это приведет к ограничению действий рабочих в соответствии с требованиями техники безопасности ОЗП=1,2; ЭМ=1,2 к расх.; ЗПМ=1,2; ТЗ=1,2; ТЗМ=1,2
|  | Коэффициент зоны (учет транспортных затрат) ПЗ=2% (ОЗП=2%; ЭМ=2% к расх.; ЗПМ=2%; МАТ=2% к расх.; ТЗ=2%; ТЗМ=2%) | [15 empty] | Коэффициент зоны (учет транспортных затрат) ПЗ=2% (ОЗП=2%; ЭМ=2% к расх.; ЗПМ=2%; МАТ=2% к расх.; ТЗ=2%; ТЗМ=2%)
| 1 | ОТ |  |  | 8: 5.39; 9: 1.224; 10: 6.6; 11: 46.1; 12: 304 | [5 empty] | ОТ
| 2 | ЭМ |  |  | 8: 1.97; 9: 1.224; 10: 2.41; 11: 15.52; 12: 37 | [5 empty] | ЭМ
| 3 | в т.ч. ОТм |  |  | 8: 0.35; 9: 1.224; 10: 0.43; 11: 46.1; 12: 20 | [5 empty] | в т.ч. ОТм
|  | ЗТ |  |  | 4: чел.-ч; 5: 0.66; 6: 1.224; 7: 0.80784 | [6 empty] | ЗТ
|  | ЗТм |  |  | 4: чел.-ч; 5: 0.03; 6: 1.224; 7: 0.03672 | [6 empty] | ЗТм
|  | Итого по расценке |  |  | 8: 7.36; 10: 9.01 | [7 empty] | Итого по расценке
|  | ФОТ |  |  | 10: 7.03; 12: 324 | [6 empty] | ФОТ
| Приказ № 812/пр от 21.12.2020 Прил. п.27 | НР Линии электропередачи |  |  | 4: %; 5: 103; 7: 103; 10: 7.24; 12: 334 | [6 empty] | НР Линии электропередачи
| Приказ № 774/пр от 11.12.2020 Прил. п.27, Приказ № 774/пр от 11.12.2020 п.16 | СП Линии электропередачи |  |  | % | 60 | 0.85 | 51 |  |  | 3.59 |  | 165 | [6 empty] | СП Линии электропередачи
|  | Всего по позиции |  |  | 10: 19.84; 12: 840 | [8 empty] | Всего по позиции
|  | Итого по разделу 4 Демонтажные работы на ВЛ-0.4 Ф-1 ТП 10/0,4 кВ № 8-35 с. Усть-Пёра |  |  | 10: 2018.5; 12: 46230 | [9 empty] | Итого по разделу 4 Демонтажные работы на ВЛ-0.4 Ф-1 ТП 10/0,4 кВ № 8-35 с. Усть-Пёра
Раздел 5. Демонтажные работы на ВЛ-0.4 Ф-2 ТП 10/0,4 кВ № 8-35 с. Усть-Пёра | [15 empty] | Раздел 5. Демонтажные работы на ВЛ-0.4 Ф-2 ТП 10/0,4 кВ № 8-35 с. Усть-Пёра
5.1 | ФЕР33-04-042-04 | Демонтаж опор ВЛ 0,38-10 кВ: с приставками одностоечных |  |  | 4: шт; 7: 4 |  |  |  | Демонтаж опор ВЛ 0,38-10 кВ: с приставками одностоечных
| Приказ от 04.09.2019 № 519/пр прил.2 табл.3 п.5 | Производство работ осуществляется в охранной зоне действующей воздушной линии электропередачи, вблизи объектов, находящихся под напряжением, внутри объектов капитального строительства, внутренняя проводка в которых не обесточена, если это приведет к ограничению действий рабочих в соответствии с требованиями техники безопасности ОЗП=1,2; ЭМ=1,2 к расх.; ЗПМ=1,2; ТЗ=1,2; ТЗМ=1,2 | [15 empty] | Производство работ осуществляется в охранной зоне действующей воздушной линии электропередачи, вблизи объектов, находящихся под напряжением, внутри объектов капитального строительства, внутренняя проводка в которых не обесточена, если это приведет к ограничению действий рабочих в соответствии с требованиями техники безопасности ОЗП=1,2; ЭМ=1,2 к расх.; ЗПМ=1,2; ТЗ=1,2; ТЗМ=1,2
|  | Коэффициент зоны (учет транспортных затрат) ПЗ=2% (ОЗП=2%; ЭМ=2% к расх.; ЗПМ=2%; МАТ=2% к расх.; ТЗ=2%; ТЗМ=2%) | [15 empty] | Коэффициент зоны (учет транспортных затрат) ПЗ=2% (ОЗП=2%; ЭМ=2% к расх.; ЗПМ=2%; МАТ=2% к расх.; ТЗ=2%; ТЗМ=2%)
| 1 | ОТ |  |  | 8: 11.25; 9: 1.224; 10: 55.08; 11: 46.1; 12: 2539 | [5 empty] | ОТ
| 2 | ЭМ |  |  | 8: 148.02; 9: 1.224; 10: 724.71; 11: 11.99; 12: 8689 | [5 empty] | ЭМ
| 3 | в т.ч. ОТм |  |  | 8: 12.76; 9: 1.224; 10: 62.47; 11: 46.1; 12: 2880 | [5 empty] | в т.ч. ОТм
|  | ЗТ |  |  | 4: чел.-ч; 5: 1.24; 6: 1.224; 7: 6.071 | [6 empty] | ЗТ
|  | ЗТм |  |  | 4: чел.-ч; 5: 1.1; 6: 1.224; 7: 5.3856 | [6 empty] | ЗТм
|  | Итого по расценке |  |  | 8: 159.27; 10: 779.79 | [7 empty] | Итого по расценке
|  | ФОТ |  |  | 10: 117.55; 12: 5419 | [6 empty] | ФОТ
| Приказ № 812/пр от 21.12.2020 Прил. п.27 | НР Линии электропередачи |  |  | 4: %; 5: 103; 7: 103; 10: 121.08; 12: 5582 | [6 empty] | НР Линии электропередачи
| Приказ № 774/пр от 11.12.2020 Прил. п.27, Приказ № 774/пр от 11.12.2020 п.16 | СП Линии электропередачи |  |  | % | 60 | 0.85 | 51 |  |  | 59.95 |  | 2764 | [6 empty] | СП Линии электропередачи
|  | Всего по позиции |  |  | 10: 960.82; 12: 19574 | [8 empty] | Всего по позиции
5.2 | ФЕР33-04-042-05 | Демонтаж опор ВЛ 0,38-10 кВ: с приставками одностоечных с подкосом | [14 empty] | Демонтаж опор ВЛ 0,38-10 кВ: с приставками одностоечных с подкосом | bar: 4; 7
| Приказ от 04.09.2019 № 519/пр прил.2 табл.3 п.5 | Производство работ осуществляется в охранной зоне действующей воздушной линии электропередачи, вблизи объектов, находящихся под напряжением, внутри объектов капитального строительства, внутренняя проводка в которых не обесточена, если это приведет к ограничению действий рабочих в соответствии с требованиями техники безопасности ОЗП=1,2; ЭМ=1,2 к расх.; ЗПМ=1,2; ТЗ=1,2; ТЗМ=1,2 | [15 empty] | Производство работ осуществляется в охранной зоне действующей воздушной линии электропередачи, вблизи объектов, находящихся под напряжением, внутри объектов капитального строительства, внутренняя проводка в которых не обесточена, если это приведет к ограничению действий рабочих в соответствии с требованиями техники безопасности ОЗП=1,2; ЭМ=1,2 к расх.; ЗПМ=1,2; ТЗ=1,2; ТЗМ=1,2
|  | Коэффициент зоны (учет транспортных затрат) ПЗ=2% (ОЗП=2%; ЭМ=2% к расх.; ЗПМ=2%; МАТ=2% к расх.; ТЗ=2%; ТЗМ=2%) | [15 empty] | Коэффициент зоны (учет транспортных затрат) ПЗ=2% (ОЗП=2%; ЭМ=2% к расх.; ЗПМ=2%; МАТ=2% к расх.; ТЗ=2%; ТЗМ=2%)
| 1 | ОТ |  |  | 8: 23.94; 9: 1.224; 10: 29.3; 11: 46.1; 12: 1351 | [5 empty] | ОТ
| 2 | ЭМ |  |  | 8: 267.24; 9: 1.224; 10: 327.1; 11: 12.26; 12: 4010 | [5 empty] | ЭМ
| 3 | в т.ч. ОТм |  |  | 8: 25.45; 9: 1.224; 10: 31.15; 11: 46.1; 12: 1436 | [5 empty] | в т.ч. ОТм
|  | ЗТ |  |  | 4: чел.-ч; 5: 2.64; 6: 1.224; 7: 3.2314 | [6 empty] | ЗТ
|  | ЗТм |  |  | 4: чел.-ч; 5: 2.29; 6: 1.224; 7: 2.803 | [6 empty] | ЗТм
|  | Итого по расценке |  |  | 8: 291.18; 10: 356.4 | [7 empty] | Итого по расценке
|  | ФОТ |  |  | 10: 60.45; 12: 2787 | [6 empty] | ФОТ
| Приказ № 812/пр от 21.12.2020 Прил. п.27 | НР Линии электропередачи |  |  | 4: %; 5: 103; 7: 103; 10: 62.26; 12: 2871 | [6 empty] | НР Линии электропередачи
| Приказ № 774/пр от 11.12.2020 Прил. п.27, Приказ № 774/пр от 11.12.2020 п.16 | СП Линии электропередачи |  |  | % | 60 | 0.85 | 51 |  |  | 30.83 |  | 1421 | [6 empty] | СП Линии электропередачи
|  | Всего по позиции |  |  | 10: 449.49; 12: 9653 | [8 empty] | Всего по позиции
5.3 | ФЕР33-04-003-01 | Демонтаж:Установка железобетонных опор ВЛ 0,38; 6-10 кВ с траверсами без приставок: одностоечных |  |  | 4: шт; 7: 4 |  |  |  | Демонтаж:Установка железобетонных опор ВЛ 0,38; 6-10 кВ с траверсами без приставок: одностоечных
| Приказ от 04.09.2019 № 519/пр табл.2 п.1 | Демонтаж (разборка) сборных бетонных и железобетонных строительных конструкций ОЗП=0,8; ЭМ=0,8 к расх.; ЗПМ=0,8; МАТ=0 к расх.; ТЗ=0,8; ТЗМ=0,8 | [15 empty] | Демонтаж (разборка) сборных бетонных и железобетонных строительных конструкций ОЗП=0,8; ЭМ=0,8 к расх.; ЗПМ=0,8; МАТ=0 к расх.; ТЗ=0,8; ТЗМ=0,8
| Приказ от 04.09.2019 № 519/пр прил.2 табл.3 п.5 | Производство работ осуществляется в охранной зоне действующей воздушной линии электропередачи, вблизи объектов, находящихся под напряжением, внутри объектов капитального строительства, внутренняя проводка в которых не обесточена, если это приведет к ограничению действий рабочих в соответствии с требованиями техники безопасности ОЗП=1,2; ЭМ=1,2 к расх.; ЗПМ=1,2; ТЗ=1,2; ТЗМ=1,2 | [15 empty] | Производство работ осуществляется в охранной зоне действующей воздушной линии электропередачи, вблизи объектов, находящихся под напряжением, внутри объектов капитального строительства, внутренняя проводка в которых не обесточена, если это приведет к ограничению действий рабочих в соответствии с требованиями техники безопасности ОЗП=1,2; ЭМ=1,2 к расх.; ЗПМ=1,2; ТЗ=1,2; ТЗМ=1,2
|  | Коэффициент зоны (учет транспортных затрат) ПЗ=2% (ОЗП=2%; ЭМ=2% к расх.; ЗПМ=2%; МАТ=2% к расх.; ТЗ=2%; ТЗМ=2%) | [15 empty] | Коэффициент зоны (учет транспортных затрат) ПЗ=2% (ОЗП=2%; ЭМ=2% к расх.; ЗПМ=2%; МАТ=2% к расх.; ТЗ=2%; ТЗМ=2%)
| 1 | ОТ |  |  | 8: 27.11; 9: 0.9792; 10: 106.18; 11: 46.1; 12: 4895 | [5 empty] | ОТ
| 2 | ЭМ |  |  | 8: 106.69; 9: 0.9792; 10: 417.88; 11: 12.31; 12: 5144 | [5 empty] | ЭМ
| 3 | в т.ч. ОТм |  |  | 8: 10.09; 9: 0.9792; 10: 39.52; 11: 46.1; 12: 1822 | [5 empty] | в т.ч. ОТм
| 4 | М |  |  | 8: 45.54; 9: 0; 10: 0; 11: 6.72 | [5 empty] | М
|  | ЗТ |  |  | 4: чел.-ч; 5: 3.06; 6: 0.9792; 7: 11.9854 | [6 empty] | ЗТ
|  | ЗТм |  |  | 4: чел.-ч; 5: 0.87; 6: 0.9792; 7: 3.4076 | [6 empty] | ЗТм
|  | Итого по расценке |  |  | 8: 179.34; 10: 524.06 | [7 empty] | Итого по расценке
|  | ФОТ |  |  | 10: 145.7; 12: 6717 | [6 empty] | ФОТ
| Приказ № 812/пр от 21.12.2020 Прил. п.27 | НР Линии электропередачи |  |  | 4: %; 5: 103; 7: 103; 10: 150.07; 12: 6919 | [6 empty] | НР Линии электропередачи
| Приказ № 774/пр от 11.12.2020 Прил. п.27, Приказ № 774/пр от 11.12.2020 п.16 | СП Линии электропередачи |  |  | % | 60 | 0.85 | 51 |  |  | 74.31 |  | 3426 | [6 empty] | СП Линии электропередачи
|  | Всего по позиции |  |  | 10: 748.44; 12: 20384 | [8 empty] | Всего по позиции
5.4 | ФЕР33-04-003-02 | Демонтаж:Установка железобетонных опор ВЛ 0,38; 6-10 кВ с траверсами без приставок: одностоечных с одним подкосом |  |  | 4: шт; 7: 2 |  |  |  | Демонтаж:Установка железобетонных опор ВЛ 0,38; 6-10 кВ с траверсами без приставок: одностоечных с одним подкосом
| Приказ от 04.09.2019 № 519/пр табл.2 п.1 | Демонтаж (разборка) сборных бетонных и железобетонных строительных конструкций ОЗП=0,8; ЭМ=0,8 к расх.; ЗПМ=0,8; МАТ=0 к расх.; ТЗ=0,8; ТЗМ=0,8 | [15 empty] | Демонтаж (разборка) сборных бетонных и железобетонных строительных конструкций ОЗП=0,8; ЭМ=0,8 к расх.; ЗПМ=0,8; МАТ=0 к расх.; ТЗ=0,8; ТЗМ=0,8
| Приказ от 04.09.2019 № 519/пр прил.2 табл.3 п.5 | Производство работ осуществляется в охранной зоне действующей воздушной линии электропередачи, вблизи объектов, находящихся под напряжением, внутри объектов капитального строительства, внутренняя проводка в которых не обесточена, если это приведет к ограничению действий рабочих в соответствии с требованиями техники безопасности ОЗП=1,2; ЭМ=1,2 к расх.; ЗПМ=1,2; ТЗ=1,2; ТЗМ=1,2 | [15 empty] | Производство работ осуществляется в охранной зоне действующей воздушной линии электропередачи, вблизи объектов, находящихся под напряжением, внутри объектов капитального строительства, внутренняя проводка в которых не обесточена, если это приведет к ограничению действий рабочих в соответствии с требованиями техники безопасности ОЗП=1,2; ЭМ=1,2 к расх.; ЗПМ=1,2; ТЗ=1,2; ТЗМ=1,2
|  | Коэффициент зоны (учет транспортных затрат) ПЗ=2% (ОЗП=2%; ЭМ=2% к расх.; ЗПМ=2%; МАТ=2% к расх.; ТЗ=2%; ТЗМ=2%) | [15 empty] | Коэффициент зоны (учет транспортных затрат) ПЗ=2% (ОЗП=2%; ЭМ=2% к расх.; ЗПМ=2%; МАТ=2% к расх.; ТЗ=2%; ТЗМ=2%)
| 1 | ОТ |  |  | 8: 52.98; 9: 0.9792; 10: 103.76; 11: 46.1; 12: 4783 | [5 empty] | ОТ
| 2 | ЭМ |  |  | 8: 247.94; 9: 0.9792; 10: 485.57; 11: 12.28; 12: 5963 | [5 empty] | ЭМ
| 3 | в т.ч. ОТм |  |  | 8: 23.2; 9: 0.9792; 10: 45.43; 11: 46.1; 12: 2094 | [5 empty] | в т.ч. ОТм
| 4 | М |  |  | 8: 45.54; 9: 0; 10: 0; 11: 6.72 | [5 empty] | М
|  | ЗТ |  |  | 4: чел.-ч; 5: 5.98; 6: 0.9792; 7: 11.7112 | [6 empty] | ЗТ
|  | ЗТм |  |  | 4: чел.-ч; 5: 2; 6: 0.9792; 7: 3.9168 | [6 empty] | ЗТм
|  | Итого по расценке |  |  | 8: 346.46; 10: 589.33 | [7 empty] | Итого по расценке
|  | ФОТ |  |  | 10: 149.19; 12: 6877 | [6 empty] | ФОТ
| Приказ № 812/пр от 21.12.2020 Прил. п.27 | НР Линии электропередачи |  |  | 4: %; 5: 103; 7: 103; 10: 153.67; 12: 7083 | [6 empty] | НР Линии электропередачи
| Приказ № 774/пр от 11.12.2020 Прил. п.27, Приказ № 774/пр от 11.12.2020 п.16 | СП Линии электропередачи |  |  | % | 60 | 0.85 | 51 |  |  | 76.09 |  | 3507 | [6 empty] | СП Линии электропередачи
|  | Всего по позиции |  |  | 10: 819.09; 12: 21336 | [8 empty] | Всего по позиции
5.5 | ФЕР33-04-040-01 | Демонтаж: 3-х проводов ВЛ 0,38 кВ с одной опоры |  |  | 4: шт; 7: 11 |  |  |  | Демонтаж: 3-х проводов ВЛ 0,38 кВ с одной опоры
| Приказ от 04.09.2019 № 519/пр прил.2 табл.3 п.5 | Производство работ осуществляется в охранной зоне действующей воздушной линии электропередачи, вблизи объектов, находящихся под напряжением, внутри объектов капитального строительства, внутренняя проводка в которых не обесточена, если это приведет к ограничению действий рабочих в соответствии с требованиями техники безопасности ОЗП=1,2; ЭМ=1,2 к расх.; ЗПМ=1,2; ТЗ=1,2; ТЗМ=1,2 | [15 empty] | Производство работ осуществляется в охранной зоне действующей воздушной линии электропередачи, вблизи объектов, находящихся под напряжением, внутри объектов капитального строительства, внутренняя проводка в которых не обесточена, если это приведет к ограничению действий рабочих в соответствии с требованиями техники безопасности ОЗП=1,2; ЭМ=1,2 к расх.; ЗПМ=1,2; ТЗ=1,2; ТЗМ=1,2
|  | Коэффициент зоны (учет транспортных затрат) ПЗ=2% (ОЗП=2%; ЭМ=2% к расх.; ЗПМ=2%; МАТ=2% к расх.; ТЗ=2%; ТЗМ=2%) | [15 empty] | Коэффициент зоны (учет транспортных затрат) ПЗ=2% (ОЗП=2%; ЭМ=2% к расх.; ЗПМ=2%; МАТ=2% к расх.; ТЗ=2%; ТЗМ=2%)
| 1 | ОТ |  |  | 8: 10.64; 9: 1.224; 10: 143.26; 11: 46.1; 12: 6604 | [5 empty] | ОТ
| 2 | ЭМ |  |  | 8: 32.72; 9: 1.224; 10: 440.54; 11: 13.33; 12: 5872 | [5 empty] | ЭМ
| 3 | в т.ч. ОТм |  |  | 8: 4.22; 9: 1.224; 10: 56.82; 11: 46.1; 12: 2619 | [5 empty] | в т.ч. ОТм
|  | ЗТ |  |  | 4: чел.-ч; 5: 1.27; 6: 1.224; 7: 17.0993 | [6 empty] | ЗТ
|  | ЗТм |  |  | 4: чел.-ч; 5: 0.41; 6: 1.224; 7: 5.5202 | [6 empty] | ЗТм
|  | Итого по расценке |  |  | 8: 43.36; 10: 583.8 | [7 empty] | Итого по расценке
|  | ФОТ |  |  | 10: 200.08; 12: 9223 | [6 empty] | ФОТ
| Приказ № 812/пр от 21.12.2020 Прил. п.27 | НР Линии электропередачи |  |  | 4: %; 5: 103; 7: 103; 10: 206.08; 12: 9500 | [6 empty] | НР Линии электропередачи
| Приказ № 774/пр от 11.12.2020 Прил. п.27, Приказ № 774/пр от 11.12.2020 п.16 | СП Линии электропередачи |  |  | % | 60 | 0.85 | 51 |  |  | 102.04 |  | 4704 | [6 empty] | СП Линии электропередачи
|  | Всего по позиции |  |  | 10: 891.92; 12: 26680 | [8 empty] | Всего по позиции
5.6 | ФЕР33-04-040-02 | Демонтаж: одного дополнительного провода с одной опоры |  |  | 4: шт; 7: 11 |  |  |  | Демонтаж: одного дополнительного провода с одной опоры
| Приказ от 04.09.2019 № 519/пр прил.2 табл.3 п.5 | Производство работ осуществляется в охранной зоне действующей воздушной линии электропередачи, вблизи объектов, находящихся под напряжением, внутри объектов капитального строительства, внутренняя проводка в которых не обесточена, если это приведет к ограничению действий рабочих в соответствии с требованиями техники безопасности ОЗП=1,2; ЭМ=1,2 к расх.; ЗПМ=1,2; ТЗ=1,2; ТЗМ=1,2 | [15 empty] | Производство работ осуществляется в охранной зоне действующей воздушной линии электропередачи, вблизи объектов, находящихся под напряжением, внутри объектов капитального строительства, внутренняя проводка в которых не обесточена, если это приведет к ограничению действий рабочих в соответствии с требованиями техники безопасности ОЗП=1,2; ЭМ=1,2 к расх.; ЗПМ=1,2; ТЗ=1,2; ТЗМ=1,2
|  | Коэффициент зоны (учет транспортных затрат) ПЗ=2% (ОЗП=2%; ЭМ=2% к расх.; ЗПМ=2%; МАТ=2% к расх.; ТЗ=2%; ТЗМ=2%) | [15 empty] | Коэффициент зоны (учет транспортных затрат) ПЗ=2% (ОЗП=2%; ЭМ=2% к расх.; ЗПМ=2%; МАТ=2% к расх.; ТЗ=2%; ТЗМ=2%)
| 1 | ОТ |  |  | 8: 1.24; 9: 1.224; 10: 16.7; 11: 46.1; 12: 770 | [5 empty] | ОТ
| 2 | ЭМ |  |  | 8: 6.42; 9: 1.224; 10: 86.44; 11: 13.27; 12: 1147 | [5 empty] | ЭМ
| 3 | в т.ч. ОТм |  |  | 8: 0.82; 9: 1.224; 10: 11.04; 11: 46.1; 12: 509 | [5 empty] | в т.ч. ОТм
|  | ЗТ |  |  | 4: чел.-ч; 5: 0.15; 6: 1.224; 7: 2.0196 | [6 empty] | ЗТ
|  | ЗТм |  |  | 4: чел.-ч; 5: 0.08; 6: 1.224; 7: 1.0771 | [6 empty] | ЗТм
|  | Итого по расценке |  |  | 8: 7.66; 10: 103.14 | [7 empty] | Итого по расценке
|  | ФОТ |  |  | 10: 27.74; 12: 1279 | [6 empty] | ФОТ
| Приказ № 812/пр от 21.12.2020 Прил. п.27 | НР Линии электропередачи |  |  | 4: %; 5: 103; 7: 103; 10: 28.57; 12: 1317 | [6 empty] | НР Линии электропередачи
| Приказ № 774/пр от 11.12.2020 Прил. п.27, Приказ № 774/пр от 11.12.2020 п.16 | СП Линии электропередачи |  |  | % | 60 | 0.85 | 51 |  |  | 14.15 |  | 652 | [6 empty] | СП Линии электропередачи
|  | Всего по позиции |  |  | 10: 145.86; 12: 3886 | [8 empty] | Всего по позиции
5.7 | ФЕР33-04-040-02 | Демонтаж: одного дополнительного провода с одной опоры ( наружное освещение) |  |  | 4: шт; 7: 9 |  |  |  | Демонтаж: одного дополнительного провода с одной опоры ( наружное освещение)
| Приказ от 04.09.2019 № 519/пр прил.2 табл.3 п.5 | Производство работ осуществляется в охранной зоне действующей воздушной линии электропередачи, вблизи объектов, находящихся под напряжением, внутри объектов капитального строительства, внутренняя проводка в которых не обесточена, если это приведет к ограничению действий рабочих в соответствии с требованиями техники безопасности ОЗП=1,2; ЭМ=1,2 к расх.; ЗПМ=1,2; ТЗ=1,2; ТЗМ=1,2 | [15 empty] | Производство работ осуществляется в охранной зоне действующей воздушной линии электропередачи, вблизи объектов, находящихся под напряжением, внутри объектов капитального строительства, внутренняя проводка в которых не обесточена, если это приведет к ограничению действий рабочих в соответствии с требованиями техники безопасности ОЗП=1,2; ЭМ=1,2 к расх.; ЗПМ=1,2; ТЗ=1,2; ТЗМ=1,2
|  | Коэффициент зоны (учет транспортных затрат) ПЗ=2% (ОЗП=2%; ЭМ=2% к расх.; ЗПМ=2%; МАТ=2% к расх.; ТЗ=2%; ТЗМ=2%) | [15 empty] | Коэффициент зоны (учет транспортных затрат) ПЗ=2% (ОЗП=2%; ЭМ=2% к расх.; ЗПМ=2%; МАТ=2% к расх.; ТЗ=2%; ТЗМ=2%)
| 1 | ОТ |  |  | 8: 1.24; 9: 1.224; 10: 13.66; 11: 46.1; 12: 630 | [5 empty] | ОТ
| 2 | ЭМ |  |  | 8: 6.42; 9: 1.224; 10: 70.72; 11: 13.27; 12: 938 | [5 empty] | ЭМ
| 3 | в т.ч. ОТм |  |  | 8: 0.82; 9: 1.224; 10: 9.03; 11: 46.1; 12: 416 | [5 empty] | в т.ч. ОТм
|  | ЗТ |  |  | 4: чел.-ч; 5: 0.15; 6: 1.224; 7: 1.6524 | [6 empty] | ЗТ
|  | ЗТм |  |  | 4: чел.-ч; 5: 0.08; 6: 1.224; 7: 0.88128 | [6 empty] | ЗТм
|  | Итого по расценке |  |  | 8: 7.66; 10: 84.38 | [7 empty] | Итого по расценке
|  | ФОТ |  |  | 10: 22.69; 12: 1046 | [6 empty] | ФОТ
| Приказ № 812/пр от 21.12.2020 Прил. п.27 | НР Линии электропередачи |  |  | 4: %; 5: 103; 7: 103; 10: 23.37; 12: 1077 | [6 empty] | НР Линии электропередачи
| Приказ № 774/пр от 11.12.2020 Прил. п.27, Приказ № 774/пр от 11.12.2020 п.16 | СП Линии электропередачи |  |  | % | 60 | 0.85 | 51 |  |  | 11.57 |  | 533 | [6 empty] | СП Линии электропередачи
|  | Всего по позиции |  |  | 10: 119.32; 12: 3178 | [8 empty] | Всего по позиции
5.8 | ФЕР33-04-041-02 | Снятие ответвлений ВЛ 0,38 кВ к зданиям при количестве проводов в ответвлении: 2 |  |  | 4: ответвление; 7: 15 |  |  |  | Снятие ответвлений ВЛ 0,38 кВ к зданиям при количестве проводов в ответвлении: 2
| Приказ от 04.09.2019 № 519/пр прил.2 табл.3 п.5 | Производство работ осуществляется в охранной зоне действующей воздушной линии электропередачи, вблизи объектов, находящихся под напряжением, внутри объектов капитального строительства, внутренняя проводка в которых не обесточена, если это приведет к ограничению действий рабочих в соответствии с требованиями техники безопасности ОЗП=1,2; ЭМ=1,2 к расх.; ЗПМ=1,2; ТЗ=1,2; ТЗМ=1,2 | [15 empty] | Производство работ осуществляется в охранной зоне действующей воздушной линии электропередачи, вблизи объектов, находящихся под напряжением, внутри объектов капитального строительства, внутренняя проводка в которых не обесточена, если это приведет к ограничению действий рабочих в соответствии с требованиями техники безопасности ОЗП=1,2; ЭМ=1,2 к расх.; ЗПМ=1,2; ТЗ=1,2; ТЗМ=1,2
|  | Коэффициент зоны (учет транспортных затрат) ПЗ=2% (ОЗП=2%; ЭМ=2% к расх.; ЗПМ=2%; МАТ=2% к расх.; ТЗ=2%; ТЗМ=2%) | [15 empty] | Коэффициент зоны (учет транспортных затрат) ПЗ=2% (ОЗП=2%; ЭМ=2% к расх.; ЗПМ=2%; МАТ=2% к расх.; ТЗ=2%; ТЗМ=2%)
| 1 | ОТ |  |  | 8: 5.39; 9: 1.224; 10: 98.96; 11: 46.1; 12: 4562 | [5 empty] | ОТ
| 2 | ЭМ |  |  | 8: 1.97; 9: 1.224; 10: 36.17; 11: 15.52; 12: 561 | [5 empty] | ЭМ
| 3 | в т.ч. ОТм |  |  | 8: 0.35; 9: 1.224; 10: 6.43; 11: 46.1; 12: 296 | [5 empty] | в т.ч. ОТм
|  | ЗТ |  |  | 4: чел.-ч; 5: 0.66; 6: 1.224; 7: 12.1176 | [6 empty] | ЗТ
|  | ЗТм |  |  | 4: чел.-ч; 5: 0.03; 6: 1.224; 7: 0.5508 | [6 empty] | ЗТм
|  | Итого по расценке |  |  | 8: 7.36; 10: 135.13 | [7 empty] | Итого по расценке
|  | ФОТ |  |  | 10: 105.39; 12: 4858 | [6 empty] | ФОТ
| Приказ № 812/пр от 21.12.2020 Прил. п.27 | НР Линии электропередачи |  |  | 4: %; 5: 103; 7: 103; 10: 108.55; 12: 5004 | [6 empty] | НР Линии электропередачи
| Приказ № 774/пр от 11.12.2020 Прил. п.27, Приказ № 774/пр от 11.12.2020 п.16 | СП Линии электропередачи |  |  | % | 60 | 0.85 | 51 |  |  | 53.75 |  | 2478 | [6 empty] | СП Линии электропередачи
|  | Всего по позиции |  |  | 10: 297.43; 12: 12605 | [8 empty] | Всего по позиции
5.9 | ФЕР33-04-014-02 | Демонтаж:Установка светильников: с лампами люминесцентными |  |  | 4: шт; 7: 2 |  |  |  | Демонтаж:Установка светильников: с лампами люминесцентными
| Приказ от 04.09.2019 № 519/пр табл.3 п.2 | Демонтаж оборудования, пригодного для дальнейшего использования, со снятием с места установки, необходимой (частичной) разборкой без надобности хранения (перемещается на другое место установки и т.п.) ОЗП=0,6; ЭМ=0,6 к расх.; ЗПМ=0,6; МАТ=0 к расх.; ТЗ=0,6; ТЗМ=0,6 | [15 empty] | Демонтаж оборудования, пригодного для дальнейшего использования, со снятием с места установки, необходимой (частичной) разборкой без надобности хранения (перемещается на другое место установки и т.п.) ОЗП=0,6; ЭМ=0,6 к расх.; ЗПМ=0,6; МАТ=0 к расх.; ТЗ=0,6; ТЗМ=0,6
| Приказ от 04.09.2019 № 519/пр прил.2 табл.3 п.5 | Производство работ осуществляется в охранной зоне действующей воздушной линии электропередачи, вблизи объектов, находящихся под напряжением, внутри объектов капитального строительства, внутренняя проводка в которых не обесточена, если это приведет к ограничению действий рабочих в соответствии с требованиями техники безопасности ОЗП=1,2; ЭМ=1,2 к расх.; ЗПМ=1,2; ТЗ=1,2; ТЗМ=1,2 | [15 empty] | Производство работ осуществляется в охранной зоне действующей воздушной линии электропередачи, вблизи объектов, находящихся под напряжением, внутри объектов капитального строительства, внутренняя проводка в которых не обесточена, если это приведет к ограничению действий рабочих в соответствии с требованиями техники безопасности ОЗП=1,2; ЭМ=1,2 к расх.; ЗПМ=1,2; ТЗ=1,2; ТЗМ=1,2
|  | Коэффициент зоны (учет транспортных затрат) ПЗ=2% (ОЗП=2%; ЭМ=2% к расх.; ЗПМ=2%; МАТ=2% к расх.; ТЗ=2%; ТЗМ=2%) | [15 empty] | Коэффициент зоны (учет транспортных затрат) ПЗ=2% (ОЗП=2%; ЭМ=2% к расх.; ЗПМ=2%; МАТ=2% к расх.; ТЗ=2%; ТЗМ=2%)
| 1 | ОТ |  |  | 8: 17.81; 9: 0.7344; 10: 26.16; 11: 46.1; 12: 1206 | [5 empty] | ОТ
| 2 | ЭМ |  |  | 8: 147.2; 9: 0.7344; 10: 216.21; 11: 8.55; 12: 1849 | [5 empty] | ЭМ
| 3 | в т.ч. ОТм |  |  | 8: 9.4; 9: 0.7344; 10: 13.81; 11: 46.1; 12: 637 | [5 empty] | в т.ч. ОТм
| 4 | М |  |  | 8: 0.51; 9: 0; 10: 0; 11: 16.78 | [5 empty] | М
|  | ЗТ |  |  | 4: чел.-ч; 5: 2.01; 6: 0.7344; 7: 2.9523 | [6 empty] | ЗТ
|  | ЗТм |  |  | 4: чел.-ч; 5: 0.81; 6: 0.7344; 7: 1.1897 | [6 empty] | ЗТм
|  | Итого по расценке |  |  | 8: 165.52; 10: 242.37 | [7 empty] | Итого по расценке
|  | ФОТ |  |  | 10: 39.97; 12: 1843 | [6 empty] | ФОТ
| Приказ № 812/пр от 21.12.2020 Прил. п.27 | НР Линии электропередачи |  |  | 4: %; 5: 103; 7: 103; 10: 41.17; 12: 1898 | [6 empty] | НР Линии электропередачи
| Приказ № 774/пр от 11.12.2020 Прил. п.27, Приказ № 774/пр от 11.12.2020 п.16 | СП Линии электропередачи |  |  | % | 60 | 0.85 | 51 |  |  | 20.38 |  | 940 | [6 empty] | СП Линии электропередачи
|  | Всего по позиции |  |  | 10: 303.92; 12: 5893 | [8 empty] | Всего по позиции
|  | Итого по разделу 5 Демонтажные работы на ВЛ-0.4 Ф-2 ТП 10/0,4 кВ № 8-35 с. Усть-Пёра |  |  | 10: 4736.29; 12: 123189 | [9 empty] | Итого по разделу 5 Демонтажные работы на ВЛ-0.4 Ф-2 ТП 10/0,4 кВ № 8-35 с. Усть-Пёра
Раздел 6. Демонтажные работы на ВЛ-0.4 Ф-3 ТП 10/0,4 кВ № 8-35 с. Усть-Пёра | [15 empty] | Раздел 6. Демонтажные работы на ВЛ-0.4 Ф-3 ТП 10/0,4 кВ № 8-35 с. Усть-Пёра
6.1 | ФЕР33-04-042-04 | Демонтаж опор ВЛ 0,38-10 кВ: с приставками одностоечных |  |  | 4: шт; 7: 2 |  |  |  | Демонтаж опор ВЛ 0,38-10 кВ: с приставками одностоечных
| Приказ от 04.09.2019 № 519/пр прил.2 табл.3 п.5 | Производство работ осуществляется в охранной зоне действующей воздушной линии электропередачи, вблизи объектов, находящихся под напряжением, внутри объектов капитального строительства, внутренняя проводка в которых не обесточена, если это приведет к ограничению действий рабочих в соответствии с требованиями техники безопасности ОЗП=1,2; ЭМ=1,2 к расх.; ЗПМ=1,2; ТЗ=1,2; ТЗМ=1,2 | [15 empty] | Производство работ осуществляется в охранной зоне действующей воздушной линии электропередачи, вблизи объектов, находящихся под напряжением, внутри объектов капитального строительства, внутренняя проводка в которых не обесточена, если это приведет к ограничению действий рабочих в соответствии с требованиями техники безопасности ОЗП=1,2; ЭМ=1,2 к расх.; ЗПМ=1,2; ТЗ=1,2; ТЗМ=1,2
|  | Коэффициент зоны (учет транспортных затрат) ПЗ=2% (ОЗП=2%; ЭМ=2% к расх.; ЗПМ=2%; МАТ=2% к расх.; ТЗ=2%; ТЗМ=2%) | [15 empty] | Коэффициент зоны (учет транспортных затрат) ПЗ=2% (ОЗП=2%; ЭМ=2% к расх.; ЗПМ=2%; МАТ=2% к расх.; ТЗ=2%; ТЗМ=2%)
| 1 | ОТ |  |  | 8: 11.25; 9: 1.224; 10: 27.54; 11: 46.1; 12: 1270 | [5 empty] | ОТ
| 2 | ЭМ |  |  | 8: 148.02; 9: 1.224; 10: 362.35; 11: 11.99; 12: 4345 | [5 empty] | ЭМ
| 3 | в т.ч. ОТм |  |  | 8: 12.76; 9: 1.224; 10: 31.24; 11: 46.1; 12: 1440 | [5 empty] | в т.ч. ОТм
|  | ЗТ |  |  | 4: чел.-ч; 5: 1.24; 6: 1.224; 7: 3.0355 | [6 empty] | ЗТ
|  | ЗТм |  |  | 4: чел.-ч; 5: 1.1; 6: 1.224; 7: 2.6928 | [6 empty] | ЗТм
|  | Итого по расценке |  |  | 8: 159.27; 10: 389.89 | [7 empty] | Итого по расценке
|  | ФОТ |  |  | 10: 58.78; 12: 2710 | [6 empty] | ФОТ
| Приказ № 812/пр от 21.12.2020 Прил. п.27 | НР Линии электропередачи |  |  | 4: %; 5: 103; 7: 103; 10: 60.54; 12: 2791 | [6 empty] | НР Линии электропередачи
| Приказ № 774/пр от 11.12.2020 Прил. п.27, Приказ № 774/пр от 11.12.2020 п.16 | СП Линии электропередачи |  |  | % | 60 | 0.85 | 51 |  |  | 29.98 |  | 1382 | [6 empty] | СП Линии электропередачи
|  | Всего по позиции |  |  | 10: 480.41; 12: 9788 | [8 empty] | Всего по позиции
6.2 | ФЕР33-04-042-05 | Демонтаж опор ВЛ 0,38-10 кВ: с приставками одностоечных с подкосом |  |  | 4: шт; 7: 2 |  |  |  | Демонтаж опор ВЛ 0,38-10 кВ: с приставками одностоечных с подкосом
| Приказ от 04.09.2019 № 519/пр прил.2 табл.3 п.5 | Производство работ осуществляется в охранной зоне действующей воздушной линии электропередачи, вблизи объектов, находящихся под напряжением, внутри объектов капитального строительства, внутренняя проводка в которых не обесточена, если это приведет к ограничению действий рабочих в соответствии с требованиями техники безопасности ОЗП=1,2; ЭМ=1,2 к расх.; ЗПМ=1,2; ТЗ=1,2; ТЗМ=1,2 | [15 empty] | Производство работ осуществляется в охранной зоне действующей воздушной линии электропередачи, вблизи объектов, находящихся под напряжением, внутри объектов капитального строительства, внутренняя проводка в которых не обесточена, если это приведет к ограничению действий рабочих в соответствии с требованиями техники безопасности ОЗП=1,2; ЭМ=1,2 к расх.; ЗПМ=1,2; ТЗ=1,2; ТЗМ=1,2
|  | Коэффициент зоны (учет транспортных затрат) ПЗ=2% (ОЗП=2%; ЭМ=2% к расх.; ЗПМ=2%; МАТ=2% к расх.; ТЗ=2%; ТЗМ=2%) | [15 empty] | Коэффициент зоны (учет транспортных затрат) ПЗ=2% (ОЗП=2%; ЭМ=2% к расх.; ЗПМ=2%; МАТ=2% к расх.; ТЗ=2%; ТЗМ=2%)
| 1 | ОТ |  |  | 8: 23.94; 9: 1.224; 10: 58.61; 11: 46.1; 12: 2702 | [5 empty] | ОТ
| 2 | ЭМ |  |  | 8: 267.24; 9: 1.224; 10: 654.2; 11: 12.26; 12: 8020 | [5 empty] | ЭМ
| 3 | в т.ч. ОТм |  |  | 8: 25.45; 9: 1.224; 10: 62.3; 11: 46.1; 12: 2872 | [5 empty] | в т.ч. ОТм
|  | ЗТ |  |  | 4: чел.-ч; 5: 2.64; 6: 1.224; 7: 6.4627 | [6 empty] | ЗТ
|  | ЗТм |  |  | 4: чел.-ч; 5: 2.29; 6: 1.224; 7: 5.6059 | [6 empty] | ЗТм
|  | Итого по расценке |  |  | 8: 291.18; 10: 712.81 | [7 empty] | Итого по расценке
|  | ФОТ |  |  | 10: 120.91; 12: 5574 | [6 empty] | ФОТ
| Приказ № 812/пр от 21.12.2020 Прил. п.27 | НР Линии электропередачи |  |  | 4: %; 5: 103; 7: 103; 10: 124.54; 12: 5741 | [6 empty] | НР Линии электропередачи
| Приказ № 774/пр от 11.12.2020 Прил. п.27, Приказ № 774/пр от 11.12.2020 п.16 | СП Линии электропередачи |  |  | % | 60 | 0.85 | 51 |  |  | 61.66 |  | 2843 | [6 empty] | СП Линии электропередачи
|  | Всего по позиции |  |  | 10: 899.01; 12: 19306 | [8 empty] | Всего по позиции
6.3 | ФЕР33-04-040-01 | Демонтаж: 3-х проводов ВЛ 0,38 кВ с одной опоры |  |  | 4: шт; 7: 18 |  |  |  | Демонтаж: 3-х проводов ВЛ 0,38 кВ с одной опоры
| Приказ от 04.09.2019 № 519/пр прил.2 табл.3 п.5 | Производство работ осуществляется в охранной зоне действующей воздушной линии электропередачи, вблизи объектов, находящихся под напряжением, внутри объектов капитального строительства, внутренняя проводка в которых не обесточена, если это приведет к ограничению действий рабочих в соответствии с требованиями техники безопасности ОЗП=1,2; ЭМ=1,2 к расх.; ЗПМ=1,2; ТЗ=1,2; ТЗМ=1,2 | [15 empty] | Производство работ осуществляется в охранной зоне действующей воздушной линии электропередачи, вблизи объектов, находящихся под напряжением, внутри объектов капитального строительства, внутренняя проводка в которых не обесточена, если это приведет к ограничению действий рабочих в соответствии с требованиями техники безопасности ОЗП=1,2; ЭМ=1,2 к расх.; ЗПМ=1,2; ТЗ=1,2; ТЗМ=1,2
|  | Коэффициент зоны (учет транспортных затрат) ПЗ=2% (ОЗП=2%; ЭМ=2% к расх.; ЗПМ=2%; МАТ=2% к расх.; ТЗ=2%; ТЗМ=2%) | [15 empty] | Коэффициент зоны (учет транспортных затрат) ПЗ=2% (ОЗП=2%; ЭМ=2% к расх.; ЗПМ=2%; МАТ=2% к расх.; ТЗ=2%; ТЗМ=2%)
| 1 | ОТ |  |  | 8: 10.64; 9: 1.224; 10: 234.42; 11: 46.1; 12: 10807 | [5 empty] | ОТ
| 2 | ЭМ |  |  | 8: 32.72; 9: 1.224; 10: 720.89; 11: 13.33; 12: 9609 | [5 empty] | ЭМ
| 3 | в т.ч. ОТм |  |  | 8: 4.22; 9: 1.224; 10: 92.98; 11: 46.1; 12: 4286 | [5 empty] | в т.ч. ОТм
|  | ЗТ |  |  | 4: чел.-ч; 5: 1.27; 6: 1.224; 7: 27.9806 | [6 empty] | ЗТ
|  | ЗТм |  |  | 4: чел.-ч; 5: 0.41; 6: 1.224; 7: 9.0331 | [6 empty] | ЗТм
|  | Итого по расценке |  |  | 8: 43.36; 10: 955.31 | [7 empty] | Итого по расценке
|  | ФОТ |  |  | 10: 327.4; 12: 15093 | [6 empty] | ФОТ
| Приказ № 812/пр от 21.12.2020 Прил. п.27 | НР Линии электропередачи |  |  | 4: %; 5: 103; 7: 103; 10: 337.22; 12: 15546 | [6 empty] | НР Линии электропередачи
| Приказ № 774/пр от 11.12.2020 Прил. п.27, Приказ № 774/пр от 11.12.2020 п.16 | СП Линии электропередачи |  |  | % | 60 | 0.85 | 51 |  |  | 166.97 |  | 7697 | [6 empty] | СП Линии электропередачи
|  | Всего по позиции |  |  | 10: 1459.5; 12: 43659 | [8 empty] | Всего по позиции
6.4 | ФЕР33-04-040-02 | Демонтаж: одного дополнительного провода с одной опоры |  |  | 4: шт; 7: 18 |  |  |  | Демонтаж: одного дополнительного провода с одной опоры
| Приказ от 04.09.2019 № 519/пр прил.2 табл.3 п.5 | Производство работ осуществляется в охранной зоне действующей воздушной линии электропередачи, вблизи объектов, находящихся под напряжением, внутри объектов капитального строительства, внутренняя проводка в которых не обесточена, если это приведет к ограничению действий рабочих в соответствии с требованиями техники безопасности ОЗП=1,2; ЭМ=1,2 к расх.; ЗПМ=1,2; ТЗ=1,2; ТЗМ=1,2 | [15 empty] | Производство работ осуществляется в охранной зоне действующей воздушной линии электропередачи, вблизи объектов, находящихся под напряжением, внутри объектов капитального строительства, внутренняя проводка в которых не обесточена, если это приведет к ограничению действий рабочих в соответствии с требованиями техники безопасности ОЗП=1,2; ЭМ=1,2 к расх.; ЗПМ=1,2; ТЗ=1,2; ТЗМ=1,2
|  | Коэффициент зоны (учет транспортных затрат) ПЗ=2% (ОЗП=2%; ЭМ=2% к расх.; ЗПМ=2%; МАТ=2% к расх.; ТЗ=2%; ТЗМ=2%) | [15 empty] | Коэффициент зоны (учет транспортных затрат) ПЗ=2% (ОЗП=2%; ЭМ=2% к расх.; ЗПМ=2%; МАТ=2% к расх.; ТЗ=2%; ТЗМ=2%)
| 1 | ОТ |  |  | 8: 1.24; 9: 1.224; 10: 27.32; 11: 46.1; 12: 1259 | [5 empty] | ОТ
| 2 | ЭМ |  |  | 8: 6.42; 9: 1.224; 10: 141.45; 11: 13.27; 12: 1877 | [5 empty] | ЭМ
| 3 | в т.ч. ОТм |  |  | 8: 0.82; 9: 1.224; 10: 18.07; 11: 46.1; 12: 833 | [5 empty] | в т.ч. ОТм
|  | ЗТ |  |  | 4: чел.-ч; 5: 0.15; 6: 1.224; 7: 3.3048 | [6 empty] | ЗТ
|  | ЗТм |  |  | 4: чел.-ч; 5: 0.08; 6: 1.224; 7: 1.7626 | [6 empty] | ЗТм
|  | Итого по расценке |  |  | 8: 7.66; 10: 168.77 | [7 empty] | Итого по расценке
|  | ФОТ |  |  | 10: 45.39; 12: 2092 | [6 empty] | ФОТ
| Приказ № 812/пр от 21.12.2020 Прил. п.27 | НР Линии электропередачи |  |  | 4: %; 5: 103; 7: 103; 10: 46.75; 12: 2155 | [6 empty] | НР Линии электропередачи
| Приказ № 774/пр от 11.12.2020 Прил. п.27, Приказ № 774/пр от 11.12.2020 п.16 | СП Линии электропередачи |  |  | % | 60 | 0.85 | 51 |  |  | 23.15 |  | 1067 | [6 empty] | СП Линии электропередачи
|  | Всего по позиции |  |  | 10: 238.67; 12: 6358 | [8 empty] | Всего по позиции
6.5 | ФЕР33-04-040-02 | Демонтаж: одного дополнительного провода с одной опоры ( наружное освещение) |  |  | 4: шт; 7: 5 |  |  |  | Демонтаж: одного дополнительного провода с одной опоры ( наружное освещение)
| Приказ от 04.09.2019 № 519/пр прил.2 табл.3 п.5 | Производство работ осуществляется в охранной зоне действующей воздушной линии электропередачи, вблизи объектов, находящихся под напряжением, внутри объектов капитального строительства, внутренняя проводка в которых не обесточена, если это приведет к ограничению действий рабочих в соответствии с требованиями техники безопасности ОЗП=1,2; ЭМ=1,2 к расх.; ЗПМ=1,2; ТЗ=1,2; ТЗМ=1,2 | [15 empty] | Производство работ осуществляется в охранной зоне действующей воздушной линии электропередачи, вблизи объектов, находящихся под напряжением, внутри объектов капитального строительства, внутренняя проводка в которых не обесточена, если это приведет к ограничению действий рабочих в соответствии с требованиями техники безопасности ОЗП=1,2; ЭМ=1,2 к расх.; ЗПМ=1,2; ТЗ=1,2; ТЗМ=1,2
|  | Коэффициент зоны (учет транспортных затрат) ПЗ=2% (ОЗП=2%; ЭМ=2% к расх.; ЗПМ=2%; МАТ=2% к расх.; ТЗ=2%; ТЗМ=2%) | [15 empty] | Коэффициент зоны (учет транспортных затрат) ПЗ=2% (ОЗП=2%; ЭМ=2% к расх.; ЗПМ=2%; МАТ=2% к расх.; ТЗ=2%; ТЗМ=2%)
| 1 | ОТ |  |  | 8: 1.24; 9: 1.224; 10: 7.59; 11: 46.1; 12: 350 | [5 empty] | ОТ
| 2 | ЭМ |  |  | 8: 6.42; 9: 1.224; 10: 39.29; 11: 13.27; 12: 521 | [5 empty] | ЭМ
| 3 | в т.ч. ОТм |  |  | 8: 0.82; 9: 1.224; 10: 5.02; 11: 46.1; 12: 231 | [5 empty] | в т.ч. ОТм
|  | ЗТ |  |  | 4: чел.-ч; 5: 0.15; 6: 1.224; 7: 0.918 | [6 empty] | ЗТ
|  | ЗТм |  |  | 4: чел.-ч; 5: 0.08; 6: 1.224; 7: 0.4896 | [6 empty] | ЗТм
|  | Итого по расценке |  |  | 8: 7.66; 10: 46.88 | [7 empty] | Итого по расценке
|  | ФОТ |  |  | 10: 12.61; 12: 581 | [6 empty] | ФОТ
| Приказ № 812/пр от 21.12.2020 Прил. п.27 | НР Линии электропередачи |  |  | 4: %; 5: 103; 7: 103; 10: 12.99; 12: 598 | [6 empty] | НР Линии электропередачи
| Приказ № 774/пр от 11.12.2020 Прил. п.27, Приказ № 774/пр от 11.12.2020 п.16 | СП Линии электропередачи |  |  | % | 60 | 0.85 | 51 |  |  | 6.43 |  | 296 | [6 empty] | СП Линии электропередачи
|  | Всего по позиции |  |  | 10: 66.3; 12: 1765 | [8 empty] | Всего по позиции
6.6 | ФЕР33-04-041-02 | Снятие ответвлений ВЛ 0,38 кВ к зданиям при количестве проводов в ответвлении: 2 |  |  | 4: ответвление; 7: 14 |  |  |  | Снятие ответвлений ВЛ 0,38 кВ к зданиям при количестве проводов в ответвлении: 2
| Приказ от 04.09.2019 № 519/пр прил.2 табл.3 п.5 | Производство работ осуществляется в охранной зоне действующей воздушной линии электропередачи, вблизи объектов, находящихся под напряжением, внутри объектов капитального строительства, внутренняя проводка в которых не обесточена, если это приведет к ограничению действий рабочих в соответствии с требованиями техники безопасности ОЗП=1,2; ЭМ=1,2 к расх.; ЗПМ=1,2; ТЗ=1,2; ТЗМ=1,2 | [15 empty] | Производство работ осуществляется в охранной зоне действующей воздушной линии электропередачи, вблизи объектов, находящихся под напряжением, внутри объектов капитального строительства, внутренняя проводка в которых не обесточена, если это приведет к ограничению действий рабочих в соответствии с требованиями техники безопасности ОЗП=1,2; ЭМ=1,2 к расх.; ЗПМ=1,2; ТЗ=1,2; ТЗМ=1,2
|  | Коэффициент зоны (учет транспортных затрат) ПЗ=2% (ОЗП=2%; ЭМ=2% к расх.; ЗПМ=2%; МАТ=2% к расх.; ТЗ=2%; ТЗМ=2%) | [15 empty] | Коэффициент зоны (учет транспортных затрат) ПЗ=2% (ОЗП=2%; ЭМ=2% к расх.; ЗПМ=2%; МАТ=2% к расх.; ТЗ=2%; ТЗМ=2%)
| 1 | ОТ |  |  | 8: 5.39; 9: 1.224; 10: 92.36; 11: 46.1; 12: 4258 | [5 empty] | ОТ
| 2 | ЭМ |  |  | 8: 1.97; 9: 1.224; 10: 33.76; 11: 15.52; 12: 524 | [5 empty] | ЭМ
| 3 | в т.ч. ОТм |  |  | 8: 0.35; 9: 1.224; 10: 6; 11: 46.1; 12: 277 | [5 empty] | в т.ч. ОТм
|  | ЗТ |  |  | 4: чел.-ч; 5: 0.66; 6: 1.224; 7: 11.3098 | [6 empty] | ЗТ
|  | ЗТм |  |  | 4: чел.-ч; 5: 0.03; 6: 1.224; 7: 0.51408 | [6 empty] | ЗТм
|  | Итого по расценке |  |  | 8: 7.36; 10: 126.12 | [7 empty] | Итого по расценке
|  | ФОТ |  |  | 10: 98.36; 12: 4535 | [6 empty] | ФОТ
| Приказ № 812/пр от 21.12.2020 Прил. п.27 | НР Линии электропередачи |  |  | 4: %; 5: 103; 7: 103; 10: 101.31; 12: 4671 | [6 empty] | НР Линии электропередачи
| Приказ № 774/пр от 11.12.2020 Прил. п.27, Приказ № 774/пр от 11.12.2020 п.16 | СП Линии электропередачи |  |  | % | 60 | 0.85 | 51 |  |  | 50.16 |  | 2313 | [6 empty] | СП Линии электропередачи
|  | Всего по позиции |  |  | 10: 277.59; 12: 11766 | [8 empty] | Всего по позиции
|  | Итого по разделу 6 Демонтажные работы на ВЛ-0.4 Ф-3 ТП 10/0,4 кВ № 8-35 с. Усть-Пёра |  |  | 10: 3421.48; 12: 92642 | [9 empty] | Итого по разделу 6 Демонтажные работы на ВЛ-0.4 Ф-3 ТП 10/0,4 кВ № 8-35 с. Усть-Пёра
Раздел 7. Демонтажные работы на ВЛ-0.4 Ф-4 ТП 10/0,4 кВ № 8-35 с. Усть-Пёра | [15 empty] | Раздел 7. Демонтажные работы на ВЛ-0.4 Ф-4 ТП 10/0,4 кВ № 8-35 с. Усть-Пёра
7.1 | ФЕР33-04-040-01 | Демонтаж: 3-х проводов ВЛ 0,38 кВ с одной опоры |  |  | 4: шт; 7: 32 |  |  |  | Демонтаж: 3-х проводов ВЛ 0,38 кВ с одной опоры
| Приказ от 04.09.2019 № 519/пр прил.2 табл.3 п.5 | Производство работ осуществляется в охранной зоне действующей воздушной линии электропередачи, вблизи объектов, находящихся под напряжением, внутри объектов капитального строительства, внутренняя проводка в которых не обесточена, если это приведет к ограничению действий рабочих в соответствии с требованиями техники безопасности ОЗП=1,2; ЭМ=1,2 к расх.; ЗПМ=1,2; ТЗ=1,2; ТЗМ=1,2 | [15 empty] | Производство работ осуществляется в охранной зоне действующей воздушной линии электропередачи, вблизи объектов, находящихся под напряжением, внутри объектов капитального строительства, внутренняя проводка в которых не обесточена, если это приведет к ограничению действий рабочих в соответствии с требованиями техники безопасности ОЗП=1,2; ЭМ=1,2 к расх.; ЗПМ=1,2; ТЗ=1,2; ТЗМ=1,2
|  | Коэффициент зоны (учет транспортных затрат) ПЗ=2% (ОЗП=2%; ЭМ=2% к расх.; ЗПМ=2%; МАТ=2% к расх.; ТЗ=2%; ТЗМ=2%) | [15 empty] | Коэффициент зоны (учет транспортных затрат) ПЗ=2% (ОЗП=2%; ЭМ=2% к расх.; ЗПМ=2%; МАТ=2% к расх.; ТЗ=2%; ТЗМ=2%)
| 1 | ОТ |  |  | 8: 10.64; 9: 1.224; 10: 416.75; 11: 46.1; 12: 19212 | [5 empty] | ОТ
| 2 | ЭМ |  |  | 8: 32.72; 9: 1.224; 10: 1281.58; 11: 13.33; 12: 17083 | [5 empty] | ЭМ
| 3 | в т.ч. ОТм |  |  | 8: 4.22; 9: 1.224; 10: 165.29; 11: 46.1; 12: 7620 | [5 empty] | в т.ч. ОТм
|  | ЗТ |  |  | 4: чел.-ч; 5: 1.27; 6: 1.224; 7: 49.7434 | [6 empty] | ЗТ
|  | ЗТм |  |  | 4: чел.-ч; 5: 0.41; 6: 1.224; 7: 16.0589 | [6 empty] | ЗТм
|  | Итого по расценке |  |  | 8: 43.36; 10: 1698.33 | [7 empty] | Итого по расценке
|  | ФОТ |  |  | 10: 582.04; 12: 26832 | [6 empty] | ФОТ
| Приказ № 812/пр от 21.12.2020 Прил. п.27 | НР Линии электропередачи |  |  | 4: %; 5: 103; 7: 103; 10: 599.5; 12: 27637 | [6 empty] | НР Линии электропередачи
| Приказ № 774/пр от 11.12.2020 Прил. п.27, Приказ № 774/пр от 11.12.2020 п.16 | СП Линии электропередачи |  |  | % | 60 | 0.85 | 51 |  |  | 296.84 |  | 13684 | [6 empty] | СП Линии электропередачи
|  | Всего по позиции |  |  | 10: 2594.67; 12: 77616 | [8 empty] | Всего по позиции
7.2 | ФЕР33-04-040-02 | Демонтаж: одного дополнительного провода с одной опоры |  |  | 4: шт; 7: 32 |  |  |  | Демонтаж: одного дополнительного провода с одной опоры
| Приказ от 04.09.2019 № 519/пр прил.2 табл.3 п.5 | Производство работ осуществляется в охранной зоне действующей воздушной линии электропередачи, вблизи объектов, находящихся под напряжением, внутри объектов капитального строительства, внутренняя проводка в которых не обесточена, если это приведет к ограничению действий рабочих в соответствии с требованиями техники безопасности ОЗП=1,2; ЭМ=1,2 к расх.; ЗПМ=1,2; ТЗ=1,2; ТЗМ=1,2 | [15 empty] | Производство работ осуществляется в охранной зоне действующей воздушной линии электропередачи, вблизи объектов, находящихся под напряжением, внутри объектов капитального строительства, внутренняя проводка в которых не обесточена, если это приведет к ограничению действий рабочих в соответствии с требованиями техники безопасности ОЗП=1,2; ЭМ=1,2 к расх.; ЗПМ=1,2; ТЗ=1,2; ТЗМ=1,2
|  | Коэффициент зоны (учет транспортных затрат) ПЗ=2% (ОЗП=2%; ЭМ=2% к расх.; ЗПМ=2%; МАТ=2% к расх.; ТЗ=2%; ТЗМ=2%) | [15 empty] | Коэффициент зоны (учет транспортных затрат) ПЗ=2% (ОЗП=2%; ЭМ=2% к расх.; ЗПМ=2%; МАТ=2% к расх.; ТЗ=2%; ТЗМ=2%)
| 1 | ОТ |  |  | 8: 1.24; 9: 1.224; 10: 48.57; 11: 46.1; 12: 2239 | [5 empty] | ОТ
| 2 | ЭМ |  |  | 8: 6.42; 9: 1.224; 10: 251.46; 11: 13.27; 12: 3337 | [5 empty] | ЭМ
| 3 | в т.ч. ОТм |  |  | 8: 0.82; 9: 1.224; 10: 32.12; 11: 46.1; 12: 1481 | [5 empty] | в т.ч. ОТм
|  | ЗТ |  |  | 4: чел.-ч; 5: 0.15; 6: 1.224; 7: 5.8752 | [6 empty] | ЗТ
|  | ЗТм |  |  | 4: чел.-ч; 5: 0.08; 6: 1.224; 7: 3.1334 | [6 empty] | ЗТм
|  | Итого по расценке |  |  | 8: 7.66; 10: 300.03 | [7 empty] | Итого по расценке
|  | ФОТ |  |  | 10: 80.69; 12: 3720 | [6 empty] | ФОТ
| Приказ № 812/пр от 21.12.2020 Прил. п.27 | НР Линии электропередачи |  |  | 4: %; 5: 103; 7: 103; 10: 83.11; 12: 3832 | [6 empty] | НР Линии электропередачи
| Приказ № 774/пр от 11.12.2020 Прил. п.27, Приказ № 774/пр от 11.12.2020 п.16 | СП Линии электропередачи |  |  | % | 60 | 0.85 | 51 |  |  | 41.15 |  | 1897 | [6 empty] | СП Линии электропередачи
|  | Всего по позиции |  |  | 10: 424.29; 12: 11305 | [8 empty] | Всего по позиции
7.3 | ФЕР33-04-041-02 | Снятие ответвлений ВЛ 0,38 кВ к зданиям при количестве проводов в ответвлении: 2 |  |  | 4: ответвление; 7: 32 |  |  |  | Снятие ответвлений ВЛ 0,38 кВ к зданиям при количестве проводов в ответвлении: 2
| Приказ от 04.09.2019 № 519/пр прил.2 табл.3 п.5 | Производство работ осуществляется в охранной зоне действующей воздушной линии электропередачи, вблизи объектов, находящихся под напряжением, внутри объектов капитального строительства, внутренняя проводка в которых не обесточена, если это приведет к ограничению действий рабочих в соответствии с требованиями техники безопасности ОЗП=1,2; ЭМ=1,2 к расх.; ЗПМ=1,2; ТЗ=1,2; ТЗМ=1,2 | [15 empty] | Производство работ осуществляется в охранной зоне действующей воздушной линии электропередачи, вблизи объектов, находящихся под напряжением, внутри объектов капитального строительства, внутренняя проводка в которых не обесточена, если это приведет к ограничению действий рабочих в соответствии с требованиями техники безопасности ОЗП=1,2; ЭМ=1,2 к расх.; ЗПМ=1,2; ТЗ=1,2; ТЗМ=1,2
|  | Коэффициент зоны (учет транспортных затрат) ПЗ=2% (ОЗП=2%; ЭМ=2% к расх.; ЗПМ=2%; МАТ=2% к расх.; ТЗ=2%; ТЗМ=2%) | [15 empty] | Коэффициент зоны (учет транспортных затрат) ПЗ=2% (ОЗП=2%; ЭМ=2% к расх.; ЗПМ=2%; МАТ=2% к расх.; ТЗ=2%; ТЗМ=2%)
| 1 | ОТ |  |  | 8: 5.39; 9: 1.224; 10: 211.12; 11: 46.1; 12: 9733 | [5 empty] | ОТ
| 2 | ЭМ |  |  | 8: 1.97; 9: 1.224; 10: 77.16; 11: 15.52; 12: 1198 | [5 empty] | ЭМ
| 3 | в т.ч. ОТм |  |  | 8: 0.35; 9: 1.224; 10: 13.71; 11: 46.1; 12: 632 | [5 empty] | в т.ч. ОТм
|  | ЗТ |  |  | 4: чел.-ч; 5: 0.66; 6: 1.224; 7: 25.8509 | [6 empty] | ЗТ
|  | ЗТм |  |  | 4: чел.-ч; 5: 0.03; 6: 1.224; 7: 1.175 | [6 empty] | ЗТм
|  | Итого по расценке |  |  | 8: 7.36; 10: 288.28 | [7 empty] | Итого по расценке
|  | ФОТ |  |  | 10: 224.83; 12: 10365 | [6 empty] | ФОТ
| Приказ № 812/пр от 21.12.2020 Прил. п.27 | НР Линии электропередачи |  |  | 4: %; 5: 103; 7: 103; 10: 231.57; 12: 10676 | [6 empty] | НР Линии электропередачи
| Приказ № 774/пр от 11.12.2020 Прил. п.27, Приказ № 774/пр от 11.12.2020 п.16 | СП Линии электропередачи |  |  | % | 60 | 0.85 | 51 |  |  | 114.66 |  | 5286 | [6 empty] | СП Линии электропередачи
|  | Всего по позиции |  |  | 10: 634.51; 12: 26893 | [8 empty] | Всего по позиции
7.4 | ФЕР33-04-041-03 | Снятие ответвлений ВЛ 0,38 кВ к зданиям при количестве проводов в ответвлении: 4 |  |  | 4: ответвление; 7: 3 |  |  |  | Снятие ответвлений ВЛ 0,38 кВ к зданиям при количестве проводов в ответвлении: 4
| Приказ от 04.09.2019 № 519/пр прил.2 табл.3 п.5 | Производство работ осуществляется в охранной зоне действующей воздушной линии электропередачи, вблизи объектов, находящихся под напряжением, внутри объектов капитального строительства, внутренняя проводка в которых не обесточена, если это приведет к ограничению действий рабочих в соответствии с требованиями техники безопасности ОЗП=1,2; ЭМ=1,2 к расх.; ЗПМ=1,2; ТЗ=1,2; ТЗМ=1,2 | [15 empty] | Производство работ осуществляется в охранной зоне действующей воздушной линии электропередачи, вблизи объектов, находящихся под напряжением, внутри объектов капитального строительства, внутренняя проводка в которых не обесточена, если это приведет к ограничению действий рабочих в соответствии с требованиями техники безопасности ОЗП=1,2; ЭМ=1,2 к расх.; ЗПМ=1,2; ТЗ=1,2; ТЗМ=1,2
|  | Коэффициент зоны (учет транспортных затрат) ПЗ=2% (ОЗП=2%; ЭМ=2% к расх.; ЗПМ=2%; МАТ=2% к расх.; ТЗ=2%; ТЗМ=2%) | [15 empty] | Коэффициент зоны (учет транспортных затрат) ПЗ=2% (ОЗП=2%; ЭМ=2% к расх.; ЗПМ=2%; МАТ=2% к расх.; ТЗ=2%; ТЗМ=2%)
| 1 | ОТ |  |  | 8: 8.42; 9: 1.224; 10: 30.92; 11: 46.1; 12: 1425 | [5 empty] | ОТ
| 2 | ЭМ |  |  | 8: 3.29; 9: 1.224; 10: 12.08; 11: 15.49; 12: 187 | [5 empty] | ЭМ
| 3 | в т.ч. ОТм |  |  | 8: 0.58; 9: 1.224; 10: 2.13; 11: 46.1; 12: 98 | [5 empty] | в т.ч. ОТм
|  | ЗТ |  |  | 4: чел.-ч; 5: 1.03; 6: 1.224; 7: 3.7822 | [6 empty] | ЗТ
|  | ЗТм |  |  | 4: чел.-ч; 5: 0.05; 6: 1.224; 7: 0.1836 | [6 empty] | ЗТм
|  | Итого по расценке |  |  | 8: 11.71; 10: 43 | [7 empty] | Итого по расценке
|  | ФОТ |  |  | 10: 33.05; 12: 1523 | [6 empty] | ФОТ
| Приказ № 812/пр от 21.12.2020 Прил. п.27 | НР Линии электропередачи |  |  | 4: %; 5: 103; 7: 103; 10: 34.04; 12: 1569 | [6 empty] | НР Линии электропередачи
| Приказ № 774/пр от 11.12.2020 Прил. п.27, Приказ № 774/пр от 11.12.2020 п.16 | СП Линии электропередачи |  |  | % | 60 | 0.85 | 51 |  |  | 16.86 |  | 777 | [6 empty] | СП Линии электропередачи
|  | Всего по позиции |  |  | 10: 93.9; 12: 3958 | [8 empty] | Всего по позиции
|  | Итого по разделу 7 Демонтажные работы на ВЛ-0.4 Ф-4 ТП 10/0,4 кВ № 8-35 с. Усть-Пёра |  |  | 10: 3747.37; 12: 119772 | [9 empty] | Итого по разделу 7 Демонтажные работы на ВЛ-0.4 Ф-4 ТП 10/0,4 кВ № 8-35 с. Усть-Пёра
Раздел 8. Демонтажные работы на ВЛ-0.4 Ф-2 ТП 10/0,4 кВ № 8-37 с. Усть-Пёра | [15 empty] | Раздел 8. Демонтажные работы на ВЛ-0.4 Ф-2 ТП 10/0,4 кВ № 8-37 с. Усть-Пёра
8.1 | ФЕР33-04-003-01 | Демонтаж:Установка железобетонных опор ВЛ 0,38; 6-10 кВ с траверсами без приставок: одностоечных |  |  | 4: шт; 7: 3 |  |  |  | Демонтаж:Установка железобетонных опор ВЛ 0,38; 6-10 кВ с траверсами без приставок: одностоечных
| Приказ от 04.09.2019 № 519/пр табл.2 п.1 | Демонтаж (разборка) сборных бетонных и железобетонных строительных конструкций ОЗП=0,8; ЭМ=0,8 к расх.; ЗПМ=0,8; МАТ=0 к расх.; ТЗ=0,8; ТЗМ=0,8 | [15 empty] | Демонтаж (разборка) сборных бетонных и железобетонных строительных конструкций ОЗП=0,8; ЭМ=0,8 к расх.; ЗПМ=0,8; МАТ=0 к расх.; ТЗ=0,8; ТЗМ=0,8
| Приказ от 04.09.2019 № 519/пр прил.2 табл.3 п.5 | Производство работ осуществляется в охранной зоне действующей воздушной линии электропередачи, вблизи объектов, находящихся под напряжением, внутри объектов капитального строительства, внутренняя проводка в которых не обесточена, если это приведет к ограничению действий рабочих в соответствии с требованиями техники безопасности ОЗП=1,2; ЭМ=1,2 к расх.; ЗПМ=1,2; ТЗ=1,2; ТЗМ=1,2 | [15 empty] | Производство работ осуществляется в охранной зоне действующей воздушной линии электропередачи, вблизи объектов, находящихся под напряжением, внутри объектов капитального строительства, внутренняя проводка в которых не обесточена, если это приведет к ограничению действий рабочих в соответствии с требованиями техники безопасности ОЗП=1,2; ЭМ=1,2 к расх.; ЗПМ=1,2; ТЗ=1,2; ТЗМ=1,2
|  | Коэффициент зоны (учет транспортных затрат) ПЗ=2% (ОЗП=2%; ЭМ=2% к расх.; ЗПМ=2%; МАТ=2% к расх.; ТЗ=2%; ТЗМ=2%) | [15 empty] | Коэффициент зоны (учет транспортных затрат) ПЗ=2% (ОЗП=2%; ЭМ=2% к расх.; ЗПМ=2%; МАТ=2% к расх.; ТЗ=2%; ТЗМ=2%)
| 1 | ОТ |  |  | 8: 27.11; 9: 0.9792; 10: 79.64; 11: 46.1; 12: 3671 | [5 empty] | ОТ
| 2 | ЭМ |  |  | 8: 106.69; 9: 0.9792; 10: 313.41; 11: 12.31; 12: 3858 | [5 empty] | ЭМ
| 3 | в т.ч. ОТм |  |  | 8: 10.09; 9: 0.9792; 10: 29.64; 11: 46.1; 12: 1366 | [5 empty] | в т.ч. ОТм
| 4 | М |  |  | 8: 45.54; 9: 0; 10: 0; 11: 6.72 | [5 empty] | М
|  | ЗТ |  |  | 4: чел.-ч; 5: 3.06; 6: 0.9792; 7: 8.9891 | [6 empty] | ЗТ
|  | ЗТм |  |  | 4: чел.-ч; 5: 0.87; 6: 0.9792; 7: 2.5557 | [6 empty] | ЗТм
|  | Итого по расценке |  |  | 8: 179.34; 10: 393.05 | [7 empty] | Итого по расценке
|  | ФОТ |  |  | 10: 109.28; 12: 5037 | [6 empty] | ФОТ
| Приказ № 812/пр от 21.12.2020 Прил. п.27 | НР Линии электропередачи |  |  | 4: %; 5: 103; 7: 103; 10: 112.56; 12: 5188 | [6 empty] | НР Линии электропередачи
| Приказ № 774/пр от 11.12.2020 Прил. п.27, Приказ № 774/пр от 11.12.2020 п.16 | СП Линии электропередачи |  |  | % | 60 | 0.85 | 51 |  |  | 55.73 |  | 2569 | [6 empty] | СП Линии электропередачи
|  | Всего по позиции |  |  | 10: 561.34; 12: 15286 | [8 empty] | Всего по позиции
8.2 | ФЕР33-04-003-02 | Демонтаж:Установка железобетонных опор ВЛ 0,38; 6-10 кВ с траверсами без приставок: одностоечных с одним подкосом |  |  | 4: шт; 7: 4 |  |  |  | Демонтаж:Установка железобетонных опор ВЛ 0,38; 6-10 кВ с траверсами без приставок: одностоечных с одним подкосом
| Приказ от 04.09.2019 № 519/пр табл.2 п.1 | Демонтаж (разборка) сборных бетонных и железобетонных строительных конструкций ОЗП=0,8; ЭМ=0,8 к расх.; ЗПМ=0,8; МАТ=0 к расх.; ТЗ=0,8; ТЗМ=0,8 | [15 empty] | Демонтаж (разборка) сборных бетонных и железобетонных строительных конструкций ОЗП=0,8; ЭМ=0,8 к расх.; ЗПМ=0,8; МАТ=0 к расх.; ТЗ=0,8; ТЗМ=0,8
| Приказ от 04.09.2019 № 519/пр прил.2 табл.3 п.5 | Производство работ осуществляется в охранной зоне действующей воздушной линии электропередачи, вблизи объектов, находящихся под напряжением, внутри объектов капитального строительства, внутренняя проводка в которых не обесточена, если это приведет к ограничению действий рабочих в соответствии с требованиями техники безопасности ОЗП=1,2; ЭМ=1,2 к расх.; ЗПМ=1,2; ТЗ=1,2; ТЗМ=1,2 | [15 empty] | Производство работ осуществляется в охранной зоне действующей воздушной линии электропередачи, вблизи объектов, находящихся под напряжением, внутри объектов капитального строительства, внутренняя проводка в которых не обесточена, если это приведет к ограничению действий рабочих в соответствии с требованиями техники безопасности ОЗП=1,2; ЭМ=1,2 к расх.; ЗПМ=1,2; ТЗ=1,2; ТЗМ=1,2
|  | Коэффициент зоны (учет транспортных затрат) ПЗ=2% (ОЗП=2%; ЭМ=2% к расх.; ЗПМ=2%; МАТ=2% к расх.; ТЗ=2%; ТЗМ=2%) | [15 empty] | Коэффициент зоны (учет транспортных затрат) ПЗ=2% (ОЗП=2%; ЭМ=2% к расх.; ЗПМ=2%; МАТ=2% к расх.; ТЗ=2%; ТЗМ=2%)
| 1 | ОТ |  |  | 8: 52.98; 9: 0.9792; 10: 207.51; 11: 46.1; 12: 9566 | [5 empty] | ОТ
| 2 | ЭМ |  |  | 8: 247.94; 9: 0.9792; 10: 971.13; 11: 12.28; 12: 11925 | [5 empty] | ЭМ
| 3 | в т.ч. ОТм |  |  | 8: 23.2; 9: 0.9792; 10: 90.87; 11: 46.1; 12: 4189 | [5 empty] | в т.ч. ОТм
| 4 | М |  |  | 8: 45.54; 9: 0; 10: 0; 11: 6.72 | [5 empty] | М
|  | ЗТ |  |  | 4: чел.-ч; 5: 5.98; 6: 0.9792; 7: 23.4225 | [6 empty] | ЗТ
|  | ЗТм |  |  | 4: чел.-ч; 5: 2; 6: 0.9792; 7: 7.8336 | [6 empty] | ЗТм
|  | Итого по расценке |  |  | 8: 346.46; 10: 1178.64 | [7 empty] | Итого по расценке
|  | ФОТ |  |  | 10: 298.38; 12: 13755 | [6 empty] | ФОТ
| Приказ № 812/пр от 21.12.2020 Прил. п.27 | НР Линии электропередачи |  |  | 4: %; 5: 103; 7: 103; 10: 307.33; 12: 14168 | [6 empty] | НР Линии электропередачи
| Приказ № 774/пр от 11.12.2020 Прил. п.27, Приказ № 774/пр от 11.12.2020 п.16 | СП Линии электропередачи |  |  | % | 60 | 0.85 | 51 |  |  | 152.17 |  | 7015 | [6 empty] | СП Линии электропередачи
|  | Всего по позиции |  |  | 10: 1638.14; 12: 42674 | [8 empty] | Всего по позиции
8.3 | ФЕР33-04-040-01 | Демонтаж: 3-х проводов ВЛ 0,38 кВ с одной опоры |  |  | 4: шт; 7: 7 |  |  |  | Демонтаж: 3-х проводов ВЛ 0,38 кВ с одной опоры
| Приказ от 04.09.2019 № 519/пр прил.2 табл.3 п.5 | Производство работ осуществляется в охранной зоне действующей воздушной линии электропередачи, вблизи объектов, находящихся под напряжением, внутри объектов капитального строительства, внутренняя проводка в которых не обесточена, если это приведет к ограничению действий рабочих в соответствии с требованиями техники безопасности ОЗП=1,2; ЭМ=1,2 к расх.; ЗПМ=1,2; ТЗ=1,2; ТЗМ=1,2 | [15 empty] | Производство работ осуществляется в охранной зоне действующей воздушной линии электропередачи, вблизи объектов, находящихся под напряжением, внутри объектов капитального строительства, внутренняя проводка в которых не обесточена, если это приведет к ограничению действий рабочих в соответствии с требованиями техники безопасности ОЗП=1,2; ЭМ=1,2 к расх.; ЗПМ=1,2; ТЗ=1,2; ТЗМ=1,2
|  | Коэффициент зоны (учет транспортных затрат) ПЗ=2% (ОЗП=2%; ЭМ=2% к расх.; ЗПМ=2%; МАТ=2% к расх.; ТЗ=2%; ТЗМ=2%) | [15 empty] | Коэффициент зоны (учет транспортных затрат) ПЗ=2% (ОЗП=2%; ЭМ=2% к расх.; ЗПМ=2%; МАТ=2% к расх.; ТЗ=2%; ТЗМ=2%)
| 1 | ОТ |  |  | 8: 10.64; 9: 1.224; 10: 91.16; 11: 46.1; 12: 4202 | [5 empty] | ОТ
| 2 | ЭМ |  |  | 8: 32.72; 9: 1.224; 10: 280.34; 11: 13.33; 12: 3737 | [5 empty] | ЭМ
| 3 | в т.ч. ОТм |  |  | 8: 4.22; 9: 1.224; 10: 36.16; 11: 46.1; 12: 1667 | [5 empty] | в т.ч. ОТм
|  | ЗТ |  |  | 4: чел.-ч; 5: 1.27; 6: 1.224; 7: 10.8814 | [6 empty] | ЗТ
|  | ЗТм |  |  | 4: чел.-ч; 5: 0.41; 6: 1.224; 7: 3.5129 | [6 empty] | ЗТм
|  | Итого по расценке |  |  | 8: 43.36; 10: 371.5 | [7 empty] | Итого по расценке
|  | ФОТ |  |  | 10: 127.32; 12: 5869 | [6 empty] | ФОТ
| Приказ № 812/пр от 21.12.2020 Прил. п.27 | НР Линии электропередачи |  |  | 4: %; 5: 103; 7: 103; 10: 131.14; 12: 6045 | [6 empty] | НР Линии электропередачи
| Приказ № 774/пр от 11.12.2020 Прил. п.27, Приказ № 774/пр от 11.12.2020 п.16 | СП Линии электропередачи |  |  | % | 60 | 0.85 | 51 |  |  | 64.93 |  | 2993 | [6 empty] | СП Линии электропередачи
|  | Всего по позиции |  |  | 10: 567.57; 12: 16977 | [8 empty] | Всего по позиции
8.4 | ФЕР33-04-040-02 | Демонтаж: одного дополнительного провода с одной опоры |  |  | 4: шт; 7: 7 |  |  |  | Демонтаж: одного дополнительного провода с одной опоры
| Приказ от 04.09.2019 № 519/пр прил.2 табл.3 п.5 | Производство работ осуществляется в охранной зоне действующей воздушной линии электропередачи, вблизи объектов, находящихся под напряжением, внутри объектов капитального строительства, внутренняя проводка в которых не обесточена, если это приведет к ограничению действий рабочих в соответствии с требованиями техники безопасности ОЗП=1,2; ЭМ=1,2 к расх.; ЗПМ=1,2; ТЗ=1,2; ТЗМ=1,2 | [15 empty] | Производство работ осуществляется в охранной зоне действующей воздушной линии электропередачи, вблизи объектов, находящихся под напряжением, внутри объектов капитального строительства, внутренняя проводка в которых не обесточена, если это приведет к ограничению действий рабочих в соответствии с требованиями техники безопасности ОЗП=1,2; ЭМ=1,2 к расх.; ЗПМ=1,2; ТЗ=1,2; ТЗМ=1,2
|  | Коэффициент зоны (учет транспортных затрат) ПЗ=2% (ОЗП=2%; ЭМ=2% к расх.; ЗПМ=2%; МАТ=2% к расх.; ТЗ=2%; ТЗМ=2%) | [15 empty] | Коэффициент зоны (учет транспортных затрат) ПЗ=2% (ОЗП=2%; ЭМ=2% к расх.; ЗПМ=2%; МАТ=2% к расх.; ТЗ=2%; ТЗМ=2%)
| 1 | ОТ |  |  | 8: 1.24; 9: 1.224; 10: 10.62; 11: 46.1; 12: 490 | [5 empty] | ОТ
| 2 | ЭМ |  |  | 8: 6.42; 9: 1.224; 10: 55.01; 11: 13.27; 12: 730 | [5 empty] | ЭМ
| 3 | в т.ч. ОТм |  |  | 8: 0.82; 9: 1.224; 10: 7.03; 11: 46.1; 12: 324 | [5 empty] | в т.ч. ОТм
|  | ЗТ |  |  | 4: чел.-ч; 5: 0.15; 6: 1.224; 7: 1.2852 | [6 empty] | ЗТ
|  | ЗТм |  |  | 4: чел.-ч; 5: 0.08; 6: 1.224; 7: 0.68544 | [6 empty] | ЗТм
|  | Итого по расценке |  |  | 8: 7.66; 10: 65.63 | [7 empty] | Итого по расценке
|  | ФОТ |  |  | 10: 17.65; 12: 814 | [6 empty] | ФОТ
| Приказ № 812/пр от 21.12.2020 Прил. п.27 | НР Линии электропередачи |  |  | 4: %; 5: 103; 7: 103; 10: 18.18; 12: 838 | [6 empty] | НР Линии электропередачи
| Приказ № 774/пр от 11.12.2020 Прил. п.27, Приказ № 774/пр от 11.12.2020 п.16 | СП Линии электропередачи |  |  | % | 60 | 0.85 | 51 |  |  | 9 |  | 415 | [6 empty] | СП Линии электропередачи
|  | Всего по позиции |  |  | 10: 92.81; 12: 2473 | [8 empty] | Всего по позиции
8.5 | ФЕР33-04-040-02 | Демонтаж: одного дополнительного провода с одной опоры. (наружное освещение) |  |  | 4: шт; 7: 5 |  |  |  | Демонтаж: одного дополнительного провода с одной опоры. (наружное освещение)
| Приказ от 04.09.2019 № 519/пр прил.2 табл.3 п.5 | Производство работ осуществляется в охранной зоне действующей воздушной линии электропередачи, вблизи объектов, находящихся под напряжением, внутри объектов капитального строительства, внутренняя проводка в которых не обесточена, если это приведет к ограничению действий рабочих в соответствии с требованиями техники безопасности ОЗП=1,2; ЭМ=1,2 к расх.; ЗПМ=1,2; ТЗ=1,2; ТЗМ=1,2 | [15 empty] | Производство работ осуществляется в охранной зоне действующей воздушной линии электропередачи, вблизи объектов, находящихся под напряжением, внутри объектов капитального строительства, внутренняя проводка в которых не обесточена, если это приведет к ограничению действий рабочих в соответствии с требованиями техники безопасности ОЗП=1,2; ЭМ=1,2 к расх.; ЗПМ=1,2; ТЗ=1,2; ТЗМ=1,2
|  | Коэффициент зоны (учет транспортных затрат) ПЗ=2% (ОЗП=2%; ЭМ=2% к расх.; ЗПМ=2%; МАТ=2% к расх.; ТЗ=2%; ТЗМ=2%) | [15 empty] | Коэффициент зоны (учет транспортных затрат) ПЗ=2% (ОЗП=2%; ЭМ=2% к расх.; ЗПМ=2%; МАТ=2% к расх.; ТЗ=2%; ТЗМ=2%)
| 1 | ОТ |  |  | 8: 1.24; 9: 1.224; 10: 7.59; 11: 46.1; 12: 350 | [5 empty] | ОТ
| 2 | ЭМ |  |  | 8: 6.42; 9: 1.224; 10: 39.29; 11: 13.27; 12: 521 | [5 empty] | ЭМ
| 3 | в т.ч. ОТм |  |  | 8: 0.82; 9: 1.224; 10: 5.02; 11: 46.1; 12: 231 | [5 empty] | в т.ч. ОТм
|  | ЗТ |  |  | 4: чел.-ч; 5: 0.15; 6: 1.224; 7: 0.918 | [6 empty] | ЗТ
|  | ЗТм |  |  | 4: чел.-ч; 5: 0.08; 6: 1.224; 7: 0.4896 | [6 empty] | ЗТм
|  | Итого по расценке |  |  | 8: 7.66; 10: 46.88 | [7 empty] | Итого по расценке
|  | ФОТ |  |  | 10: 12.61; 12: 581 | [6 empty] | ФОТ
| Приказ № 812/пр от 21.12.2020 Прил. п.27 | НР Линии электропередачи |  |  | 4: %; 5: 103; 7: 103; 10: 12.99; 12: 598 | [6 empty] | НР Линии электропередачи
| Приказ № 774/пр от 11.12.2020 Прил. п.27, Приказ № 774/пр от 11.12.2020 п.16 | СП Линии электропередачи |  |  | % | 60 | 0.85 | 51 |  |  | 6.43 |  | 296 | [6 empty] | СП Линии электропередачи
|  | Всего по позиции |  |  | 10: 66.3; 12: 1765 | [8 empty] | Всего по позиции
8.6 | ФЕР33-04-014-02 | Демонтаж:Установка светильников: с лампами люминесцентными | [14 empty] | Демонтаж:Установка светильников: с лампами люминесцентными | bar: 4; 7
| Приказ от 04.09.2019 № 519/пр табл.3 п.2 | Демонтаж оборудования, пригодного для дальнейшего использования, со снятием с места установки, необходимой (частичной) разборкой без надобности хранения (перемещается на другое место установки и т.п.) ОЗП=0,6; ЭМ=0,6 к расх.; ЗПМ=0,6; МАТ=0 к расх.; ТЗ=0,6; ТЗМ=0,6 | [15 empty] | Демонтаж оборудования, пригодного для дальнейшего использования, со снятием с места установки, необходимой (частичной) разборкой без надобности хранения (перемещается на другое место установки и т.п.) ОЗП=0,6; ЭМ=0,6 к расх.; ЗПМ=0,6; МАТ=0 к расх.; ТЗ=0,6; ТЗМ=0,6
| Приказ от 04.09.2019 № 519/пр прил.2 табл.3 п.5 | Производство работ осуществляется в охранной зоне действующей воздушной линии электропередачи, вблизи объектов, находящихся под напряжением, внутри объектов капитального строительства, внутренняя проводка в которых не обесточена, если это приведет к ограничению действий рабочих в соответствии с требованиями техники безопасности ОЗП=1,2; ЭМ=1,2 к расх.; ЗПМ=1,2; ТЗ=1,2; ТЗМ=1,2 | [15 empty] | Производство работ осуществляется в охранной зоне действующей воздушной линии электропередачи, вблизи объектов, находящихся под напряжением, внутри объектов капитального строительства, внутренняя проводка в которых не обесточена, если это приведет к ограничению действий рабочих в соответствии с требованиями техники безопасности ОЗП=1,2; ЭМ=1,2 к расх.; ЗПМ=1,2; ТЗ=1,2; ТЗМ=1,2
|  | Коэффициент зоны (учет транспортных затрат) ПЗ=2% (ОЗП=2%; ЭМ=2% к расх.; ЗПМ=2%; МАТ=2% к расх.; ТЗ=2%; ТЗМ=2%) | [15 empty] | Коэффициент зоны (учет транспортных затрат) ПЗ=2% (ОЗП=2%; ЭМ=2% к расх.; ЗПМ=2%; МАТ=2% к расх.; ТЗ=2%; ТЗМ=2%)
| 1 | ОТ |  |  | 8: 17.81; 9: 0.7344; 10: 13.08; 11: 46.1; 12: 603 | [5 empty] | ОТ
| 2 | ЭМ |  |  | 8: 147.2; 9: 0.7344; 10: 108.1; 11: 8.55; 12: 924 | [5 empty] | ЭМ
| 3 | в т.ч. ОТм |  |  | 8: 9.4; 9: 0.7344; 10: 6.9; 11: 46.1; 12: 318 | [5 empty] | в т.ч. ОТм
| 4 | М |  |  | 8: 0.51; 9: 0; 10: 0; 11: 16.78 | [5 empty] | М
|  | ЗТ |  |  | 4: чел.-ч; 5: 2.01; 6: 0.7344; 7: 1.4761 | [6 empty] | ЗТ
|  | ЗТм |  |  | 4: чел.-ч; 5: 0.81; 6: 0.7344; 7: 0.59486 | [6 empty] | ЗТм
|  | Итого по расценке |  |  | 8: 165.52; 10: 121.18 | [7 empty] | Итого по расценке
|  | ФОТ |  |  | 10: 19.98; 12: 921 | [6 empty] | ФОТ
| Приказ № 812/пр от 21.12.2020 Прил. п.27 | НР Линии электропередачи |  |  | 4: %; 5: 103; 7: 103; 10: 20.58; 12: 949 | [6 empty] | НР Линии электропередачи
| Приказ № 774/пр от 11.12.2020 Прил. п.27, Приказ № 774/пр от 11.12.2020 п.16 | СП Линии электропередачи |  |  | % | 60 | 0.85 | 51 |  |  | 10.19 |  | 470 | [6 empty] | СП Линии электропередачи
|  | Всего по позиции |  |  | 10: 151.95; 12: 2946 | [8 empty] | Всего по позиции
|  | Итого по разделу 8 Демонтажные работы на ВЛ-0.4 Ф-2 ТП 10/0,4 кВ № 8-37 с. Усть-Пёра |  |  | 10: 3078.11; 12: 82121 | [9 empty] | Итого по разделу 8 Демонтажные работы на ВЛ-0.4 Ф-2 ТП 10/0,4 кВ № 8-37 с. Усть-Пёра
Раздел 9. Демонтажные работы на ВЛ-0.4 Ф-3 ТП 10/0,4 кВ № 8-37 с. Усть-Пёра | [15 empty] | Раздел 9. Демонтажные работы на ВЛ-0.4 Ф-3 ТП 10/0,4 кВ № 8-37 с. Усть-Пёра
9.1 | ФЕР33-04-042-04 | Демонтаж опор ВЛ 0,38-10 кВ: с приставками одностоечных | [14 empty] | Демонтаж опор ВЛ 0,38-10 кВ: с приставками одностоечных | bar: 4; 7
| Приказ от 04.09.2019 № 519/пр прил.2 табл.3 п.5 | Производство работ осуществляется в охранной зоне действующей воздушной линии электропередачи, вблизи объектов, находящихся под напряжением, внутри объектов капитального строительства, внутренняя проводка в которых не обесточена, если это приведет к ограничению действий рабочих в соответствии с требованиями техники безопасности ОЗП=1,2; ЭМ=1,2 к расх.; ЗПМ=1,2; ТЗ=1,2; ТЗМ=1,2 | [15 empty] | Производство работ осуществляется в охранной зоне действующей воздушной линии электропередачи, вблизи объектов, находящихся под напряжением, внутри объектов капитального строительства, внутренняя проводка в которых не обесточена, если это приведет к ограничению действий рабочих в соответствии с требованиями техники безопасности ОЗП=1,2; ЭМ=1,2 к расх.; ЗПМ=1,2; ТЗ=1,2; ТЗМ=1,2
|  | Коэффициент зоны (учет транспортных затрат) ПЗ=2% (ОЗП=2%; ЭМ=2% к расх.; ЗПМ=2%; МАТ=2% к расх.; ТЗ=2%; ТЗМ=2%) | [15 empty] | Коэффициент зоны (учет транспортных затрат) ПЗ=2% (ОЗП=2%; ЭМ=2% к расх.; ЗПМ=2%; МАТ=2% к расх.; ТЗ=2%; ТЗМ=2%)
| 1 | ОТ |  |  | 8: 11.25; 9: 1.224; 10: 13.77; 11: 46.1; 12: 635 | [5 empty] | ОТ
| 2 | ЭМ |  |  | 8: 148.02; 9: 1.224; 10: 181.18; 11: 11.99; 12: 2172 | [5 empty] | ЭМ
| 3 | в т.ч. ОТм |  |  | 8: 12.76; 9: 1.224; 10: 15.62; 11: 46.1; 12: 720 | [5 empty] | в т.ч. ОТм
|  | ЗТ |  |  | 4: чел.-ч; 5: 1.24; 6: 1.224; 7: 1.5178 | [6 empty] | ЗТ
|  | ЗТм |  |  | 4: чел.-ч; 5: 1.1; 6: 1.224; 7: 1.3464 | [6 empty] | ЗТм
|  | Итого по расценке |  |  | 8: 159.27; 10: 194.95 | [7 empty] | Итого по расценке
|  | ФОТ |  |  | 10: 29.39; 12: 1355 | [6 empty] | ФОТ
| Приказ № 812/пр от 21.12.2020 Прил. п.27 | НР Линии электропередачи |  |  | 4: %; 5: 103; 7: 103; 10: 30.27; 12: 1396 | [6 empty] | НР Линии электропередачи
| Приказ № 774/пр от 11.12.2020 Прил. п.27, Приказ № 774/пр от 11.12.2020 п.16 | СП Линии электропередачи |  |  | % | 60 | 0.85 | 51 |  |  | 14.99 |  | 691 | [6 empty] | СП Линии электропередачи
|  | Всего по позиции |  |  | 10: 240.21; 12: 4894 | [8 empty] | Всего по позиции
9.2 | ФЕР33-04-042-05 | Демонтаж опор ВЛ 0,38-10 кВ: с приставками одностоечных с подкосом | [14 empty] | Демонтаж опор ВЛ 0,38-10 кВ: с приставками одностоечных с подкосом | bar: 4; 7
| Приказ от 04.09.2019 № 519/пр прил.2 табл.3 п.5 | Производство работ осуществляется в охранной зоне действующей воздушной линии электропередачи, вблизи объектов, находящихся под напряжением, внутри объектов капитального строительства, внутренняя проводка в которых не обесточена, если это приведет к ограничению действий рабочих в соответствии с требованиями техники безопасности ОЗП=1,2; ЭМ=1,2 к расх.; ЗПМ=1,2; ТЗ=1,2; ТЗМ=1,2 | [15 empty] | Производство работ осуществляется в охранной зоне действующей воздушной линии электропередачи, вблизи объектов, находящихся под напряжением, внутри объектов капитального строительства, внутренняя проводка в которых не обесточена, если это приведет к ограничению действий рабочих в соответствии с требованиями техники безопасности ОЗП=1,2; ЭМ=1,2 к расх.; ЗПМ=1,2; ТЗ=1,2; ТЗМ=1,2
|  | Коэффициент зоны (учет транспортных затрат) ПЗ=2% (ОЗП=2%; ЭМ=2% к расх.; ЗПМ=2%; МАТ=2% к расх.; ТЗ=2%; ТЗМ=2%) | [15 empty] | Коэффициент зоны (учет транспортных затрат) ПЗ=2% (ОЗП=2%; ЭМ=2% к расх.; ЗПМ=2%; МАТ=2% к расх.; ТЗ=2%; ТЗМ=2%)
| 1 | ОТ |  |  | 8: 23.94; 9: 1.224; 10: 29.3; 11: 46.1; 12: 1351 | [5 empty] | ОТ
| 2 | ЭМ |  |  | 8: 267.24; 9: 1.224; 10: 327.1; 11: 12.26; 12: 4010 | [5 empty] | ЭМ
| 3 | в т.ч. ОТм |  |  | 8: 25.45; 9: 1.224; 10: 31.15; 11: 46.1; 12: 1436 | [5 empty] | в т.ч. ОТм
|  | ЗТ |  |  | 4: чел.-ч; 5: 2.64; 6: 1.224; 7: 3.2314 | [6 empty] | ЗТ
|  | ЗТм |  |  | 4: чел.-ч; 5: 2.29; 6: 1.224; 7: 2.803 | [6 empty] | ЗТм
|  | Итого по расценке |  |  | 8: 291.18; 10: 356.4 | [7 empty] | Итого по расценке
|  | ФОТ |  |  | 10: 60.45; 12: 2787 | [6 empty] | ФОТ
| Приказ № 812/пр от 21.12.2020 Прил. п.27 | НР Линии электропередачи |  |  | 4: %; 5: 103; 7: 103; 10: 62.26; 12: 2871 | [6 empty] | НР Линии электропередачи
| Приказ № 774/пр от 11.12.2020 Прил. п.27, Приказ № 774/пр от 11.12.2020 п.16 | СП Линии электропередачи |  |  | % | 60 | 0.85 | 51 |  |  | 30.83 |  | 1421 | [6 empty] | СП Линии электропередачи
|  | Всего по позиции |  |  | 10: 449.49; 12: 9653 | [8 empty] | Всего по позиции
9.3 | ФЕР33-04-003-01 | Демонтаж:Установка железобетонных опор ВЛ 0,38; 6-10 кВ с траверсами без приставок: одностоечных |  |  | 4: шт; 7: 8 |  |  |  | Демонтаж:Установка железобетонных опор ВЛ 0,38; 6-10 кВ с траверсами без приставок: одностоечных
| Приказ от 04.09.2019 № 519/пр табл.2 п.1 | Демонтаж (разборка) сборных бетонных и железобетонных строительных конструкций ОЗП=0,8; ЭМ=0,8 к расх.; ЗПМ=0,8; МАТ=0 к расх.; ТЗ=0,8; ТЗМ=0,8 | [15 empty] | Демонтаж (разборка) сборных бетонных и железобетонных строительных конструкций ОЗП=0,8; ЭМ=0,8 к расх.; ЗПМ=0,8; МАТ=0 к расх.; ТЗ=0,8; ТЗМ=0,8
| Приказ от 04.09.2019 № 519/пр прил.2 табл.3 п.5 | Производство работ осуществляется в охранной зоне действующей воздушной линии электропередачи, вблизи объектов, находящихся под напряжением, внутри объектов капитального строительства, внутренняя проводка в которых не обесточена, если это приведет к ограничению действий рабочих в соответствии с требованиями техники безопасности ОЗП=1,2; ЭМ=1,2 к расх.; ЗПМ=1,2; ТЗ=1,2; ТЗМ=1,2 | [15 empty] | Производство работ осуществляется в охранной зоне действующей воздушной линии электропередачи, вблизи объектов, находящихся под напряжением, внутри объектов капитального строительства, внутренняя проводка в которых не обесточена, если это приведет к ограничению действий рабочих в соответствии с требованиями техники безопасности ОЗП=1,2; ЭМ=1,2 к расх.; ЗПМ=1,2; ТЗ=1,2; ТЗМ=1,2
|  | Коэффициент зоны (учет транспортных затрат) ПЗ=2% (ОЗП=2%; ЭМ=2% к расх.; ЗПМ=2%; МАТ=2% к расх.; ТЗ=2%; ТЗМ=2%) | [15 empty] | Коэффициент зоны (учет транспортных затрат) ПЗ=2% (ОЗП=2%; ЭМ=2% к расх.; ЗПМ=2%; МАТ=2% к расх.; ТЗ=2%; ТЗМ=2%)
| 1 | ОТ |  |  | 8: 27.11; 9: 0.9792; 10: 212.37; 11: 46.1; 12: 9790 | [5 empty] | ОТ
| 2 | ЭМ |  |  | 8: 106.69; 9: 0.9792; 10: 835.77; 11: 12.31; 12: 10288 | [5 empty] | ЭМ
| 3 | в т.ч. ОТм |  |  | 8: 10.09; 9: 0.9792; 10: 79.04; 11: 46.1; 12: 3644 | [5 empty] | в т.ч. ОТм
| 4 | М |  |  | 8: 45.54; 9: 0; 10: 0; 11: 6.72 | [5 empty] | М
|  | ЗТ |  |  | 4: чел.-ч; 5: 3.06; 6: 0.9792; 7: 23.9708 | [6 empty] | ЗТ
|  | ЗТм |  |  | 4: чел.-ч; 5: 0.87; 6: 0.9792; 7: 6.8152 | [6 empty] | ЗТм
|  | Итого по расценке |  |  | 8: 179.34; 10: 1048.14 | [7 empty] | Итого по расценке
|  | ФОТ |  |  | 10: 291.41; 12: 13434 | [6 empty] | ФОТ
| Приказ № 812/пр от 21.12.2020 Прил. п.27 | НР Линии электропередачи |  |  | 4: %; 5: 103; 7: 103; 10: 300.15; 12: 13837 | [6 empty] | НР Линии электропередачи
| Приказ № 774/пр от 11.12.2020 Прил. п.27, Приказ № 774/пр от 11.12.2020 п.16 | СП Линии электропередачи |  |  | % | 60 | 0.85 | 51 |  |  | 148.62 |  | 6851 | [6 empty] | СП Линии электропередачи
|  | Всего по позиции |  |  | 10: 1496.91; 12: 40766 | [8 empty] | Всего по позиции
9.4 | ФЕР33-04-003-02 | Установка железобетонных опор ВЛ 0,38; 6-10 кВ с траверсами без приставок: одностоечных с одним подкосом |  |  | 4: шт; 7: 4 |  |  |  | Установка железобетонных опор ВЛ 0,38; 6-10 кВ с траверсами без приставок: одностоечных с одним подкосом
| Приказ от 04.09.2019 № 519/пр прил.2 табл.3 п.5 | Производство работ осуществляется в охранной зоне действующей воздушной линии электропередачи, вблизи объектов, находящихся под напряжением, внутри объектов капитального строительства, внутренняя проводка в которых не обесточена, если это приведет к ограничению действий рабочих в соответствии с требованиями техники безопасности ОЗП=1,2; ЭМ=1,2 к расх.; ЗПМ=1,2; ТЗ=1,2; ТЗМ=1,2 | [15 empty] | Производство работ осуществляется в охранной зоне действующей воздушной линии электропередачи, вблизи объектов, находящихся под напряжением, внутри объектов капитального строительства, внутренняя проводка в которых не обесточена, если это приведет к ограничению действий рабочих в соответствии с требованиями техники безопасности ОЗП=1,2; ЭМ=1,2 к расх.; ЗПМ=1,2; ТЗ=1,2; ТЗМ=1,2
|  | Коэффициент зоны (учет транспортных затрат) ПЗ=2% (ОЗП=2%; ЭМ=2% к расх.; ЗПМ=2%; МАТ=2% к расх.; ТЗ=2%; ТЗМ=2%) | [15 empty] | Коэффициент зоны (учет транспортных затрат) ПЗ=2% (ОЗП=2%; ЭМ=2% к расх.; ЗПМ=2%; МАТ=2% к расх.; ТЗ=2%; ТЗМ=2%)
| 1 | ОТ |  |  | 8: 52.98; 9: 1.224; 10: 259.39; 11: 46.1; 12: 11958 | [5 empty] | ОТ
| 2 | ЭМ |  |  | 8: 247.94; 9: 1.224; 10: 1213.91; 11: 12.28; 12: 14907 | [5 empty] | ЭМ
| 3 | в т.ч. ОТм |  |  | 8: 23.2; 9: 1.224; 10: 113.59; 11: 46.1; 12: 5236 | [5 empty] | в т.ч. ОТм
| 4 | М |  |  | 8: 45.54; 9: 1.02; 10: 185.8; 11: 6.72; 12: 1249 | [5 empty] | М
|  | ЗТ |  |  | 4: чел.-ч; 5: 5.98; 6: 1.224; 7: 29.2781 | [6 empty] | ЗТ
|  | ЗТм |  |  | 4: чел.-ч; 5: 2; 6: 1.224; 7: 9.792 | [6 empty] | ЗТм
|  | Итого по расценке |  |  | 8: 346.46; 10: 1659.1 | [7 empty] | Итого по расценке
|  | ФОТ |  |  | 10: 372.98; 12: 17194 | [6 empty] | ФОТ
| Приказ № 812/пр от 21.12.2020 Прил. п.27 | НР Линии электропередачи |  |  | 4: %; 5: 103; 7: 103; 10: 384.17; 12: 17710 | [6 empty] | НР Линии электропередачи
| Приказ № 774/пр от 11.12.2020 Прил. п.27, Приказ № 774/пр от 11.12.2020 п.16 | СП Линии электропередачи |  |  | % | 60 | 0.85 | 51 |  |  | 190.22 |  | 8769 | [6 empty] | СП Линии электропередачи
|  | Всего по позиции |  |  | 10: 2233.49; 12: 54593 | [8 empty] | Всего по позиции
9.5 | ФЕР33-04-040-01 | Демонтаж: 3-х проводов ВЛ 0,38 кВ с одной опоры |  |  | 4: шт; 7: 14 |  |  |  | Демонтаж: 3-х проводов ВЛ 0,38 кВ с одной опоры
| Приказ от 04.09.2019 № 519/пр прил.2 табл.3 п.5 | Производство работ осуществляется в охранной зоне действующей воздушной линии электропередачи, вблизи объектов, находящихся под напряжением, внутри объектов капитального строительства, внутренняя проводка в которых не обесточена, если это приведет к ограничению действий рабочих в соответствии с требованиями техники безопасности ОЗП=1,2; ЭМ=1,2 к расх.; ЗПМ=1,2; ТЗ=1,2; ТЗМ=1,2 | [15 empty] | Производство работ осуществляется в охранной зоне действующей воздушной линии электропередачи, вблизи объектов, находящихся под напряжением, внутри объектов капитального строительства, внутренняя проводка в которых не обесточена, если это приведет к ограничению действий рабочих в соответствии с требованиями техники безопасности ОЗП=1,2; ЭМ=1,2 к расх.; ЗПМ=1,2; ТЗ=1,2; ТЗМ=1,2
|  | Коэффициент зоны (учет транспортных затрат) ПЗ=2% (ОЗП=2%; ЭМ=2% к расх.; ЗПМ=2%; МАТ=2% к расх.; ТЗ=2%; ТЗМ=2%) | [15 empty] | Коэффициент зоны (учет транспортных затрат) ПЗ=2% (ОЗП=2%; ЭМ=2% к расх.; ЗПМ=2%; МАТ=2% к расх.; ТЗ=2%; ТЗМ=2%)
| 1 | ОТ |  |  | 8: 10.64; 9: 1.224; 10: 182.33; 11: 46.1; 12: 8405 | [5 empty] | ОТ
| 2 | ЭМ |  |  | 8: 32.72; 9: 1.224; 10: 560.69; 11: 13.33; 12: 7474 | [5 empty] | ЭМ
| 3 | в т.ч. ОТм |  |  | 8: 4.22; 9: 1.224; 10: 72.31; 11: 46.1; 12: 3333 | [5 empty] | в т.ч. ОТм
|  | ЗТ |  |  | 4: чел.-ч; 5: 1.27; 6: 1.224; 7: 21.7627 | [6 empty] | ЗТ
|  | ЗТм |  |  | 4: чел.-ч; 5: 0.41; 6: 1.224; 7: 7.0258 | [6 empty] | ЗТм
|  | Итого по расценке |  |  | 8: 43.36; 10: 743.02 | [7 empty] | Итого по расценке
|  | ФОТ |  |  | 10: 254.64; 12: 11738 | [6 empty] | ФОТ
| Приказ № 812/пр от 21.12.2020 Прил. п.27 | НР Линии электропередачи |  |  | 4: %; 5: 103; 7: 103; 10: 262.28; 12: 12090 | [6 empty] | НР Линии электропередачи
| Приказ № 774/пр от 11.12.2020 Прил. п.27, Приказ № 774/пр от 11.12.2020 п.16 | СП Линии электропередачи |  |  | % | 60 | 0.85 | 51 |  |  | 129.87 |  | 5986 | [6 empty] | СП Линии электропередачи
|  | Всего по позиции |  |  | 10: 1135.17; 12: 33955 | [8 empty] | Всего по позиции
9.6 | ФЕР33-04-040-02 | Демонтаж: одного дополнительного провода с одной опоры |  |  | 4: шт; 7: 14 |  |  |  | Демонтаж: одного дополнительного провода с одной опоры
| Приказ от 04.09.2019 № 519/пр прил.2 табл.3 п.5 | Производство работ осуществляется в охранной зоне действующей воздушной линии электропередачи, вблизи объектов, находящихся под напряжением, внутри объектов капитального строительства, внутренняя проводка в которых не обесточена, если это приведет к ограничению действий рабочих в соответствии с требованиями техники безопасности ОЗП=1,2; ЭМ=1,2 к расх.; ЗПМ=1,2; ТЗ=1,2; ТЗМ=1,2 | [15 empty] | Производство работ осуществляется в охранной зоне действующей воздушной линии электропередачи, вблизи объектов, находящихся под напряжением, внутри объектов капитального строительства, внутренняя проводка в которых не обесточена, если это приведет к ограничению действий рабочих в соответствии с требованиями техники безопасности ОЗП=1,2; ЭМ=1,2 к расх.; ЗПМ=1,2; ТЗ=1,2; ТЗМ=1,2
|  | Коэффициент зоны (учет транспортных затрат) ПЗ=2% (ОЗП=2%; ЭМ=2% к расх.; ЗПМ=2%; МАТ=2% к расх.; ТЗ=2%; ТЗМ=2%) | [15 empty] | Коэффициент зоны (учет транспортных затрат) ПЗ=2% (ОЗП=2%; ЭМ=2% к расх.; ЗПМ=2%; МАТ=2% к расх.; ТЗ=2%; ТЗМ=2%)
| 1 | ОТ |  |  | 8: 1.24; 9: 1.224; 10: 21.25; 11: 46.1; 12: 980 | [5 empty] | ОТ
| 2 | ЭМ |  |  | 8: 6.42; 9: 1.224; 10: 110.01; 11: 13.27; 12: 1460 | [5 empty] | ЭМ
| 3 | в т.ч. ОТм |  |  | 8: 0.82; 9: 1.224; 10: 14.05; 11: 46.1; 12: 648 | [5 empty] | в т.ч. ОТм
|  | ЗТ |  |  | 4: чел.-ч; 5: 0.15; 6: 1.224; 7: 2.5704 | [6 empty] | ЗТ
|  | ЗТм |  |  | 4: чел.-ч; 5: 0.08; 6: 1.224; 7: 1.3709 | [6 empty] | ЗТм
|  | Итого по расценке |  |  | 8: 7.66; 10: 131.26 | [7 empty] | Итого по расценке
|  | ФОТ |  |  | 10: 35.3; 12: 1628 | [6 empty] | ФОТ
| Приказ № 812/пр от 21.12.2020 Прил. п.27 | НР Линии электропередачи |  |  | 4: %; 5: 103; 7: 103; 10: 36.36; 12: 1677 | [6 empty] | НР Линии электропередачи
| Приказ № 774/пр от 11.12.2020 Прил. п.27, Приказ № 774/пр от 11.12.2020 п.16 | СП Линии электропередачи |  |  | % | 60 | 0.85 | 51 |  |  | 18 |  | 830 | [6 empty] | СП Линии электропередачи
|  | Всего по позиции |  |  | 10: 185.62; 12: 4947 | [8 empty] | Всего по позиции
9.7 | ФЕР33-04-040-02 | Демонтаж: одного дополнительного провода с одной опоры. (наружное освещение) |  |  | 4: шт; 7: 9 |  |  |  | Демонтаж: одного дополнительного провода с одной опоры. (наружное освещение)
| Приказ от 04.09.2019 № 519/пр прил.2 табл.3 п.5 | Производство работ осуществляется в охранной зоне действующей воздушной линии электропередачи, вблизи объектов, находящихся под напряжением, внутри объектов капитального строительства, внутренняя проводка в которых не обесточена, если это приведет к ограничению действий рабочих в соответствии с требованиями техники безопасности ОЗП=1,2; ЭМ=1,2 к расх.; ЗПМ=1,2; ТЗ=1,2; ТЗМ=1,2 | [15 empty] | Производство работ осуществляется в охранной зоне действующей воздушной линии электропередачи, вблизи объектов, находящихся под напряжением, внутри объектов капитального строительства, внутренняя проводка в которых не обесточена, если это приведет к ограничению действий рабочих в соответствии с требованиями техники безопасности ОЗП=1,2; ЭМ=1,2 к расх.; ЗПМ=1,2; ТЗ=1,2; ТЗМ=1,2
|  | Коэффициент зоны (учет транспортных затрат) ПЗ=2% (ОЗП=2%; ЭМ=2% к расх.; ЗПМ=2%; МАТ=2% к расх.; ТЗ=2%; ТЗМ=2%) | [15 empty] | Коэффициент зоны (учет транспортных затрат) ПЗ=2% (ОЗП=2%; ЭМ=2% к расх.; ЗПМ=2%; МАТ=2% к расх.; ТЗ=2%; ТЗМ=2%)
| 1 | ОТ |  |  | 8: 1.24; 9: 1.224; 10: 13.66; 11: 46.1; 12: 630 | [5 empty] | ОТ
| 2 | ЭМ |  |  | 8: 6.42; 9: 1.224; 10: 70.72; 11: 13.27; 12: 938 | [5 empty] | ЭМ
| 3 | в т.ч. ОТм |  |  | 8: 0.82; 9: 1.224; 10: 9.03; 11: 46.1; 12: 416 | [5 empty] | в т.ч. ОТм
|  | ЗТ |  |  | 4: чел.-ч; 5: 0.15; 6: 1.224; 7: 1.6524 | [6 empty] | ЗТ
|  | ЗТм |  |  | 4: чел.-ч; 5: 0.08; 6: 1.224; 7: 0.88128 | [6 empty] | ЗТм
|  | Итого по расценке |  |  | 8: 7.66; 10: 84.38 | [7 empty] | Итого по расценке
|  | ФОТ |  |  | 10: 22.69; 12: 1046 | [6 empty] | ФОТ
| Приказ № 812/пр от 21.12.2020 Прил. п.27 | НР Линии электропередачи |  |  | 4: %; 5: 103; 7: 103; 10: 23.37; 12: 1077 | [6 empty] | НР Линии электропередачи
| Приказ № 774/пр от 11.12.2020 Прил. п.27, Приказ № 774/пр от 11.12.2020 п.16 | СП Линии электропередачи |  |  | % | 60 | 0.85 | 51 |  |  | 11.57 |  | 533 | [6 empty] | СП Линии электропередачи
|  | Всего по позиции |  |  | 10: 119.32; 12: 3178 | [8 empty] | Всего по позиции
9.8 | ФЕР33-04-041-02 | Снятие ответвлений ВЛ 0,38 кВ к зданиям при количестве проводов в ответвлении: 2 |  |  | 4: ответвление; 7: 17 |  |  |  | Снятие ответвлений ВЛ 0,38 кВ к зданиям при количестве проводов в ответвлении: 2
| Приказ от 04.09.2019 № 519/пр прил.2 табл.3 п.5 | Производство работ осуществляется в охранной зоне действующей воздушной линии электропередачи, вблизи объектов, находящихся под напряжением, внутри объектов капитального строительства, внутренняя проводка в которых не обесточена, если это приведет к ограничению действий рабочих в соответствии с требованиями техники безопасности ОЗП=1,2; ЭМ=1,2 к расх.; ЗПМ=1,2; ТЗ=1,2; ТЗМ=1,2 | [15 empty] | Производство работ осуществляется в охранной зоне действующей воздушной линии электропередачи, вблизи объектов, находящихся под напряжением, внутри объектов капитального строительства, внутренняя проводка в которых не обесточена, если это приведет к ограничению действий рабочих в соответствии с требованиями техники безопасности ОЗП=1,2; ЭМ=1,2 к расх.; ЗПМ=1,2; ТЗ=1,2; ТЗМ=1,2
|  | Коэффициент зоны (учет транспортных затрат) ПЗ=2% (ОЗП=2%; ЭМ=2% к расх.; ЗПМ=2%; МАТ=2% к расх.; ТЗ=2%; ТЗМ=2%) | [15 empty] | Коэффициент зоны (учет транспортных затрат) ПЗ=2% (ОЗП=2%; ЭМ=2% к расх.; ЗПМ=2%; МАТ=2% к расх.; ТЗ=2%; ТЗМ=2%)
| 1 | ОТ |  |  | 8: 5.39; 9: 1.224; 10: 112.16; 11: 46.1; 12: 5171 | [5 empty] | ОТ
| 2 | ЭМ |  |  | 8: 1.97; 9: 1.224; 10: 40.99; 11: 15.52; 12: 636 | [5 empty] | ЭМ
| 3 | в т.ч. ОТм |  |  | 8: 0.35; 9: 1.224; 10: 7.28; 11: 46.1; 12: 336 | [5 empty] | в т.ч. ОТм
|  | ЗТ |  |  | 4: чел.-ч; 5: 0.66; 6: 1.224; 7: 13.7333 | [6 empty] | ЗТ
|  | ЗТм |  |  | 4: чел.-ч; 5: 0.03; 6: 1.224; 7: 0.62424 | [6 empty] | ЗТм
|  | Итого по расценке |  |  | 8: 7.36; 10: 153.15 | [7 empty] | Итого по расценке
|  | ФОТ |  |  | 10: 119.44; 12: 5507 | [6 empty] | ФОТ
| Приказ № 812/пр от 21.12.2020 Прил. п.27 | НР Линии электропередачи |  |  | 4: %; 5: 103; 7: 103; 10: 123.02; 12: 5672 | [6 empty] | НР Линии электропередачи
| Приказ № 774/пр от 11.12.2020 Прил. п.27, Приказ № 774/пр от 11.12.2020 п.16 | СП Линии электропередачи |  |  | % | 60 | 0.85 | 51 |  |  | 60.91 |  | 2809 | [6 empty] | СП Линии электропередачи
|  | Всего по позиции |  |  | 10: 337.08; 12: 14288 | [8 empty] | Всего по позиции
9.9 | ФЕР33-04-014-02 | Демонтаж:Установка светильников: с лампами люминесцентными |  |  | 4: шт; 7: 2 |  |  |  | Демонтаж:Установка светильников: с лампами люминесцентными
| Приказ от 04.09.2019 № 519/пр табл.3 п.2 | Демонтаж оборудования, пригодного для дальнейшего использования, со снятием с места установки, необходимой (частичной) разборкой без надобности хранения (перемещается на другое место установки и т.п.) ОЗП=0,6; ЭМ=0,6 к расх.; ЗПМ=0,6; МАТ=0 к расх.; ТЗ=0,6; ТЗМ=0,6 | [15 empty] | Демонтаж оборудования, пригодного для дальнейшего использования, со снятием с места установки, необходимой (частичной) разборкой без надобности хранения (перемещается на другое место установки и т.п.) ОЗП=0,6; ЭМ=0,6 к расх.; ЗПМ=0,6; МАТ=0 к расх.; ТЗ=0,6; ТЗМ=0,6
| Приказ от 04.09.2019 № 519/пр прил.2 табл.3 п.5 | Производство работ осуществляется в охранной зоне действующей воздушной линии электропередачи, вблизи объектов, находящихся под напряжением, внутри объектов капитального строительства, внутренняя проводка в которых не обесточена, если это приведет к ограничению действий рабочих в соответствии с требованиями техники безопасности ОЗП=1,2; ЭМ=1,2 к расх.; ЗПМ=1,2; ТЗ=1,2; ТЗМ=1,2 | [15 empty] | Производство работ осуществляется в охранной зоне действующей воздушной линии электропередачи, вблизи объектов, находящихся под напряжением, внутри объектов капитального строительства, внутренняя проводка в которых не обесточена, если это приведет к ограничению действий рабочих в соответствии с требованиями техники безопасности ОЗП=1,2; ЭМ=1,2 к расх.; ЗПМ=1,2; ТЗ=1,2; ТЗМ=1,2
|  | Коэффициент зоны (учет транспортных затрат) ПЗ=2% (ОЗП=2%; ЭМ=2% к расх.; ЗПМ=2%; МАТ=2% к расх.; ТЗ=2%; ТЗМ=2%) | [15 empty] | Коэффициент зоны (учет транспортных затрат) ПЗ=2% (ОЗП=2%; ЭМ=2% к расх.; ЗПМ=2%; МАТ=2% к расх.; ТЗ=2%; ТЗМ=2%)
| 1 | ОТ |  |  | 8: 17.81; 9: 0.7344; 10: 26.16; 11: 46.1; 12: 1206 | [5 empty] | ОТ
| 2 | ЭМ |  |  | 8: 147.2; 9: 0.7344; 10: 216.21; 11: 8.55; 12: 1849 | [5 empty] | ЭМ
| 3 | в т.ч. ОТм |  |  | 8: 9.4; 9: 0.7344; 10: 13.81; 11: 46.1; 12: 637 | [5 empty] | в т.ч. ОТм
| 4 | М |  |  | 8: 0.51; 9: 0; 10: 0; 11: 16.78 | [5 empty] | М
|  | ЗТ |  |  | 4: чел.-ч; 5: 2.01; 6: 0.7344; 7: 2.9523 | [6 empty] | ЗТ
|  | ЗТм |  |  | 4: чел.-ч; 5: 0.81; 6: 0.7344; 7: 1.1897 | [6 empty] | ЗТм
|  | Итого по расценке |  |  | 8: 165.52; 10: 242.37 | [7 empty] | Итого по расценке
|  | ФОТ |  |  | 10: 39.97; 12: 1843 | [6 empty] | ФОТ
| Приказ № 812/пр от 21.12.2020 Прил. п.27 | НР Линии электропередачи |  |  | 4: %; 5: 103; 7: 103; 10: 41.17; 12: 1898 | [6 empty] | НР Линии электропередачи
| Приказ № 774/пр от 11.12.2020 Прил. п.27, Приказ № 774/пр от 11.12.2020 п.16 | СП Линии электропередачи |  |  | % | 60 | 0.85 | 51 |  |  | 20.38 |  | 940 | [6 empty] | СП Линии электропередачи
|  | Всего по позиции |  |  | 10: 303.92; 12: 5893 | [8 empty] | Всего по позиции
|  | Итого по разделу 9 Демонтажные работы на ВЛ-0.4 Ф-3 ТП 10/0,4 кВ № 8-37 с. Усть-Пёра |  |  | 10: 6501.21; 12: 172167 | [9 empty] | Итого по разделу 9 Демонтажные работы на ВЛ-0.4 Ф-3 ТП 10/0,4 кВ № 8-37 с. Усть-Пёра
Раздел 10. Монтажные работы на ВЛ-0.4 Ф-1 ТП 10/0,4 кВ № 8-33 с. Усть-Пёра | [15 empty] | Раздел 10. Монтажные работы на ВЛ-0.4 Ф-1 ТП 10/0,4 кВ № 8-33 с. Усть-Пёра
10.1 | ФЕР33-04-003-01 | Установка железобетонных опор ВЛ 0,38; 6-10 кВ с траверсами без приставок: одностоечных |  |  | 4: шт; 7: 4 |  |  |  | Установка железобетонных опор ВЛ 0,38; 6-10 кВ с траверсами без приставок: одностоечных
| Приказ от 04.09.2019 № 519/пр прил.2 табл.3 п.5 | Производство работ осуществляется в охранной зоне действующей воздушной линии электропередачи, вблизи объектов, находящихся под напряжением, внутри объектов капитального строительства, внутренняя проводка в которых не обесточена, если это приведет к ограничению действий рабочих в соответствии с требованиями техники безопасности ОЗП=1,2; ЭМ=1,2 к расх.; ЗПМ=1,2; ТЗ=1,2; ТЗМ=1,2 | [15 empty] | Производство работ осуществляется в охранной зоне действующей воздушной линии электропередачи, вблизи объектов, находящихся под напряжением, внутри объектов капитального строительства, внутренняя проводка в которых не обесточена, если это приведет к ограничению действий рабочих в соответствии с требованиями техники безопасности ОЗП=1,2; ЭМ=1,2 к расх.; ЗПМ=1,2; ТЗ=1,2; ТЗМ=1,2
|  | Коэффициент зоны (учет транспортных затрат) ПЗ=2% (ОЗП=2%; ЭМ=2% к расх.; ЗПМ=2%; МАТ=2% к расх.; ТЗ=2%; ТЗМ=2%) | [15 empty] | Коэффициент зоны (учет транспортных затрат) ПЗ=2% (ОЗП=2%; ЭМ=2% к расх.; ЗПМ=2%; МАТ=2% к расх.; ТЗ=2%; ТЗМ=2%)
| 1 | ОТ |  |  | 8: 27.11; 9: 1.224; 10: 132.73; 11: 46.1; 12: 6119 | [5 empty] | ОТ
| 2 | ЭМ |  |  | 8: 106.69; 9: 1.224; 10: 522.35; 11: 12.31; 12: 6430 | [5 empty] | ЭМ
| 3 | в т.ч. ОТм |  |  | 8: 10.09; 9: 1.224; 10: 49.4; 11: 46.1; 12: 2277 | [5 empty] | в т.ч. ОТм
| 4 | М |  |  | 8: 45.54; 9: 1.02; 10: 185.8; 11: 6.72; 12: 1249 | [5 empty] | М
|  | ЗТ |  |  | 4: чел.-ч; 5: 3.06; 6: 1.224; 7: 14.9818 | [6 empty] | ЗТ
|  | ЗТм |  |  | 4: чел.-ч; 5: 0.87; 6: 1.224; 7: 4.2595 | [6 empty] | ЗТм
|  | Итого по расценке |  |  | 8: 179.34; 10: 840.88 | [7 empty] | Итого по расценке
|  | ФОТ |  |  | 10: 182.13; 12: 8396 | [6 empty] | ФОТ
| Приказ № 812/пр от 21.12.2020 Прил. п.27 | НР Линии электропередачи |  |  | 4: %; 5: 103; 7: 103; 10: 187.59; 12: 8648 | [6 empty] | НР Линии электропередачи
| Приказ № 774/пр от 11.12.2020 Прил. п.27, Приказ № 774/пр от 11.12.2020 п.16 | СП Линии электропередачи |  |  | % | 60 | 0.85 | 51 |  |  | 92.89 |  | 4282 | [6 empty] | СП Линии электропередачи
|  | Всего по позиции |  |  | 10: 1121.36; 12: 26728 | [8 empty] | Всего по позиции
10.2 | ФЕР33-04-003-02 | Установка железобетонных опор ВЛ 0,38; 6-10 кВ с траверсами без приставок: одностоечных с одним подкосом |  |  | 4: шт; 7: 4 |  |  |  | Установка железобетонных опор ВЛ 0,38; 6-10 кВ с траверсами без приставок: одностоечных с одним подкосом
| Приказ от 04.09.2019 № 519/пр прил.2 табл.3 п.5 | Производство работ осуществляется в охранной зоне действующей воздушной линии электропередачи, вблизи объектов, находящихся под напряжением, внутри объектов капитального строительства, внутренняя проводка в которых не обесточена, если это приведет к ограничению действий рабочих в соответствии с требованиями техники безопасности ОЗП=1,2; ЭМ=1,2 к расх.; ЗПМ=1,2; ТЗ=1,2; ТЗМ=1,2 | [15 empty] | Производство работ осуществляется в охранной зоне действующей воздушной линии электропередачи, вблизи объектов, находящихся под напряжением, внутри объектов капитального строительства, внутренняя проводка в которых не обесточена, если это приведет к ограничению действий рабочих в соответствии с требованиями техники безопасности ОЗП=1,2; ЭМ=1,2 к расх.; ЗПМ=1,2; ТЗ=1,2; ТЗМ=1,2
|  | Коэффициент зоны (учет транспортных затрат) ПЗ=2% (ОЗП=2%; ЭМ=2% к расх.; ЗПМ=2%; МАТ=2% к расх.; ТЗ=2%; ТЗМ=2%) | [15 empty] | Коэффициент зоны (учет транспортных затрат) ПЗ=2% (ОЗП=2%; ЭМ=2% к расх.; ЗПМ=2%; МАТ=2% к расх.; ТЗ=2%; ТЗМ=2%)
| 1 | ОТ |  |  | 8: 52.98; 9: 1.224; 10: 259.39; 11: 46.1; 12: 11958 | [5 empty] | ОТ
| 2 | ЭМ |  |  | 8: 247.94; 9: 1.224; 10: 1213.91; 11: 12.28; 12: 14907 | [5 empty] | ЭМ
| 3 | в т.ч. ОТм |  |  | 8: 23.2; 9: 1.224; 10: 113.59; 11: 46.1; 12: 5236 | [5 empty] | в т.ч. ОТм
| 4 | М |  |  | 8: 45.54; 9: 1.02; 10: 185.8; 11: 6.72; 12: 1249 | [5 empty] | М
|  | ЗТ |  |  | 4: чел.-ч; 5: 5.98; 6: 1.224; 7: 29.2781 | [6 empty] | ЗТ
|  | ЗТм |  |  | 4: чел.-ч; 5: 2; 6: 1.224; 7: 9.792 | [6 empty] | ЗТм
|  | Итого по расценке |  |  | 8: 346.46; 10: 1659.1 | [7 empty] | Итого по расценке
|  | ФОТ |  |  | 10: 372.98; 12: 17194 | [6 empty] | ФОТ
| Приказ № 812/пр от 21.12.2020 Прил. п.27 | НР Линии электропередачи |  |  | 4: %; 5: 103; 7: 103; 10: 384.17; 12: 17710 | [6 empty] | НР Линии электропередачи
| Приказ № 774/пр от 11.12.2020 Прил. п.27, Приказ № 774/пр от 11.12.2020 п.16 | СП Линии электропередачи |  |  | % | 60 | 0.85 | 51 |  |  | 190.22 |  | 8769 | [6 empty] | СП Линии электропередачи
|  | Всего по позиции |  |  | 10: 2233.49; 12: 54593 | [8 empty] | Всего по позиции
10.3 | ФЕР33-04-017-01 | Подвеска самонесущих изолированных проводов (СИП-2А) напряжением от 0,4 кВ до 1 кВ (со снятием напряжения) при количестве 29 опор: с использованием автогидроподъемника |  |  | 4: 1000 м; 7: 0.6 |  |  |  | Подвеска самонесущих изолированных проводов (СИП-2А) напряжением от 0,4 кВ до 1 кВ (со снятием напряжения) при количестве 29 опор: с использованием автогидроподъемника
|  | Объем=600 / 1000 | [21 empty] | Объем=600 / 1000
| Приказ от 04.09.2019 № 519/пр прил.2 табл.3 п.5 | Производство работ осуществляется в охранной зоне действующей воздушной линии электропередачи, вблизи объектов, находящихся под напряжением, внутри объектов капитального строительства, внутренняя проводка в которых не обесточена, если это приведет к ограничению действий рабочих в соответствии с требованиями техники безопасности ОЗП=1,2; ЭМ=1,2 к расх.; ЗПМ=1,2; ТЗ=1,2; ТЗМ=1,2 | [15 empty] | Производство работ осуществляется в охранной зоне действующей воздушной линии электропередачи, вблизи объектов, находящихся под напряжением, внутри объектов капитального строительства, внутренняя проводка в которых не обесточена, если это приведет к ограничению действий рабочих в соответствии с требованиями техники безопасности ОЗП=1,2; ЭМ=1,2 к расх.; ЗПМ=1,2; ТЗ=1,2; ТЗМ=1,2
|  | Коэффициент зоны (учет транспортных затрат) ПЗ=2% (ОЗП=2%; ЭМ=2% к расх.; ЗПМ=2%; МАТ=2% к расх.; ТЗ=2%; ТЗМ=2%) | [15 empty] | Коэффициент зоны (учет транспортных затрат) ПЗ=2% (ОЗП=2%; ЭМ=2% к расх.; ЗПМ=2%; МАТ=2% к расх.; ТЗ=2%; ТЗМ=2%)
| 1 | ОТ |  |  | 8: 620.43; 9: 1.224; 10: 455.64; 11: 46.1; 12: 21005 | [5 empty] | ОТ
| 2 | ЭМ |  |  | 8: 3092.82; 9: 1.224; 10: 2271.37; 11: 12.44; 12: 28256 | [5 empty] | ЭМ
| 3 | в т.ч. ОТм |  |  | 8: 399.08; 9: 1.224; 10: 293.08; 11: 46.1; 12: 13511 | [5 empty] | в т.ч. ОТм
| 4 | М |  |  | 8: 7435.74; 9: 1.02; 10: 4550.67; 11: 3.79; 12: 17247 | [5 empty] | М
|  | ЗТ |  |  | 4: чел.-ч; 5: 65.24; 6: 1.224; 7: 47.9123 | [6 empty] | ЗТ
|  | ЗТм |  |  | 4: чел.-ч; 5: 37.51; 6: 1.224; 7: 27.5473 | [6 empty] | ЗТм
|  | Итого по расценке |  |  | 8: 11148.99; 10: 7277.68 | [7 empty] | Итого по расценке
|  | ФОТ |  |  | 10: 748.72; 12: 34516 | [6 empty] | ФОТ
| Приказ № 812/пр от 21.12.2020 Прил. п.27 | НР Линии электропередачи |  |  | 4: %; 5: 103; 7: 103; 10: 771.18; 12: 35551 | [6 empty] | НР Линии электропередачи
| Приказ № 774/пр от 11.12.2020 Прил. п.27, Приказ № 774/пр от 11.12.2020 п.16 | СП Линии электропередачи |  |  | % | 60 | 0.85 | 51 |  |  | 381.85 |  | 17603 | [6 empty] | СП Линии электропередачи
|  | Всего по позиции |  |  | 10: 8430.71; 12: 119662 | [8 empty] | Всего по позиции
10.4 | ФЕР33-04-013-02 | Устройство ответвлений от ВЛ 0,38 кВ к зданиям: с помощью механизмов при количестве проводов в ответвлении 2 |  |  | 4: ответвление; 7: 13 |  |  |  | Устройство ответвлений от ВЛ 0,38 кВ к зданиям: с помощью механизмов при количестве проводов в ответвлении 2
| Приказ от 04.09.2019 № 519/пр прил.2 табл.3 п.5 | Производство работ осуществляется в охранной зоне действующей воздушной линии электропередачи, вблизи объектов, находящихся под напряжением, внутри объектов капитального строительства, внутренняя проводка в которых не обесточена, если это приведет к ограничению действий рабочих в соответствии с требованиями техники безопасности ОЗП=1,2; ЭМ=1,2 к расх.; ЗПМ=1,2; ТЗ=1,2; ТЗМ=1,2 | [15 empty] | Производство работ осуществляется в охранной зоне действующей воздушной линии электропередачи, вблизи объектов, находящихся под напряжением, внутри объектов капитального строительства, внутренняя проводка в которых не обесточена, если это приведет к ограничению действий рабочих в соответствии с требованиями техники безопасности ОЗП=1,2; ЭМ=1,2 к расх.; ЗПМ=1,2; ТЗ=1,2; ТЗМ=1,2
|  | Коэффициент зоны (учет транспортных затрат) ПЗ=2% (ОЗП=2%; ЭМ=2% к расх.; ЗПМ=2%; МАТ=2% к расх.; ТЗ=2%; ТЗМ=2%) | [15 empty] | Коэффициент зоны (учет транспортных затрат) ПЗ=2% (ОЗП=2%; ЭМ=2% к расх.; ЗПМ=2%; МАТ=2% к расх.; ТЗ=2%; ТЗМ=2%)
| 1 | ОТ |  |  | 8: 14.06; 9: 1.224; 10: 223.72; 11: 46.1; 12: 10313 | [5 empty] | ОТ
| 2 | ЭМ |  |  | 8: 11.02; 9: 1.224; 10: 175.35; 11: 14.21; 12: 2492 | [5 empty] | ЭМ
| 3 | в т.ч. ОТм |  |  | 8: 1.63; 9: 1.224; 10: 25.94; 11: 46.1; 12: 1196 | [5 empty] | в т.ч. ОТм
| 4 | М |  |  | 8: 1.44; 9: 1.02; 10: 19.09; 11: 16.88; 12: 322 | [5 empty] | М
|  | ЗТ |  |  | 4: чел.-ч; 5: 1.55; 6: 1.224; 7: 24.6636 | [6 empty] | ЗТ
|  | ЗТм |  |  | 4: чел.-ч; 5: 0.15; 6: 1.224; 7: 2.3868 | [6 empty] | ЗТм
|  | Итого по расценке |  |  | 8: 26.52; 10: 418.16 | [7 empty] | Итого по расценке
|  | ФОТ |  |  | 10: 249.66; 12: 11509 | [6 empty] | ФОТ
| Приказ № 812/пр от 21.12.2020 Прил. п.27 | НР Линии электропередачи |  |  | 4: %; 5: 103; 7: 103; 10: 257.15; 12: 11854 | [6 empty] | НР Линии электропередачи
| Приказ № 774/пр от 11.12.2020 Прил. п.27, Приказ № 774/пр от 11.12.2020 п.16 | СП Линии электропередачи |  |  | % | 60 | 0.85 | 51 |  |  | 127.33 |  | 5870 | [6 empty] | СП Линии электропередачи
|  | Всего по позиции |  |  | 10: 802.64; 12: 30851 | [8 empty] | Всего по позиции
10.5 | ФЕР33-03-004-02 | Забивка вертикальных заземлителей вручную на глубину до 3 м |  |  | 4: шт; 7: 8 |  |  |  | Забивка вертикальных заземлителей вручную на глубину до 3 м
| Приказ от 04.09.2019 № 519/пр прил.2 табл.3 п.5 | Производство работ осуществляется в охранной зоне действующей воздушной линии электропередачи, вблизи объектов, находящихся под напряжением, внутри объектов капитального строительства, внутренняя проводка в которых не обесточена, если это приведет к ограничению действий рабочих в соответствии с требованиями техники безопасности ОЗП=1,2; ЭМ=1,2 к расх.; ЗПМ=1,2; ТЗ=1,2; ТЗМ=1,2 | [15 empty] | Производство работ осуществляется в охранной зоне действующей воздушной линии электропередачи, вблизи объектов, находящихся под напряжением, внутри объектов капитального строительства, внутренняя проводка в которых не обесточена, если это приведет к ограничению действий рабочих в соответствии с требованиями техники безопасности ОЗП=1,2; ЭМ=1,2 к расх.; ЗПМ=1,2; ТЗ=1,2; ТЗМ=1,2
|  | Коэффициент зоны (учет транспортных затрат) ПЗ=2% (ОЗП=2%; ЭМ=2% к расх.; ЗПМ=2%; МАТ=2% к расх.; ТЗ=2%; ТЗМ=2%) | [15 empty] | Коэффициент зоны (учет транспортных затрат) ПЗ=2% (ОЗП=2%; ЭМ=2% к расх.; ЗПМ=2%; МАТ=2% к расх.; ТЗ=2%; ТЗМ=2%)
| 1 | ОТ |  |  | 8: 5.67; 9: 1.224; 10: 55.52; 11: 46.1; 12: 2559 | [5 empty] | ОТ
| 2 | ЭМ |  |  | 8: 1.68; 9: 1.224; 10: 16.45; 11: 13.6; 12: 224 | [5 empty] | ЭМ
| 4 | М |  |  | 8: 32.85; 9: 1.02; 10: 268.06; 11: 9.84; 12: 2638 | [5 empty] | М
|  | ЗТ |  |  | 4: чел.-ч; 5: 0.67; 6: 1.224; 7: 6.5606 | [6 empty] | ЗТ
|  | Итого по расценке |  |  | 8: 40.2; 10: 340.03 | [7 empty] | Итого по расценке
|  | ФОТ |  |  | 10: 55.52; 12: 2559 | [6 empty] | ФОТ
| Приказ № 812/пр от 21.12.2020 Прил. п.27 | НР Линии электропередачи |  |  | 4: %; 5: 103; 7: 103; 10: 57.19; 12: 2636 | [6 empty] | НР Линии электропередачи
| Приказ № 774/пр от 11.12.2020 Прил. п.27, Приказ № 774/пр от 11.12.2020 п.16 | СП Линии электропередачи |  |  | % | 60 | 0.85 | 51 |  |  | 28.32 |  | 1305 | [6 empty] | СП Линии электропередачи
|  | Всего по позиции |  |  | 10: 425.54; 12: 9362 | [8 empty] | Всего по позиции
10.6 | ФЕР33-04-015-01 | Устройство шин заземления опор ВЛ и подстанций |  |  | 4: 10 м; 7: 0.8 |  |  |  | Устройство шин заземления опор ВЛ и подстанций
|  | Объем=8 / 10 | [21 empty] | Объем=8 / 10
| Приказ от 04.09.2019 № 519/пр прил.2 табл.3 п.5 | Производство работ осуществляется в охранной зоне действующей воздушной линии электропередачи, вблизи объектов, находящихся под напряжением, внутри объектов капитального строительства, внутренняя проводка в которых не обесточена, если это приведет к ограничению действий рабочих в соответствии с требованиями техники безопасности ОЗП=1,2; ЭМ=1,2 к расх.; ЗПМ=1,2; ТЗ=1,2; ТЗМ=1,2 | [15 empty] | Производство работ осуществляется в охранной зоне действующей воздушной линии электропередачи, вблизи объектов, находящихся под напряжением, внутри объектов капитального строительства, внутренняя проводка в которых не обесточена, если это приведет к ограничению действий рабочих в соответствии с требованиями техники безопасности ОЗП=1,2; ЭМ=1,2 к расх.; ЗПМ=1,2; ТЗ=1,2; ТЗМ=1,2
|  | Коэффициент зоны (учет транспортных затрат) ПЗ=2% (ОЗП=2%; ЭМ=2% к расх.; ЗПМ=2%; МАТ=2% к расх.; ТЗ=2%; ТЗМ=2%) | [15 empty] | Коэффициент зоны (учет транспортных затрат) ПЗ=2% (ОЗП=2%; ЭМ=2% к расх.; ЗПМ=2%; МАТ=2% к расх.; ТЗ=2%; ТЗМ=2%)
| 1 | ОТ |  |  | 8: 15.23; 9: 1.224; 10: 14.91; 11: 46.1; 12: 687 | [5 empty] | ОТ
| 2 | ЭМ |  |  | 8: 1.36; 9: 1.224; 10: 1.33; 11: 14.49; 12: 19 | [5 empty] | ЭМ
| 3 | в т.ч. ОТм |  |  | 8: 0.12; 9: 1.224; 10: 0.12; 11: 46.1; 12: 6 | [5 empty] | в т.ч. ОТм
| 4 | М |  |  | 8: 1.24; 9: 1.02; 10: 1.01; 11: 15.8; 12: 16 | [5 empty] | М
|  | ЗТ |  |  | 4: чел.-ч; 5: 1.8; 6: 1.224; 7: 1.7626 | [6 empty] | ЗТ
|  | ЗТм |  |  | 4: чел.-ч; 5: 0.01; 6: 1.224; 7: 0.009792 | [6 empty] | ЗТм
|  | Итого по расценке |  |  | 8: 17.83; 10: 17.25 | [7 empty] | Итого по расценке
|  | ФОТ |  |  | 10: 15.03; 12: 693 | [6 empty] | ФОТ
| Приказ № 812/пр от 21.12.2020 Прил. п.27 | НР Линии электропередачи |  |  | 4: %; 5: 103; 7: 103; 10: 15.48; 12: 714 | [6 empty] | НР Линии электропередачи
| Приказ № 774/пр от 11.12.2020 Прил. п.27, Приказ № 774/пр от 11.12.2020 п.16 | СП Линии электропередачи |  |  | % | 60 | 0.85 | 51 |  |  | 7.67 |  | 353 | [6 empty] | СП Линии электропередачи
|  | Всего по позиции |  |  | 10: 40.4; 12: 1789 | [8 empty] | Всего по позиции
10.7 | ФЕРм08-02-472-08 | Проводник заземляющий открыто по строительным основаниям: из круглой стали диаметром 8 мм. спуски |  |  | 4: 100 м; 7: 0.08 |  |  |  | Проводник заземляющий открыто по строительным основаниям: из круглой стали диаметром 8 мм. спуски
|  | Объем=8 / 100 | [21 empty] | Объем=8 / 100
| Приказ от 04.09.2019 № 519/пр прил.2 табл.3 п.5 | Производство работ осуществляется в охранной зоне действующей воздушной линии электропередачи, вблизи объектов, находящихся под напряжением, внутри объектов капитального строительства, внутренняя проводка в которых не обесточена, если это приведет к ограничению действий рабочих в соответствии с требованиями техники безопасности ОЗП=1,2; ЭМ=1,2 к расх.; ЗПМ=1,2; ТЗ=1,2; ТЗМ=1,2 | [15 empty] | Производство работ осуществляется в охранной зоне действующей воздушной линии электропередачи, вблизи объектов, находящихся под напряжением, внутри объектов капитального строительства, внутренняя проводка в которых не обесточена, если это приведет к ограничению действий рабочих в соответствии с требованиями техники безопасности ОЗП=1,2; ЭМ=1,2 к расх.; ЗПМ=1,2; ТЗ=1,2; ТЗМ=1,2
|  | Коэффициент зоны (учет транспортных затрат) ПЗ=2% (ОЗП=2%; ЭМ=2% к расх.; ЗПМ=2%; МАТ=2% к расх.; ТЗ=2%; ТЗМ=2%) | [15 empty] | Коэффициент зоны (учет транспортных затрат) ПЗ=2% (ОЗП=2%; ЭМ=2% к расх.; ЗПМ=2%; МАТ=2% к расх.; ТЗ=2%; ТЗМ=2%)
| 1 | ОТ |  |  | 8: 164.5; 9: 1.224; 10: 16.11; 11: 46.1; 12: 743 | [5 empty] | ОТ
| 2 | ЭМ |  |  | 8: 41.6; 9: 1.224; 10: 4.07; 11: 12.23; 12: 50 | [5 empty] | ЭМ
| 3 | в т.ч. ОТм |  |  | 8: 2.51; 9: 1.224; 10: 0.25; 11: 46.1; 12: 12 | [5 empty] | в т.ч. ОТм
| 4 | М |  |  | 8: 512.81; 9: 1.02; 10: 41.85; 11: 2.7; 12: 113 | [5 empty] | М
|  | ЗТ |  |  | 4: чел.-ч; 5: 17.5; 6: 1.224; 7: 1.7136 | [6 empty] | ЗТ
|  | ЗТм |  |  | 4: чел.-ч; 5: 0.2; 6: 1.224; 7: 0.019584 | [6 empty] | ЗТм
|  | Итого по расценке |  |  | 8: 718.91; 10: 62.03 | [7 empty] | Итого по расценке
|  | ФОТ |  |  | 10: 16.36; 12: 755 | [6 empty] | ФОТ
| Приказ № 812/пр от 21.12.2020 Прил. п.49.3 | НР Электротехнические установки на других объектах |  |  | 4: %; 5: 97; 7: 97; 10: 15.87; 12: 732 | [6 empty] | НР Электротехнические установки на других объектах
| Приказ № 774/пр от 11.12.2020 Прил. п.49.3 | СП Электротехнические установки на других объектах |  |  | 4: %; 5: 51; 7: 51; 10: 8.34; 12: 385 | [6 empty] | СП Электротехнические установки на других объектах
|  | Всего по позиции |  |  | 10: 86.24; 12: 2023 | [8 empty] | Всего по позиции
10.8 | ФЕР01-02-057-02 | Разработка грунта вручную в траншеях глубиной до 2 м без креплений с откосами, группа грунтов: 2 |  |  | 4: 100 м3; 7: 0.012 |  |  |  | Разработка грунта вручную в траншеях глубиной до 2 м без креплений с откосами, группа грунтов: 2
|  | Объем=1,2 / 100 | [21 empty] | Объем=1,2 / 100
| Приказ от 04.09.2019 № 519/пр прил.2 табл.3 п.5 | Производство работ осуществляется в охранной зоне действующей воздушной линии электропередачи, вблизи объектов, находящихся под напряжением, внутри объектов капитального строительства, внутренняя проводка в которых не обесточена, если это приведет к ограничению действий рабочих в соответствии с требованиями техники безопасности ОЗП=1,2; ЭМ=1,2 к расх.; ЗПМ=1,2; ТЗ=1,2; ТЗМ=1,2 | [15 empty] | Производство работ осуществляется в охранной зоне действующей воздушной линии электропередачи, вблизи объектов, находящихся под напряжением, внутри объектов капитального строительства, внутренняя проводка в которых не обесточена, если это приведет к ограничению действий рабочих в соответствии с требованиями техники безопасности ОЗП=1,2; ЭМ=1,2 к расх.; ЗПМ=1,2; ТЗ=1,2; ТЗМ=1,2
|  | Коэффициент зоны (учет транспортных затрат) ПЗ=2% (ОЗП=2%; ЭМ=2% к расх.; ЗПМ=2%; МАТ=2% к расх.; ТЗ=2%; ТЗМ=2%) | [15 empty] | Коэффициент зоны (учет транспортных затрат) ПЗ=2% (ОЗП=2%; ЭМ=2% к расх.; ЗПМ=2%; МАТ=2% к расх.; ТЗ=2%; ТЗМ=2%)
| 1 | ОТ |  |  | 8: 1201.2; 9: 1.224; 10: 17.64; 11: 46.1; 12: 813 | [5 empty] | ОТ
|  | ЗТ |  |  | 4: чел.-ч; 5: 154; 6: 1.224; 7: 2.262 | [6 empty] | ЗТ
|  | Итого по расценке |  |  | 8: 1201.2; 10: 17.64 | [7 empty] | Итого по расценке
|  | ФОТ |  |  | 10: 17.64; 12: 813 | [6 empty] | ФОТ
| Приказ № 812/пр от 21.12.2020 Прил. п.1.2 | НР Земляные работы, выполняемые ручным способом |  |  | 4: %; 5: 89; 7: 89; 10: 15.7; 12: 724 | [6 empty] | НР Земляные работы, выполняемые ручным способом
| Приказ № 774/пр от 11.12.2020 Прил. п.1.2, Приказ № 774/пр от 11.12.2020 п.16 | СП Земляные работы, выполняемые ручным способом |  |  | % | 40 | 0.85 | 34 |  |  | 6 |  | 276 | [6 empty] | СП Земляные работы, выполняемые ручным способом
|  | Всего по позиции |  |  | 10: 39.34; 12: 1813 | [8 empty] | Всего по позиции
10.9 | ФЕР01-02-061-01 | Засыпка вручную траншей, пазух котлованов и ям, группа грунтов: 1 |  |  | 4: 100 м3; 7: 0.012 |  |  |  | Засыпка вручную траншей, пазух котлованов и ям, группа грунтов: 1
|  | Объем=1,2 / 100 | [21 empty] | Объем=1,2 / 100
| Приказ от 04.09.2019 № 519/пр прил.2 табл.3 п.5 | Производство работ осуществляется в охранной зоне действующей воздушной линии электропередачи, вблизи объектов, находящихся под напряжением, внутри объектов капитального строительства, внутренняя проводка в которых не обесточена, если это приведет к ограничению действий рабочих в соответствии с требованиями техники безопасности ОЗП=1,2; ЭМ=1,2 к расх.; ЗПМ=1,2; ТЗ=1,2; ТЗМ=1,2 | [15 empty] | Производство работ осуществляется в охранной зоне действующей воздушной линии электропередачи, вблизи объектов, находящихся под напряжением, внутри объектов капитального строительства, внутренняя проводка в которых не обесточена, если это приведет к ограничению действий рабочих в соответствии с требованиями техники безопасности ОЗП=1,2; ЭМ=1,2 к расх.; ЗПМ=1,2; ТЗ=1,2; ТЗМ=1,2
|  | Коэффициент зоны (учет транспортных затрат) ПЗ=2% (ОЗП=2%; ЭМ=2% к расх.; ЗПМ=2%; МАТ=2% к расх.; ТЗ=2%; ТЗМ=2%) | [15 empty] | Коэффициент зоны (учет транспортных затрат) ПЗ=2% (ОЗП=2%; ЭМ=2% к расх.; ЗПМ=2%; МАТ=2% к расх.; ТЗ=2%; ТЗМ=2%)
| 1 | ОТ |  |  | 8: 663.75; 9: 1.224; 10: 9.75; 11: 46.1; 12: 449 | [5 empty] | ОТ
|  | ЗТ |  |  | 4: чел.-ч; 5: 88.5; 6: 1.224; 7: 1.2999 | [6 empty] | ЗТ
|  | Итого по расценке |  |  | 8: 663.75; 10: 9.75 | [7 empty] | Итого по расценке
|  | ФОТ |  |  | 10: 9.75; 12: 449 | [6 empty] | ФОТ
| Приказ № 812/пр от 21.12.2020 Прил. п.1.2 | НР Земляные работы, выполняемые ручным способом |  |  | 4: %; 5: 89; 7: 89; 10: 8.68; 12: 400 | [6 empty] | НР Земляные работы, выполняемые ручным способом
| Приказ № 774/пр от 11.12.2020 Прил. п.1.2, Приказ № 774/пр от 11.12.2020 п.16 | СП Земляные работы, выполняемые ручным способом |  |  | % | 40 | 0.85 | 34 |  |  | 3.32 |  | 153 | [6 empty] | СП Земляные работы, выполняемые ручным способом
|  | Всего по позиции |  |  | 10: 21.75; 12: 1002 | [8 empty] | Всего по позиции
10.10 | ФЕР33-04-016-02 | Развозка конструкций и материалов опор ВЛ 0,38-10 кВ по трассе: одностоечных железобетонных опор |  |  | 4: шт; 7: 12 |  |  |  | Развозка конструкций и материалов опор ВЛ 0,38-10 кВ по трассе: одностоечных железобетонных опор
| Приказ от 04.09.2019 № 519/пр прил.2 табл.3 п.5 | Производство работ осуществляется в охранной зоне действующей воздушной линии электропередачи, вблизи объектов, находящихся под напряжением, внутри объектов капитального строительства, внутренняя проводка в которых не обесточена, если это приведет к ограничению действий рабочих в соответствии с требованиями техники безопасности ОЗП=1,2; ЭМ=1,2 к расх.; ЗПМ=1,2; ТЗ=1,2; ТЗМ=1,2 | [15 empty] | Производство работ осуществляется в охранной зоне действующей воздушной линии электропередачи, вблизи объектов, находящихся под напряжением, внутри объектов капитального строительства, внутренняя проводка в которых не обесточена, если это приведет к ограничению действий рабочих в соответствии с требованиями техники безопасности ОЗП=1,2; ЭМ=1,2 к расх.; ЗПМ=1,2; ТЗ=1,2; ТЗМ=1,2
|  | Коэффициент зоны (учет транспортных затрат) ПЗ=2% (ОЗП=2%; ЭМ=2% к расх.; ЗПМ=2%; МАТ=2% к расх.; ТЗ=2%; ТЗМ=2%) | [15 empty] | Коэффициент зоны (учет транспортных затрат) ПЗ=2% (ОЗП=2%; ЭМ=2% к расх.; ЗПМ=2%; МАТ=2% к расх.; ТЗ=2%; ТЗМ=2%)
| 1 | ОТ |  |  | 8: 3.59; 9: 1.224; 10: 52.73; 11: 46.1; 12: 2431 | [5 empty] | ОТ
| 2 | ЭМ |  |  | 8: 46.57; 9: 1.224; 10: 684.02; 11: 15.44; 12: 10561 | [5 empty] | ЭМ
| 3 | в т.ч. ОТм |  |  | 8: 6.48; 9: 1.224; 10: 95.18; 11: 46.1; 12: 4388 | [5 empty] | в т.ч. ОТм
|  | ЗТ |  |  | 4: чел.-ч; 5: 0.44; 6: 1.224; 7: 6.4627 | [6 empty] | ЗТ
|  | ЗТм |  |  | 4: чел.-ч; 5: 0.48; 6: 1.224; 7: 7.0502 | [6 empty] | ЗТм
|  | Итого по расценке |  |  | 8: 50.16; 10: 736.75 | [7 empty] | Итого по расценке
|  | ФОТ |  |  | 10: 147.91; 12: 6819 | [6 empty] | ФОТ
| Приказ № 812/пр от 21.12.2020 Прил. п.27 | НР Линии электропередачи |  |  | 4: %; 5: 103; 7: 103; 10: 152.35; 12: 7024 | [6 empty] | НР Линии электропередачи
| Приказ № 774/пр от 11.12.2020 Прил. п.27, Приказ № 774/пр от 11.12.2020 п.16 | СП Линии электропередачи |  |  | % | 60 | 0.85 | 51 |  |  | 75.43 |  | 3478 | [6 empty] | СП Линии электропередачи
|  | Всего по позиции |  |  | 10: 964.53; 12: 23494 | [8 empty] | Всего по позиции
10.11 | ФЕР33-04-016-06 | Развозка конструкций и материалов опор ВЛ 0,38-10 кВ по трассе: материалов оснастки сложных опор |  |  | 4: шт; 7: 4 |  |  |  | Развозка конструкций и материалов опор ВЛ 0,38-10 кВ по трассе: материалов оснастки сложных опор
| Приказ от 04.09.2019 № 519/пр прил.2 табл.3 п.5 | Производство работ осуществляется в охранной зоне действующей воздушной линии электропередачи, вблизи объектов, находящихся под напряжением, внутри объектов капитального строительства, внутренняя проводка в которых не обесточена, если это приведет к ограничению действий рабочих в соответствии с требованиями техники безопасности ОЗП=1,2; ЭМ=1,2 к расх.; ЗПМ=1,2; ТЗ=1,2; ТЗМ=1,2 | [15 empty] | Производство работ осуществляется в охранной зоне действующей воздушной линии электропередачи, вблизи объектов, находящихся под напряжением, внутри объектов капитального строительства, внутренняя проводка в которых не обесточена, если это приведет к ограничению действий рабочих в соответствии с требованиями техники безопасности ОЗП=1,2; ЭМ=1,2 к расх.; ЗПМ=1,2; ТЗ=1,2; ТЗМ=1,2
|  | Коэффициент зоны (учет транспортных затрат) ПЗ=2% (ОЗП=2%; ЭМ=2% к расх.; ЗПМ=2%; МАТ=2% к расх.; ТЗ=2%; ТЗМ=2%) | [15 empty] | Коэффициент зоны (учет транспортных затрат) ПЗ=2% (ОЗП=2%; ЭМ=2% к расх.; ЗПМ=2%; МАТ=2% к расх.; ТЗ=2%; ТЗМ=2%)
| 1 | ОТ |  |  | 8: 2.45; 9: 1.224; 10: 12; 11: 46.1; 12: 553 | [5 empty] | ОТ
| 2 | ЭМ |  |  | 8: 12.58; 9: 1.224; 10: 61.59; 11: 15.45; 12: 952 | [5 empty] | ЭМ
| 3 | в т.ч. ОТм |  |  | 8: 2.16; 9: 1.224; 10: 10.58; 11: 46.1; 12: 488 | [5 empty] | в т.ч. ОТм
|  | ЗТ |  |  | 4: чел.-ч; 5: 0.3; 6: 1.224; 7: 1.4688 | [6 empty] | ЗТ
|  | ЗТм |  |  | 4: чел.-ч; 5: 0.16; 6: 1.224; 7: 0.78336 | [6 empty] | ЗТм
|  | Итого по расценке |  |  | 8: 15.03; 10: 73.59 | [7 empty] | Итого по расценке
|  | ФОТ |  |  | 10: 22.58; 12: 1041 | [6 empty] | ФОТ
| Приказ № 812/пр от 21.12.2020 Прил. п.27 | НР Линии электропередачи |  |  | 4: %; 5: 103; 7: 103; 10: 23.26; 12: 1072 | [6 empty] | НР Линии электропередачи
| Приказ № 774/пр от 11.12.2020 Прил. п.27, Приказ № 774/пр от 11.12.2020 п.16 | СП Линии электропередачи |  |  | % | 60 | 0.85 | 51 |  |  | 11.52 |  | 531 | [6 empty] | СП Линии электропередачи
|  | Всего по позиции |  |  | 10: 108.37; 12: 3108 | [8 empty] | Всего по позиции
10.12 | ФЕР33-04-016-06 | Развозка конструкций и материалов опор ВЛ 0,38-10 кВ по трассе: материалов оснастки сложных опор |  |  | 4: шт; 7: 4 |  |  |  | Развозка конструкций и материалов опор ВЛ 0,38-10 кВ по трассе: материалов оснастки сложных опор
| Приказ от 04.09.2019 № 519/пр прил.2 табл.3 п.5 | Производство работ осуществляется в охранной зоне действующей воздушной линии электропередачи, вблизи объектов, находящихся под напряжением, внутри объектов капитального строительства, внутренняя проводка в которых не обесточена, если это приведет к ограничению действий рабочих в соответствии с требованиями техники безопасности ОЗП=1,2; ЭМ=1,2 к расх.; ЗПМ=1,2; ТЗ=1,2; ТЗМ=1,2 | [15 empty] | Производство работ осуществляется в охранной зоне действующей воздушной линии электропередачи, вблизи объектов, находящихся под напряжением, внутри объектов капитального строительства, внутренняя проводка в которых не обесточена, если это приведет к ограничению действий рабочих в соответствии с требованиями техники безопасности ОЗП=1,2; ЭМ=1,2 к расх.; ЗПМ=1,2; ТЗ=1,2; ТЗМ=1,2
|  | Коэффициент зоны (учет транспортных затрат) ПЗ=2% (ОЗП=2%; ЭМ=2% к расх.; ЗПМ=2%; МАТ=2% к расх.; ТЗ=2%; ТЗМ=2%) | [15 empty] | Коэффициент зоны (учет транспортных затрат) ПЗ=2% (ОЗП=2%; ЭМ=2% к расх.; ЗПМ=2%; МАТ=2% к расх.; ТЗ=2%; ТЗМ=2%)
| 1 | ОТ |  |  | 8: 2.45; 9: 1.224; 10: 12; 11: 46.1; 12: 553 | [5 empty] | ОТ
| 2 | ЭМ |  |  | 8: 12.58; 9: 1.224; 10: 61.59; 11: 15.45; 12: 952 | [5 empty] | ЭМ
| 3 | в т.ч. ОТм |  |  | 8: 2.16; 9: 1.224; 10: 10.58; 11: 46.1; 12: 488 | [5 empty] | в т.ч. ОТм
|  | ЗТ |  |  | 4: чел.-ч; 5: 0.3; 6: 1.224; 7: 1.4688 | [6 empty] | ЗТ
|  | ЗТм |  |  | 4: чел.-ч; 5: 0.16; 6: 1.224; 7: 0.78336 | [6 empty] | ЗТм
|  | Итого по расценке |  |  | 8: 15.03; 10: 73.59 | [7 empty] | Итого по расценке
|  | ФОТ |  |  | 10: 22.58; 12: 1041 | [6 empty] | ФОТ
| Приказ № 812/пр от 21.12.2020 Прил. п.27 | НР Линии электропередачи |  |  | 4: %; 5: 103; 7: 103; 10: 23.26; 12: 1072 | [6 empty] | НР Линии электропередачи
| Приказ № 774/пр от 11.12.2020 Прил. п.27, Приказ № 774/пр от 11.12.2020 п.16 | СП Линии электропередачи |  |  | % | 60 | 0.85 | 51 |  |  | 11.52 |  | 531 | [6 empty] | СП Линии электропередачи
|  | Всего по позиции |  |  | 10: 108.37; 12: 3108 | [8 empty] | Всего по позиции
|  | Итого по разделу 10 Монтажные работы на ВЛ-0.4 Ф-1 ТП 10/0,4 кВ № 8-33 с. Усть-Пёра |  |  | 10: 14382.74; 12: 277533 | [9 empty] | Итого по разделу 10 Монтажные работы на ВЛ-0.4 Ф-1 ТП 10/0,4 кВ № 8-33 с. Усть-Пёра
Раздел 11. Монтажные работы на ВЛ-0.4 Ф-2 ТП 10/0,4 кВ № 8-33 с. Усть-Пёра | [15 empty] | Раздел 11. Монтажные работы на ВЛ-0.4 Ф-2 ТП 10/0,4 кВ № 8-33 с. Усть-Пёра
11.1 | ФЕР33-04-003-01 | Установка железобетонных опор ВЛ 0,38; 6-10 кВ с траверсами без приставок: одностоечных |  |  | 4: шт; 7: 11 |  |  |  | Установка железобетонных опор ВЛ 0,38; 6-10 кВ с траверсами без приставок: одностоечных
| Приказ от 04.09.2019 № 519/пр прил.2 табл.3 п.5 | Производство работ осуществляется в охранной зоне действующей воздушной линии электропередачи, вблизи объектов, находящихся под напряжением, внутри объектов капитального строительства, внутренняя проводка в которых не обесточена, если это приведет к ограничению действий рабочих в соответствии с требованиями техники безопасности ОЗП=1,2; ЭМ=1,2 к расх.; ЗПМ=1,2; ТЗ=1,2; ТЗМ=1,2 | [15 empty] | Производство работ осуществляется в охранной зоне действующей воздушной линии электропередачи, вблизи объектов, находящихся под напряжением, внутри объектов капитального строительства, внутренняя проводка в которых не обесточена, если это приведет к ограничению действий рабочих в соответствии с требованиями техники безопасности ОЗП=1,2; ЭМ=1,2 к расх.; ЗПМ=1,2; ТЗ=1,2; ТЗМ=1,2
|  | Коэффициент зоны (учет транспортных затрат) ПЗ=2% (ОЗП=2%; ЭМ=2% к расх.; ЗПМ=2%; МАТ=2% к расх.; ТЗ=2%; ТЗМ=2%) | [15 empty] | Коэффициент зоны (учет транспортных затрат) ПЗ=2% (ОЗП=2%; ЭМ=2% к расх.; ЗПМ=2%; МАТ=2% к расх.; ТЗ=2%; ТЗМ=2%)
| 1 | ОТ |  |  | 8: 27.11; 9: 1.224; 10: 365.01; 11: 46.1; 12: 16827 | [5 empty] | ОТ
| 2 | ЭМ |  |  | 8: 106.69; 9: 1.224; 10: 1436.47; 11: 12.31; 12: 17683 | [5 empty] | ЭМ
| 3 | в т.ч. ОТм |  |  | 8: 10.09; 9: 1.224; 10: 135.85; 11: 46.1; 12: 6263 | [5 empty] | в т.ч. ОТм
| 4 | М |  |  | 8: 45.54; 9: 1.02; 10: 510.96; 11: 6.72; 12: 3434 | [5 empty] | М
|  | ЗТ |  |  | 4: чел.-ч; 5: 3.06; 6: 1.224; 7: 41.1998 | [6 empty] | ЗТ
|  | ЗТм |  |  | 4: чел.-ч; 5: 0.87; 6: 1.224; 7: 11.7137 | [6 empty] | ЗТм
|  | Итого по расценке |  |  | 8: 179.34; 10: 2312.44 | [7 empty] | Итого по расценке
|  | ФОТ |  |  | 10: 500.86; 12: 23090 | [6 empty] | ФОТ
| Приказ № 812/пр от 21.12.2020 Прил. п.27 | НР Линии электропередачи |  |  | 4: %; 5: 103; 7: 103; 10: 515.89; 12: 23783 | [6 empty] | НР Линии электропередачи
| Приказ № 774/пр от 11.12.2020 Прил. п.27, Приказ № 774/пр от 11.12.2020 п.16 | СП Линии электропередачи |  |  | % | 60 | 0.85 | 51 |  |  | 255.44 |  | 11776 | [6 empty] | СП Линии электропередачи
|  | Всего по позиции |  |  | 10: 3083.77; 12: 73503 | [8 empty] | Всего по позиции
11.2 | ФЕР33-04-003-02 | Установка железобетонных опор ВЛ 0,38; 6-10 кВ с траверсами без приставок: одностоечных с одним подкосом |  |  | 4: шт; 7: 3 |  |  |  | Установка железобетонных опор ВЛ 0,38; 6-10 кВ с траверсами без приставок: одностоечных с одним подкосом
| Приказ от 04.09.2019 № 519/пр прил.2 табл.3 п.5 | Производство работ осуществляется в охранной зоне действующей воздушной линии электропередачи, вблизи объектов, находящихся под напряжением, внутри объектов капитального строительства, внутренняя проводка в которых не обесточена, если это приведет к ограничению действий рабочих в соответствии с требованиями техники безопасности ОЗП=1,2; ЭМ=1,2 к расх.; ЗПМ=1,2; ТЗ=1,2; ТЗМ=1,2 | [15 empty] | Производство работ осуществляется в охранной зоне действующей воздушной линии электропередачи, вблизи объектов, находящихся под напряжением, внутри объектов капитального строительства, внутренняя проводка в которых не обесточена, если это приведет к ограничению действий рабочих в соответствии с требованиями техники безопасности ОЗП=1,2; ЭМ=1,2 к расх.; ЗПМ=1,2; ТЗ=1,2; ТЗМ=1,2
|  | Коэффициент зоны (учет транспортных затрат) ПЗ=2% (ОЗП=2%; ЭМ=2% к расх.; ЗПМ=2%; МАТ=2% к расх.; ТЗ=2%; ТЗМ=2%) | [15 empty] | Коэффициент зоны (учет транспортных затрат) ПЗ=2% (ОЗП=2%; ЭМ=2% к расх.; ЗПМ=2%; МАТ=2% к расх.; ТЗ=2%; ТЗМ=2%)
| 1 | ОТ |  |  | 8: 52.98; 9: 1.224; 10: 194.54; 11: 46.1; 12: 8968 | [5 empty] | ОТ
| 2 | ЭМ |  |  | 8: 247.94; 9: 1.224; 10: 910.44; 11: 12.28; 12: 11180 | [5 empty] | ЭМ
| 3 | в т.ч. ОТм |  |  | 8: 23.2; 9: 1.224; 10: 85.19; 11: 46.1; 12: 3927 | [5 empty] | в т.ч. ОТм
| 4 | М |  |  | 8: 45.54; 9: 1.02; 10: 139.35; 11: 6.72; 12: 936 | [5 empty] | М
|  | ЗТ |  |  | 4: чел.-ч; 5: 5.98; 6: 1.224; 7: 21.9586 | [6 empty] | ЗТ
|  | ЗТм |  |  | 4: чел.-ч; 5: 2; 6: 1.224; 7: 7.344 | [6 empty] | ЗТм
|  | Итого по расценке |  |  | 8: 346.46; 10: 1244.33 | [7 empty] | Итого по расценке
|  | ФОТ |  |  | 10: 279.73; 12: 12895 | [6 empty] | ФОТ
| Приказ № 812/пр от 21.12.2020 Прил. п.27 | НР Линии электропередачи |  |  | 4: %; 5: 103; 7: 103; 10: 288.12; 12: 13282 | [6 empty] | НР Линии электропередачи
| Приказ № 774/пр от 11.12.2020 Прил. п.27, Приказ № 774/пр от 11.12.2020 п.16 | СП Линии электропередачи |  |  | % | 60 | 0.85 | 51 |  |  | 142.66 |  | 6576 | [6 empty] | СП Линии электропередачи
|  | Всего по позиции |  |  | 10: 1675.11; 12: 40942 | [8 empty] | Всего по позиции
11.3 | ФЕР33-04-017-01 | Подвеска самонесущих изолированных проводов (СИП-2А) напряжением от 0,4 кВ до 1 кВ (со снятием напряжения) при количестве 29 опор: с использованием автогидроподъемника |  |  | 4: 1000 м; 7: 0.6 |  |  |  | Подвеска самонесущих изолированных проводов (СИП-2А) напряжением от 0,4 кВ до 1 кВ (со снятием напряжения) при количестве 29 опор: с использованием автогидроподъемника
|  | Объем=600 / 1000 | [21 empty] | Объем=600 / 1000
| Приказ от 04.09.2019 № 519/пр прил.2 табл.3 п.5 | Производство работ осуществляется в охранной зоне действующей воздушной линии электропередачи, вблизи объектов, находящихся под напряжением, внутри объектов капитального строительства, внутренняя проводка в которых не обесточена, если это приведет к ограничению действий рабочих в соответствии с требованиями техники безопасности ОЗП=1,2; ЭМ=1,2 к расх.; ЗПМ=1,2; ТЗ=1,2; ТЗМ=1,2 | [15 empty] | Производство работ осуществляется в охранной зоне действующей воздушной линии электропередачи, вблизи объектов, находящихся под напряжением, внутри объектов капитального строительства, внутренняя проводка в которых не обесточена, если это приведет к ограничению действий рабочих в соответствии с требованиями техники безопасности ОЗП=1,2; ЭМ=1,2 к расх.; ЗПМ=1,2; ТЗ=1,2; ТЗМ=1,2
|  | Коэффициент зоны (учет транспортных затрат) ПЗ=2% (ОЗП=2%; ЭМ=2% к расх.; ЗПМ=2%; МАТ=2% к расх.; ТЗ=2%; ТЗМ=2%) | [15 empty] | Коэффициент зоны (учет транспортных затрат) ПЗ=2% (ОЗП=2%; ЭМ=2% к расх.; ЗПМ=2%; МАТ=2% к расх.; ТЗ=2%; ТЗМ=2%)
| 1 | ОТ |  |  | 8: 620.43; 9: 1.224; 10: 455.64; 11: 46.1; 12: 21005 | [5 empty] | ОТ
| 2 | ЭМ |  |  | 8: 3092.82; 9: 1.224; 10: 2271.37; 11: 12.44; 12: 28256 | [5 empty] | ЭМ
| 3 | в т.ч. ОТм |  |  | 8: 399.08; 9: 1.224; 10: 293.08; 11: 46.1; 12: 13511 | [5 empty] | в т.ч. ОТм
| 4 | М |  |  | 8: 7435.74; 9: 1.02; 10: 4550.67; 11: 3.79; 12: 17247 | [5 empty] | М
|  | ЗТ |  |  | 4: чел.-ч; 5: 65.24; 6: 1.224; 7: 47.9123 | [6 empty] | ЗТ
|  | ЗТм |  |  | 4: чел.-ч; 5: 37.51; 6: 1.224; 7: 27.5473 | [6 empty] | ЗТм
|  | Итого по расценке |  |  | 8: 11148.99; 10: 7277.68 | [7 empty] | Итого по расценке
|  | ФОТ |  |  | 10: 748.72; 12: 34516 | [6 empty] | ФОТ
| Приказ № 812/пр от 21.12.2020 Прил. п.27 | НР Линии электропередачи |  |  | 4: %; 5: 103; 7: 103; 10: 771.18; 12: 35551 | [6 empty] | НР Линии электропередачи
| Приказ № 774/пр от 11.12.2020 Прил. п.27, Приказ № 774/пр от 11.12.2020 п.16 | СП Линии электропередачи |  |  | % | 60 | 0.85 | 51 |  |  | 381.85 |  | 17603 | [6 empty] | СП Линии электропередачи
|  | Всего по позиции |  |  | 10: 8430.71; 12: 119662 | [8 empty] | Всего по позиции
11.4 | ФЕР33-04-013-02 | Устройство ответвлений от ВЛ 0,38 кВ к зданиям: с помощью механизмов при количестве проводов в ответвлении 2 |  |  | 4: ответвление; 7: 16 |  |  |  | Устройство ответвлений от ВЛ 0,38 кВ к зданиям: с помощью механизмов при количестве проводов в ответвлении 2
| Приказ от 04.09.2019 № 519/пр прил.2 табл.3 п.5 | Производство работ осуществляется в охранной зоне действующей воздушной линии электропередачи, вблизи объектов, находящихся под напряжением, внутри объектов капитального строительства, внутренняя проводка в которых не обесточена, если это приведет к ограничению действий рабочих в соответствии с требованиями техники безопасности ОЗП=1,2; ЭМ=1,2 к расх.; ЗПМ=1,2; ТЗ=1,2; ТЗМ=1,2 | [15 empty] | Производство работ осуществляется в охранной зоне действующей воздушной линии электропередачи, вблизи объектов, находящихся под напряжением, внутри объектов капитального строительства, внутренняя проводка в которых не обесточена, если это приведет к ограничению действий рабочих в соответствии с требованиями техники безопасности ОЗП=1,2; ЭМ=1,2 к расх.; ЗПМ=1,2; ТЗ=1,2; ТЗМ=1,2
|  | Коэффициент зоны (учет транспортных затрат) ПЗ=2% (ОЗП=2%; ЭМ=2% к расх.; ЗПМ=2%; МАТ=2% к расх.; ТЗ=2%; ТЗМ=2%) | [15 empty] | Коэффициент зоны (учет транспортных затрат) ПЗ=2% (ОЗП=2%; ЭМ=2% к расх.; ЗПМ=2%; МАТ=2% к расх.; ТЗ=2%; ТЗМ=2%)
| 1 | ОТ |  |  | 8: 14.06; 9: 1.224; 10: 275.35; 11: 46.1; 12: 12694 | [5 empty] | ОТ
| 2 | ЭМ |  |  | 8: 11.02; 9: 1.224; 10: 215.82; 11: 14.21; 12: 3067 | [5 empty] | ЭМ
| 3 | в т.ч. ОТм |  |  | 8: 1.63; 9: 1.224; 10: 31.92; 11: 46.1; 12: 1472 | [5 empty] | в т.ч. ОТм
| 4 | М |  |  | 8: 1.44; 9: 1.02; 10: 23.5; 11: 16.88; 12: 397 | [5 empty] | М
|  | ЗТ |  |  | 4: чел.-ч; 5: 1.55; 6: 1.224; 7: 30.3552 | [6 empty] | ЗТ
|  | ЗТм |  |  | 4: чел.-ч; 5: 0.15; 6: 1.224; 7: 2.9376 | [6 empty] | ЗТм
|  | Итого по расценке |  |  | 8: 26.52; 10: 514.67 | [7 empty] | Итого по расценке
|  | ФОТ |  |  | 10: 307.27; 12: 14166 | [6 empty] | ФОТ
| Приказ № 812/пр от 21.12.2020 Прил. п.27 | НР Линии электропередачи |  |  | 4: %; 5: 103; 7: 103; 10: 316.49; 12: 14591 | [6 empty] | НР Линии электропередачи
| Приказ № 774/пр от 11.12.2020 Прил. п.27, Приказ № 774/пр от 11.12.2020 п.16 | СП Линии электропередачи |  |  | % | 60 | 0.85 | 51 |  |  | 156.71 |  | 7225 | [6 empty] | СП Линии электропередачи
|  | Всего по позиции |  |  | 10: 987.87; 12: 37974 | [8 empty] | Всего по позиции
11.5 | ФЕР33-03-004-02 | Забивка вертикальных заземлителей вручную на глубину до 3 м |  |  | 4: шт; 7: 14 |  |  |  | Забивка вертикальных заземлителей вручную на глубину до 3 м
| Приказ от 04.09.2019 № 519/пр прил.2 табл.3 п.5 | Производство работ осуществляется в охранной зоне действующей воздушной линии электропередачи, вблизи объектов, находящихся под напряжением, внутри объектов капитального строительства, внутренняя проводка в которых не обесточена, если это приведет к ограничению действий рабочих в соответствии с требованиями техники безопасности ОЗП=1,2; ЭМ=1,2 к расх.; ЗПМ=1,2; ТЗ=1,2; ТЗМ=1,2 | [15 empty] | Производство работ осуществляется в охранной зоне действующей воздушной линии электропередачи, вблизи объектов, находящихся под напряжением, внутри объектов капитального строительства, внутренняя проводка в которых не обесточена, если это приведет к ограничению действий рабочих в соответствии с требованиями техники безопасности ОЗП=1,2; ЭМ=1,2 к расх.; ЗПМ=1,2; ТЗ=1,2; ТЗМ=1,2
|  | Коэффициент зоны (учет транспортных затрат) ПЗ=2% (ОЗП=2%; ЭМ=2% к расх.; ЗПМ=2%; МАТ=2% к расх.; ТЗ=2%; ТЗМ=2%) | [15 empty] | Коэффициент зоны (учет транспортных затрат) ПЗ=2% (ОЗП=2%; ЭМ=2% к расх.; ЗПМ=2%; МАТ=2% к расх.; ТЗ=2%; ТЗМ=2%)
| 1 | ОТ |  |  | 8: 5.67; 9: 1.224; 10: 97.16; 11: 46.1; 12: 4479 | [5 empty] | ОТ
| 2 | ЭМ |  |  | 8: 1.68; 9: 1.224; 10: 28.79; 11: 13.6; 12: 392 | [5 empty] | ЭМ
| 4 | М |  |  | 8: 32.85; 9: 1.02; 10: 469.1; 11: 9.84; 12: 4616 | [5 empty] | М
|  | ЗТ |  |  | 4: чел.-ч; 5: 0.67; 6: 1.224; 7: 11.4811 | [6 empty] | ЗТ
|  | Итого по расценке |  |  | 8: 40.2; 10: 595.05 | [7 empty] | Итого по расценке
|  | ФОТ |  |  | 10: 97.16; 12: 4479 | [6 empty] | ФОТ
| Приказ № 812/пр от 21.12.2020 Прил. п.27 | НР Линии электропередачи |  |  | 4: %; 5: 103; 7: 103; 10: 100.07; 12: 4613 | [6 empty] | НР Линии электропередачи
| Приказ № 774/пр от 11.12.2020 Прил. п.27, Приказ № 774/пр от 11.12.2020 п.16 | СП Линии электропередачи |  |  | % | 60 | 0.85 | 51 |  |  | 49.55 |  | 2284 | [6 empty] | СП Линии электропередачи
|  | Всего по позиции |  |  | 10: 744.67; 12: 16384 | [8 empty] | Всего по позиции
11.6 | ФЕР33-04-015-01 | Устройство шин заземления опор ВЛ и подстанций |  |  | 4: 10 м; 7: 1.4 |  |  |  | Устройство шин заземления опор ВЛ и подстанций
|  | Объем=14 / 10 | [21 empty] | Объем=14 / 10
| Приказ от 04.09.2019 № 519/пр прил.2 табл.3 п.5 | Производство работ осуществляется в охранной зоне действующей воздушной линии электропередачи, вблизи объектов, находящихся под напряжением, внутри объектов капитального строительства, внутренняя проводка в которых не обесточена, если это приведет к ограничению действий рабочих в соответствии с требованиями техники безопасности ОЗП=1,2; ЭМ=1,2 к расх.; ЗПМ=1,2; ТЗ=1,2; ТЗМ=1,2 | [15 empty] | Производство работ осуществляется в охранной зоне действующей воздушной линии электропередачи, вблизи объектов, находящихся под напряжением, внутри объектов капитального строительства, внутренняя проводка в которых не обесточена, если это приведет к ограничению действий рабочих в соответствии с требованиями техники безопасности ОЗП=1,2; ЭМ=1,2 к расх.; ЗПМ=1,2; ТЗ=1,2; ТЗМ=1,2
|  | Коэффициент зоны (учет транспортных затрат) ПЗ=2% (ОЗП=2%; ЭМ=2% к расх.; ЗПМ=2%; МАТ=2% к расх.; ТЗ=2%; ТЗМ=2%) | [15 empty] | Коэффициент зоны (учет транспортных затрат) ПЗ=2% (ОЗП=2%; ЭМ=2% к расх.; ЗПМ=2%; МАТ=2% к расх.; ТЗ=2%; ТЗМ=2%)
| 1 | ОТ |  |  | 8: 15.23; 9: 1.224; 10: 26.1; 11: 46.1; 12: 1203 | [5 empty] | ОТ
| 2 | ЭМ |  |  | 8: 1.36; 9: 1.224; 10: 2.33; 11: 14.49; 12: 34 | [5 empty] | ЭМ
| 3 | в т.ч. ОТм |  |  | 8: 0.12; 9: 1.224; 10: 0.21; 11: 46.1; 12: 10 | [5 empty] | в т.ч. ОТм
| 4 | М |  |  | 8: 1.24; 9: 1.02; 10: 1.77; 11: 15.8; 12: 28 | [5 empty] | М
|  | ЗТ |  |  | 4: чел.-ч; 5: 1.8; 6: 1.224; 7: 3.0845 | [6 empty] | ЗТ
|  | ЗТм |  |  | 4: чел.-ч; 5: 0.01; 6: 1.224; 7: 0.017136 | [6 empty] | ЗТм
|  | Итого по расценке |  |  | 8: 17.83; 10: 30.2 | [7 empty] | Итого по расценке
|  | ФОТ |  |  | 10: 26.31; 12: 1213 | [6 empty] | ФОТ
| Приказ № 812/пр от 21.12.2020 Прил. п.27 | НР Линии электропередачи |  |  | 4: %; 5: 103; 7: 103; 10: 27.1; 12: 1249 | [6 empty] | НР Линии электропередачи
| Приказ № 774/пр от 11.12.2020 Прил. п.27, Приказ № 774/пр от 11.12.2020 п.16 | СП Линии электропередачи |  |  | % | 60 | 0.85 | 51 |  |  | 13.42 |  | 619 | [6 empty] | СП Линии электропередачи
|  | Всего по позиции |  |  | 10: 70.72; 12: 3133 | [8 empty] | Всего по позиции
11.7 | ФЕРм08-02-472-08 | Проводник заземляющий открыто по строительным основаниям: из круглой стали диаметром 8 мм. спуски |  |  | 4: 100 м; 7: 0.14 |  |  |  | Проводник заземляющий открыто по строительным основаниям: из круглой стали диаметром 8 мм. спуски
|  | Объем=14 / 100 | [21 empty] | Объем=14 / 100
| Приказ от 04.09.2019 № 519/пр прил.2 табл.3 п.5 | Производство работ осуществляется в охранной зоне действующей воздушной линии электропередачи, вблизи объектов, находящихся под напряжением, внутри объектов капитального строительства, внутренняя проводка в которых не обесточена, если это приведет к ограничению действий рабочих в соответствии с требованиями техники безопасности ОЗП=1,2; ЭМ=1,2 к расх.; ЗПМ=1,2; ТЗ=1,2; ТЗМ=1,2 | [15 empty] | Производство работ осуществляется в охранной зоне действующей воздушной линии электропередачи, вблизи объектов, находящихся под напряжением, внутри объектов капитального строительства, внутренняя проводка в которых не обесточена, если это приведет к ограничению действий рабочих в соответствии с требованиями техники безопасности ОЗП=1,2; ЭМ=1,2 к расх.; ЗПМ=1,2; ТЗ=1,2; ТЗМ=1,2
|  | Коэффициент зоны (учет транспортных затрат) ПЗ=2% (ОЗП=2%; ЭМ=2% к расх.; ЗПМ=2%; МАТ=2% к расх.; ТЗ=2%; ТЗМ=2%) | [15 empty] | Коэффициент зоны (учет транспортных затрат) ПЗ=2% (ОЗП=2%; ЭМ=2% к расх.; ЗПМ=2%; МАТ=2% к расх.; ТЗ=2%; ТЗМ=2%)
| 1 | ОТ |  |  | 8: 164.5; 9: 1.224; 10: 28.19; 11: 46.1; 12: 1300 | [5 empty] | ОТ
| 2 | ЭМ |  |  | 8: 41.6; 9: 1.224; 10: 7.13; 11: 12.23; 12: 87 | [5 empty] | ЭМ
| 3 | в т.ч. ОТм |  |  | 8: 2.51; 9: 1.224; 10: 0.43; 11: 46.1; 12: 20 | [5 empty] | в т.ч. ОТм
| 4 | М |  |  | 8: 512.81; 9: 1.02; 10: 73.23; 11: 2.7; 12: 198 | [5 empty] | М
|  | ЗТ |  |  | 4: чел.-ч; 5: 17.5; 6: 1.224; 7: 2.9988 | [6 empty] | ЗТ
|  | ЗТм |  |  | 4: чел.-ч; 5: 0.2; 6: 1.224; 7: 0.034272 | [6 empty] | ЗТм
|  | Итого по расценке |  |  | 8: 718.91; 10: 108.55 | [7 empty] | Итого по расценке
|  | ФОТ |  |  | 10: 28.62; 12: 1320 | [6 empty] | ФОТ
| Приказ № 812/пр от 21.12.2020 Прил. п.49.3 | НР Электротехнические установки на других объектах |  |  | 4: %; 5: 97; 7: 97; 10: 27.76; 12: 1280 | [6 empty] | НР Электротехнические установки на других объектах
| Приказ № 774/пр от 11.12.2020 Прил. п.49.3 | СП Электротехнические установки на других объектах |  |  | 4: %; 5: 51; 7: 51; 10: 14.6; 12: 673 | [6 empty] | СП Электротехнические установки на других объектах
|  | Всего по позиции |  |  | 10: 150.91; 12: 3538 | [8 empty] | Всего по позиции
11.8 | ФЕР01-02-057-02 | Разработка грунта вручную в траншеях глубиной до 2 м без креплений с откосами, группа грунтов: 2 |  |  | 4: 100 м3; 7: 0.021 |  |  |  | Разработка грунта вручную в траншеях глубиной до 2 м без креплений с откосами, группа грунтов: 2
|  | Объем=2,1 / 100 | [21 empty] | Объем=2,1 / 100
| Приказ от 04.09.2019 № 519/пр прил.2 табл.3 п.5 | Производство работ осуществляется в охранной зоне действующей воздушной линии электропередачи, вблизи объектов, находящихся под напряжением, внутри объектов капитального строительства, внутренняя проводка в которых не обесточена, если это приведет к ограничению действий рабочих в соответствии с требованиями техники безопасности ОЗП=1,2; ЭМ=1,2 к расх.; ЗПМ=1,2; ТЗ=1,2; ТЗМ=1,2 | [15 empty] | Производство работ осуществляется в охранной зоне действующей воздушной линии электропередачи, вблизи объектов, находящихся под напряжением, внутри объектов капитального строительства, внутренняя проводка в которых не обесточена, если это приведет к ограничению действий рабочих в соответствии с требованиями техники безопасности ОЗП=1,2; ЭМ=1,2 к расх.; ЗПМ=1,2; ТЗ=1,2; ТЗМ=1,2
|  | Коэффициент зоны (учет транспортных затрат) ПЗ=2% (ОЗП=2%; ЭМ=2% к расх.; ЗПМ=2%; МАТ=2% к расх.; ТЗ=2%; ТЗМ=2%) | [15 empty] | Коэффициент зоны (учет транспортных затрат) ПЗ=2% (ОЗП=2%; ЭМ=2% к расх.; ЗПМ=2%; МАТ=2% к расх.; ТЗ=2%; ТЗМ=2%)
| 1 | ОТ |  |  | 8: 1201.2; 9: 1.224; 10: 30.88; 11: 46.1; 12: 1424 | [5 empty] | ОТ
|  | ЗТ |  |  | 4: чел.-ч; 5: 154; 6: 1.224; 7: 3.9584 | [6 empty] | ЗТ
|  | Итого по расценке |  |  | 8: 1201.2; 10: 30.88 | [7 empty] | Итого по расценке
|  | ФОТ |  |  | 10: 30.88; 12: 1424 | [6 empty] | ФОТ
| Приказ № 812/пр от 21.12.2020 Прил. п.1.2 | НР Земляные работы, выполняемые ручным способом |  |  | 4: %; 5: 89; 7: 89; 10: 27.48; 12: 1267 | [6 empty] | НР Земляные работы, выполняемые ручным способом
| Приказ № 774/пр от 11.12.2020 Прил. п.1.2, Приказ № 774/пр от 11.12.2020 п.16 | СП Земляные работы, выполняемые ручным способом |  |  | % | 40 | 0.85 | 34 |  |  | 10.5 |  | 484 | [6 empty] | СП Земляные работы, выполняемые ручным способом
|  | Всего по позиции |  |  | 10: 68.86; 12: 3175 | [8 empty] | Всего по позиции
11.9 | ФЕР01-02-061-01 | Засыпка вручную траншей, пазух котлованов и ям, группа грунтов: 1 |  |  | 4: 100 м3; 7: 0.021 |  |  |  | Засыпка вручную траншей, пазух котлованов и ям, группа грунтов: 1
|  | Объем=2,1 / 100 | [21 empty] | Объем=2,1 / 100
| Приказ от 04.09.2019 № 519/пр прил.2 табл.3 п.5 | Производство работ осуществляется в охранной зоне действующей воздушной линии электропередачи, вблизи объектов, находящихся под напряжением, внутри объектов капитального строительства, внутренняя проводка в которых не обесточена, если это приведет к ограничению действий рабочих в соответствии с требованиями техники безопасности ОЗП=1,2; ЭМ=1,2 к расх.; ЗПМ=1,2; ТЗ=1,2; ТЗМ=1,2 | [15 empty] | Производство работ осуществляется в охранной зоне действующей воздушной линии электропередачи, вблизи объектов, находящихся под напряжением, внутри объектов капитального строительства, внутренняя проводка в которых не обесточена, если это приведет к ограничению действий рабочих в соответствии с требованиями техники безопасности ОЗП=1,2; ЭМ=1,2 к расх.; ЗПМ=1,2; ТЗ=1,2; ТЗМ=1,2
|  | Коэффициент зоны (учет транспортных затрат) ПЗ=2% (ОЗП=2%; ЭМ=2% к расх.; ЗПМ=2%; МАТ=2% к расх.; ТЗ=2%; ТЗМ=2%) | [15 empty] | Коэффициент зоны (учет транспортных затрат) ПЗ=2% (ОЗП=2%; ЭМ=2% к расх.; ЗПМ=2%; МАТ=2% к расх.; ТЗ=2%; ТЗМ=2%)
| 1 | ОТ |  |  | 8: 663.75; 9: 1.224; 10: 17.06; 11: 46.1; 12: 786 | [5 empty] | ОТ
|  | ЗТ |  |  | 4: чел.-ч; 5: 88.5; 6: 1.224; 7: 2.2748 | [6 empty] | ЗТ
|  | Итого по расценке |  |  | 8: 663.75; 10: 17.06 | [7 empty] | Итого по расценке
|  | ФОТ |  |  | 10: 17.06; 12: 786 | [6 empty] | ФОТ
| Приказ № 812/пр от 21.12.2020 Прил. п.1.2 | НР Земляные работы, выполняемые ручным способом |  |  | 4: %; 5: 89; 7: 89; 10: 15.18; 12: 700 | [6 empty] | НР Земляные работы, выполняемые ручным способом
| Приказ № 774/пр от 11.12.2020 Прил. п.1.2, Приказ № 774/пр от 11.12.2020 п.16 | СП Земляные работы, выполняемые ручным способом |  |  | % | 40 | 0.85 | 34 |  |  | 5.8 |  | 267 | [6 empty] | СП Земляные работы, выполняемые ручным способом
|  | Всего по позиции |  |  | 10: 38.04; 12: 1753 | [8 empty] | Всего по позиции
11.10 | ФЕР33-04-016-02 | Развозка конструкций и материалов опор ВЛ 0,38-10 кВ по трассе: одностоечных железобетонных опор |  |  | 4: шт; 7: 17 |  |  |  | Развозка конструкций и материалов опор ВЛ 0,38-10 кВ по трассе: одностоечных железобетонных опор
| Приказ от 04.09.2019 № 519/пр прил.2 табл.3 п.5 | Производство работ осуществляется в охранной зоне действующей воздушной линии электропередачи, вблизи объектов, находящихся под напряжением, внутри объектов капитального строительства, внутренняя проводка в которых не обесточена, если это приведет к ограничению действий рабочих в соответствии с требованиями техники безопасности ОЗП=1,2; ЭМ=1,2 к расх.; ЗПМ=1,2; ТЗ=1,2; ТЗМ=1,2 | [15 empty] | Производство работ осуществляется в охранной зоне действующей воздушной линии электропередачи, вблизи объектов, находящихся под напряжением, внутри объектов капитального строительства, внутренняя проводка в которых не обесточена, если это приведет к ограничению действий рабочих в соответствии с требованиями техники безопасности ОЗП=1,2; ЭМ=1,2 к расх.; ЗПМ=1,2; ТЗ=1,2; ТЗМ=1,2
|  | Коэффициент зоны (учет транспортных затрат) ПЗ=2% (ОЗП=2%; ЭМ=2% к расх.; ЗПМ=2%; МАТ=2% к расх.; ТЗ=2%; ТЗМ=2%) | [15 empty] | Коэффициент зоны (учет транспортных затрат) ПЗ=2% (ОЗП=2%; ЭМ=2% к расх.; ЗПМ=2%; МАТ=2% к расх.; ТЗ=2%; ТЗМ=2%)
| 1 | ОТ |  |  | 8: 3.59; 9: 1.224; 10: 74.7; 11: 46.1; 12: 3444 | [5 empty] | ОТ
| 2 | ЭМ |  |  | 8: 46.57; 9: 1.224; 10: 969.03; 11: 15.44; 12: 14962 | [5 empty] | ЭМ
| 3 | в т.ч. ОТм |  |  | 8: 6.48; 9: 1.224; 10: 134.84; 11: 46.1; 12: 6216 | [5 empty] | в т.ч. ОТм
|  | ЗТ |  |  | 4: чел.-ч; 5: 0.44; 6: 1.224; 7: 9.1555 | [6 empty] | ЗТ
|  | ЗТм |  |  | 4: чел.-ч; 5: 0.48; 6: 1.224; 7: 9.9878 | [6 empty] | ЗТм
|  | Итого по расценке |  |  | 8: 50.16; 10: 1043.73 | [7 empty] | Итого по расценке
|  | ФОТ |  |  | 10: 209.54; 12: 9660 | [6 empty] | ФОТ
| Приказ № 812/пр от 21.12.2020 Прил. п.27 | НР Линии электропередачи |  |  | 4: %; 5: 103; 7: 103; 10: 215.83; 12: 9950 | [6 empty] | НР Линии электропередачи
| Приказ № 774/пр от 11.12.2020 Прил. п.27, Приказ № 774/пр от 11.12.2020 п.16 | СП Линии электропередачи |  |  | % | 60 | 0.85 | 51 |  |  | 106.87 |  | 4927 | [6 empty] | СП Линии электропередачи
|  | Всего по позиции |  |  | 10: 1366.43; 12: 33283 | [8 empty] | Всего по позиции
11.11 | ФЕР33-04-016-05 | Развозка конструкций и материалов опор ВЛ 0,38-10 кВ по трассе: материалов оснастки одностоечных опор |  |  | 4: шт; 7: 11 |  |  |  | Развозка конструкций и материалов опор ВЛ 0,38-10 кВ по трассе: материалов оснастки одностоечных опор
| Приказ от 04.09.2019 № 519/пр прил.2 табл.3 п.5 | Производство работ осуществляется в охранной зоне действующей воздушной линии электропередачи, вблизи объектов, находящихся под напряжением, внутри объектов капитального строительства, внутренняя проводка в которых не обесточена, если это приведет к ограничению действий рабочих в соответствии с требованиями техники безопасности ОЗП=1,2; ЭМ=1,2 к расх.; ЗПМ=1,2; ТЗ=1,2; ТЗМ=1,2 | [15 empty] | Производство работ осуществляется в охранной зоне действующей воздушной линии электропередачи, вблизи объектов, находящихся под напряжением, внутри объектов капитального строительства, внутренняя проводка в которых не обесточена, если это приведет к ограничению действий рабочих в соответствии с требованиями техники безопасности ОЗП=1,2; ЭМ=1,2 к расх.; ЗПМ=1,2; ТЗ=1,2; ТЗМ=1,2
|  | Коэффициент зоны (учет транспортных затрат) ПЗ=2% (ОЗП=2%; ЭМ=2% к расх.; ЗПМ=2%; МАТ=2% к расх.; ТЗ=2%; ТЗМ=2%) | [15 empty] | Коэффициент зоны (учет транспортных затрат) ПЗ=2% (ОЗП=2%; ЭМ=2% к расх.; ЗПМ=2%; МАТ=2% к расх.; ТЗ=2%; ТЗМ=2%)
| 1 | ОТ |  |  | 8: 2.04; 9: 1.224; 10: 27.47; 11: 46.1; 12: 1266 | [5 empty] | ОТ
| 2 | ЭМ |  |  | 8: 11.01; 9: 1.224; 10: 148.24; 11: 15.45; 12: 2290 | [5 empty] | ЭМ
| 3 | в т.ч. ОТм |  |  | 8: 1.89; 9: 1.224; 10: 25.45; 11: 46.1; 12: 1173 | [5 empty] | в т.ч. ОТм
|  | ЗТ |  |  | 4: чел.-ч; 5: 0.25; 6: 1.224; 7: 3.366 | [6 empty] | ЗТ
|  | ЗТм |  |  | 4: чел.-ч; 5: 0.14; 6: 1.224; 7: 1.885 | [6 empty] | ЗТм
|  | Итого по расценке |  |  | 8: 13.05; 10: 175.71 | [7 empty] | Итого по расценке
|  | ФОТ |  |  | 10: 52.92; 12: 2439 | [6 empty] | ФОТ
| Приказ № 812/пр от 21.12.2020 Прил. п.27 | НР Линии электропередачи |  |  | 4: %; 5: 103; 7: 103; 10: 54.51; 12: 2512 | [6 empty] | НР Линии электропередачи
| Приказ № 774/пр от 11.12.2020 Прил. п.27, Приказ № 774/пр от 11.12.2020 п.16 | СП Линии электропередачи |  |  | % | 60 | 0.85 | 51 |  |  | 26.99 |  | 1244 | [6 empty] | СП Линии электропередачи
|  | Всего по позиции |  |  | 10: 257.21; 12: 7312 | [8 empty] | Всего по позиции
11.12 | ФЕР33-04-016-06 | Развозка конструкций и материалов опор ВЛ 0,38-10 кВ по трассе: материалов оснастки сложных опор |  |  | 4: шт; 7: 3 |  |  |  | Развозка конструкций и материалов опор ВЛ 0,38-10 кВ по трассе: материалов оснастки сложных опор
| Приказ от 04.09.2019 № 519/пр прил.2 табл.3 п.5 | Производство работ осуществляется в охранной зоне действующей воздушной линии электропередачи, вблизи объектов, находящихся под напряжением, внутри объектов капитального строительства, внутренняя проводка в которых не обесточена, если это приведет к ограничению действий рабочих в соответствии с требованиями техники безопасности ОЗП=1,2; ЭМ=1,2 к расх.; ЗПМ=1,2; ТЗ=1,2; ТЗМ=1,2 | [15 empty] | Производство работ осуществляется в охранной зоне действующей воздушной линии электропередачи, вблизи объектов, находящихся под напряжением, внутри объектов капитального строительства, внутренняя проводка в которых не обесточена, если это приведет к ограничению действий рабочих в соответствии с требованиями техники безопасности ОЗП=1,2; ЭМ=1,2 к расх.; ЗПМ=1,2; ТЗ=1,2; ТЗМ=1,2
|  | Коэффициент зоны (учет транспортных затрат) ПЗ=2% (ОЗП=2%; ЭМ=2% к расх.; ЗПМ=2%; МАТ=2% к расх.; ТЗ=2%; ТЗМ=2%) | [15 empty] | Коэффициент зоны (учет транспортных затрат) ПЗ=2% (ОЗП=2%; ЭМ=2% к расх.; ЗПМ=2%; МАТ=2% к расх.; ТЗ=2%; ТЗМ=2%)
| 1 | ОТ |  |  | 8: 2.45; 9: 1.224; 10: 9; 11: 46.1; 12: 415 | [5 empty] | ОТ
| 2 | ЭМ |  |  | 8: 12.58; 9: 1.224; 10: 46.19; 11: 15.45; 12: 714 | [5 empty] | ЭМ
| 3 | в т.ч. ОТм |  |  | 8: 2.16; 9: 1.224; 10: 7.93; 11: 46.1; 12: 366 | [5 empty] | в т.ч. ОТм
|  | ЗТ |  |  | 4: чел.-ч; 5: 0.3; 6: 1.224; 7: 1.1016 | [6 empty] | ЗТ
|  | ЗТм |  |  | 4: чел.-ч; 5: 0.16; 6: 1.224; 7: 0.58752 | [6 empty] | ЗТм
|  | Итого по расценке |  |  | 8: 15.03; 10: 55.19 | [7 empty] | Итого по расценке
|  | ФОТ |  |  | 10: 16.93; 12: 781 | [6 empty] | ФОТ
| Приказ № 812/пр от 21.12.2020 Прил. п.27 | НР Линии электропередачи |  |  | 4: %; 5: 103; 7: 103; 10: 17.44; 12: 804 | [6 empty] | НР Линии электропередачи
| Приказ № 774/пр от 11.12.2020 Прил. п.27, Приказ № 774/пр от 11.12.2020 п.16 | СП Линии электропередачи |  |  | % | 60 | 0.85 | 51 |  |  | 8.63 |  | 398 | [6 empty] | СП Линии электропередачи
|  | Всего по позиции |  |  | 10: 81.26; 12: 2331 | [8 empty] | Всего по позиции
|  | Итого по разделу 11 Монтажные работы на ВЛ-0.4 Ф-2 ТП 10/0,4 кВ № 8-33 с. Усть-Пёра |  |  | 10: 16955.56; 12: 342990 | [9 empty] | Итого по разделу 11 Монтажные работы на ВЛ-0.4 Ф-2 ТП 10/0,4 кВ № 8-33 с. Усть-Пёра
Раздел 12. Монтажные работы на ВЛ-0.4 Ф-3 ТП 10/0,4 кВ № 8-33 с. Усть-Пёра | [15 empty] | Раздел 12. Монтажные работы на ВЛ-0.4 Ф-3 ТП 10/0,4 кВ № 8-33 с. Усть-Пёра
12.1 | ФЕР33-04-003-01 | Установка железобетонных опор ВЛ 0,38; 6-10 кВ с траверсами без приставок: одностоечных |  |  | 4: шт; 7: 13 |  |  |  | Установка железобетонных опор ВЛ 0,38; 6-10 кВ с траверсами без приставок: одностоечных
| Приказ от 04.09.2019 № 519/пр прил.2 табл.3 п.5 | Производство работ осуществляется в охранной зоне действующей воздушной линии электропередачи, вблизи объектов, находящихся под напряжением, внутри объектов капитального строительства, внутренняя проводка в которых не обесточена, если это приведет к ограничению действий рабочих в соответствии с требованиями техники безопасности ОЗП=1,2; ЭМ=1,2 к расх.; ЗПМ=1,2; ТЗ=1,2; ТЗМ=1,2 | [15 empty] | Производство работ осуществляется в охранной зоне действующей воздушной линии электропередачи, вблизи объектов, находящихся под напряжением, внутри объектов капитального строительства, внутренняя проводка в которых не обесточена, если это приведет к ограничению действий рабочих в соответствии с требованиями техники безопасности ОЗП=1,2; ЭМ=1,2 к расх.; ЗПМ=1,2; ТЗ=1,2; ТЗМ=1,2
|  | Коэффициент зоны (учет транспортных затрат) ПЗ=2% (ОЗП=2%; ЭМ=2% к расх.; ЗПМ=2%; МАТ=2% к расх.; ТЗ=2%; ТЗМ=2%) | [15 empty] | Коэффициент зоны (учет транспортных затрат) ПЗ=2% (ОЗП=2%; ЭМ=2% к расх.; ЗПМ=2%; МАТ=2% к расх.; ТЗ=2%; ТЗМ=2%)
| 1 | ОТ |  |  | 8: 27.11; 9: 1.224; 10: 431.37; 11: 46.1; 12: 19886 | [5 empty] | ОТ
| 2 | ЭМ |  |  | 8: 106.69; 9: 1.224; 10: 1697.65; 11: 12.31; 12: 20898 | [5 empty] | ЭМ
| 3 | в т.ч. ОТм |  |  | 8: 10.09; 9: 1.224; 10: 160.55; 11: 46.1; 12: 7401 | [5 empty] | в т.ч. ОТм
| 4 | М |  |  | 8: 45.54; 9: 1.02; 10: 603.86; 11: 6.72; 12: 4058 | [5 empty] | М
|  | ЗТ |  |  | 4: чел.-ч; 5: 3.06; 6: 1.224; 7: 48.6907 | [6 empty] | ЗТ
|  | ЗТм |  |  | 4: чел.-ч; 5: 0.87; 6: 1.224; 7: 13.8434 | [6 empty] | ЗТм
|  | Итого по расценке |  |  | 8: 179.34; 10: 2732.88 | [7 empty] | Итого по расценке
|  | ФОТ |  |  | 10: 591.92; 12: 27287 | [6 empty] | ФОТ
| Приказ № 812/пр от 21.12.2020 Прил. п.27 | НР Линии электропередачи |  |  | 4: %; 5: 103; 7: 103; 10: 609.68; 12: 28106 | [6 empty] | НР Линии электропередачи
| Приказ № 774/пр от 11.12.2020 Прил. п.27, Приказ № 774/пр от 11.12.2020 п.16 | СП Линии электропередачи |  |  | % | 60 | 0.85 | 51 |  |  | 301.88 |  | 13916 | [6 empty] | СП Линии электропередачи
|  | Всего по позиции |  |  | 10: 3644.44; 12: 86864 | [8 empty] | Всего по позиции
12.2 | ФЕР33-04-003-02 | Установка железобетонных опор ВЛ 0,38; 6-10 кВ с траверсами без приставок: одностоечных с одним подкосом |  |  | 4: шт; 7: 5 |  |  |  | Установка железобетонных опор ВЛ 0,38; 6-10 кВ с траверсами без приставок: одностоечных с одним подкосом
| Приказ от 04.09.2019 № 519/пр прил.2 табл.3 п.5 | Производство работ осуществляется в охранной зоне действующей воздушной линии электропередачи, вблизи объектов, находящихся под напряжением, внутри объектов капитального строительства, внутренняя проводка в которых не обесточена, если это приведет к ограничению действий рабочих в соответствии с требованиями техники безопасности ОЗП=1,2; ЭМ=1,2 к расх.; ЗПМ=1,2; ТЗ=1,2; ТЗМ=1,2 | [15 empty] | Производство работ осуществляется в охранной зоне действующей воздушной линии электропередачи, вблизи объектов, находящихся под напряжением, внутри объектов капитального строительства, внутренняя проводка в которых не обесточена, если это приведет к ограничению действий рабочих в соответствии с требованиями техники безопасности ОЗП=1,2; ЭМ=1,2 к расх.; ЗПМ=1,2; ТЗ=1,2; ТЗМ=1,2
|  | Коэффициент зоны (учет транспортных затрат) ПЗ=2% (ОЗП=2%; ЭМ=2% к расх.; ЗПМ=2%; МАТ=2% к расх.; ТЗ=2%; ТЗМ=2%) | [15 empty] | Коэффициент зоны (учет транспортных затрат) ПЗ=2% (ОЗП=2%; ЭМ=2% к расх.; ЗПМ=2%; МАТ=2% к расх.; ТЗ=2%; ТЗМ=2%)
| 1 | ОТ |  |  | 8: 52.98; 9: 1.224; 10: 324.24; 11: 46.1; 12: 14947 | [5 empty] | ОТ
| 2 | ЭМ |  |  | 8: 247.94; 9: 1.224; 10: 1517.39; 11: 12.28; 12: 18634 | [5 empty] | ЭМ
| 3 | в т.ч. ОТм |  |  | 8: 23.2; 9: 1.224; 10: 141.98; 11: 46.1; 12: 6545 | [5 empty] | в т.ч. ОТм
| 4 | М |  |  | 8: 45.54; 9: 1.02; 10: 232.25; 11: 6.72; 12: 1561 | [5 empty] | М
|  | ЗТ |  |  | 4: чел.-ч; 5: 5.98; 6: 1.224; 7: 36.5976 | [6 empty] | ЗТ
|  | ЗТм |  |  | 4: чел.-ч; 5: 2; 6: 1.224; 7: 12.24 | [6 empty] | ЗТм
|  | Итого по расценке |  |  | 8: 346.46; 10: 2073.88 | [7 empty] | Итого по расценке
|  | ФОТ |  |  | 10: 466.22; 12: 21492 | [6 empty] | ФОТ
| Приказ № 812/пр от 21.12.2020 Прил. п.27 | НР Линии электропередачи |  |  | 4: %; 5: 103; 7: 103; 10: 480.21; 12: 22137 | [6 empty] | НР Линии электропередачи
| Приказ № 774/пр от 11.12.2020 Прил. п.27, Приказ № 774/пр от 11.12.2020 п.16 | СП Линии электропередачи |  |  | % | 60 | 0.85 | 51 |  |  | 237.77 |  | 10961 | [6 empty] | СП Линии электропередачи
|  | Всего по позиции |  |  | 10: 2791.86; 12: 68240 | [8 empty] | Всего по позиции
12.3 | ФЕР33-04-003-03 | Установка железобетонных опор ВЛ 0,38; 6-10 кВ с траверсами без приставок: одностоечных с двумя подкосами | [14 empty] | Установка железобетонных опор ВЛ 0,38; 6-10 кВ с траверсами без приставок: одностоечных с двумя подкосами | bar: 4; 7
| Приказ от 04.09.2019 № 519/пр прил.2 табл.3 п.5 | Производство работ осуществляется в охранной зоне действующей воздушной линии электропередачи, вблизи объектов, находящихся под напряжением, внутри объектов капитального строительства, внутренняя проводка в которых не обесточена, если это приведет к ограничению действий рабочих в соответствии с требованиями техники безопасности ОЗП=1,2; ЭМ=1,2 к расх.; ЗПМ=1,2; ТЗ=1,2; ТЗМ=1,2 | [15 empty] | Производство работ осуществляется в охранной зоне действующей воздушной линии электропередачи, вблизи объектов, находящихся под напряжением, внутри объектов капитального строительства, внутренняя проводка в которых не обесточена, если это приведет к ограничению действий рабочих в соответствии с требованиями техники безопасности ОЗП=1,2; ЭМ=1,2 к расх.; ЗПМ=1,2; ТЗ=1,2; ТЗМ=1,2
|  | Коэффициент зоны (учет транспортных затрат) ПЗ=2% (ОЗП=2%; ЭМ=2% к расх.; ЗПМ=2%; МАТ=2% к расх.; ТЗ=2%; ТЗМ=2%) | [15 empty] | Коэффициент зоны (учет транспортных затрат) ПЗ=2% (ОЗП=2%; ЭМ=2% к расх.; ЗПМ=2%; МАТ=2% к расх.; ТЗ=2%; ТЗМ=2%)
| 1 | ОТ |  |  | 8: 79.74; 9: 1.224; 10: 97.6; 11: 46.1; 12: 4499 | [5 empty] | ОТ
| 2 | ЭМ |  |  | 8: 400.28; 9: 1.224; 10: 489.94; 11: 12.25; 12: 6002 | [5 empty] | ЭМ
| 3 | в т.ч. ОТм |  |  | 8: 37.24; 9: 1.224; 10: 45.58; 11: 46.1; 12: 2101 | [5 empty] | в т.ч. ОТм
| 4 | М |  |  | 8: 45.54; 9: 1.02; 10: 46.45; 11: 6.72; 12: 312 | [5 empty] | М
|  | ЗТ |  |  | 4: чел.-ч; 5: 9; 6: 1.224; 7: 11.016 | [6 empty] | ЗТ
|  | ЗТм |  |  | 4: чел.-ч; 5: 3.21; 6: 1.224; 7: 3.929 | [6 empty] | ЗТм
|  | Итого по расценке |  |  | 8: 525.56; 10: 633.99 | [7 empty] | Итого по расценке
|  | ФОТ |  |  | 10: 143.18; 12: 6600 | [6 empty] | ФОТ
| Приказ № 812/пр от 21.12.2020 Прил. п.27 | НР Линии электропередачи |  |  | 4: %; 5: 103; 7: 103; 10: 147.48; 12: 6798 | [6 empty] | НР Линии электропередачи
| Приказ № 774/пр от 11.12.2020 Прил. п.27, Приказ № 774/пр от 11.12.2020 п.16 | СП Линии электропередачи |  |  | % | 60 | 0.85 | 51 |  |  | 73.02 |  | 3366 | [6 empty] | СП Линии электропередачи
|  | Всего по позиции |  |  | 10: 854.49; 12: 20977 | [8 empty] | Всего по позиции
12.4 | ФЕР33-04-017-01 | Подвеска самонесущих изолированных проводов (СИП-2А) напряжением от 0,4 кВ до 1 кВ (со снятием напряжения) при количестве 29 опор: с использованием автогидроподъемника |  |  | 4: 1000 м; 7: 0.94 |  |  |  | Подвеска самонесущих изолированных проводов (СИП-2А) напряжением от 0,4 кВ до 1 кВ (со снятием напряжения) при количестве 29 опор: с использованием автогидроподъемника
|  | Объем=940 / 1000 | [21 empty] | Объем=940 / 1000
| Приказ от 04.09.2019 № 519/пр прил.2 табл.3 п.5 | Производство работ осуществляется в охранной зоне действующей воздушной линии электропередачи, вблизи объектов, находящихся под напряжением, внутри объектов капитального строительства, внутренняя проводка в которых не обесточена, если это приведет к ограничению действий рабочих в соответствии с требованиями техники безопасности ОЗП=1,2; ЭМ=1,2 к расх.; ЗПМ=1,2; ТЗ=1,2; ТЗМ=1,2 | [15 empty] | Производство работ осуществляется в охранной зоне действующей воздушной линии электропередачи, вблизи объектов, находящихся под напряжением, внутри объектов капитального строительства, внутренняя проводка в которых не обесточена, если это приведет к ограничению действий рабочих в соответствии с требованиями техники безопасности ОЗП=1,2; ЭМ=1,2 к расх.; ЗПМ=1,2; ТЗ=1,2; ТЗМ=1,2
|  | Коэффициент зоны (учет транспортных затрат) ПЗ=2% (ОЗП=2%; ЭМ=2% к расх.; ЗПМ=2%; МАТ=2% к расх.; ТЗ=2%; ТЗМ=2%) | [15 empty] | Коэффициент зоны (учет транспортных затрат) ПЗ=2% (ОЗП=2%; ЭМ=2% к расх.; ЗПМ=2%; МАТ=2% к расх.; ТЗ=2%; ТЗМ=2%)
| 1 | ОТ |  |  | 8: 620.43; 9: 1.224; 10: 713.84; 11: 46.1; 12: 32908 | [5 empty] | ОТ
| 2 | ЭМ |  |  | 8: 3092.82; 9: 1.224; 10: 3558.47; 11: 12.44; 12: 44267 | [5 empty] | ЭМ
| 3 | в т.ч. ОТм |  |  | 8: 399.08; 9: 1.224; 10: 459.17; 11: 46.1; 12: 21168 | [5 empty] | в т.ч. ОТм
| 4 | М |  |  | 8: 7435.74; 9: 1.02; 10: 7129.39; 11: 3.79; 12: 27020 | [5 empty] | М
|  | ЗТ |  |  | 4: чел.-ч; 5: 65.24; 6: 1.224; 7: 75.0625 | [6 empty] | ЗТ
|  | ЗТм |  |  | 4: чел.-ч; 5: 37.51; 6: 1.224; 7: 43.1575 | [6 empty] | ЗТм
|  | Итого по расценке |  |  | 8: 11148.99; 10: 11401.7 | [7 empty] | Итого по расценке
|  | ФОТ |  |  | 10: 1173.01; 12: 54076 | [6 empty] | ФОТ
| Приказ № 812/пр от 21.12.2020 Прил. п.27 | НР Линии электропередачи |  |  | 4: %; 5: 103; 7: 103; 10: 1208.2; 12: 55698 | [6 empty] | НР Линии электропередачи
| Приказ № 774/пр от 11.12.2020 Прил. п.27, Приказ № 774/пр от 11.12.2020 п.16 | СП Линии электропередачи |  |  | % | 60 | 0.85 | 51 |  |  | 598.24 |  | 27579 | [6 empty] | СП Линии электропередачи
|  | Всего по позиции |  |  | 10: 13208.14; 12: 187472 | [8 empty] | Всего по позиции
12.5 | ФЕР33-04-013-02 | Устройство ответвлений от ВЛ 0,38 кВ к зданиям: с помощью механизмов при количестве проводов в ответвлении 2 |  |  | 4: ответвление; 7: 15 |  |  |  | Устройство ответвлений от ВЛ 0,38 кВ к зданиям: с помощью механизмов при количестве проводов в ответвлении 2
| Приказ от 04.09.2019 № 519/пр прил.2 табл.3 п.5 | Производство работ осуществляется в охранной зоне действующей воздушной линии электропередачи, вблизи объектов, находящихся под напряжением, внутри объектов капитального строительства, внутренняя проводка в которых не обесточена, если это приведет к ограничению действий рабочих в соответствии с требованиями техники безопасности ОЗП=1,2; ЭМ=1,2 к расх.; ЗПМ=1,2; ТЗ=1,2; ТЗМ=1,2 | [15 empty] | Производство работ осуществляется в охранной зоне действующей воздушной линии электропередачи, вблизи объектов, находящихся под напряжением, внутри объектов капитального строительства, внутренняя проводка в которых не обесточена, если это приведет к ограничению действий рабочих в соответствии с требованиями техники безопасности ОЗП=1,2; ЭМ=1,2 к расх.; ЗПМ=1,2; ТЗ=1,2; ТЗМ=1,2
|  | Коэффициент зоны (учет транспортных затрат) ПЗ=2% (ОЗП=2%; ЭМ=2% к расх.; ЗПМ=2%; МАТ=2% к расх.; ТЗ=2%; ТЗМ=2%) | [15 empty] | Коэффициент зоны (учет транспортных затрат) ПЗ=2% (ОЗП=2%; ЭМ=2% к расх.; ЗПМ=2%; МАТ=2% к расх.; ТЗ=2%; ТЗМ=2%)
| 1 | ОТ |  |  | 8: 14.06; 9: 1.224; 10: 258.14; 11: 46.1; 12: 11900 | [5 empty] | ОТ
| 2 | ЭМ |  |  | 8: 11.02; 9: 1.224; 10: 202.33; 11: 14.21; 12: 2875 | [5 empty] | ЭМ
| 3 | в т.ч. ОТм |  |  | 8: 1.63; 9: 1.224; 10: 29.93; 11: 46.1; 12: 1380 | [5 empty] | в т.ч. ОТм
| 4 | М |  |  | 8: 1.44; 9: 1.02; 10: 22.03; 11: 16.88; 12: 372 | [5 empty] | М
|  | ЗТ |  |  | 4: чел.-ч; 5: 1.55; 6: 1.224; 7: 28.458 | [6 empty] | ЗТ
|  | ЗТм |  |  | 4: чел.-ч; 5: 0.15; 6: 1.224; 7: 2.754 | [6 empty] | ЗТм
|  | Итого по расценке |  |  | 8: 26.52; 10: 482.5 | [7 empty] | Итого по расценке
|  | ФОТ |  |  | 10: 288.07; 12: 13280 | [6 empty] | ФОТ
| Приказ № 812/пр от 21.12.2020 Прил. п.27 | НР Линии электропередачи |  |  | 4: %; 5: 103; 7: 103; 10: 296.71; 12: 13678 | [6 empty] | НР Линии электропередачи
| Приказ № 774/пр от 11.12.2020 Прил. п.27, Приказ № 774/пр от 11.12.2020 п.16 | СП Линии электропередачи |  |  | % | 60 | 0.85 | 51 |  |  | 146.92 |  | 6773 | [6 empty] | СП Линии электропередачи
|  | Всего по позиции |  |  | 10: 926.13; 12: 35598 | [8 empty] | Всего по позиции
12.6 | ФЕР33-04-013-06 | Устройство ответвлений от ВЛ 0,38 кВ к зданиям: вручную при количестве проводов в ответвлении 4 |  |  | 4: ответвление; 7: 1 |  |  |  | Устройство ответвлений от ВЛ 0,38 кВ к зданиям: вручную при количестве проводов в ответвлении 4
| Приказ от 04.09.2019 № 519/пр прил.2 табл.3 п.5 | Производство работ осуществляется в охранной зоне действующей воздушной линии электропередачи, вблизи объектов, находящихся под напряжением, внутри объектов капитального строительства, внутренняя проводка в которых не обесточена, если это приведет к ограничению действий рабочих в соответствии с требованиями техники безопасности ОЗП=1,2; ЭМ=1,2 к расх.; ЗПМ=1,2; ТЗ=1,2; ТЗМ=1,2 | [15 empty] | Производство работ осуществляется в охранной зоне действующей воздушной линии электропередачи, вблизи объектов, находящихся под напряжением, внутри объектов капитального строительства, внутренняя проводка в которых не обесточена, если это приведет к ограничению действий рабочих в соответствии с требованиями техники безопасности ОЗП=1,2; ЭМ=1,2 к расх.; ЗПМ=1,2; ТЗ=1,2; ТЗМ=1,2
|  | Коэффициент зоны (учет транспортных затрат) ПЗ=2% (ОЗП=2%; ЭМ=2% к расх.; ЗПМ=2%; МАТ=2% к расх.; ТЗ=2%; ТЗМ=2%) | [15 empty] | Коэффициент зоны (учет транспортных затрат) ПЗ=2% (ОЗП=2%; ЭМ=2% к расх.; ЗПМ=2%; МАТ=2% к расх.; ТЗ=2%; ТЗМ=2%)
| 1 | ОТ |  |  | 8: 23.76; 9: 1.224; 10: 29.08; 11: 46.1; 12: 1341 | [5 empty] | ОТ
| 2 | ЭМ |  |  | 8: 9.86; 9: 1.224; 10: 12.07; 11: 15.51; 12: 187 | [5 empty] | ЭМ
| 3 | в т.ч. ОТм |  |  | 8: 1.74; 9: 1.224; 10: 2.13; 11: 46.1; 12: 98 | [5 empty] | в т.ч. ОТм
| 4 | М |  |  | 8: 7.2; 9: 1.02; 10: 7.34; 11: 16.88; 12: 124 | [5 empty] | М
|  | ЗТ |  |  | 4: чел.-ч; 5: 2.62; 6: 1.224; 7: 3.2069 | [6 empty] | ЗТ
|  | ЗТм |  |  | 4: чел.-ч; 5: 0.15; 6: 1.224; 7: 0.1836 | [6 empty] | ЗТм
|  | Итого по расценке |  |  | 8: 40.82; 10: 48.49 | [7 empty] | Итого по расценке
|  | ФОТ |  |  | 10: 31.21; 12: 1439 | [6 empty] | ФОТ
| Приказ № 812/пр от 21.12.2020 Прил. п.27 | НР Линии электропередачи |  |  | 4: %; 5: 103; 7: 103; 10: 32.15; 12: 1482 | [6 empty] | НР Линии электропередачи
| Приказ № 774/пр от 11.12.2020 Прил. п.27, Приказ № 774/пр от 11.12.2020 п.16 | СП Линии электропередачи |  |  | % | 60 | 0.85 | 51 |  |  | 15.92 |  | 734 | [6 empty] | СП Линии электропередачи
|  | Всего по позиции |  |  | 10: 96.56; 12: 3868 | [8 empty] | Всего по позиции
12.7 | ФЕР33-03-004-02 | Забивка вертикальных заземлителей вручную на глубину до 3 м |  |  | 4: шт; 7: 19 |  |  |  | Забивка вертикальных заземлителей вручную на глубину до 3 м
| Приказ от 04.09.2019 № 519/пр прил.2 табл.3 п.5 | Производство работ осуществляется в охранной зоне действующей воздушной линии электропередачи, вблизи объектов, находящихся под напряжением, внутри объектов капитального строительства, внутренняя проводка в которых не обесточена, если это приведет к ограничению действий рабочих в соответствии с требованиями техники безопасности ОЗП=1,2; ЭМ=1,2 к расх.; ЗПМ=1,2; ТЗ=1,2; ТЗМ=1,2 | [15 empty] | Производство работ осуществляется в охранной зоне действующей воздушной линии электропередачи, вблизи объектов, находящихся под напряжением, внутри объектов капитального строительства, внутренняя проводка в которых не обесточена, если это приведет к ограничению действий рабочих в соответствии с требованиями техники безопасности ОЗП=1,2; ЭМ=1,2 к расх.; ЗПМ=1,2; ТЗ=1,2; ТЗМ=1,2
|  | Коэффициент зоны (учет транспортных затрат) ПЗ=2% (ОЗП=2%; ЭМ=2% к расх.; ЗПМ=2%; МАТ=2% к расх.; ТЗ=2%; ТЗМ=2%) | [15 empty] | Коэффициент зоны (учет транспортных затрат) ПЗ=2% (ОЗП=2%; ЭМ=2% к расх.; ЗПМ=2%; МАТ=2% к расх.; ТЗ=2%; ТЗМ=2%)
| 1 | ОТ |  |  | 8: 5.67; 9: 1.224; 10: 131.86; 11: 46.1; 12: 6079 | [5 empty] | ОТ
| 2 | ЭМ |  |  | 8: 1.68; 9: 1.224; 10: 39.07; 11: 13.6; 12: 531 | [5 empty] | ЭМ
| 4 | М |  |  | 8: 32.85; 9: 1.02; 10: 636.63; 11: 9.84; 12: 6264 | [5 empty] | М
|  | ЗТ |  |  | 4: чел.-ч; 5: 0.67; 6: 1.224; 7: 15.5815 | [6 empty] | ЗТ
|  | Итого по расценке |  |  | 8: 40.2; 10: 807.56 | [7 empty] | Итого по расценке
|  | ФОТ |  |  | 10: 131.86; 12: 6079 | [6 empty] | ФОТ
| Приказ № 812/пр от 21.12.2020 Прил. п.27 | НР Линии электропередачи |  |  | 4: %; 5: 103; 7: 103; 10: 135.82; 12: 6261 | [6 empty] | НР Линии электропередачи
| Приказ № 774/пр от 11.12.2020 Прил. п.27, Приказ № 774/пр от 11.12.2020 п.16 | СП Линии электропередачи |  |  | % | 60 | 0.85 | 51 |  |  | 67.25 |  | 3100 | [6 empty] | СП Линии электропередачи
|  | Всего по позиции |  |  | 10: 1010.63; 12: 22235 | [8 empty] | Всего по позиции
12.8 | ФЕР33-04-015-01 | Устройство шин заземления опор ВЛ и подстанций |  |  | 4: 10 м; 7: 1.9 |  |  |  | Устройство шин заземления опор ВЛ и подстанций
|  | Объем=19 / 10 | [21 empty] | Объем=19 / 10
| Приказ от 04.09.2019 № 519/пр прил.2 табл.3 п.5 | Производство работ осуществляется в охранной зоне действующей воздушной линии электропередачи, вблизи объектов, находящихся под напряжением, внутри объектов капитального строительства, внутренняя проводка в которых не обесточена, если это приведет к ограничению действий рабочих в соответствии с требованиями техники безопасности ОЗП=1,2; ЭМ=1,2 к расх.; ЗПМ=1,2; ТЗ=1,2; ТЗМ=1,2 | [15 empty] | Производство работ осуществляется в охранной зоне действующей воздушной линии электропередачи, вблизи объектов, находящихся под напряжением, внутри объектов капитального строительства, внутренняя проводка в которых не обесточена, если это приведет к ограничению действий рабочих в соответствии с требованиями техники безопасности ОЗП=1,2; ЭМ=1,2 к расх.; ЗПМ=1,2; ТЗ=1,2; ТЗМ=1,2
|  | Коэффициент зоны (учет транспортных затрат) ПЗ=2% (ОЗП=2%; ЭМ=2% к расх.; ЗПМ=2%; МАТ=2% к расх.; ТЗ=2%; ТЗМ=2%) | [15 empty] | Коэффициент зоны (учет транспортных затрат) ПЗ=2% (ОЗП=2%; ЭМ=2% к расх.; ЗПМ=2%; МАТ=2% к расх.; ТЗ=2%; ТЗМ=2%)
| 1 | ОТ |  |  | 8: 15.23; 9: 1.224; 10: 35.42; 11: 46.1; 12: 1633 | [5 empty] | ОТ
| 2 | ЭМ |  |  | 8: 1.36; 9: 1.224; 10: 3.16; 11: 14.49; 12: 46 | [5 empty] | ЭМ
| 3 | в т.ч. ОТм |  |  | 8: 0.12; 9: 1.224; 10: 0.28; 11: 46.1; 12: 13 | [5 empty] | в т.ч. ОТм
| 4 | М |  |  | 8: 1.24; 9: 1.02; 10: 2.4; 11: 15.8; 12: 38 | [5 empty] | М
|  | ЗТ |  |  | 4: чел.-ч; 5: 1.8; 6: 1.224; 7: 4.1861 | [6 empty] | ЗТ
|  | ЗТм |  |  | 4: чел.-ч; 5: 0.01; 6: 1.224; 7: 0.023256 | [6 empty] | ЗТм
|  | Итого по расценке |  |  | 8: 17.83; 10: 40.98 | [7 empty] | Итого по расценке
|  | ФОТ |  |  | 10: 35.7; 12: 1646 | [6 empty] | ФОТ
| Приказ № 812/пр от 21.12.2020 Прил. п.27 | НР Линии электропередачи |  |  | 4: %; 5: 103; 7: 103; 10: 36.77; 12: 1695 | [6 empty] | НР Линии электропередачи
| Приказ № 774/пр от 11.12.2020 Прил. п.27, Приказ № 774/пр от 11.12.2020 п.16 | СП Линии электропередачи |  |  | % | 60 | 0.85 | 51 |  |  | 18.21 |  | 839 | [6 empty] | СП Линии электропередачи
|  | Всего по позиции |  |  | 10: 95.96; 12: 4251 | [8 empty] | Всего по позиции
12.9 | ФЕРм08-02-472-08 | Проводник заземляющий открыто по строительным основаниям: из круглой стали диаметром 8 мм. спуски |  |  | 4: 100 м; 7: 0.19 |  |  |  | Проводник заземляющий открыто по строительным основаниям: из круглой стали диаметром 8 мм. спуски
|  | Объем=19 / 100 | [21 empty] | Объем=19 / 100
| Приказ от 04.09.2019 № 519/пр прил.2 табл.3 п.5 | Производство работ осуществляется в охранной зоне действующей воздушной линии электропередачи, вблизи объектов, находящихся под напряжением, внутри объектов капитального строительства, внутренняя проводка в которых не обесточена, если это приведет к ограничению действий рабочих в соответствии с требованиями техники безопасности ОЗП=1,2; ЭМ=1,2 к расх.; ЗПМ=1,2; ТЗ=1,2; ТЗМ=1,2 | [15 empty] | Производство работ осуществляется в охранной зоне действующей воздушной линии электропередачи, вблизи объектов, находящихся под напряжением, внутри объектов капитального строительства, внутренняя проводка в которых не обесточена, если это приведет к ограничению действий рабочих в соответствии с требованиями техники безопасности ОЗП=1,2; ЭМ=1,2 к расх.; ЗПМ=1,2; ТЗ=1,2; ТЗМ=1,2
|  | Коэффициент зоны (учет транспортных затрат) ПЗ=2% (ОЗП=2%; ЭМ=2% к расх.; ЗПМ=2%; МАТ=2% к расх.; ТЗ=2%; ТЗМ=2%) | [15 empty] | Коэффициент зоны (учет транспортных затрат) ПЗ=2% (ОЗП=2%; ЭМ=2% к расх.; ЗПМ=2%; МАТ=2% к расх.; ТЗ=2%; ТЗМ=2%)
| 1 | ОТ |  |  | 8: 164.5; 9: 1.224; 10: 38.26; 11: 46.1; 12: 1764 | [5 empty] | ОТ
| 2 | ЭМ |  |  | 8: 41.6; 9: 1.224; 10: 9.67; 11: 12.23; 12: 118 | [5 empty] | ЭМ
| 3 | в т.ч. ОТм |  |  | 8: 2.51; 9: 1.224; 10: 0.58; 11: 46.1; 12: 27 | [5 empty] | в т.ч. ОТм
| 4 | М |  |  | 8: 512.81; 9: 1.02; 10: 99.38; 11: 2.7; 12: 268 | [5 empty] | М
|  | ЗТ |  |  | 4: чел.-ч; 5: 17.5; 6: 1.224; 7: 4.0698 | [6 empty] | ЗТ
|  | ЗТм |  |  | 4: чел.-ч; 5: 0.2; 6: 1.224; 7: 0.046512 | [6 empty] | ЗТм
|  | Итого по расценке |  |  | 8: 718.91; 10: 147.31 | [7 empty] | Итого по расценке
|  | ФОТ |  |  | 10: 38.84; 12: 1791 | [6 empty] | ФОТ
| Приказ № 812/пр от 21.12.2020 Прил. п.49.3 | НР Электротехнические установки на других объектах |  |  | 4: %; 5: 97; 7: 97; 10: 37.67; 12: 1737 | [6 empty] | НР Электротехнические установки на других объектах
| Приказ № 774/пр от 11.12.2020 Прил. п.49.3 | СП Электротехнические установки на других объектах |  |  | 4: %; 5: 51; 7: 51; 10: 19.81; 12: 913 | [6 empty] | СП Электротехнические установки на других объектах
|  | Всего по позиции |  |  | 10: 204.79; 12: 4800 | [8 empty] | Всего по позиции
12.10 | ФЕР01-02-057-02 | Разработка грунта вручную в траншеях глубиной до 2 м без креплений с откосами, группа грунтов: 2 |  |  | 4: 100 м3; 7: 0.0285 |  |  |  | Разработка грунта вручную в траншеях глубиной до 2 м без креплений с откосами, группа грунтов: 2
|  | Объем=2,85 / 100 | [21 empty] | Объем=2,85 / 100
| Приказ от 04.09.2019 № 519/пр прил.2 табл.3 п.5 | Производство работ осуществляется в охранной зоне действующей воздушной линии электропередачи, вблизи объектов, находящихся под напряжением, внутри объектов капитального строительства, внутренняя проводка в которых не обесточена, если это приведет к ограничению действий рабочих в соответствии с требованиями техники безопасности ОЗП=1,2; ЭМ=1,2 к расх.; ЗПМ=1,2; ТЗ=1,2; ТЗМ=1,2 | [15 empty] | Производство работ осуществляется в охранной зоне действующей воздушной линии электропередачи, вблизи объектов, находящихся под напряжением, внутри объектов капитального строительства, внутренняя проводка в которых не обесточена, если это приведет к ограничению действий рабочих в соответствии с требованиями техники безопасности ОЗП=1,2; ЭМ=1,2 к расх.; ЗПМ=1,2; ТЗ=1,2; ТЗМ=1,2
|  | Коэффициент зоны (учет транспортных затрат) ПЗ=2% (ОЗП=2%; ЭМ=2% к расх.; ЗПМ=2%; МАТ=2% к расх.; ТЗ=2%; ТЗМ=2%) | [15 empty] | Коэффициент зоны (учет транспортных затрат) ПЗ=2% (ОЗП=2%; ЭМ=2% к расх.; ЗПМ=2%; МАТ=2% к расх.; ТЗ=2%; ТЗМ=2%)
| 1 | ОТ |  |  | 8: 1201.2; 9: 1.224; 10: 41.9; 11: 46.1; 12: 1932 | [5 empty] | ОТ
|  | ЗТ |  |  | 4: чел.-ч; 5: 154; 6: 1.224; 7: 5.3721 | [6 empty] | ЗТ
|  | Итого по расценке |  |  | 8: 1201.2; 10: 41.9 | [7 empty] | Итого по расценке
|  | ФОТ |  |  | 10: 41.9; 12: 1932 | [6 empty] | ФОТ
| Приказ № 812/пр от 21.12.2020 Прил. п.1.2 | НР Земляные работы, выполняемые ручным способом |  |  | 4: %; 5: 89; 7: 89; 10: 37.29; 12: 1719 | [6 empty] | НР Земляные работы, выполняемые ручным способом
| Приказ № 774/пр от 11.12.2020 Прил. п.1.2, Приказ № 774/пр от 11.12.2020 п.16 | СП Земляные работы, выполняемые ручным способом |  |  | % | 40 | 0.85 | 34 |  |  | 14.25 |  | 657 | [6 empty] | СП Земляные работы, выполняемые ручным способом
|  | Всего по позиции |  |  | 10: 93.44; 12: 4308 | [8 empty] | Всего по позиции
12.11 | ФЕР01-02-061-01 | Засыпка вручную траншей, пазух котлованов и ям, группа грунтов: 1 |  |  | 4: 100 м3; 7: 0.0285 |  |  |  | Засыпка вручную траншей, пазух котлованов и ям, группа грунтов: 1
|  | Объем=2,85 / 100 | [21 empty] | Объем=2,85 / 100
| Приказ от 04.09.2019 № 519/пр прил.2 табл.3 п.5 | Производство работ осуществляется в охранной зоне действующей воздушной линии электропередачи, вблизи объектов, находящихся под напряжением, внутри объектов капитального строительства, внутренняя проводка в которых не обесточена, если это приведет к ограничению действий рабочих в соответствии с требованиями техники безопасности ОЗП=1,2; ЭМ=1,2 к расх.; ЗПМ=1,2; ТЗ=1,2; ТЗМ=1,2 | [15 empty] | Производство работ осуществляется в охранной зоне действующей воздушной линии электропередачи, вблизи объектов, находящихся под напряжением, внутри объектов капитального строительства, внутренняя проводка в которых не обесточена, если это приведет к ограничению действий рабочих в соответствии с требованиями техники безопасности ОЗП=1,2; ЭМ=1,2 к расх.; ЗПМ=1,2; ТЗ=1,2; ТЗМ=1,2
|  | Коэффициент зоны (учет транспортных затрат) ПЗ=2% (ОЗП=2%; ЭМ=2% к расх.; ЗПМ=2%; МАТ=2% к расх.; ТЗ=2%; ТЗМ=2%) | [15 empty] | Коэффициент зоны (учет транспортных затрат) ПЗ=2% (ОЗП=2%; ЭМ=2% к расх.; ЗПМ=2%; МАТ=2% к расх.; ТЗ=2%; ТЗМ=2%)
| 1 | ОТ |  |  | 8: 663.75; 9: 1.224; 10: 23.15; 11: 46.1; 12: 1067 | [5 empty] | ОТ
|  | ЗТ |  |  | 4: чел.-ч; 5: 88.5; 6: 1.224; 7: 3.0872 | [6 empty] | ЗТ
|  | Итого по расценке |  |  | 8: 663.75; 10: 23.15 | [7 empty] | Итого по расценке
|  | ФОТ |  |  | 10: 23.15; 12: 1067 | [6 empty] | ФОТ
| Приказ № 812/пр от 21.12.2020 Прил. п.1.2 | НР Земляные работы, выполняемые ручным способом |  |  | 4: %; 5: 89; 7: 89; 10: 20.6; 12: 950 | [6 empty] | НР Земляные работы, выполняемые ручным способом
| Приказ № 774/пр от 11.12.2020 Прил. п.1.2, Приказ № 774/пр от 11.12.2020 п.16 | СП Земляные работы, выполняемые ручным способом |  |  | % | 40 | 0.85 | 34 |  |  | 7.87 |  | 363 | [6 empty] | СП Земляные работы, выполняемые ручным способом
|  | Всего по позиции |  |  | 10: 51.62; 12: 2380 | [8 empty] | Всего по позиции
12.12 | ФЕР33-04-016-02 | Развозка конструкций и материалов опор ВЛ 0,38-10 кВ по трассе: одностоечных железобетонных опор |  |  | 4: шт; 7: 26 |  |  |  | Развозка конструкций и материалов опор ВЛ 0,38-10 кВ по трассе: одностоечных железобетонных опор
| Приказ от 04.09.2019 № 519/пр прил.2 табл.3 п.5 | Производство работ осуществляется в охранной зоне действующей воздушной линии электропередачи, вблизи объектов, находящихся под напряжением, внутри объектов капитального строительства, внутренняя проводка в которых не обесточена, если это приведет к ограничению действий рабочих в соответствии с требованиями техники безопасности ОЗП=1,2; ЭМ=1,2 к расх.; ЗПМ=1,2; ТЗ=1,2; ТЗМ=1,2 | [15 empty] | Производство работ осуществляется в охранной зоне действующей воздушной линии электропередачи, вблизи объектов, находящихся под напряжением, внутри объектов капитального строительства, внутренняя проводка в которых не обесточена, если это приведет к ограничению действий рабочих в соответствии с требованиями техники безопасности ОЗП=1,2; ЭМ=1,2 к расх.; ЗПМ=1,2; ТЗ=1,2; ТЗМ=1,2
|  | Коэффициент зоны (учет транспортных затрат) ПЗ=2% (ОЗП=2%; ЭМ=2% к расх.; ЗПМ=2%; МАТ=2% к расх.; ТЗ=2%; ТЗМ=2%) | [15 empty] | Коэффициент зоны (учет транспортных затрат) ПЗ=2% (ОЗП=2%; ЭМ=2% к расх.; ЗПМ=2%; МАТ=2% к расх.; ТЗ=2%; ТЗМ=2%)
| 1 | ОТ |  |  | 8: 3.59; 9: 1.224; 10: 114.25; 11: 46.1; 12: 5267 | [5 empty] | ОТ
| 2 | ЭМ |  |  | 8: 46.57; 9: 1.224; 10: 1482.04; 11: 15.44; 12: 22883 | [5 empty] | ЭМ
| 3 | в т.ч. ОТм |  |  | 8: 6.48; 9: 1.224; 10: 206.22; 11: 46.1; 12: 9507 | [5 empty] | в т.ч. ОТм
|  | ЗТ |  |  | 4: чел.-ч; 5: 0.44; 6: 1.224; 7: 14.0026 | [6 empty] | ЗТ
|  | ЗТм |  |  | 4: чел.-ч; 5: 0.48; 6: 1.224; 7: 15.2755 | [6 empty] | ЗТм
|  | Итого по расценке |  |  | 8: 50.16; 10: 1596.29 | [7 empty] | Итого по расценке
|  | ФОТ |  |  | 10: 320.47; 12: 14774 | [6 empty] | ФОТ
| Приказ № 812/пр от 21.12.2020 Прил. п.27 | НР Линии электропередачи |  |  | 4: %; 5: 103; 7: 103; 10: 330.08; 12: 15217 | [6 empty] | НР Линии электропередачи
| Приказ № 774/пр от 11.12.2020 Прил. п.27, Приказ № 774/пр от 11.12.2020 п.16 | СП Линии электропередачи |  |  | % | 60 | 0.85 | 51 |  |  | 163.44 |  | 7535 | [6 empty] | СП Линии электропередачи
|  | Всего по позиции |  |  | 10: 2089.81; 12: 50902 | [8 empty] | Всего по позиции
12.13 | ФЕР33-04-016-05 | Развозка конструкций и материалов опор ВЛ 0,38-10 кВ по трассе: материалов оснастки одностоечных опор |  |  | 4: шт; 7: 13 |  |  |  | Развозка конструкций и материалов опор ВЛ 0,38-10 кВ по трассе: материалов оснастки одностоечных опор
| Приказ от 04.09.2019 № 519/пр прил.2 табл.3 п.5 | Производство работ осуществляется в охранной зоне действующей воздушной линии электропередачи, вблизи объектов, находящихся под напряжением, внутри объектов капитального строительства, внутренняя проводка в которых не обесточена, если это приведет к ограничению действий рабочих в соответствии с требованиями техники безопасности ОЗП=1,2; ЭМ=1,2 к расх.; ЗПМ=1,2; ТЗ=1,2; ТЗМ=1,2 | [15 empty] | Производство работ осуществляется в охранной зоне действующей воздушной линии электропередачи, вблизи объектов, находящихся под напряжением, внутри объектов капитального строительства, внутренняя проводка в которых не обесточена, если это приведет к ограничению действий рабочих в соответствии с требованиями техники безопасности ОЗП=1,2; ЭМ=1,2 к расх.; ЗПМ=1,2; ТЗ=1,2; ТЗМ=1,2
|  | Коэффициент зоны (учет транспортных затрат) ПЗ=2% (ОЗП=2%; ЭМ=2% к расх.; ЗПМ=2%; МАТ=2% к расх.; ТЗ=2%; ТЗМ=2%) | [15 empty] | Коэффициент зоны (учет транспортных затрат) ПЗ=2% (ОЗП=2%; ЭМ=2% к расх.; ЗПМ=2%; МАТ=2% к расх.; ТЗ=2%; ТЗМ=2%)
| 1 | ОТ |  |  | 8: 2.04; 9: 1.224; 10: 32.46; 11: 46.1; 12: 1496 | [5 empty] | ОТ
| 2 | ЭМ |  |  | 8: 11.01; 9: 1.224; 10: 175.19; 11: 15.45; 12: 2707 | [5 empty] | ЭМ
| 3 | в т.ч. ОТм |  |  | 8: 1.89; 9: 1.224; 10: 30.07; 11: 46.1; 12: 1386 | [5 empty] | в т.ч. ОТм
|  | ЗТ |  |  | 4: чел.-ч; 5: 0.25; 6: 1.224; 7: 3.978 | [6 empty] | ЗТ
|  | ЗТм |  |  | 4: чел.-ч; 5: 0.14; 6: 1.224; 7: 2.2277 | [6 empty] | ЗТм
|  | Итого по расценке |  |  | 8: 13.05; 10: 207.65 | [7 empty] | Итого по расценке
|  | ФОТ |  |  | 10: 62.53; 12: 2882 | [6 empty] | ФОТ
| Приказ № 812/пр от 21.12.2020 Прил. п.27 | НР Линии электропередачи |  |  | 4: %; 5: 103; 7: 103; 10: 64.41; 12: 2968 | [6 empty] | НР Линии электропередачи
| Приказ № 774/пр от 11.12.2020 Прил. п.27, Приказ № 774/пр от 11.12.2020 п.16 | СП Линии электропередачи |  |  | % | 60 | 0.85 | 51 |  |  | 31.89 |  | 1470 | [6 empty] | СП Линии электропередачи
|  | Всего по позиции |  |  | 10: 303.95; 12: 8641 | [8 empty] | Всего по позиции
12.14 | ФЕР33-04-016-06 | Развозка конструкций и материалов опор ВЛ 0,38-10 кВ по трассе: материалов оснастки сложных опор |  |  | 4: шт; 7: 6 |  |  |  | Развозка конструкций и материалов опор ВЛ 0,38-10 кВ по трассе: материалов оснастки сложных опор
| Приказ от 04.09.2019 № 519/пр прил.2 табл.3 п.5 | Производство работ осуществляется в охранной зоне действующей воздушной линии электропередачи, вблизи объектов, находящихся под напряжением, внутри объектов капитального строительства, внутренняя проводка в которых не обесточена, если это приведет к ограничению действий рабочих в соответствии с требованиями техники безопасности ОЗП=1,2; ЭМ=1,2 к расх.; ЗПМ=1,2; ТЗ=1,2; ТЗМ=1,2 | [15 empty] | Производство работ осуществляется в охранной зоне действующей воздушной линии электропередачи, вблизи объектов, находящихся под напряжением, внутри объектов капитального строительства, внутренняя проводка в которых не обесточена, если это приведет к ограничению действий рабочих в соответствии с требованиями техники безопасности ОЗП=1,2; ЭМ=1,2 к расх.; ЗПМ=1,2; ТЗ=1,2; ТЗМ=1,2
|  | Коэффициент зоны (учет транспортных затрат) ПЗ=2% (ОЗП=2%; ЭМ=2% к расх.; ЗПМ=2%; МАТ=2% к расх.; ТЗ=2%; ТЗМ=2%) | [15 empty] | Коэффициент зоны (учет транспортных затрат) ПЗ=2% (ОЗП=2%; ЭМ=2% к расх.; ЗПМ=2%; МАТ=2% к расх.; ТЗ=2%; ТЗМ=2%)
| 1 | ОТ |  |  | 8: 2.45; 9: 1.224; 10: 17.99; 11: 46.1; 12: 829 | [5 empty] | ОТ
| 2 | ЭМ |  |  | 8: 12.58; 9: 1.224; 10: 92.39; 11: 15.45; 12: 1427 | [5 empty] | ЭМ
| 3 | в т.ч. ОТм |  |  | 8: 2.16; 9: 1.224; 10: 15.86; 11: 46.1; 12: 731 | [5 empty] | в т.ч. ОТм
|  | ЗТ |  |  | 4: чел.-ч; 5: 0.3; 6: 1.224; 7: 2.2032 | [6 empty] | ЗТ
|  | ЗТм |  |  | 4: чел.-ч; 5: 0.16; 6: 1.224; 7: 1.175 | [6 empty] | ЗТм
|  | Итого по расценке |  |  | 8: 15.03; 10: 110.38 | [7 empty] | Итого по расценке
|  | ФОТ |  |  | 10: 33.85; 12: 1560 | [6 empty] | ФОТ
| Приказ № 812/пр от 21.12.2020 Прил. п.27 | НР Линии электропередачи |  |  | 4: %; 5: 103; 7: 103; 10: 34.87; 12: 1607 | [6 empty] | НР Линии электропередачи
| Приказ № 774/пр от 11.12.2020 Прил. п.27, Приказ № 774/пр от 11.12.2020 п.16 | СП Линии электропередачи |  |  | % | 60 | 0.85 | 51 |  |  | 17.26 |  | 796 | [6 empty] | СП Линии электропередачи
|  | Всего по позиции |  |  | 10: 162.51; 12: 4659 | [8 empty] | Всего по позиции
|  | Итого по разделу 12 Монтажные работы на ВЛ-0.4 Ф-3 ТП 10/0,4 кВ № 8-33 с. Усть-Пёра |  |  | 10: 25534.33; 12: 505195 | [9 empty] | Итого по разделу 12 Монтажные работы на ВЛ-0.4 Ф-3 ТП 10/0,4 кВ № 8-33 с. Усть-Пёра
Раздел 13. Монтажные работы на ВЛ-0.4 Ф-1 ТП 10/0,4 кВ № 8-35 с. Усть-Пёра | [15 empty] | Раздел 13. Монтажные работы на ВЛ-0.4 Ф-1 ТП 10/0,4 кВ № 8-35 с. Усть-Пёра
13.1 | ФЕР33-04-003-01 | Установка железобетонных опор ВЛ 0,38; 6-10 кВ с траверсами без приставок: одностоечных |  |  | 4: шт; 7: 2 |  |  |  | Установка железобетонных опор ВЛ 0,38; 6-10 кВ с траверсами без приставок: одностоечных
| Приказ от 04.09.2019 № 519/пр прил.2 табл.3 п.5 | Производство работ осуществляется в охранной зоне действующей воздушной линии электропередачи, вблизи объектов, находящихся под напряжением, внутри объектов капитального строительства, внутренняя проводка в которых не обесточена, если это приведет к ограничению действий рабочих в соответствии с требованиями техники безопасности ОЗП=1,2; ЭМ=1,2 к расх.; ЗПМ=1,2; ТЗ=1,2; ТЗМ=1,2 | [15 empty] | Производство работ осуществляется в охранной зоне действующей воздушной линии электропередачи, вблизи объектов, находящихся под напряжением, внутри объектов капитального строительства, внутренняя проводка в которых не обесточена, если это приведет к ограничению действий рабочих в соответствии с требованиями техники безопасности ОЗП=1,2; ЭМ=1,2 к расх.; ЗПМ=1,2; ТЗ=1,2; ТЗМ=1,2
|  | Коэффициент зоны (учет транспортных затрат) ПЗ=2% (ОЗП=2%; ЭМ=2% к расх.; ЗПМ=2%; МАТ=2% к расх.; ТЗ=2%; ТЗМ=2%) | [15 empty] | Коэффициент зоны (учет транспортных затрат) ПЗ=2% (ОЗП=2%; ЭМ=2% к расх.; ЗПМ=2%; МАТ=2% к расх.; ТЗ=2%; ТЗМ=2%)
| 1 | ОТ |  |  | 8: 27.11; 9: 1.224; 10: 66.37; 11: 46.1; 12: 3060 | [5 empty] | ОТ
| 2 | ЭМ |  |  | 8: 106.69; 9: 1.224; 10: 261.18; 11: 12.31; 12: 3215 | [5 empty] | ЭМ
| 3 | в т.ч. ОТм |  |  | 8: 10.09; 9: 1.224; 10: 24.7; 11: 46.1; 12: 1139 | [5 empty] | в т.ч. ОТм
| 4 | М |  |  | 8: 45.54; 9: 1.02; 10: 92.9; 11: 6.72; 12: 624 | [5 empty] | М
|  | ЗТ |  |  | 4: чел.-ч; 5: 3.06; 6: 1.224; 7: 7.4909 | [6 empty] | ЗТ
|  | ЗТм |  |  | 4: чел.-ч; 5: 0.87; 6: 1.224; 7: 2.1298 | [6 empty] | ЗТм
|  | Итого по расценке |  |  | 8: 179.34; 10: 420.45 | [7 empty] | Итого по расценке
|  | ФОТ |  |  | 10: 91.07; 12: 4199 | [6 empty] | ФОТ
| Приказ № 812/пр от 21.12.2020 Прил. п.27 | НР Линии электропередачи |  |  | 4: %; 5: 103; 7: 103; 10: 93.8; 12: 4325 | [6 empty] | НР Линии электропередачи
| Приказ № 774/пр от 11.12.2020 Прил. п.27, Приказ № 774/пр от 11.12.2020 п.16 | СП Линии электропередачи |  |  | % | 60 | 0.85 | 51 |  |  | 46.45 |  | 2141 | [6 empty] | СП Линии электропередачи
|  | Всего по позиции |  |  | 10: 560.7; 12: 13365 | [8 empty] | Всего по позиции
13.2 | ФЕР33-04-003-02 | Установка железобетонных опор ВЛ 0,38; 6-10 кВ с траверсами без приставок: одностоечных с одним подкосом | [14 empty] | Установка железобетонных опор ВЛ 0,38; 6-10 кВ с траверсами без приставок: одностоечных с одним подкосом | bar: 4; 7
| Приказ от 04.09.2019 № 519/пр прил.2 табл.3 п.5 | Производство работ осуществляется в охранной зоне действующей воздушной линии электропередачи, вблизи объектов, находящихся под напряжением, внутри объектов капитального строительства, внутренняя проводка в которых не обесточена, если это приведет к ограничению действий рабочих в соответствии с требованиями техники безопасности ОЗП=1,2; ЭМ=1,2 к расх.; ЗПМ=1,2; ТЗ=1,2; ТЗМ=1,2 | [15 empty] | Производство работ осуществляется в охранной зоне действующей воздушной линии электропередачи, вблизи объектов, находящихся под напряжением, внутри объектов капитального строительства, внутренняя проводка в которых не обесточена, если это приведет к ограничению действий рабочих в соответствии с требованиями техники безопасности ОЗП=1,2; ЭМ=1,2 к расх.; ЗПМ=1,2; ТЗ=1,2; ТЗМ=1,2
|  | Коэффициент зоны (учет транспортных затрат) ПЗ=2% (ОЗП=2%; ЭМ=2% к расх.; ЗПМ=2%; МАТ=2% к расх.; ТЗ=2%; ТЗМ=2%) | [15 empty] | Коэффициент зоны (учет транспортных затрат) ПЗ=2% (ОЗП=2%; ЭМ=2% к расх.; ЗПМ=2%; МАТ=2% к расх.; ТЗ=2%; ТЗМ=2%)
| 1 | ОТ |  |  | 8: 52.98; 9: 1.224; 10: 64.85; 11: 46.1; 12: 2990 | [5 empty] | ОТ
| 2 | ЭМ |  |  | 8: 247.94; 9: 1.224; 10: 303.48; 11: 12.28; 12: 3727 | [5 empty] | ЭМ
| 3 | в т.ч. ОТм |  |  | 8: 23.2; 9: 1.224; 10: 28.4; 11: 46.1; 12: 1309 | [5 empty] | в т.ч. ОТм
| 4 | М |  |  | 8: 45.54; 9: 1.02; 10: 46.45; 11: 6.72; 12: 312 | [5 empty] | М
|  | ЗТ |  |  | 4: чел.-ч; 5: 5.98; 6: 1.224; 7: 7.3195 | [6 empty] | ЗТ
|  | ЗТм |  |  | 4: чел.-ч; 5: 2; 6: 1.224; 7: 2.448 | [6 empty] | ЗТм
|  | Итого по расценке |  |  | 8: 346.46; 10: 414.78 | [7 empty] | Итого по расценке
|  | ФОТ |  |  | 10: 93.25; 12: 4299 | [6 empty] | ФОТ
| Приказ № 812/пр от 21.12.2020 Прил. п.27 | НР Линии электропередачи |  |  | 4: %; 5: 103; 7: 103; 10: 96.05; 12: 4428 | [6 empty] | НР Линии электропередачи
| Приказ № 774/пр от 11.12.2020 Прил. п.27, Приказ № 774/пр от 11.12.2020 п.16 | СП Линии электропередачи |  |  | % | 60 | 0.85 | 51 |  |  | 47.56 |  | 2192 | [6 empty] | СП Линии электропередачи
|  | Всего по позиции |  |  | 10: 558.39; 12: 13649 | [8 empty] | Всего по позиции
13.3 | ФЕР33-04-003-03 | Установка железобетонных опор ВЛ 0,38; 6-10 кВ с траверсами без приставок: одностоечных с двумя подкосами | [14 empty] | Установка железобетонных опор ВЛ 0,38; 6-10 кВ с траверсами без приставок: одностоечных с двумя подкосами | bar: 4; 7
| Приказ от 04.09.2019 № 519/пр прил.2 табл.3 п.5 | Производство работ осуществляется в охранной зоне действующей воздушной линии электропередачи, вблизи объектов, находящихся под напряжением, внутри объектов капитального строительства, внутренняя проводка в которых не обесточена, если это приведет к ограничению действий рабочих в соответствии с требованиями техники безопасности ОЗП=1,2; ЭМ=1,2 к расх.; ЗПМ=1,2; ТЗ=1,2; ТЗМ=1,2 | [15 empty] | Производство работ осуществляется в охранной зоне действующей воздушной линии электропередачи, вблизи объектов, находящихся под напряжением, внутри объектов капитального строительства, внутренняя проводка в которых не обесточена, если это приведет к ограничению действий рабочих в соответствии с требованиями техники безопасности ОЗП=1,2; ЭМ=1,2 к расх.; ЗПМ=1,2; ТЗ=1,2; ТЗМ=1,2
|  | Коэффициент зоны (учет транспортных затрат) ПЗ=2% (ОЗП=2%; ЭМ=2% к расх.; ЗПМ=2%; МАТ=2% к расх.; ТЗ=2%; ТЗМ=2%) | [15 empty] | Коэффициент зоны (учет транспортных затрат) ПЗ=2% (ОЗП=2%; ЭМ=2% к расх.; ЗПМ=2%; МАТ=2% к расх.; ТЗ=2%; ТЗМ=2%)
| 1 | ОТ |  |  | 8: 79.74; 9: 1.224; 10: 97.6; 11: 46.1; 12: 4499 | [5 empty] | ОТ
| 2 | ЭМ |  |  | 8: 400.28; 9: 1.224; 10: 489.94; 11: 12.25; 12: 6002 | [5 empty] | ЭМ
| 3 | в т.ч. ОТм |  |  | 8: 37.24; 9: 1.224; 10: 45.58; 11: 46.1; 12: 2101 | [5 empty] | в т.ч. ОТм
| 4 | М |  |  | 8: 45.54; 9: 1.02; 10: 46.45; 11: 6.72; 12: 312 | [5 empty] | М
|  | ЗТ |  |  | 4: чел.-ч; 5: 9; 6: 1.224; 7: 11.016 | [6 empty] | ЗТ
|  | ЗТм |  |  | 4: чел.-ч; 5: 3.21; 6: 1.224; 7: 3.929 | [6 empty] | ЗТм
|  | Итого по расценке |  |  | 8: 525.56; 10: 633.99 | [7 empty] | Итого по расценке
|  | ФОТ |  |  | 10: 143.18; 12: 6600 | [6 empty] | ФОТ
| Приказ № 812/пр от 21.12.2020 Прил. п.27 | НР Линии электропередачи |  |  | 4: %; 5: 103; 7: 103; 10: 147.48; 12: 6798 | [6 empty] | НР Линии электропередачи
| Приказ № 774/пр от 11.12.2020 Прил. п.27, Приказ № 774/пр от 11.12.2020 п.16 | СП Линии электропередачи |  |  | % | 60 | 0.85 | 51 |  |  | 73.02 |  | 3366 | [6 empty] | СП Линии электропередачи
|  | Всего по позиции |  |  | 10: 854.49; 12: 20977 | [8 empty] | Всего по позиции
13.4 | ФЕР33-04-017-01 | Подвеска самонесущих изолированных проводов (СИП-2А) напряжением от 0,4 кВ до 1 кВ (со снятием напряжения) при количестве 29 опор: с использованием автогидроподъемника |  |  | 4: 1000 м; 7: 0.1 |  |  |  | Подвеска самонесущих изолированных проводов (СИП-2А) напряжением от 0,4 кВ до 1 кВ (со снятием напряжения) при количестве 29 опор: с использованием автогидроподъемника
|  | Объем=100 / 1000 | [21 empty] | Объем=100 / 1000
| Приказ от 04.09.2019 № 519/пр прил.2 табл.3 п.5 | Производство работ осуществляется в охранной зоне действующей воздушной линии электропередачи, вблизи объектов, находящихся под напряжением, внутри объектов капитального строительства, внутренняя проводка в которых не обесточена, если это приведет к ограничению действий рабочих в соответствии с требованиями техники безопасности ОЗП=1,2; ЭМ=1,2 к расх.; ЗПМ=1,2; ТЗ=1,2; ТЗМ=1,2 | [15 empty] | Производство работ осуществляется в охранной зоне действующей воздушной линии электропередачи, вблизи объектов, находящихся под напряжением, внутри объектов капитального строительства, внутренняя проводка в которых не обесточена, если это приведет к ограничению действий рабочих в соответствии с требованиями техники безопасности ОЗП=1,2; ЭМ=1,2 к расх.; ЗПМ=1,2; ТЗ=1,2; ТЗМ=1,2
|  | Коэффициент зоны (учет транспортных затрат) ПЗ=2% (ОЗП=2%; ЭМ=2% к расх.; ЗПМ=2%; МАТ=2% к расх.; ТЗ=2%; ТЗМ=2%) | [15 empty] | Коэффициент зоны (учет транспортных затрат) ПЗ=2% (ОЗП=2%; ЭМ=2% к расх.; ЗПМ=2%; МАТ=2% к расх.; ТЗ=2%; ТЗМ=2%)
| 1 | ОТ |  |  | 8: 620.43; 9: 1.224; 10: 75.94; 11: 46.1; 12: 3501 | [5 empty] | ОТ
| 2 | ЭМ |  |  | 8: 3092.82; 9: 1.224; 10: 378.56; 11: 12.44; 12: 4709 | [5 empty] | ЭМ
| 3 | в т.ч. ОТм |  |  | 8: 399.08; 9: 1.224; 10: 48.85; 11: 46.1; 12: 2252 | [5 empty] | в т.ч. ОТм
| 4 | М |  |  | 8: 7435.74; 9: 1.02; 10: 758.45; 11: 3.79; 12: 2875 | [5 empty] | М
|  | ЗТ |  |  | 4: чел.-ч; 5: 65.24; 6: 1.224; 7: 7.9854 | [6 empty] | ЗТ
|  | ЗТм |  |  | 4: чел.-ч; 5: 37.51; 6: 1.224; 7: 4.5912 | [6 empty] | ЗТм
|  | Итого по расценке |  |  | 8: 11148.99; 10: 1212.95 | [7 empty] | Итого по расценке
|  | ФОТ |  |  | 10: 124.79; 12: 5753 | [6 empty] | ФОТ
| Приказ № 812/пр от 21.12.2020 Прил. п.27 | НР Линии электропередачи |  |  | 4: %; 5: 103; 7: 103; 10: 128.53; 12: 5926 | [6 empty] | НР Линии электропередачи
| Приказ № 774/пр от 11.12.2020 Прил. п.27, Приказ № 774/пр от 11.12.2020 п.16 | СП Линии электропередачи |  |  | % | 60 | 0.85 | 51 |  |  | 63.64 |  | 2934 | [6 empty] | СП Линии электропередачи
|  | Всего по позиции |  |  | 10: 1405.12; 12: 19945 | [8 empty] | Всего по позиции
13.5 | ФЕР33-04-013-06 | Устройство ответвлений от ВЛ 0,38 кВ к зданиям: вручную при количестве проводов в ответвлении 4 |  |  | 4: ответвление; 7: 1 |  |  |  | Устройство ответвлений от ВЛ 0,38 кВ к зданиям: вручную при количестве проводов в ответвлении 4
| Приказ от 04.09.2019 № 519/пр прил.2 табл.3 п.5 | Производство работ осуществляется в охранной зоне действующей воздушной линии электропередачи, вблизи объектов, находящихся под напряжением, внутри объектов капитального строительства, внутренняя проводка в которых не обесточена, если это приведет к ограничению действий рабочих в соответствии с требованиями техники безопасности ОЗП=1,2; ЭМ=1,2 к расх.; ЗПМ=1,2; ТЗ=1,2; ТЗМ=1,2 | [15 empty] | Производство работ осуществляется в охранной зоне действующей воздушной линии электропередачи, вблизи объектов, находящихся под напряжением, внутри объектов капитального строительства, внутренняя проводка в которых не обесточена, если это приведет к ограничению действий рабочих в соответствии с требованиями техники безопасности ОЗП=1,2; ЭМ=1,2 к расх.; ЗПМ=1,2; ТЗ=1,2; ТЗМ=1,2
|  | Коэффициент зоны (учет транспортных затрат) ПЗ=2% (ОЗП=2%; ЭМ=2% к расх.; ЗПМ=2%; МАТ=2% к расх.; ТЗ=2%; ТЗМ=2%) | [15 empty] | Коэффициент зоны (учет транспортных затрат) ПЗ=2% (ОЗП=2%; ЭМ=2% к расх.; ЗПМ=2%; МАТ=2% к расх.; ТЗ=2%; ТЗМ=2%)
| 1 | ОТ |  |  | 8: 23.76; 9: 1.224; 10: 29.08; 11: 46.1; 12: 1341 | [5 empty] | ОТ
| 2 | ЭМ |  |  | 8: 9.86; 9: 1.224; 10: 12.07; 11: 15.51; 12: 187 | [5 empty] | ЭМ
| 3 | в т.ч. ОТм |  |  | 8: 1.74; 9: 1.224; 10: 2.13; 11: 46.1; 12: 98 | [5 empty] | в т.ч. ОТм
| 4 | М |  |  | 8: 7.2; 9: 1.02; 10: 7.34; 11: 16.88; 12: 124 | [5 empty] | М
|  | ЗТ |  |  | 4: чел.-ч; 5: 2.62; 6: 1.224; 7: 3.2069 | [6 empty] | ЗТ
|  | ЗТм |  |  | 4: чел.-ч; 5: 0.15; 6: 1.224; 7: 0.1836 | [6 empty] | ЗТм
|  | Итого по расценке |  |  | 8: 40.82; 10: 48.49 | [7 empty] | Итого по расценке
|  | ФОТ |  |  | 10: 31.21; 12: 1439 | [6 empty] | ФОТ
| Приказ № 812/пр от 21.12.2020 Прил. п.27 | НР Линии электропередачи |  |  | 4: %; 5: 103; 7: 103; 10: 32.15; 12: 1482 | [6 empty] | НР Линии электропередачи
| Приказ № 774/пр от 11.12.2020 Прил. п.27, Приказ № 774/пр от 11.12.2020 п.16 | СП Линии электропередачи |  |  | % | 60 | 0.85 | 51 |  |  | 15.92 |  | 734 | [6 empty] | СП Линии электропередачи
|  | Всего по позиции |  |  | 10: 96.56; 12: 3868 | [8 empty] | Всего по позиции
13.6 | ФЕР33-03-004-02 | Забивка вертикальных заземлителей вручную на глубину до 3 м |  |  | 4: шт; 7: 4 |  |  |  | Забивка вертикальных заземлителей вручную на глубину до 3 м
| Приказ от 04.09.2019 № 519/пр прил.2 табл.3 п.5 | Производство работ осуществляется в охранной зоне действующей воздушной линии электропередачи, вблизи объектов, находящихся под напряжением, внутри объектов капитального строительства, внутренняя проводка в которых не обесточена, если это приведет к ограничению действий рабочих в соответствии с требованиями техники безопасности ОЗП=1,2; ЭМ=1,2 к расх.; ЗПМ=1,2; ТЗ=1,2; ТЗМ=1,2 | [15 empty] | Производство работ осуществляется в охранной зоне действующей воздушной линии электропередачи, вблизи объектов, находящихся под напряжением, внутри объектов капитального строительства, внутренняя проводка в которых не обесточена, если это приведет к ограничению действий рабочих в соответствии с требованиями техники безопасности ОЗП=1,2; ЭМ=1,2 к расх.; ЗПМ=1,2; ТЗ=1,2; ТЗМ=1,2
|  | Коэффициент зоны (учет транспортных затрат) ПЗ=2% (ОЗП=2%; ЭМ=2% к расх.; ЗПМ=2%; МАТ=2% к расх.; ТЗ=2%; ТЗМ=2%) | [15 empty] | Коэффициент зоны (учет транспортных затрат) ПЗ=2% (ОЗП=2%; ЭМ=2% к расх.; ЗПМ=2%; МАТ=2% к расх.; ТЗ=2%; ТЗМ=2%)
| 1 | ОТ |  |  | 8: 5.67; 9: 1.224; 10: 27.76; 11: 46.1; 12: 1280 | [5 empty] | ОТ
| 2 | ЭМ |  |  | 8: 1.68; 9: 1.224; 10: 8.23; 11: 13.6; 12: 112 | [5 empty] | ЭМ
| 4 | М |  |  | 8: 32.85; 9: 1.02; 10: 134.03; 11: 9.84; 12: 1319 | [5 empty] | М
|  | ЗТ |  |  | 4: чел.-ч; 5: 0.67; 6: 1.224; 7: 3.2803 | [6 empty] | ЗТ
|  | Итого по расценке |  |  | 8: 40.2; 10: 170.02 | [7 empty] | Итого по расценке
|  | ФОТ |  |  | 10: 27.76; 12: 1280 | [6 empty] | ФОТ
| Приказ № 812/пр от 21.12.2020 Прил. п.27 | НР Линии электропередачи |  |  | 4: %; 5: 103; 7: 103; 10: 28.59; 12: 1318 | [6 empty] | НР Линии электропередачи
| Приказ № 774/пр от 11.12.2020 Прил. п.27, Приказ № 774/пр от 11.12.2020 п.16 | СП Линии электропередачи |  |  | % | 60 | 0.85 | 51 |  |  | 14.16 |  | 653 | [6 empty] | СП Линии электропередачи
|  | Всего по позиции |  |  | 10: 212.77; 12: 4682 | [8 empty] | Всего по позиции
13.7 | ФЕР33-04-015-01 | Устройство шин заземления опор ВЛ и подстанций |  |  | 4: 10 м; 7: 0.4 |  |  |  | Устройство шин заземления опор ВЛ и подстанций
|  | Объем=4 / 10 | [21 empty] | Объем=4 / 10
| Приказ от 04.09.2019 № 519/пр прил.2 табл.3 п.5 | Производство работ осуществляется в охранной зоне действующей воздушной линии электропередачи, вблизи объектов, находящихся под напряжением, внутри объектов капитального строительства, внутренняя проводка в которых не обесточена, если это приведет к ограничению действий рабочих в соответствии с требованиями техники безопасности ОЗП=1,2; ЭМ=1,2 к расх.; ЗПМ=1,2; ТЗ=1,2; ТЗМ=1,2 | [15 empty] | Производство работ осуществляется в охранной зоне действующей воздушной линии электропередачи, вблизи объектов, находящихся под напряжением, внутри объектов капитального строительства, внутренняя проводка в которых не обесточена, если это приведет к ограничению действий рабочих в соответствии с требованиями техники безопасности ОЗП=1,2; ЭМ=1,2 к расх.; ЗПМ=1,2; ТЗ=1,2; ТЗМ=1,2
|  | Коэффициент зоны (учет транспортных затрат) ПЗ=2% (ОЗП=2%; ЭМ=2% к расх.; ЗПМ=2%; МАТ=2% к расх.; ТЗ=2%; ТЗМ=2%) | [15 empty] | Коэффициент зоны (учет транспортных затрат) ПЗ=2% (ОЗП=2%; ЭМ=2% к расх.; ЗПМ=2%; МАТ=2% к расх.; ТЗ=2%; ТЗМ=2%)
| 1 | ОТ |  |  | 8: 15.23; 9: 1.224; 10: 7.46; 11: 46.1; 12: 344 | [5 empty] | ОТ
| 2 | ЭМ |  |  | 8: 1.36; 9: 1.224; 10: 0.67; 11: 14.49; 12: 10 | [5 empty] | ЭМ
| 3 | в т.ч. ОТм |  |  | 8: 0.12; 9: 1.224; 10: 0.06; 11: 46.1; 12: 3 | [5 empty] | в т.ч. ОТм
| 4 | М |  |  | 8: 1.24; 9: 1.02; 10: 0.51; 11: 15.8; 12: 8 | [5 empty] | М
|  | ЗТ |  |  | 4: чел.-ч; 5: 1.8; 6: 1.224; 7: 0.88128 | [6 empty] | ЗТ
|  | ЗТм |  |  | 4: чел.-ч; 5: 0.01; 6: 1.224; 7: 0.004896 | [6 empty] | ЗТм
|  | Итого по расценке |  |  | 8: 17.83; 10: 8.64 | [7 empty] | Итого по расценке
|  | ФОТ |  |  | 10: 7.52; 12: 347 | [6 empty] | ФОТ
| Приказ № 812/пр от 21.12.2020 Прил. п.27 | НР Линии электропередачи |  |  | 4: %; 5: 103; 7: 103; 10: 7.75; 12: 357 | [6 empty] | НР Линии электропередачи
| Приказ № 774/пр от 11.12.2020 Прил. п.27, Приказ № 774/пр от 11.12.2020 п.16 | СП Линии электропередачи |  |  | % | 60 | 0.85 | 51 |  |  | 3.84 |  | 177 | [6 empty] | СП Линии электропередачи
|  | Всего по позиции |  |  | 10: 20.23; 12: 896 | [8 empty] | Всего по позиции
13.8 | ФЕРм08-02-472-08 | Проводник заземляющий открыто по строительным основаниям: из круглой стали диаметром 8 мм. спуски |  |  | 4: 100 м; 7: 0.04 |  |  |  | Проводник заземляющий открыто по строительным основаниям: из круглой стали диаметром 8 мм. спуски
|  | Объем=4 / 100 | [21 empty] | Объем=4 / 100
| Приказ от 04.09.2019 № 519/пр прил.2 табл.3 п.5 | Производство работ осуществляется в охранной зоне действующей воздушной линии электропередачи, вблизи объектов, находящихся под напряжением, внутри объектов капитального строительства, внутренняя проводка в которых не обесточена, если это приведет к ограничению действий рабочих в соответствии с требованиями техники безопасности ОЗП=1,2; ЭМ=1,2 к расх.; ЗПМ=1,2; ТЗ=1,2; ТЗМ=1,2 | [15 empty] | Производство работ осуществляется в охранной зоне действующей воздушной линии электропередачи, вблизи объектов, находящихся под напряжением, внутри объектов капитального строительства, внутренняя проводка в которых не обесточена, если это приведет к ограничению действий рабочих в соответствии с требованиями техники безопасности ОЗП=1,2; ЭМ=1,2 к расх.; ЗПМ=1,2; ТЗ=1,2; ТЗМ=1,2
|  | Коэффициент зоны (учет транспортных затрат) ПЗ=2% (ОЗП=2%; ЭМ=2% к расх.; ЗПМ=2%; МАТ=2% к расх.; ТЗ=2%; ТЗМ=2%) | [15 empty] | Коэффициент зоны (учет транспортных затрат) ПЗ=2% (ОЗП=2%; ЭМ=2% к расх.; ЗПМ=2%; МАТ=2% к расх.; ТЗ=2%; ТЗМ=2%)
| 1 | ОТ |  |  | 8: 164.5; 9: 1.224; 10: 8.05; 11: 46.1; 12: 371 | [5 empty] | ОТ
| 2 | ЭМ |  |  | 8: 41.6; 9: 1.224; 10: 2.04; 11: 12.23; 12: 25 | [5 empty] | ЭМ
| 3 | в т.ч. ОТм |  |  | 8: 2.51; 9: 1.224; 10: 0.12; 11: 46.1; 12: 6 | [5 empty] | в т.ч. ОТм
| 4 | М |  |  | 8: 512.81; 9: 1.02; 10: 20.92; 11: 2.7; 12: 56 | [5 empty] | М
|  | ЗТ |  |  | 4: чел.-ч; 5: 17.5; 6: 1.224; 7: 0.8568 | [6 empty] | ЗТ
|  | ЗТм |  |  | 4: чел.-ч; 5: 0.2; 6: 1.224; 7: 0.009792 | [6 empty] | ЗТм
|  | Итого по расценке |  |  | 8: 718.91; 10: 31.01 | [7 empty] | Итого по расценке
|  | ФОТ |  |  | 10: 8.17; 12: 377 | [6 empty] | ФОТ
| Приказ № 812/пр от 21.12.2020 Прил. п.49.3 | НР Электротехнические установки на других объектах |  |  | 4: %; 5: 97; 7: 97; 10: 7.92; 12: 366 | [6 empty] | НР Электротехнические установки на других объектах
| Приказ № 774/пр от 11.12.2020 Прил. п.49.3 | СП Электротехнические установки на других объектах |  |  | 4: %; 5: 51; 7: 51; 10: 4.17; 12: 192 | [6 empty] | СП Электротехнические установки на других объектах
|  | Всего по позиции |  |  | 10: 43.1; 12: 1010 | [8 empty] | Всего по позиции
13.9 | ФЕР01-02-057-02 | Разработка грунта вручную в траншеях глубиной до 2 м без креплений с откосами, группа грунтов: 2 |  |  | 4: 100 м3; 7: 0.006 |  |  |  | Разработка грунта вручную в траншеях глубиной до 2 м без креплений с откосами, группа грунтов: 2
|  | Объем=0,6 / 100 | [21 empty] | Объем=0,6 / 100
| Приказ от 04.09.2019 № 519/пр прил.2 табл.3 п.5 | Производство работ осуществляется в охранной зоне действующей воздушной линии электропередачи, вблизи объектов, находящихся под напряжением, внутри объектов капитального строительства, внутренняя проводка в которых не обесточена, если это приведет к ограничению действий рабочих в соответствии с требованиями техники безопасности ОЗП=1,2; ЭМ=1,2 к расх.; ЗПМ=1,2; ТЗ=1,2; ТЗМ=1,2 | [15 empty] | Производство работ осуществляется в охранной зоне действующей воздушной линии электропередачи, вблизи объектов, находящихся под напряжением, внутри объектов капитального строительства, внутренняя проводка в которых не обесточена, если это приведет к ограничению действий рабочих в соответствии с требованиями техники безопасности ОЗП=1,2; ЭМ=1,2 к расх.; ЗПМ=1,2; ТЗ=1,2; ТЗМ=1,2
|  | Коэффициент зоны (учет транспортных затрат) ПЗ=2% (ОЗП=2%; ЭМ=2% к расх.; ЗПМ=2%; МАТ=2% к расх.; ТЗ=2%; ТЗМ=2%) | [15 empty] | Коэффициент зоны (учет транспортных затрат) ПЗ=2% (ОЗП=2%; ЭМ=2% к расх.; ЗПМ=2%; МАТ=2% к расх.; ТЗ=2%; ТЗМ=2%)
| 1 | ОТ |  |  | 8: 1201.2; 9: 1.224; 10: 8.82; 11: 46.1; 12: 407 | [5 empty] | ОТ
|  | ЗТ |  |  | 4: чел.-ч; 5: 154; 6: 1.224; 7: 1.131 | [6 empty] | ЗТ
|  | Итого по расценке |  |  | 8: 1201.2; 10: 8.82 | [7 empty] | Итого по расценке
|  | ФОТ |  |  | 10: 8.82; 12: 407 | [6 empty] | ФОТ
| Приказ № 812/пр от 21.12.2020 Прил. п.1.2 | НР Земляные работы, выполняемые ручным способом |  |  | 4: %; 5: 89; 7: 89; 10: 7.85; 12: 362 | [6 empty] | НР Земляные работы, выполняемые ручным способом
| Приказ № 774/пр от 11.12.2020 Прил. п.1.2, Приказ № 774/пр от 11.12.2020 п.16 | СП Земляные работы, выполняемые ручным способом |  |  | % | 40 | 0.85 | 34 |  |  | 3 |  | 138 | [6 empty] | СП Земляные работы, выполняемые ручным способом
|  | Всего по позиции |  |  | 10: 19.67; 12: 907 | [8 empty] | Всего по позиции
13.10 | ФЕР01-02-061-01 | Засыпка вручную траншей, пазух котлованов и ям, группа грунтов: 1 |  |  | 4: 100 м3; 7: 0.006 |  |  |  | Засыпка вручную траншей, пазух котлованов и ям, группа грунтов: 1
|  | Объем=0,6 / 100 | [21 empty] | Объем=0,6 / 100
| Приказ от 04.09.2019 № 519/пр прил.2 табл.3 п.5 | Производство работ осуществляется в охранной зоне действующей воздушной линии электропередачи, вблизи объектов, находящихся под напряжением, внутри объектов капитального строительства, внутренняя проводка в которых не обесточена, если это приведет к ограничению действий рабочих в соответствии с требованиями техники безопасности ОЗП=1,2; ЭМ=1,2 к расх.; ЗПМ=1,2; ТЗ=1,2; ТЗМ=1,2 | [15 empty] | Производство работ осуществляется в охранной зоне действующей воздушной линии электропередачи, вблизи объектов, находящихся под напряжением, внутри объектов капитального строительства, внутренняя проводка в которых не обесточена, если это приведет к ограничению действий рабочих в соответствии с требованиями техники безопасности ОЗП=1,2; ЭМ=1,2 к расх.; ЗПМ=1,2; ТЗ=1,2; ТЗМ=1,2
|  | Коэффициент зоны (учет транспортных затрат) ПЗ=2% (ОЗП=2%; ЭМ=2% к расх.; ЗПМ=2%; МАТ=2% к расх.; ТЗ=2%; ТЗМ=2%) | [15 empty] | Коэффициент зоны (учет транспортных затрат) ПЗ=2% (ОЗП=2%; ЭМ=2% к расх.; ЗПМ=2%; МАТ=2% к расх.; ТЗ=2%; ТЗМ=2%)
| 1 | ОТ |  |  | 8: 663.75; 9: 1.224; 10: 4.87; 11: 46.1; 12: 225 | [5 empty] | ОТ
|  | ЗТ |  |  | 4: чел.-ч; 5: 88.5; 6: 1.224; 7: 0.64994 | [6 empty] | ЗТ
|  | Итого по расценке |  |  | 8: 663.75; 10: 4.87 | [7 empty] | Итого по расценке
|  | ФОТ |  |  | 10: 4.87; 12: 225 | [6 empty] | ФОТ
| Приказ № 812/пр от 21.12.2020 Прил. п.1.2 | НР Земляные работы, выполняемые ручным способом |  |  | 4: %; 5: 89; 7: 89; 10: 4.33; 12: 200 | [6 empty] | НР Земляные работы, выполняемые ручным способом
| Приказ № 774/пр от 11.12.2020 Прил. п.1.2, Приказ № 774/пр от 11.12.2020 п.16 | СП Земляные работы, выполняемые ручным способом |  |  | % | 40 | 0.85 | 34 |  |  | 1.66 |  | 77 | [6 empty] | СП Земляные работы, выполняемые ручным способом
|  | Всего по позиции |  |  | 10: 10.86; 12: 502 | [8 empty] | Всего по позиции
13.11 | ФЕР33-04-016-02 | Развозка конструкций и материалов опор ВЛ 0,38-10 кВ по трассе: одностоечных железобетонных опор |  |  | 4: шт; 7: 7 |  |  |  | Развозка конструкций и материалов опор ВЛ 0,38-10 кВ по трассе: одностоечных железобетонных опор
| Приказ от 04.09.2019 № 519/пр прил.2 табл.3 п.5 | Производство работ осуществляется в охранной зоне действующей воздушной линии электропередачи, вблизи объектов, находящихся под напряжением, внутри объектов капитального строительства, внутренняя проводка в которых не обесточена, если это приведет к ограничению действий рабочих в соответствии с требованиями техники безопасности ОЗП=1,2; ЭМ=1,2 к расх.; ЗПМ=1,2; ТЗ=1,2; ТЗМ=1,2 | [15 empty] | Производство работ осуществляется в охранной зоне действующей воздушной линии электропередачи, вблизи объектов, находящихся под напряжением, внутри объектов капитального строительства, внутренняя проводка в которых не обесточена, если это приведет к ограничению действий рабочих в соответствии с требованиями техники безопасности ОЗП=1,2; ЭМ=1,2 к расх.; ЗПМ=1,2; ТЗ=1,2; ТЗМ=1,2
|  | Коэффициент зоны (учет транспортных затрат) ПЗ=2% (ОЗП=2%; ЭМ=2% к расх.; ЗПМ=2%; МАТ=2% к расх.; ТЗ=2%; ТЗМ=2%) | [15 empty] | Коэффициент зоны (учет транспортных затрат) ПЗ=2% (ОЗП=2%; ЭМ=2% к расх.; ЗПМ=2%; МАТ=2% к расх.; ТЗ=2%; ТЗМ=2%)
| 1 | ОТ |  |  | 8: 3.59; 9: 1.224; 10: 30.76; 11: 46.1; 12: 1418 | [5 empty] | ОТ
| 2 | ЭМ |  |  | 8: 46.57; 9: 1.224; 10: 399.01; 11: 15.44; 12: 6161 | [5 empty] | ЭМ
| 3 | в т.ч. ОТм |  |  | 8: 6.48; 9: 1.224; 10: 55.52; 11: 46.1; 12: 2559 | [5 empty] | в т.ч. ОТм
|  | ЗТ |  |  | 4: чел.-ч; 5: 0.44; 6: 1.224; 7: 3.7699 | [6 empty] | ЗТ
|  | ЗТм |  |  | 4: чел.-ч; 5: 0.48; 6: 1.224; 7: 4.1126 | [6 empty] | ЗТм
|  | Итого по расценке |  |  | 8: 50.16; 10: 429.77 | [7 empty] | Итого по расценке
|  | ФОТ |  |  | 10: 86.28; 12: 3977 | [6 empty] | ФОТ
| Приказ № 812/пр от 21.12.2020 Прил. п.27 | НР Линии электропередачи |  |  | 4: %; 5: 103; 7: 103; 10: 88.87; 12: 4096 | [6 empty] | НР Линии электропередачи
| Приказ № 774/пр от 11.12.2020 Прил. п.27, Приказ № 774/пр от 11.12.2020 п.16 | СП Линии электропередачи |  |  | % | 60 | 0.85 | 51 |  |  | 44 |  | 2028 | [6 empty] | СП Линии электропередачи
|  | Всего по позиции |  |  | 10: 562.64; 12: 13703 | [8 empty] | Всего по позиции
13.12 | ФЕР33-04-016-05 | Развозка конструкций и материалов опор ВЛ 0,38-10 кВ по трассе: материалов оснастки одностоечных опор |  |  | 4: шт; 7: 2 |  |  |  | Развозка конструкций и материалов опор ВЛ 0,38-10 кВ по трассе: материалов оснастки одностоечных опор
| Приказ от 04.09.2019 № 519/пр прил.2 табл.3 п.5 | Производство работ осуществляется в охранной зоне действующей воздушной линии электропередачи, вблизи объектов, находящихся под напряжением, внутри объектов капитального строительства, внутренняя проводка в которых не обесточена, если это приведет к ограничению действий рабочих в соответствии с требованиями техники безопасности ОЗП=1,2; ЭМ=1,2 к расх.; ЗПМ=1,2; ТЗ=1,2; ТЗМ=1,2 | [15 empty] | Производство работ осуществляется в охранной зоне действующей воздушной линии электропередачи, вблизи объектов, находящихся под напряжением, внутри объектов капитального строительства, внутренняя проводка в которых не обесточена, если это приведет к ограничению действий рабочих в соответствии с требованиями техники безопасности ОЗП=1,2; ЭМ=1,2 к расх.; ЗПМ=1,2; ТЗ=1,2; ТЗМ=1,2
|  | Коэффициент зоны (учет транспортных затрат) ПЗ=2% (ОЗП=2%; ЭМ=2% к расх.; ЗПМ=2%; МАТ=2% к расх.; ТЗ=2%; ТЗМ=2%) | [15 empty] | Коэффициент зоны (учет транспортных затрат) ПЗ=2% (ОЗП=2%; ЭМ=2% к расх.; ЗПМ=2%; МАТ=2% к расх.; ТЗ=2%; ТЗМ=2%)
| 1 | ОТ |  |  | 8: 2.04; 9: 1.224; 10: 4.99; 11: 46.1; 12: 230 | [5 empty] | ОТ
| 2 | ЭМ |  |  | 8: 11.01; 9: 1.224; 10: 26.95; 11: 15.45; 12: 416 | [5 empty] | ЭМ
| 3 | в т.ч. ОТм |  |  | 8: 1.89; 9: 1.224; 10: 4.63; 11: 46.1; 12: 213 | [5 empty] | в т.ч. ОТм
|  | ЗТ |  |  | 4: чел.-ч; 5: 0.25; 6: 1.224; 7: 0.612 | [6 empty] | ЗТ
|  | ЗТм |  |  | 4: чел.-ч; 5: 0.14; 6: 1.224; 7: 0.34272 | [6 empty] | ЗТм
|  | Итого по расценке |  |  | 8: 13.05; 10: 31.94 | [7 empty] | Итого по расценке
|  | ФОТ |  |  | 10: 9.62; 12: 443 | [6 empty] | ФОТ
| Приказ № 812/пр от 21.12.2020 Прил. п.27 | НР Линии электропередачи |  |  | 4: %; 5: 103; 7: 103; 10: 9.91; 12: 456 | [6 empty] | НР Линии электропередачи
| Приказ № 774/пр от 11.12.2020 Прил. п.27, Приказ № 774/пр от 11.12.2020 п.16 | СП Линии электропередачи |  |  | % | 60 | 0.85 | 51 |  |  | 4.91 |  | 226 | [6 empty] | СП Линии электропередачи
|  | Всего по позиции |  |  | 10: 46.76; 12: 1328 | [8 empty] | Всего по позиции
13.13 | ФЕР33-04-016-06 | Развозка конструкций и материалов опор ВЛ 0,38-10 кВ по трассе: материалов оснастки сложных опор |  |  | 4: шт; 7: 2 |  |  |  | Развозка конструкций и материалов опор ВЛ 0,38-10 кВ по трассе: материалов оснастки сложных опор
| Приказ от 04.09.2019 № 519/пр прил.2 табл.3 п.5 | Производство работ осуществляется в охранной зоне действующей воздушной линии электропередачи, вблизи объектов, находящихся под напряжением, внутри объектов капитального строительства, внутренняя проводка в которых не обесточена, если это приведет к ограничению действий рабочих в соответствии с требованиями техники безопасности ОЗП=1,2; ЭМ=1,2 к расх.; ЗПМ=1,2; ТЗ=1,2; ТЗМ=1,2 | [15 empty] | Производство работ осуществляется в охранной зоне действующей воздушной линии электропередачи, вблизи объектов, находящихся под напряжением, внутри объектов капитального строительства, внутренняя проводка в которых не обесточена, если это приведет к ограничению действий рабочих в соответствии с требованиями техники безопасности ОЗП=1,2; ЭМ=1,2 к расх.; ЗПМ=1,2; ТЗ=1,2; ТЗМ=1,2
|  | Коэффициент зоны (учет транспортных затрат) ПЗ=2% (ОЗП=2%; ЭМ=2% к расх.; ЗПМ=2%; МАТ=2% к расх.; ТЗ=2%; ТЗМ=2%) | [15 empty] | Коэффициент зоны (учет транспортных затрат) ПЗ=2% (ОЗП=2%; ЭМ=2% к расх.; ЗПМ=2%; МАТ=2% к расх.; ТЗ=2%; ТЗМ=2%)
| 1 | ОТ |  |  | 8: 2.45; 9: 1.224; 10: 6; 11: 46.1; 12: 277 | [5 empty] | ОТ
| 2 | ЭМ |  |  | 8: 12.58; 9: 1.224; 10: 30.8; 11: 15.45; 12: 476 | [5 empty] | ЭМ
| 3 | в т.ч. ОТм |  |  | 8: 2.16; 9: 1.224; 10: 5.29; 11: 46.1; 12: 244 | [5 empty] | в т.ч. ОТм
|  | ЗТ |  |  | 4: чел.-ч; 5: 0.3; 6: 1.224; 7: 0.7344 | [6 empty] | ЗТ
|  | ЗТм |  |  | 4: чел.-ч; 5: 0.16; 6: 1.224; 7: 0.39168 | [6 empty] | ЗТм
|  | Итого по расценке |  |  | 8: 15.03; 10: 36.8 | [7 empty] | Итого по расценке
|  | ФОТ |  |  | 10: 11.29; 12: 521 | [6 empty] | ФОТ
| Приказ № 812/пр от 21.12.2020 Прил. п.27 | НР Линии электропередачи |  |  | 4: %; 5: 103; 7: 103; 10: 11.63; 12: 537 | [6 empty] | НР Линии электропередачи
| Приказ № 774/пр от 11.12.2020 Прил. п.27, Приказ № 774/пр от 11.12.2020 п.16 | СП Линии электропередачи |  |  | % | 60 | 0.85 | 51 |  |  | 5.76 |  | 266 | [6 empty] | СП Линии электропередачи
|  | Всего по позиции |  |  | 10: 54.19; 12: 1556 | [8 empty] | Всего по позиции
|  | Итого по разделу 13 Монтажные работы на ВЛ-0.4 Ф-1 ТП 10/0,4 кВ № 8-35 с. Усть-Пёра |  |  | 10: 4445.48; 12: 96388 | [9 empty] | Итого по разделу 13 Монтажные работы на ВЛ-0.4 Ф-1 ТП 10/0,4 кВ № 8-35 с. Усть-Пёра
Раздел 14. Монтажные работы на ВЛ-0.4 Ф-2 ТП 10/0,4 кВ № 8-35 с. Усть-Пёра | [15 empty] | Раздел 14. Монтажные работы на ВЛ-0.4 Ф-2 ТП 10/0,4 кВ № 8-35 с. Усть-Пёра
14.1 | ФЕР33-04-003-01 | Установка железобетонных опор ВЛ 0,38; 6-10 кВ с траверсами без приставок: одностоечных |  |  | 4: шт; 7: 9 |  |  |  | Установка железобетонных опор ВЛ 0,38; 6-10 кВ с траверсами без приставок: одностоечных
| Приказ от 04.09.2019 № 519/пр прил.2 табл.3 п.5 | Производство работ осуществляется в охранной зоне действующей воздушной линии электропередачи, вблизи объектов, находящихся под напряжением, внутри объектов капитального строительства, внутренняя проводка в которых не обесточена, если это приведет к ограничению действий рабочих в соответствии с требованиями техники безопасности ОЗП=1,2; ЭМ=1,2 к расх.; ЗПМ=1,2; ТЗ=1,2; ТЗМ=1,2 | [15 empty] | Производство работ осуществляется в охранной зоне действующей воздушной линии электропередачи, вблизи объектов, находящихся под напряжением, внутри объектов капитального строительства, внутренняя проводка в которых не обесточена, если это приведет к ограничению действий рабочих в соответствии с требованиями техники безопасности ОЗП=1,2; ЭМ=1,2 к расх.; ЗПМ=1,2; ТЗ=1,2; ТЗМ=1,2
|  | Коэффициент зоны (учет транспортных затрат) ПЗ=2% (ОЗП=2%; ЭМ=2% к расх.; ЗПМ=2%; МАТ=2% к расх.; ТЗ=2%; ТЗМ=2%) | [15 empty] | Коэффициент зоны (учет транспортных затрат) ПЗ=2% (ОЗП=2%; ЭМ=2% к расх.; ЗПМ=2%; МАТ=2% к расх.; ТЗ=2%; ТЗМ=2%)
| 1 | ОТ |  |  | 8: 27.11; 9: 1.224; 10: 298.64; 11: 46.1; 12: 13767 | [5 empty] | ОТ
| 2 | ЭМ |  |  | 8: 106.69; 9: 1.224; 10: 1175.3; 11: 12.31; 12: 14468 | [5 empty] | ЭМ
| 3 | в т.ч. ОТм |  |  | 8: 10.09; 9: 1.224; 10: 111.15; 11: 46.1; 12: 5124 | [5 empty] | в т.ч. ОТм
| 4 | М |  |  | 8: 45.54; 9: 1.02; 10: 418.06; 11: 6.72; 12: 2809 | [5 empty] | М
|  | ЗТ |  |  | 4: чел.-ч; 5: 3.06; 6: 1.224; 7: 33.709 | [6 empty] | ЗТ
|  | ЗТм |  |  | 4: чел.-ч; 5: 0.87; 6: 1.224; 7: 9.5839 | [6 empty] | ЗТм
|  | Итого по расценке |  |  | 8: 179.34; 10: 1892 | [7 empty] | Итого по расценке
|  | ФОТ |  |  | 10: 409.79; 12: 18891 | [6 empty] | ФОТ
| Приказ № 812/пр от 21.12.2020 Прил. п.27 | НР Линии электропередачи |  |  | 4: %; 5: 103; 7: 103; 10: 422.08; 12: 19458 | [6 empty] | НР Линии электропередачи
| Приказ № 774/пр от 11.12.2020 Прил. п.27, Приказ № 774/пр от 11.12.2020 п.16 | СП Линии электропередачи |  |  | % | 60 | 0.85 | 51 |  |  | 208.99 |  | 9634 | [6 empty] | СП Линии электропередачи
|  | Всего по позиции |  |  | 10: 2523.07; 12: 60136 | [8 empty] | Всего по позиции
14.2 | ФЕР33-04-003-02 | Установка железобетонных опор ВЛ 0,38; 6-10 кВ с траверсами без приставок: одностоечных с одним подкосом |  |  | 4: шт; 7: 3 |  |  |  | Установка железобетонных опор ВЛ 0,38; 6-10 кВ с траверсами без приставок: одностоечных с одним подкосом
| Приказ от 04.09.2019 № 519/пр прил.2 табл.3 п.5 | Производство работ осуществляется в охранной зоне действующей воздушной линии электропередачи, вблизи объектов, находящихся под напряжением, внутри объектов капитального строительства, внутренняя проводка в которых не обесточена, если это приведет к ограничению действий рабочих в соответствии с требованиями техники безопасности ОЗП=1,2; ЭМ=1,2 к расх.; ЗПМ=1,2; ТЗ=1,2; ТЗМ=1,2 | [15 empty] | Производство работ осуществляется в охранной зоне действующей воздушной линии электропередачи, вблизи объектов, находящихся под напряжением, внутри объектов капитального строительства, внутренняя проводка в которых не обесточена, если это приведет к ограничению действий рабочих в соответствии с требованиями техники безопасности ОЗП=1,2; ЭМ=1,2 к расх.; ЗПМ=1,2; ТЗ=1,2; ТЗМ=1,2
|  | Коэффициент зоны (учет транспортных затрат) ПЗ=2% (ОЗП=2%; ЭМ=2% к расх.; ЗПМ=2%; МАТ=2% к расх.; ТЗ=2%; ТЗМ=2%) | [15 empty] | Коэффициент зоны (учет транспортных затрат) ПЗ=2% (ОЗП=2%; ЭМ=2% к расх.; ЗПМ=2%; МАТ=2% к расх.; ТЗ=2%; ТЗМ=2%)
| 1 | ОТ |  |  | 8: 52.98; 9: 1.224; 10: 194.54; 11: 46.1; 12: 8968 | [5 empty] | ОТ
| 2 | ЭМ |  |  | 8: 247.94; 9: 1.224; 10: 910.44; 11: 12.28; 12: 11180 | [5 empty] | ЭМ
| 3 | в т.ч. ОТм |  |  | 8: 23.2; 9: 1.224; 10: 85.19; 11: 46.1; 12: 3927 | [5 empty] | в т.ч. ОТм
| 4 | М |  |  | 8: 45.54; 9: 1.02; 10: 139.35; 11: 6.72; 12: 936 | [5 empty] | М
|  | ЗТ |  |  | 4: чел.-ч; 5: 5.98; 6: 1.224; 7: 21.9586 | [6 empty] | ЗТ
|  | ЗТм |  |  | 4: чел.-ч; 5: 2; 6: 1.224; 7: 7.344 | [6 empty] | ЗТм
|  | Итого по расценке |  |  | 8: 346.46; 10: 1244.33 | [7 empty] | Итого по расценке
|  | ФОТ |  |  | 10: 279.73; 12: 12895 | [6 empty] | ФОТ
| Приказ № 812/пр от 21.12.2020 Прил. п.27 | НР Линии электропередачи |  |  | 4: %; 5: 103; 7: 103; 10: 288.12; 12: 13282 | [6 empty] | НР Линии электропередачи
| Приказ № 774/пр от 11.12.2020 Прил. п.27, Приказ № 774/пр от 11.12.2020 п.16 | СП Линии электропередачи |  |  | % | 60 | 0.85 | 51 |  |  | 142.66 |  | 6576 | [6 empty] | СП Линии электропередачи
|  | Всего по позиции |  |  | 10: 1675.11; 12: 40942 | [8 empty] | Всего по позиции
14.3 | ФЕР33-04-017-01 | Подвеска самонесущих изолированных проводов (СИП-2А) напряжением от 0,4 кВ до 1 кВ (со снятием напряжения) при количестве 29 опор: с использованием автогидроподъемника |  |  | 4: 1000 м; 7: 0.5 |  |  |  | Подвеска самонесущих изолированных проводов (СИП-2А) напряжением от 0,4 кВ до 1 кВ (со снятием напряжения) при количестве 29 опор: с использованием автогидроподъемника
|  | Объем=500 / 1000 | [21 empty] | Объем=500 / 1000
| Приказ от 04.09.2019 № 519/пр прил.2 табл.3 п.5 | Производство работ осуществляется в охранной зоне действующей воздушной линии электропередачи, вблизи объектов, находящихся под напряжением, внутри объектов капитального строительства, внутренняя проводка в которых не обесточена, если это приведет к ограничению действий рабочих в соответствии с требованиями техники безопасности ОЗП=1,2; ЭМ=1,2 к расх.; ЗПМ=1,2; ТЗ=1,2; ТЗМ=1,2 | [15 empty] | Производство работ осуществляется в охранной зоне действующей воздушной линии электропередачи, вблизи объектов, находящихся под напряжением, внутри объектов капитального строительства, внутренняя проводка в которых не обесточена, если это приведет к ограничению действий рабочих в соответствии с требованиями техники безопасности ОЗП=1,2; ЭМ=1,2 к расх.; ЗПМ=1,2; ТЗ=1,2; ТЗМ=1,2
|  | Коэффициент зоны (учет транспортных затрат) ПЗ=2% (ОЗП=2%; ЭМ=2% к расх.; ЗПМ=2%; МАТ=2% к расх.; ТЗ=2%; ТЗМ=2%) | [15 empty] | Коэффициент зоны (учет транспортных затрат) ПЗ=2% (ОЗП=2%; ЭМ=2% к расх.; ЗПМ=2%; МАТ=2% к расх.; ТЗ=2%; ТЗМ=2%)
| 1 | ОТ |  |  | 8: 620.43; 9: 1.224; 10: 379.7; 11: 46.1; 12: 17504 | [5 empty] | ОТ
| 2 | ЭМ |  |  | 8: 3092.82; 9: 1.224; 10: 1892.81; 11: 12.44; 12: 23547 | [5 empty] | ЭМ
| 3 | в т.ч. ОТм |  |  | 8: 399.08; 9: 1.224; 10: 244.24; 11: 46.1; 12: 11259 | [5 empty] | в т.ч. ОТм
| 4 | М |  |  | 8: 7435.74; 9: 1.02; 10: 3792.23; 11: 3.79; 12: 14373 | [5 empty] | М
|  | ЗТ |  |  | 4: чел.-ч; 5: 65.24; 6: 1.224; 7: 39.9269 | [6 empty] | ЗТ
|  | ЗТм |  |  | 4: чел.-ч; 5: 37.51; 6: 1.224; 7: 22.9561 | [6 empty] | ЗТм
|  | Итого по расценке |  |  | 8: 11148.99; 10: 6064.74 | [7 empty] | Итого по расценке
|  | ФОТ |  |  | 10: 623.94; 12: 28763 | [6 empty] | ФОТ
| Приказ № 812/пр от 21.12.2020 Прил. п.27 | НР Линии электропередачи |  |  | 4: %; 5: 103; 7: 103; 10: 642.66; 12: 29626 | [6 empty] | НР Линии электропередачи
| Приказ № 774/пр от 11.12.2020 Прил. п.27, Приказ № 774/пр от 11.12.2020 п.16 | СП Линии электропередачи |  |  | % | 60 | 0.85 | 51 |  |  | 318.21 |  | 14669 | [6 empty] | СП Линии электропередачи
|  | Всего по позиции |  |  | 10: 7025.61; 12: 99719 | [8 empty] | Всего по позиции
14.4 | ФЕР33-04-013-02 | Устройство ответвлений от ВЛ 0,38 кВ к зданиям: с помощью механизмов при количестве проводов в ответвлении 2 |  |  | 4: ответвление; 7: 20 |  |  |  | Устройство ответвлений от ВЛ 0,38 кВ к зданиям: с помощью механизмов при количестве проводов в ответвлении 2
| Приказ от 04.09.2019 № 519/пр прил.2 табл.3 п.5 | Производство работ осуществляется в охранной зоне действующей воздушной линии электропередачи, вблизи объектов, находящихся под напряжением, внутри объектов капитального строительства, внутренняя проводка в которых не обесточена, если это приведет к ограничению действий рабочих в соответствии с требованиями техники безопасности ОЗП=1,2; ЭМ=1,2 к расх.; ЗПМ=1,2; ТЗ=1,2; ТЗМ=1,2 | [15 empty] | Производство работ осуществляется в охранной зоне действующей воздушной линии электропередачи, вблизи объектов, находящихся под напряжением, внутри объектов капитального строительства, внутренняя проводка в которых не обесточена, если это приведет к ограничению действий рабочих в соответствии с требованиями техники безопасности ОЗП=1,2; ЭМ=1,2 к расх.; ЗПМ=1,2; ТЗ=1,2; ТЗМ=1,2
|  | Коэффициент зоны (учет транспортных затрат) ПЗ=2% (ОЗП=2%; ЭМ=2% к расх.; ЗПМ=2%; МАТ=2% к расх.; ТЗ=2%; ТЗМ=2%) | [15 empty] | Коэффициент зоны (учет транспортных затрат) ПЗ=2% (ОЗП=2%; ЭМ=2% к расх.; ЗПМ=2%; МАТ=2% к расх.; ТЗ=2%; ТЗМ=2%)
| 1 | ОТ |  |  | 8: 14.06; 9: 1.224; 10: 344.19; 11: 46.1; 12: 15867 | [5 empty] | ОТ
| 2 | ЭМ |  |  | 8: 11.02; 9: 1.224; 10: 269.77; 11: 14.21; 12: 3833 | [5 empty] | ЭМ
| 3 | в т.ч. ОТм |  |  | 8: 1.63; 9: 1.224; 10: 39.9; 11: 46.1; 12: 1839 | [5 empty] | в т.ч. ОТм
| 4 | М |  |  | 8: 1.44; 9: 1.02; 10: 29.38; 11: 16.88; 12: 496 | [5 empty] | М
|  | ЗТ |  |  | 4: чел.-ч; 5: 1.55; 6: 1.224; 7: 37.944 | [6 empty] | ЗТ
|  | ЗТм |  |  | 4: чел.-ч; 5: 0.15; 6: 1.224; 7: 3.672 | [6 empty] | ЗТм
|  | Итого по расценке |  |  | 8: 26.52; 10: 643.34 | [7 empty] | Итого по расценке
|  | ФОТ |  |  | 10: 384.09; 12: 17706 | [6 empty] | ФОТ
| Приказ № 812/пр от 21.12.2020 Прил. п.27 | НР Линии электропередачи |  |  | 4: %; 5: 103; 7: 103; 10: 395.61; 12: 18237 | [6 empty] | НР Линии электропередачи
| Приказ № 774/пр от 11.12.2020 Прил. п.27, Приказ № 774/пр от 11.12.2020 п.16 | СП Линии электропередачи |  |  | % | 60 | 0.85 | 51 |  |  | 195.89 |  | 9030 | [6 empty] | СП Линии электропередачи
|  | Всего по позиции |  |  | 10: 1234.84; 12: 47463 | [8 empty] | Всего по позиции
14.5 | ФЕР33-03-004-02 | Забивка вертикальных заземлителей вручную на глубину до 3 м |  |  | 4: шт; 7: 12 |  |  |  | Забивка вертикальных заземлителей вручную на глубину до 3 м
| Приказ от 04.09.2019 № 519/пр прил.2 табл.3 п.5 | Производство работ осуществляется в охранной зоне действующей воздушной линии электропередачи, вблизи объектов, находящихся под напряжением, внутри объектов капитального строительства, внутренняя проводка в которых не обесточена, если это приведет к ограничению действий рабочих в соответствии с требованиями техники безопасности ОЗП=1,2; ЭМ=1,2 к расх.; ЗПМ=1,2; ТЗ=1,2; ТЗМ=1,2 | [15 empty] | Производство работ осуществляется в охранной зоне действующей воздушной линии электропередачи, вблизи объектов, находящихся под напряжением, внутри объектов капитального строительства, внутренняя проводка в которых не обесточена, если это приведет к ограничению действий рабочих в соответствии с требованиями техники безопасности ОЗП=1,2; ЭМ=1,2 к расх.; ЗПМ=1,2; ТЗ=1,2; ТЗМ=1,2
|  | Коэффициент зоны (учет транспортных затрат) ПЗ=2% (ОЗП=2%; ЭМ=2% к расх.; ЗПМ=2%; МАТ=2% к расх.; ТЗ=2%; ТЗМ=2%) | [15 empty] | Коэффициент зоны (учет транспортных затрат) ПЗ=2% (ОЗП=2%; ЭМ=2% к расх.; ЗПМ=2%; МАТ=2% к расх.; ТЗ=2%; ТЗМ=2%)
| 1 | ОТ |  |  | 8: 5.67; 9: 1.224; 10: 83.28; 11: 46.1; 12: 3839 | [5 empty] | ОТ
| 2 | ЭМ |  |  | 8: 1.68; 9: 1.224; 10: 24.68; 11: 13.6; 12: 336 | [5 empty] | ЭМ
| 4 | М |  |  | 8: 32.85; 9: 1.02; 10: 402.08; 11: 9.84; 12: 3956 | [5 empty] | М
|  | ЗТ |  |  | 4: чел.-ч; 5: 0.67; 6: 1.224; 7: 9.841 | [6 empty] | ЗТ
|  | Итого по расценке |  |  | 8: 40.2; 10: 510.04 | [7 empty] | Итого по расценке
|  | ФОТ |  |  | 10: 83.28; 12: 3839 | [6 empty] | ФОТ
| Приказ № 812/пр от 21.12.2020 Прил. п.27 | НР Линии электропередачи |  |  | 4: %; 5: 103; 7: 103; 10: 85.78; 12: 3954 | [6 empty] | НР Линии электропередачи
| Приказ № 774/пр от 11.12.2020 Прил. п.27, Приказ № 774/пр от 11.12.2020 п.16 | СП Линии электропередачи |  |  | % | 60 | 0.85 | 51 |  |  | 42.47 |  | 1958 | [6 empty] | СП Линии электропередачи
|  | Всего по позиции |  |  | 10: 638.29; 12: 14043 | [8 empty] | Всего по позиции
14.6 | ФЕР33-04-015-01 | Устройство шин заземления опор ВЛ и подстанций |  |  | 4: 10 м; 7: 1.2 |  |  |  | Устройство шин заземления опор ВЛ и подстанций
|  | Объем=12 / 10 | [21 empty] | Объем=12 / 10
| Приказ от 04.09.2019 № 519/пр прил.2 табл.3 п.5 | Производство работ осуществляется в охранной зоне действующей воздушной линии электропередачи, вблизи объектов, находящихся под напряжением, внутри объектов капитального строительства, внутренняя проводка в которых не обесточена, если это приведет к ограничению действий рабочих в соответствии с требованиями техники безопасности ОЗП=1,2; ЭМ=1,2 к расх.; ЗПМ=1,2; ТЗ=1,2; ТЗМ=1,2 | [15 empty] | Производство работ осуществляется в охранной зоне действующей воздушной линии электропередачи, вблизи объектов, находящихся под напряжением, внутри объектов капитального строительства, внутренняя проводка в которых не обесточена, если это приведет к ограничению действий рабочих в соответствии с требованиями техники безопасности ОЗП=1,2; ЭМ=1,2 к расх.; ЗПМ=1,2; ТЗ=1,2; ТЗМ=1,2
|  | Коэффициент зоны (учет транспортных затрат) ПЗ=2% (ОЗП=2%; ЭМ=2% к расх.; ЗПМ=2%; МАТ=2% к расх.; ТЗ=2%; ТЗМ=2%) | [15 empty] | Коэффициент зоны (учет транспортных затрат) ПЗ=2% (ОЗП=2%; ЭМ=2% к расх.; ЗПМ=2%; МАТ=2% к расх.; ТЗ=2%; ТЗМ=2%)
| 1 | ОТ |  |  | 8: 15.23; 9: 1.224; 10: 22.37; 11: 46.1; 12: 1031 | [5 empty] | ОТ
| 2 | ЭМ |  |  | 8: 1.36; 9: 1.224; 10: 2; 11: 14.49; 12: 29 | [5 empty] | ЭМ
| 3 | в т.ч. ОТм |  |  | 8: 0.12; 9: 1.224; 10: 0.18; 11: 46.1; 12: 8 | [5 empty] | в т.ч. ОТм
| 4 | М |  |  | 8: 1.24; 9: 1.02; 10: 1.52; 11: 15.8; 12: 24 | [5 empty] | М
|  | ЗТ |  |  | 4: чел.-ч; 5: 1.8; 6: 1.224; 7: 2.6438 | [6 empty] | ЗТ
|  | ЗТм |  |  | 4: чел.-ч; 5: 0.01; 6: 1.224; 7: 0.014688 | [6 empty] | ЗТм
|  | Итого по расценке |  |  | 8: 17.83; 10: 25.89 | [7 empty] | Итого по расценке
|  | ФОТ |  |  | 10: 22.55; 12: 1039 | [6 empty] | ФОТ
| Приказ № 812/пр от 21.12.2020 Прил. п.27 | НР Линии электропередачи |  |  | 4: %; 5: 103; 7: 103; 10: 23.23; 12: 1070 | [6 empty] | НР Линии электропередачи
| Приказ № 774/пр от 11.12.2020 Прил. п.27, Приказ № 774/пр от 11.12.2020 п.16 | СП Линии электропередачи |  |  | % | 60 | 0.85 | 51 |  |  | 11.5 |  | 530 | [6 empty] | СП Линии электропередачи
|  | Всего по позиции |  |  | 10: 60.62; 12: 2684 | [8 empty] | Всего по позиции
14.7 | ФЕРм08-02-472-08 | Проводник заземляющий открыто по строительным основаниям: из круглой стали диаметром 8 мм. спуски |  |  | 4: 100 м; 7: 0.12 |  |  |  | Проводник заземляющий открыто по строительным основаниям: из круглой стали диаметром 8 мм. спуски
|  | Объем=12 / 100 | [21 empty] | Объем=12 / 100
| Приказ от 04.09.2019 № 519/пр прил.2 табл.3 п.5 | Производство работ осуществляется в охранной зоне действующей воздушной линии электропередачи, вблизи объектов, находящихся под напряжением, внутри объектов капитального строительства, внутренняя проводка в которых не обесточена, если это приведет к ограничению действий рабочих в соответствии с требованиями техники безопасности ОЗП=1,2; ЭМ=1,2 к расх.; ЗПМ=1,2; ТЗ=1,2; ТЗМ=1,2 | [15 empty] | Производство работ осуществляется в охранной зоне действующей воздушной линии электропередачи, вблизи объектов, находящихся под напряжением, внутри объектов капитального строительства, внутренняя проводка в которых не обесточена, если это приведет к ограничению действий рабочих в соответствии с требованиями техники безопасности ОЗП=1,2; ЭМ=1,2 к расх.; ЗПМ=1,2; ТЗ=1,2; ТЗМ=1,2
|  | Коэффициент зоны (учет транспортных затрат) ПЗ=2% (ОЗП=2%; ЭМ=2% к расх.; ЗПМ=2%; МАТ=2% к расх.; ТЗ=2%; ТЗМ=2%) | [15 empty] | Коэффициент зоны (учет транспортных затрат) ПЗ=2% (ОЗП=2%; ЭМ=2% к расх.; ЗПМ=2%; МАТ=2% к расх.; ТЗ=2%; ТЗМ=2%)
| 1 | ОТ |  |  | 8: 164.5; 9: 1.224; 10: 24.16; 11: 46.1; 12: 1114 | [5 empty] | ОТ
| 2 | ЭМ |  |  | 8: 41.6; 9: 1.224; 10: 6.11; 11: 12.23; 12: 75 | [5 empty] | ЭМ
| 3 | в т.ч. ОТм |  |  | 8: 2.51; 9: 1.224; 10: 0.37; 11: 46.1; 12: 17 | [5 empty] | в т.ч. ОТм
| 4 | М |  |  | 8: 512.81; 9: 1.02; 10: 62.77; 11: 2.7; 12: 169 | [5 empty] | М
|  | ЗТ |  |  | 4: чел.-ч; 5: 17.5; 6: 1.224; 7: 2.5704 | [6 empty] | ЗТ
|  | ЗТм |  |  | 4: чел.-ч; 5: 0.2; 6: 1.224; 7: 0.029376 | [6 empty] | ЗТм
|  | Итого по расценке |  |  | 8: 718.91; 10: 93.04 | [7 empty] | Итого по расценке
|  | ФОТ |  |  | 10: 24.53; 12: 1131 | [6 empty] | ФОТ
| Приказ № 812/пр от 21.12.2020 Прил. п.49.3 | НР Электротехнические установки на других объектах |  |  | 4: %; 5: 97; 7: 97; 10: 23.79; 12: 1097 | [6 empty] | НР Электротехнические установки на других объектах
| Приказ № 774/пр от 11.12.2020 Прил. п.49.3 | СП Электротехнические установки на других объектах |  |  | 4: %; 5: 51; 7: 51; 10: 12.51; 12: 577 | [6 empty] | СП Электротехнические установки на других объектах
|  | Всего по позиции |  |  | 10: 129.34; 12: 3032 | [8 empty] | Всего по позиции
14.8 | ФЕР01-02-057-02 | Разработка грунта вручную в траншеях глубиной до 2 м без креплений с откосами, группа грунтов: 2 |  |  | 4: 100 м3; 7: 0.018 |  |  |  | Разработка грунта вручную в траншеях глубиной до 2 м без креплений с откосами, группа грунтов: 2
|  | Объем=1,8 / 100 | [21 empty] | Объем=1,8 / 100
| Приказ от 04.09.2019 № 519/пр прил.2 табл.3 п.5 | Производство работ осуществляется в охранной зоне действующей воздушной линии электропередачи, вблизи объектов, находящихся под напряжением, внутри объектов капитального строительства, внутренняя проводка в которых не обесточена, если это приведет к ограничению действий рабочих в соответствии с требованиями техники безопасности ОЗП=1,2; ЭМ=1,2 к расх.; ЗПМ=1,2; ТЗ=1,2; ТЗМ=1,2 | [15 empty] | Производство работ осуществляется в охранной зоне действующей воздушной линии электропередачи, вблизи объектов, находящихся под напряжением, внутри объектов капитального строительства, внутренняя проводка в которых не обесточена, если это приведет к ограничению действий рабочих в соответствии с требованиями техники безопасности ОЗП=1,2; ЭМ=1,2 к расх.; ЗПМ=1,2; ТЗ=1,2; ТЗМ=1,2
|  | Коэффициент зоны (учет транспортных затрат) ПЗ=2% (ОЗП=2%; ЭМ=2% к расх.; ЗПМ=2%; МАТ=2% к расх.; ТЗ=2%; ТЗМ=2%) | [15 empty] | Коэффициент зоны (учет транспортных затрат) ПЗ=2% (ОЗП=2%; ЭМ=2% к расх.; ЗПМ=2%; МАТ=2% к расх.; ТЗ=2%; ТЗМ=2%)
| 1 | ОТ |  |  | 8: 1201.2; 9: 1.224; 10: 26.46; 11: 46.1; 12: 1220 | [5 empty] | ОТ
|  | ЗТ |  |  | 4: чел.-ч; 5: 154; 6: 1.224; 7: 3.3929 | [6 empty] | ЗТ
|  | Итого по расценке |  |  | 8: 1201.2; 10: 26.46 | [7 empty] | Итого по расценке
|  | ФОТ |  |  | 10: 26.46; 12: 1220 | [6 empty] | ФОТ
| Приказ № 812/пр от 21.12.2020 Прил. п.1.2 | НР Земляные работы, выполняемые ручным способом |  |  | 4: %; 5: 89; 7: 89; 10: 23.55; 12: 1086 | [6 empty] | НР Земляные работы, выполняемые ручным способом
| Приказ № 774/пр от 11.12.2020 Прил. п.1.2, Приказ № 774/пр от 11.12.2020 п.16 | СП Земляные работы, выполняемые ручным способом |  |  | % | 40 | 0.85 | 34 |  |  | 9 |  | 415 | [6 empty] | СП Земляные работы, выполняемые ручным способом
|  | Всего по позиции |  |  | 10: 59.01; 12: 2721 | [8 empty] | Всего по позиции
14.9 | ФЕР01-02-061-01 | Засыпка вручную траншей, пазух котлованов и ям, группа грунтов: 1 |  |  | 4: 100 м3; 7: 0.018 |  |  |  | Засыпка вручную траншей, пазух котлованов и ям, группа грунтов: 1
|  | Объем=1,8 / 100 | [21 empty] | Объем=1,8 / 100
| Приказ от 04.09.2019 № 519/пр прил.2 табл.3 п.5 | Производство работ осуществляется в охранной зоне действующей воздушной линии электропередачи, вблизи объектов, находящихся под напряжением, внутри объектов капитального строительства, внутренняя проводка в которых не обесточена, если это приведет к ограничению действий рабочих в соответствии с требованиями техники безопасности ОЗП=1,2; ЭМ=1,2 к расх.; ЗПМ=1,2; ТЗ=1,2; ТЗМ=1,2 | [15 empty] | Производство работ осуществляется в охранной зоне действующей воздушной линии электропередачи, вблизи объектов, находящихся под напряжением, внутри объектов капитального строительства, внутренняя проводка в которых не обесточена, если это приведет к ограничению действий рабочих в соответствии с требованиями техники безопасности ОЗП=1,2; ЭМ=1,2 к расх.; ЗПМ=1,2; ТЗ=1,2; ТЗМ=1,2
|  | Коэффициент зоны (учет транспортных затрат) ПЗ=2% (ОЗП=2%; ЭМ=2% к расх.; ЗПМ=2%; МАТ=2% к расх.; ТЗ=2%; ТЗМ=2%) | [15 empty] | Коэффициент зоны (учет транспортных затрат) ПЗ=2% (ОЗП=2%; ЭМ=2% к расх.; ЗПМ=2%; МАТ=2% к расх.; ТЗ=2%; ТЗМ=2%)
| 1 | ОТ |  |  | 8: 663.75; 9: 1.224; 10: 14.62; 11: 46.1; 12: 674 | [5 empty] | ОТ
|  | ЗТ |  |  | 4: чел.-ч; 5: 88.5; 6: 1.224; 7: 1.9498 | [6 empty] | ЗТ
|  | Итого по расценке |  |  | 8: 663.75; 10: 14.62 | [7 empty] | Итого по расценке
|  | ФОТ |  |  | 10: 14.62; 12: 674 | [6 empty] | ФОТ
| Приказ № 812/пр от 21.12.2020 Прил. п.1.2 | НР Земляные работы, выполняемые ручным способом |  |  | 4: %; 5: 89; 7: 89; 10: 13.01; 12: 600 | [6 empty] | НР Земляные работы, выполняемые ручным способом
| Приказ № 774/пр от 11.12.2020 Прил. п.1.2, Приказ № 774/пр от 11.12.2020 п.16 | СП Земляные работы, выполняемые ручным способом |  |  | % | 40 | 0.85 | 34 |  |  | 4.97 |  | 229 | [6 empty] | СП Земляные работы, выполняемые ручным способом
|  | Всего по позиции |  |  | 10: 32.6; 12: 1503 | [8 empty] | Всего по позиции
14.10 | ФЕР33-04-016-02 | Развозка конструкций и материалов опор ВЛ 0,38-10 кВ по трассе: одностоечных железобетонных опор |  |  | 4: шт; 7: 15 |  |  |  | Развозка конструкций и материалов опор ВЛ 0,38-10 кВ по трассе: одностоечных железобетонных опор
| Приказ от 04.09.2019 № 519/пр прил.2 табл.3 п.5 | Производство работ осуществляется в охранной зоне действующей воздушной линии электропередачи, вблизи объектов, находящихся под напряжением, внутри объектов капитального строительства, внутренняя проводка в которых не обесточена, если это приведет к ограничению действий рабочих в соответствии с требованиями техники безопасности ОЗП=1,2; ЭМ=1,2 к расх.; ЗПМ=1,2; ТЗ=1,2; ТЗМ=1,2 | [15 empty] | Производство работ осуществляется в охранной зоне действующей воздушной линии электропередачи, вблизи объектов, находящихся под напряжением, внутри объектов капитального строительства, внутренняя проводка в которых не обесточена, если это приведет к ограничению действий рабочих в соответствии с требованиями техники безопасности ОЗП=1,2; ЭМ=1,2 к расх.; ЗПМ=1,2; ТЗ=1,2; ТЗМ=1,2
|  | Коэффициент зоны (учет транспортных затрат) ПЗ=2% (ОЗП=2%; ЭМ=2% к расх.; ЗПМ=2%; МАТ=2% к расх.; ТЗ=2%; ТЗМ=2%) | [15 empty] | Коэффициент зоны (учет транспортных затрат) ПЗ=2% (ОЗП=2%; ЭМ=2% к расх.; ЗПМ=2%; МАТ=2% к расх.; ТЗ=2%; ТЗМ=2%)
| 1 | ОТ |  |  | 8: 3.59; 9: 1.224; 10: 65.91; 11: 46.1; 12: 3038 | [5 empty] | ОТ
| 2 | ЭМ |  |  | 8: 46.57; 9: 1.224; 10: 855.03; 11: 15.44; 12: 13202 | [5 empty] | ЭМ
| 3 | в т.ч. ОТм |  |  | 8: 6.48; 9: 1.224; 10: 118.97; 11: 46.1; 12: 5485 | [5 empty] | в т.ч. ОТм
|  | ЗТ |  |  | 4: чел.-ч; 5: 0.44; 6: 1.224; 7: 8.0784 | [6 empty] | ЗТ
|  | ЗТм |  |  | 4: чел.-ч; 5: 0.48; 6: 1.224; 7: 8.8128 | [6 empty] | ЗТм
|  | Итого по расценке |  |  | 8: 50.16; 10: 920.94 | [7 empty] | Итого по расценке
|  | ФОТ |  |  | 10: 184.88; 12: 8523 | [6 empty] | ФОТ
| Приказ № 812/пр от 21.12.2020 Прил. п.27 | НР Линии электропередачи |  |  | 4: %; 5: 103; 7: 103; 10: 190.43; 12: 8779 | [6 empty] | НР Линии электропередачи
| Приказ № 774/пр от 11.12.2020 Прил. п.27, Приказ № 774/пр от 11.12.2020 п.16 | СП Линии электропередачи |  |  | % | 60 | 0.85 | 51 |  |  | 94.29 |  | 4347 | [6 empty] | СП Линии электропередачи
|  | Всего по позиции |  |  | 10: 1205.66; 12: 29366 | [8 empty] | Всего по позиции
14.11 | ФЕР33-04-016-05 | Развозка конструкций и материалов опор ВЛ 0,38-10 кВ по трассе: материалов оснастки одностоечных опор |  |  | 4: шт; 7: 9 |  |  |  | Развозка конструкций и материалов опор ВЛ 0,38-10 кВ по трассе: материалов оснастки одностоечных опор
| Приказ от 04.09.2019 № 519/пр прил.2 табл.3 п.5 | Производство работ осуществляется в охранной зоне действующей воздушной линии электропередачи, вблизи объектов, находящихся под напряжением, внутри объектов капитального строительства, внутренняя проводка в которых не обесточена, если это приведет к ограничению действий рабочих в соответствии с требованиями техники безопасности ОЗП=1,2; ЭМ=1,2 к расх.; ЗПМ=1,2; ТЗ=1,2; ТЗМ=1,2 | [15 empty] | Производство работ осуществляется в охранной зоне действующей воздушной линии электропередачи, вблизи объектов, находящихся под напряжением, внутри объектов капитального строительства, внутренняя проводка в которых не обесточена, если это приведет к ограничению действий рабочих в соответствии с требованиями техники безопасности ОЗП=1,2; ЭМ=1,2 к расх.; ЗПМ=1,2; ТЗ=1,2; ТЗМ=1,2
|  | Коэффициент зоны (учет транспортных затрат) ПЗ=2% (ОЗП=2%; ЭМ=2% к расх.; ЗПМ=2%; МАТ=2% к расх.; ТЗ=2%; ТЗМ=2%) | [15 empty] | Коэффициент зоны (учет транспортных затрат) ПЗ=2% (ОЗП=2%; ЭМ=2% к расх.; ЗПМ=2%; МАТ=2% к расх.; ТЗ=2%; ТЗМ=2%)
| 1 | ОТ |  |  | 8: 2.04; 9: 1.224; 10: 22.47; 11: 46.1; 12: 1036 | [5 empty] | ОТ
| 2 | ЭМ |  |  | 8: 11.01; 9: 1.224; 10: 121.29; 11: 15.45; 12: 1874 | [5 empty] | ЭМ
| 3 | в т.ч. ОТм |  |  | 8: 1.89; 9: 1.224; 10: 20.82; 11: 46.1; 12: 960 | [5 empty] | в т.ч. ОТм
|  | ЗТ |  |  | 4: чел.-ч; 5: 0.25; 6: 1.224; 7: 2.754 | [6 empty] | ЗТ
|  | ЗТм |  |  | 4: чел.-ч; 5: 0.14; 6: 1.224; 7: 1.5422 | [6 empty] | ЗТм
|  | Итого по расценке |  |  | 8: 13.05; 10: 143.76 | [7 empty] | Итого по расценке
|  | ФОТ |  |  | 10: 43.29; 12: 1996 | [6 empty] | ФОТ
| Приказ № 812/пр от 21.12.2020 Прил. п.27 | НР Линии электропередачи |  |  | 4: %; 5: 103; 7: 103; 10: 44.59; 12: 2056 | [6 empty] | НР Линии электропередачи
| Приказ № 774/пр от 11.12.2020 Прил. п.27, Приказ № 774/пр от 11.12.2020 п.16 | СП Линии электропередачи |  |  | % | 60 | 0.85 | 51 |  |  | 22.08 |  | 1018 | [6 empty] | СП Линии электропередачи
|  | Всего по позиции |  |  | 10: 210.43; 12: 5984 | [8 empty] | Всего по позиции
14.12 | ФЕР33-04-016-06 | Развозка конструкций и материалов опор ВЛ 0,38-10 кВ по трассе: материалов оснастки сложных опор |  |  | 4: шт; 7: 3 |  |  |  | Развозка конструкций и материалов опор ВЛ 0,38-10 кВ по трассе: материалов оснастки сложных опор
| Приказ от 04.09.2019 № 519/пр прил.2 табл.3 п.5 | Производство работ осуществляется в охранной зоне действующей воздушной линии электропередачи, вблизи объектов, находящихся под напряжением, внутри объектов капитального строительства, внутренняя проводка в которых не обесточена, если это приведет к ограничению действий рабочих в соответствии с требованиями техники безопасности ОЗП=1,2; ЭМ=1,2 к расх.; ЗПМ=1,2; ТЗ=1,2; ТЗМ=1,2 | [15 empty] | Производство работ осуществляется в охранной зоне действующей воздушной линии электропередачи, вблизи объектов, находящихся под напряжением, внутри объектов капитального строительства, внутренняя проводка в которых не обесточена, если это приведет к ограничению действий рабочих в соответствии с требованиями техники безопасности ОЗП=1,2; ЭМ=1,2 к расх.; ЗПМ=1,2; ТЗ=1,2; ТЗМ=1,2
|  | Коэффициент зоны (учет транспортных затрат) ПЗ=2% (ОЗП=2%; ЭМ=2% к расх.; ЗПМ=2%; МАТ=2% к расх.; ТЗ=2%; ТЗМ=2%) | [15 empty] | Коэффициент зоны (учет транспортных затрат) ПЗ=2% (ОЗП=2%; ЭМ=2% к расх.; ЗПМ=2%; МАТ=2% к расх.; ТЗ=2%; ТЗМ=2%)
| 1 | ОТ |  |  | 8: 2.45; 9: 1.224; 10: 9; 11: 46.1; 12: 415 | [5 empty] | ОТ
| 2 | ЭМ |  |  | 8: 12.58; 9: 1.224; 10: 46.19; 11: 15.45; 12: 714 | [5 empty] | ЭМ
| 3 | в т.ч. ОТм |  |  | 8: 2.16; 9: 1.224; 10: 7.93; 11: 46.1; 12: 366 | [5 empty] | в т.ч. ОТм
|  | ЗТ |  |  | 4: чел.-ч; 5: 0.3; 6: 1.224; 7: 1.1016 | [6 empty] | ЗТ
|  | ЗТм |  |  | 4: чел.-ч; 5: 0.16; 6: 1.224; 7: 0.58752 | [6 empty] | ЗТм
|  | Итого по расценке |  |  | 8: 15.03; 10: 55.19 | [7 empty] | Итого по расценке
|  | ФОТ |  |  | 10: 16.93; 12: 781 | [6 empty] | ФОТ
| Приказ № 812/пр от 21.12.2020 Прил. п.27 | НР Линии электропередачи |  |  | 4: %; 5: 103; 7: 103; 10: 17.44; 12: 804 | [6 empty] | НР Линии электропередачи
| Приказ № 774/пр от 11.12.2020 Прил. п.27, Приказ № 774/пр от 11.12.2020 п.16 | СП Линии электропередачи |  |  | % | 60 | 0.85 | 51 |  |  | 8.63 |  | 398 | [6 empty] | СП Линии электропередачи
|  | Всего по позиции |  |  | 10: 81.26; 12: 2331 | [8 empty] | Всего по позиции
|  | Итого по разделу 14 Монтажные работы на ВЛ-0.4 Ф-2 ТП 10/0,4 кВ № 8-35 с. Усть-Пёра |  |  | 10: 14875.84; 12: 309924 | [9 empty] | Итого по разделу 14 Монтажные работы на ВЛ-0.4 Ф-2 ТП 10/0,4 кВ № 8-35 с. Усть-Пёра
Раздел 15. Монтажные работы на ВЛ-0.4 Ф-3 ТП 10/0,4 кВ № 8-35 с. Усть-Пёра | [15 empty] | Раздел 15. Монтажные работы на ВЛ-0.4 Ф-3 ТП 10/0,4 кВ № 8-35 с. Усть-Пёра
15.1 | ФЕР33-04-003-01 | Установка железобетонных опор ВЛ 0,38; 6-10 кВ с траверсами без приставок: одностоечных |  |  | 4: шт; 7: 4 |  |  |  | Установка железобетонных опор ВЛ 0,38; 6-10 кВ с траверсами без приставок: одностоечных
| Приказ от 04.09.2019 № 519/пр прил.2 табл.3 п.5 | Производство работ осуществляется в охранной зоне действующей воздушной линии электропередачи, вблизи объектов, находящихся под напряжением, внутри объектов капитального строительства, внутренняя проводка в которых не обесточена, если это приведет к ограничению действий рабочих в соответствии с требованиями техники безопасности ОЗП=1,2; ЭМ=1,2 к расх.; ЗПМ=1,2; ТЗ=1,2; ТЗМ=1,2 | [15 empty] | Производство работ осуществляется в охранной зоне действующей воздушной линии электропередачи, вблизи объектов, находящихся под напряжением, внутри объектов капитального строительства, внутренняя проводка в которых не обесточена, если это приведет к ограничению действий рабочих в соответствии с требованиями техники безопасности ОЗП=1,2; ЭМ=1,2 к расх.; ЗПМ=1,2; ТЗ=1,2; ТЗМ=1,2
|  | Коэффициент зоны (учет транспортных затрат) ПЗ=2% (ОЗП=2%; ЭМ=2% к расх.; ЗПМ=2%; МАТ=2% к расх.; ТЗ=2%; ТЗМ=2%) | [15 empty] | Коэффициент зоны (учет транспортных затрат) ПЗ=2% (ОЗП=2%; ЭМ=2% к расх.; ЗПМ=2%; МАТ=2% к расх.; ТЗ=2%; ТЗМ=2%)
| 1 | ОТ |  |  | 8: 27.11; 9: 1.224; 10: 132.73; 11: 46.1; 12: 6119 | [5 empty] | ОТ
| 2 | ЭМ |  |  | 8: 106.69; 9: 1.224; 10: 522.35; 11: 12.31; 12: 6430 | [5 empty] | ЭМ
| 3 | в т.ч. ОТм |  |  | 8: 10.09; 9: 1.224; 10: 49.4; 11: 46.1; 12: 2277 | [5 empty] | в т.ч. ОТм
| 4 | М |  |  | 8: 45.54; 9: 1.02; 10: 185.8; 11: 6.72; 12: 1249 | [5 empty] | М
|  | ЗТ |  |  | 4: чел.-ч; 5: 3.06; 6: 1.224; 7: 14.9818 | [6 empty] | ЗТ
|  | ЗТм |  |  | 4: чел.-ч; 5: 0.87; 6: 1.224; 7: 4.2595 | [6 empty] | ЗТм
|  | Итого по расценке |  |  | 8: 179.34; 10: 840.88 | [7 empty] | Итого по расценке
|  | ФОТ |  |  | 10: 182.13; 12: 8396 | [6 empty] | ФОТ
| Приказ № 812/пр от 21.12.2020 Прил. п.27 | НР Линии электропередачи |  |  | 4: %; 5: 103; 7: 103; 10: 187.59; 12: 8648 | [6 empty] | НР Линии электропередачи
| Приказ № 774/пр от 11.12.2020 Прил. п.27, Приказ № 774/пр от 11.12.2020 п.16 | СП Линии электропередачи |  |  | % | 60 | 0.85 | 51 |  |  | 92.89 |  | 4282 | [6 empty] | СП Линии электропередачи
|  | Всего по позиции |  |  | 10: 1121.36; 12: 26728 | [8 empty] | Всего по позиции
15.2 | ФЕР33-04-003-03 | Установка железобетонных опор ВЛ 0,38; 6-10 кВ с траверсами без приставок: одностоечных с двумя подкосами | [14 empty] | Установка железобетонных опор ВЛ 0,38; 6-10 кВ с траверсами без приставок: одностоечных с двумя подкосами | bar: 4; 7
| Приказ от 04.09.2019 № 519/пр прил.2 табл.3 п.5 | Производство работ осуществляется в охранной зоне действующей воздушной линии электропередачи, вблизи объектов, находящихся под напряжением, внутри объектов капитального строительства, внутренняя проводка в которых не обесточена, если это приведет к ограничению действий рабочих в соответствии с требованиями техники безопасности ОЗП=1,2; ЭМ=1,2 к расх.; ЗПМ=1,2; ТЗ=1,2; ТЗМ=1,2 | [15 empty] | Производство работ осуществляется в охранной зоне действующей воздушной линии электропередачи, вблизи объектов, находящихся под напряжением, внутри объектов капитального строительства, внутренняя проводка в которых не обесточена, если это приведет к ограничению действий рабочих в соответствии с требованиями техники безопасности ОЗП=1,2; ЭМ=1,2 к расх.; ЗПМ=1,2; ТЗ=1,2; ТЗМ=1,2
|  | Коэффициент зоны (учет транспортных затрат) ПЗ=2% (ОЗП=2%; ЭМ=2% к расх.; ЗПМ=2%; МАТ=2% к расх.; ТЗ=2%; ТЗМ=2%) | [15 empty] | Коэффициент зоны (учет транспортных затрат) ПЗ=2% (ОЗП=2%; ЭМ=2% к расх.; ЗПМ=2%; МАТ=2% к расх.; ТЗ=2%; ТЗМ=2%)
| 1 | ОТ |  |  | 8: 79.74; 9: 1.224; 10: 97.6; 11: 46.1; 12: 4499 | [5 empty] | ОТ
| 2 | ЭМ |  |  | 8: 400.28; 9: 1.224; 10: 489.94; 11: 12.25; 12: 6002 | [5 empty] | ЭМ
| 3 | в т.ч. ОТм |  |  | 8: 37.24; 9: 1.224; 10: 45.58; 11: 46.1; 12: 2101 | [5 empty] | в т.ч. ОТм
| 4 | М |  |  | 8: 45.54; 9: 1.02; 10: 46.45; 11: 6.72; 12: 312 | [5 empty] | М
|  | ЗТ |  |  | 4: чел.-ч; 5: 9; 6: 1.224; 7: 11.016 | [6 empty] | ЗТ
|  | ЗТм |  |  | 4: чел.-ч; 5: 3.21; 6: 1.224; 7: 3.929 | [6 empty] | ЗТм
|  | Итого по расценке |  |  | 8: 525.56; 10: 633.99 | [7 empty] | Итого по расценке
|  | ФОТ |  |  | 10: 143.18; 12: 6600 | [6 empty] | ФОТ
| Приказ № 812/пр от 21.12.2020 Прил. п.27 | НР Линии электропередачи |  |  | 4: %; 5: 103; 7: 103; 10: 147.48; 12: 6798 | [6 empty] | НР Линии электропередачи
| Приказ № 774/пр от 11.12.2020 Прил. п.27, Приказ № 774/пр от 11.12.2020 п.16 | СП Линии электропередачи |  |  | % | 60 | 0.85 | 51 |  |  | 73.02 |  | 3366 | [6 empty] | СП Линии электропередачи
|  | Всего по позиции |  |  | 10: 854.49; 12: 20977 | [8 empty] | Всего по позиции
15.3 | ФЕР33-04-017-01 | Подвеска самонесущих изолированных проводов (СИП-2А) напряжением от 0,4 кВ до 1 кВ (со снятием напряжения) при количестве 29 опор: с использованием автогидроподъемника |  |  | 4: 1000 м; 7: 0.78 |  |  |  | Подвеска самонесущих изолированных проводов (СИП-2А) напряжением от 0,4 кВ до 1 кВ (со снятием напряжения) при количестве 29 опор: с использованием автогидроподъемника
|  | Объем=780 / 1000 | [21 empty] | Объем=780 / 1000
| Приказ от 04.09.2019 № 519/пр прил.2 табл.3 п.5 | Производство работ осуществляется в охранной зоне действующей воздушной линии электропередачи, вблизи объектов, находящихся под напряжением, внутри объектов капитального строительства, внутренняя проводка в которых не обесточена, если это приведет к ограничению действий рабочих в соответствии с требованиями техники безопасности ОЗП=1,2; ЭМ=1,2 к расх.; ЗПМ=1,2; ТЗ=1,2; ТЗМ=1,2 | [15 empty] | Производство работ осуществляется в охранной зоне действующей воздушной линии электропередачи, вблизи объектов, находящихся под напряжением, внутри объектов капитального строительства, внутренняя проводка в которых не обесточена, если это приведет к ограничению действий рабочих в соответствии с требованиями техники безопасности ОЗП=1,2; ЭМ=1,2 к расх.; ЗПМ=1,2; ТЗ=1,2; ТЗМ=1,2
|  | Коэффициент зоны (учет транспортных затрат) ПЗ=2% (ОЗП=2%; ЭМ=2% к расх.; ЗПМ=2%; МАТ=2% к расх.; ТЗ=2%; ТЗМ=2%) | [15 empty] | Коэффициент зоны (учет транспортных затрат) ПЗ=2% (ОЗП=2%; ЭМ=2% к расх.; ЗПМ=2%; МАТ=2% к расх.; ТЗ=2%; ТЗМ=2%)
| 1 | ОТ |  |  | 8: 620.43; 9: 1.224; 10: 592.34; 11: 46.1; 12: 27307 | [5 empty] | ОТ
| 2 | ЭМ |  |  | 8: 3092.82; 9: 1.224; 10: 2952.78; 11: 12.44; 12: 36733 | [5 empty] | ЭМ
| 3 | в т.ч. ОТм |  |  | 8: 399.08; 9: 1.224; 10: 381.01; 11: 46.1; 12: 17565 | [5 empty] | в т.ч. ОТм
| 4 | М |  |  | 8: 7435.74; 9: 1.02; 10: 5915.87; 11: 3.79; 12: 22421 | [5 empty] | М
|  | ЗТ |  |  | 4: чел.-ч; 5: 65.24; 6: 1.224; 7: 62.2859 | [6 empty] | ЗТ
|  | ЗТм |  |  | 4: чел.-ч; 5: 37.51; 6: 1.224; 7: 35.8115 | [6 empty] | ЗТм
|  | Итого по расценке |  |  | 8: 11148.99; 10: 9460.99 | [7 empty] | Итого по расценке
|  | ФОТ |  |  | 10: 973.35; 12: 44872 | [6 empty] | ФОТ
| Приказ № 812/пр от 21.12.2020 Прил. п.27 | НР Линии электропередачи |  |  | 4: %; 5: 103; 7: 103; 10: 1002.55; 12: 46218 | [6 empty] | НР Линии электропередачи
| Приказ № 774/пр от 11.12.2020 Прил. п.27, Приказ № 774/пр от 11.12.2020 п.16 | СП Линии электропередачи |  |  | % | 60 | 0.85 | 51 |  |  | 496.41 |  | 22885 | [6 empty] | СП Линии электропередачи
|  | Всего по позиции |  |  | 10: 10959.95; 12: 155564 | [8 empty] | Всего по позиции
15.4 | ФЕР33-04-013-02 | Устройство ответвлений от ВЛ 0,38 кВ к зданиям: с помощью механизмов при количестве проводов в ответвлении 2 |  |  | 4: ответвление; 7: 16 |  |  |  | Устройство ответвлений от ВЛ 0,38 кВ к зданиям: с помощью механизмов при количестве проводов в ответвлении 2
| Приказ от 04.09.2019 № 519/пр прил.2 табл.3 п.5 | Производство работ осуществляется в охранной зоне действующей воздушной линии электропередачи, вблизи объектов, находящихся под напряжением, внутри объектов капитального строительства, внутренняя проводка в которых не обесточена, если это приведет к ограничению действий рабочих в соответствии с требованиями техники безопасности ОЗП=1,2; ЭМ=1,2 к расх.; ЗПМ=1,2; ТЗ=1,2; ТЗМ=1,2 | [15 empty] | Производство работ осуществляется в охранной зоне действующей воздушной линии электропередачи, вблизи объектов, находящихся под напряжением, внутри объектов капитального строительства, внутренняя проводка в которых не обесточена, если это приведет к ограничению действий рабочих в соответствии с требованиями техники безопасности ОЗП=1,2; ЭМ=1,2 к расх.; ЗПМ=1,2; ТЗ=1,2; ТЗМ=1,2
|  | Коэффициент зоны (учет транспортных затрат) ПЗ=2% (ОЗП=2%; ЭМ=2% к расх.; ЗПМ=2%; МАТ=2% к расх.; ТЗ=2%; ТЗМ=2%) | [15 empty] | Коэффициент зоны (учет транспортных затрат) ПЗ=2% (ОЗП=2%; ЭМ=2% к расх.; ЗПМ=2%; МАТ=2% к расх.; ТЗ=2%; ТЗМ=2%)
| 1 | ОТ |  |  | 8: 14.06; 9: 1.224; 10: 275.35; 11: 46.1; 12: 12694 | [5 empty] | ОТ
| 2 | ЭМ |  |  | 8: 11.02; 9: 1.224; 10: 215.82; 11: 14.21; 12: 3067 | [5 empty] | ЭМ
| 3 | в т.ч. ОТм |  |  | 8: 1.63; 9: 1.224; 10: 31.92; 11: 46.1; 12: 1472 | [5 empty] | в т.ч. ОТм
| 4 | М |  |  | 8: 1.44; 9: 1.02; 10: 23.5; 11: 16.88; 12: 397 | [5 empty] | М
|  | ЗТ |  |  | 4: чел.-ч; 5: 1.55; 6: 1.224; 7: 30.3552 | [6 empty] | ЗТ
|  | ЗТм |  |  | 4: чел.-ч; 5: 0.15; 6: 1.224; 7: 2.9376 | [6 empty] | ЗТм
|  | Итого по расценке |  |  | 8: 26.52; 10: 514.67 | [7 empty] | Итого по расценке
|  | ФОТ |  |  | 10: 307.27; 12: 14166 | [6 empty] | ФОТ
| Приказ № 812/пр от 21.12.2020 Прил. п.27 | НР Линии электропередачи |  |  | 4: %; 5: 103; 7: 103; 10: 316.49; 12: 14591 | [6 empty] | НР Линии электропередачи
| Приказ № 774/пр от 11.12.2020 Прил. п.27, Приказ № 774/пр от 11.12.2020 п.16 | СП Линии электропередачи |  |  | % | 60 | 0.85 | 51 |  |  | 156.71 |  | 7225 | [6 empty] | СП Линии электропередачи
|  | Всего по позиции |  |  | 10: 987.87; 12: 37974 | [8 empty] | Всего по позиции
15.5 | ФЕР33-04-013-06 | Устройство ответвлений от ВЛ 0,38 кВ к зданиям: вручную при количестве проводов в ответвлении 4 |  |  | 4: ответвление; 7: 1 |  |  |  | Устройство ответвлений от ВЛ 0,38 кВ к зданиям: вручную при количестве проводов в ответвлении 4
| Приказ от 04.09.2019 № 519/пр прил.2 табл.3 п.5 | Производство работ осуществляется в охранной зоне действующей воздушной линии электропередачи, вблизи объектов, находящихся под напряжением, внутри объектов капитального строительства, внутренняя проводка в которых не обесточена, если это приведет к ограничению действий рабочих в соответствии с требованиями техники безопасности ОЗП=1,2; ЭМ=1,2 к расх.; ЗПМ=1,2; ТЗ=1,2; ТЗМ=1,2 | [15 empty] | Производство работ осуществляется в охранной зоне действующей воздушной линии электропередачи, вблизи объектов, находящихся под напряжением, внутри объектов капитального строительства, внутренняя проводка в которых не обесточена, если это приведет к ограничению действий рабочих в соответствии с требованиями техники безопасности ОЗП=1,2; ЭМ=1,2 к расх.; ЗПМ=1,2; ТЗ=1,2; ТЗМ=1,2
|  | Коэффициент зоны (учет транспортных затрат) ПЗ=2% (ОЗП=2%; ЭМ=2% к расх.; ЗПМ=2%; МАТ=2% к расх.; ТЗ=2%; ТЗМ=2%) | [15 empty] | Коэффициент зоны (учет транспортных затрат) ПЗ=2% (ОЗП=2%; ЭМ=2% к расх.; ЗПМ=2%; МАТ=2% к расх.; ТЗ=2%; ТЗМ=2%)
| 1 | ОТ |  |  | 8: 23.76; 9: 1.224; 10: 29.08; 11: 46.1; 12: 1341 | [5 empty] | ОТ
| 2 | ЭМ |  |  | 8: 9.86; 9: 1.224; 10: 12.07; 11: 15.51; 12: 187 | [5 empty] | ЭМ
| 3 | в т.ч. ОТм |  |  | 8: 1.74; 9: 1.224; 10: 2.13; 11: 46.1; 12: 98 | [5 empty] | в т.ч. ОТм
| 4 | М |  |  | 8: 7.2; 9: 1.02; 10: 7.34; 11: 16.88; 12: 124 | [5 empty] | М
|  | ЗТ |  |  | 4: чел.-ч; 5: 2.62; 6: 1.224; 7: 3.2069 | [6 empty] | ЗТ
|  | ЗТм |  |  | 4: чел.-ч; 5: 0.15; 6: 1.224; 7: 0.1836 | [6 empty] | ЗТм
|  | Итого по расценке |  |  | 8: 40.82; 10: 48.49 | [7 empty] | Итого по расценке
|  | ФОТ |  |  | 10: 31.21; 12: 1439 | [6 empty] | ФОТ
| Приказ № 812/пр от 21.12.2020 Прил. п.27 | НР Линии электропередачи |  |  | 4: %; 5: 103; 7: 103; 10: 32.15; 12: 1482 | [6 empty] | НР Линии электропередачи
| Приказ № 774/пр от 11.12.2020 Прил. п.27, Приказ № 774/пр от 11.12.2020 п.16 | СП Линии электропередачи |  |  | % | 60 | 0.85 | 51 |  |  | 15.92 |  | 734 | [6 empty] | СП Линии электропередачи
|  | Всего по позиции |  |  | 10: 96.56; 12: 3868 | [8 empty] | Всего по позиции
15.6 | ФЕР33-03-004-02 | Забивка вертикальных заземлителей вручную на глубину до 3 м |  |  | 4: шт; 7: 5 |  |  |  | Забивка вертикальных заземлителей вручную на глубину до 3 м
| Приказ от 04.09.2019 № 519/пр прил.2 табл.3 п.5 | Производство работ осуществляется в охранной зоне действующей воздушной линии электропередачи, вблизи объектов, находящихся под напряжением, внутри объектов капитального строительства, внутренняя проводка в которых не обесточена, если это приведет к ограничению действий рабочих в соответствии с требованиями техники безопасности ОЗП=1,2; ЭМ=1,2 к расх.; ЗПМ=1,2; ТЗ=1,2; ТЗМ=1,2 | [15 empty] | Производство работ осуществляется в охранной зоне действующей воздушной линии электропередачи, вблизи объектов, находящихся под напряжением, внутри объектов капитального строительства, внутренняя проводка в которых не обесточена, если это приведет к ограничению действий рабочих в соответствии с требованиями техники безопасности ОЗП=1,2; ЭМ=1,2 к расх.; ЗПМ=1,2; ТЗ=1,2; ТЗМ=1,2
|  | Коэффициент зоны (учет транспортных затрат) ПЗ=2% (ОЗП=2%; ЭМ=2% к расх.; ЗПМ=2%; МАТ=2% к расх.; ТЗ=2%; ТЗМ=2%) | [15 empty] | Коэффициент зоны (учет транспортных затрат) ПЗ=2% (ОЗП=2%; ЭМ=2% к расх.; ЗПМ=2%; МАТ=2% к расх.; ТЗ=2%; ТЗМ=2%)
| 1 | ОТ |  |  | 8: 5.67; 9: 1.224; 10: 34.7; 11: 46.1; 12: 1600 | [5 empty] | ОТ
| 2 | ЭМ |  |  | 8: 1.68; 9: 1.224; 10: 10.28; 11: 13.6; 12: 140 | [5 empty] | ЭМ
| 4 | М |  |  | 8: 32.85; 9: 1.02; 10: 167.54; 11: 9.84; 12: 1649 | [5 empty] | М
|  | ЗТ |  |  | 4: чел.-ч; 5: 0.67; 6: 1.224; 7: 4.1004 | [6 empty] | ЗТ
|  | Итого по расценке |  |  | 8: 40.2; 10: 212.52 | [7 empty] | Итого по расценке
|  | ФОТ |  |  | 10: 34.7; 12: 1600 | [6 empty] | ФОТ
| Приказ № 812/пр от 21.12.2020 Прил. п.27 | НР Линии электропередачи |  |  | 4: %; 5: 103; 7: 103; 10: 35.74; 12: 1648 | [6 empty] | НР Линии электропередачи
| Приказ № 774/пр от 11.12.2020 Прил. п.27, Приказ № 774/пр от 11.12.2020 п.16 | СП Линии электропередачи |  |  | % | 60 | 0.85 | 51 |  |  | 17.7 |  | 816 | [6 empty] | СП Линии электропередачи
|  | Всего по позиции |  |  | 10: 265.96; 12: 5853 | [8 empty] | Всего по позиции
15.7 | ФЕР33-04-015-01 | Устройство шин заземления опор ВЛ и подстанций |  |  | 4: 10 м; 7: 0.5 |  |  |  | Устройство шин заземления опор ВЛ и подстанций
|  | Объем=5 / 10 | [21 empty] | Объем=5 / 10
| Приказ от 04.09.2019 № 519/пр прил.2 табл.3 п.5 | Производство работ осуществляется в охранной зоне действующей воздушной линии электропередачи, вблизи объектов, находящихся под напряжением, внутри объектов капитального строительства, внутренняя проводка в которых не обесточена, если это приведет к ограничению действий рабочих в соответствии с требованиями техники безопасности ОЗП=1,2; ЭМ=1,2 к расх.; ЗПМ=1,2; ТЗ=1,2; ТЗМ=1,2 | [15 empty] | Производство работ осуществляется в охранной зоне действующей воздушной линии электропередачи, вблизи объектов, находящихся под напряжением, внутри объектов капитального строительства, внутренняя проводка в которых не обесточена, если это приведет к ограничению действий рабочих в соответствии с требованиями техники безопасности ОЗП=1,2; ЭМ=1,2 к расх.; ЗПМ=1,2; ТЗ=1,2; ТЗМ=1,2
|  | Коэффициент зоны (учет транспортных затрат) ПЗ=2% (ОЗП=2%; ЭМ=2% к расх.; ЗПМ=2%; МАТ=2% к расх.; ТЗ=2%; ТЗМ=2%) | [15 empty] | Коэффициент зоны (учет транспортных затрат) ПЗ=2% (ОЗП=2%; ЭМ=2% к расх.; ЗПМ=2%; МАТ=2% к расх.; ТЗ=2%; ТЗМ=2%)
| 1 | ОТ |  |  | 8: 15.23; 9: 1.224; 10: 9.32; 11: 46.1; 12: 430 | [5 empty] | ОТ
| 2 | ЭМ |  |  | 8: 1.36; 9: 1.224; 10: 0.83; 11: 14.49; 12: 12 | [5 empty] | ЭМ
| 3 | в т.ч. ОТм |  |  | 8: 0.12; 9: 1.224; 10: 0.07; 11: 46.1; 12: 3 | [5 empty] | в т.ч. ОТм
| 4 | М |  |  | 8: 1.24; 9: 1.02; 10: 0.63; 11: 15.8; 12: 10 | [5 empty] | М
|  | ЗТ |  |  | 4: чел.-ч; 5: 1.8; 6: 1.224; 7: 1.1016 | [6 empty] | ЗТ
|  | ЗТм |  |  | 4: чел.-ч; 5: 0.01; 6: 1.224; 7: 0.00612 | [6 empty] | ЗТм
|  | Итого по расценке |  |  | 8: 17.83; 10: 10.78 | [7 empty] | Итого по расценке
|  | ФОТ |  |  | 10: 9.39; 12: 433 | [6 empty] | ФОТ
| Приказ № 812/пр от 21.12.2020 Прил. п.27 | НР Линии электропередачи |  |  | 4: %; 5: 103; 7: 103; 10: 9.67; 12: 446 | [6 empty] | НР Линии электропередачи
| Приказ № 774/пр от 11.12.2020 Прил. п.27, Приказ № 774/пр от 11.12.2020 п.16 | СП Линии электропередачи |  |  | % | 60 | 0.85 | 51 |  |  | 4.79 |  | 221 | [6 empty] | СП Линии электропередачи
|  | Всего по позиции |  |  | 10: 25.24; 12: 1119 | [8 empty] | Всего по позиции
15.8 | ФЕРм08-02-472-08 | Проводник заземляющий открыто по строительным основаниям: из круглой стали диаметром 8 мм. спуски |  |  | 4: 100 м; 7: 0.05 |  |  |  | Проводник заземляющий открыто по строительным основаниям: из круглой стали диаметром 8 мм. спуски
|  | Объем=5 / 100 | [21 empty] | Объем=5 / 100
| Приказ от 04.09.2019 № 519/пр прил.2 табл.3 п.5 | Производство работ осуществляется в охранной зоне действующей воздушной линии электропередачи, вблизи объектов, находящихся под напряжением, внутри объектов капитального строительства, внутренняя проводка в которых не обесточена, если это приведет к ограничению действий рабочих в соответствии с требованиями техники безопасности ОЗП=1,2; ЭМ=1,2 к расх.; ЗПМ=1,2; ТЗ=1,2; ТЗМ=1,2 | [15 empty] | Производство работ осуществляется в охранной зоне действующей воздушной линии электропередачи, вблизи объектов, находящихся под напряжением, внутри объектов капитального строительства, внутренняя проводка в которых не обесточена, если это приведет к ограничению действий рабочих в соответствии с требованиями техники безопасности ОЗП=1,2; ЭМ=1,2 к расх.; ЗПМ=1,2; ТЗ=1,2; ТЗМ=1,2
|  | Коэффициент зоны (учет транспортных затрат) ПЗ=2% (ОЗП=2%; ЭМ=2% к расх.; ЗПМ=2%; МАТ=2% к расх.; ТЗ=2%; ТЗМ=2%) | [15 empty] | Коэффициент зоны (учет транспортных затрат) ПЗ=2% (ОЗП=2%; ЭМ=2% к расх.; ЗПМ=2%; МАТ=2% к расх.; ТЗ=2%; ТЗМ=2%)
| 1 | ОТ |  |  | 8: 164.5; 9: 1.224; 10: 10.07; 11: 46.1; 12: 464 | [5 empty] | ОТ
| 2 | ЭМ |  |  | 8: 41.6; 9: 1.224; 10: 2.55; 11: 12.23; 12: 31 | [5 empty] | ЭМ
| 3 | в т.ч. ОТм |  |  | 8: 2.51; 9: 1.224; 10: 0.15; 11: 46.1; 12: 7 | [5 empty] | в т.ч. ОТм
| 4 | М |  |  | 8: 512.81; 9: 1.02; 10: 26.15; 11: 2.7; 12: 71 | [5 empty] | М
|  | ЗТ |  |  | 4: чел.-ч; 5: 17.5; 6: 1.224; 7: 1.071 | [6 empty] | ЗТ
|  | ЗТм |  |  | 4: чел.-ч; 5: 0.2; 6: 1.224; 7: 0.01224 | [6 empty] | ЗТм
|  | Итого по расценке |  |  | 8: 718.91; 10: 38.77 | [7 empty] | Итого по расценке
|  | ФОТ |  |  | 10: 10.22; 12: 471 | [6 empty] | ФОТ
| Приказ № 812/пр от 21.12.2020 Прил. п.49.3 | НР Электротехнические установки на других объектах |  |  | 4: %; 5: 97; 7: 97; 10: 9.91; 12: 457 | [6 empty] | НР Электротехнические установки на других объектах
| Приказ № 774/пр от 11.12.2020 Прил. п.49.3 | СП Электротехнические установки на других объектах |  |  | 4: %; 5: 51; 7: 51; 10: 5.21; 12: 240 | [6 empty] | СП Электротехнические установки на других объектах
|  | Всего по позиции |  |  | 10: 53.89; 12: 1263 | [8 empty] | Всего по позиции
15.9 | ФЕР01-02-057-02 | Разработка грунта вручную в траншеях глубиной до 2 м без креплений с откосами, группа грунтов: 2 |  |  | 4: 100 м3; 7: 0.0075 |  |  |  | Разработка грунта вручную в траншеях глубиной до 2 м без креплений с откосами, группа грунтов: 2
|  | Объем=0,75 / 100 | [21 empty] | Объем=0,75 / 100
| Приказ от 04.09.2019 № 519/пр прил.2 табл.3 п.5 | Производство работ осуществляется в охранной зоне действующей воздушной линии электропередачи, вблизи объектов, находящихся под напряжением, внутри объектов капитального строительства, внутренняя проводка в которых не обесточена, если это приведет к ограничению действий рабочих в соответствии с требованиями техники безопасности ОЗП=1,2; ЭМ=1,2 к расх.; ЗПМ=1,2; ТЗ=1,2; ТЗМ=1,2 | [15 empty] | Производство работ осуществляется в охранной зоне действующей воздушной линии электропередачи, вблизи объектов, находящихся под напряжением, внутри объектов капитального строительства, внутренняя проводка в которых не обесточена, если это приведет к ограничению действий рабочих в соответствии с требованиями техники безопасности ОЗП=1,2; ЭМ=1,2 к расх.; ЗПМ=1,2; ТЗ=1,2; ТЗМ=1,2
|  | Коэффициент зоны (учет транспортных затрат) ПЗ=2% (ОЗП=2%; ЭМ=2% к расх.; ЗПМ=2%; МАТ=2% к расх.; ТЗ=2%; ТЗМ=2%) | [15 empty] | Коэффициент зоны (учет транспортных затрат) ПЗ=2% (ОЗП=2%; ЭМ=2% к расх.; ЗПМ=2%; МАТ=2% к расх.; ТЗ=2%; ТЗМ=2%)
| 1 | ОТ |  |  | 8: 1201.2; 9: 1.224; 10: 11.03; 11: 46.1; 12: 508 | [5 empty] | ОТ
|  | ЗТ |  |  | 4: чел.-ч; 5: 154; 6: 1.224; 7: 1.4137 | [6 empty] | ЗТ
|  | Итого по расценке |  |  | 8: 1201.2; 10: 11.03 | [7 empty] | Итого по расценке
|  | ФОТ |  |  | 10: 11.03; 12: 508 | [6 empty] | ФОТ
| Приказ № 812/пр от 21.12.2020 Прил. п.1.2 | НР Земляные работы, выполняемые ручным способом |  |  | 4: %; 5: 89; 7: 89; 10: 9.82; 12: 452 | [6 empty] | НР Земляные работы, выполняемые ручным способом
| Приказ № 774/пр от 11.12.2020 Прил. п.1.2, Приказ № 774/пр от 11.12.2020 п.16 | СП Земляные работы, выполняемые ручным способом |  |  | % | 40 | 0.85 | 34 |  |  | 3.75 |  | 173 | [6 empty] | СП Земляные работы, выполняемые ручным способом
|  | Всего по позиции |  |  | 10: 24.6; 12: 1133 | [8 empty] | Всего по позиции
15.10 | ФЕР01-02-061-01 | Засыпка вручную траншей, пазух котлованов и ям, группа грунтов: 1 |  |  | 4: 100 м3; 7: 0.0075 |  |  |  | Засыпка вручную траншей, пазух котлованов и ям, группа грунтов: 1
|  | Объем=0,75 / 100 | [21 empty] | Объем=0,75 / 100
| Приказ от 04.09.2019 № 519/пр прил.2 табл.3 п.5 | Производство работ осуществляется в охранной зоне действующей воздушной линии электропередачи, вблизи объектов, находящихся под напряжением, внутри объектов капитального строительства, внутренняя проводка в которых не обесточена, если это приведет к ограничению действий рабочих в соответствии с требованиями техники безопасности ОЗП=1,2; ЭМ=1,2 к расх.; ЗПМ=1,2; ТЗ=1,2; ТЗМ=1,2 | [15 empty] | Производство работ осуществляется в охранной зоне действующей воздушной линии электропередачи, вблизи объектов, находящихся под напряжением, внутри объектов капитального строительства, внутренняя проводка в которых не обесточена, если это приведет к ограничению действий рабочих в соответствии с требованиями техники безопасности ОЗП=1,2; ЭМ=1,2 к расх.; ЗПМ=1,2; ТЗ=1,2; ТЗМ=1,2
|  | Коэффициент зоны (учет транспортных затрат) ПЗ=2% (ОЗП=2%; ЭМ=2% к расх.; ЗПМ=2%; МАТ=2% к расх.; ТЗ=2%; ТЗМ=2%) | [15 empty] | Коэффициент зоны (учет транспортных затрат) ПЗ=2% (ОЗП=2%; ЭМ=2% к расх.; ЗПМ=2%; МАТ=2% к расх.; ТЗ=2%; ТЗМ=2%)
| 1 | ОТ |  |  | 8: 663.75; 9: 1.224; 10: 6.09; 11: 46.1; 12: 281 | [5 empty] | ОТ
|  | ЗТ |  |  | 4: чел.-ч; 5: 88.5; 6: 1.224; 7: 0.81243 | [6 empty] | ЗТ
|  | Итого по расценке |  |  | 8: 663.75; 10: 6.09 | [7 empty] | Итого по расценке
|  | ФОТ |  |  | 10: 6.09; 12: 281 | [6 empty] | ФОТ
| Приказ № 812/пр от 21.12.2020 Прил. п.1.2 | НР Земляные работы, выполняемые ручным способом |  |  | 4: %; 5: 89; 7: 89; 10: 5.42; 12: 250 | [6 empty] | НР Земляные работы, выполняемые ручным способом
| Приказ № 774/пр от 11.12.2020 Прил. п.1.2, Приказ № 774/пр от 11.12.2020 п.16 | СП Земляные работы, выполняемые ручным способом |  |  | % | 40 | 0.85 | 34 |  |  | 2.07 |  | 96 | [6 empty] | СП Земляные работы, выполняемые ручным способом
|  | Всего по позиции |  |  | 10: 13.58; 12: 627 | [8 empty] | Всего по позиции
15.11 | ФЕР33-04-016-02 | Развозка конструкций и материалов опор ВЛ 0,38-10 кВ по трассе: одностоечных железобетонных опор |  |  | 4: шт; 7: 7 |  |  |  | Развозка конструкций и материалов опор ВЛ 0,38-10 кВ по трассе: одностоечных железобетонных опор
| Приказ от 04.09.2019 № 519/пр прил.2 табл.3 п.5 | Производство работ осуществляется в охранной зоне действующей воздушной линии электропередачи, вблизи объектов, находящихся под напряжением, внутри объектов капитального строительства, внутренняя проводка в которых не обесточена, если это приведет к ограничению действий рабочих в соответствии с требованиями техники безопасности ОЗП=1,2; ЭМ=1,2 к расх.; ЗПМ=1,2; ТЗ=1,2; ТЗМ=1,2 | [15 empty] | Производство работ осуществляется в охранной зоне действующей воздушной линии электропередачи, вблизи объектов, находящихся под напряжением, внутри объектов капитального строительства, внутренняя проводка в которых не обесточена, если это приведет к ограничению действий рабочих в соответствии с требованиями техники безопасности ОЗП=1,2; ЭМ=1,2 к расх.; ЗПМ=1,2; ТЗ=1,2; ТЗМ=1,2
|  | Коэффициент зоны (учет транспортных затрат) ПЗ=2% (ОЗП=2%; ЭМ=2% к расх.; ЗПМ=2%; МАТ=2% к расх.; ТЗ=2%; ТЗМ=2%) | [15 empty] | Коэффициент зоны (учет транспортных затрат) ПЗ=2% (ОЗП=2%; ЭМ=2% к расх.; ЗПМ=2%; МАТ=2% к расх.; ТЗ=2%; ТЗМ=2%)
| 1 | ОТ |  |  | 8: 3.59; 9: 1.224; 10: 30.76; 11: 46.1; 12: 1418 | [5 empty] | ОТ
| 2 | ЭМ |  |  | 8: 46.57; 9: 1.224; 10: 399.01; 11: 15.44; 12: 6161 | [5 empty] | ЭМ
| 3 | в т.ч. ОТм |  |  | 8: 6.48; 9: 1.224; 10: 55.52; 11: 46.1; 12: 2559 | [5 empty] | в т.ч. ОТм
|  | ЗТ |  |  | 4: чел.-ч; 5: 0.44; 6: 1.224; 7: 3.7699 | [6 empty] | ЗТ
|  | ЗТм |  |  | 4: чел.-ч; 5: 0.48; 6: 1.224; 7: 4.1126 | [6 empty] | ЗТм
|  | Итого по расценке |  |  | 8: 50.16; 10: 429.77 | [7 empty] | Итого по расценке
|  | ФОТ |  |  | 10: 86.28; 12: 3977 | [6 empty] | ФОТ
| Приказ № 812/пр от 21.12.2020 Прил. п.27 | НР Линии электропередачи |  |  | 4: %; 5: 103; 7: 103; 10: 88.87; 12: 4096 | [6 empty] | НР Линии электропередачи
| Приказ № 774/пр от 11.12.2020 Прил. п.27, Приказ № 774/пр от 11.12.2020 п.16 | СП Линии электропередачи |  |  | % | 60 | 0.85 | 51 |  |  | 44 |  | 2028 | [6 empty] | СП Линии электропередачи
|  | Всего по позиции |  |  | 10: 562.64; 12: 13703 | [8 empty] | Всего по позиции
15.12 | ФЕР33-04-016-05 | Развозка конструкций и материалов опор ВЛ 0,38-10 кВ по трассе: материалов оснастки одностоечных опор |  |  | 4: шт; 7: 4 |  |  |  | Развозка конструкций и материалов опор ВЛ 0,38-10 кВ по трассе: материалов оснастки одностоечных опор
| Приказ от 04.09.2019 № 519/пр прил.2 табл.3 п.5 | Производство работ осуществляется в охранной зоне действующей воздушной линии электропередачи, вблизи объектов, находящихся под напряжением, внутри объектов капитального строительства, внутренняя проводка в которых не обесточена, если это приведет к ограничению действий рабочих в соответствии с требованиями техники безопасности ОЗП=1,2; ЭМ=1,2 к расх.; ЗПМ=1,2; ТЗ=1,2; ТЗМ=1,2 | [15 empty] | Производство работ осуществляется в охранной зоне действующей воздушной линии электропередачи, вблизи объектов, находящихся под напряжением, внутри объектов капитального строительства, внутренняя проводка в которых не обесточена, если это приведет к ограничению действий рабочих в соответствии с требованиями техники безопасности ОЗП=1,2; ЭМ=1,2 к расх.; ЗПМ=1,2; ТЗ=1,2; ТЗМ=1,2
|  | Коэффициент зоны (учет транспортных затрат) ПЗ=2% (ОЗП=2%; ЭМ=2% к расх.; ЗПМ=2%; МАТ=2% к расх.; ТЗ=2%; ТЗМ=2%) | [15 empty] | Коэффициент зоны (учет транспортных затрат) ПЗ=2% (ОЗП=2%; ЭМ=2% к расх.; ЗПМ=2%; МАТ=2% к расх.; ТЗ=2%; ТЗМ=2%)
| 1 | ОТ |  |  | 8: 2.04; 9: 1.224; 10: 9.99; 11: 46.1; 12: 461 | [5 empty] | ОТ
| 2 | ЭМ |  |  | 8: 11.01; 9: 1.224; 10: 53.9; 11: 15.45; 12: 833 | [5 empty] | ЭМ
| 3 | в т.ч. ОТм |  |  | 8: 1.89; 9: 1.224; 10: 9.25; 11: 46.1; 12: 426 | [5 empty] | в т.ч. ОТм
|  | ЗТ |  |  | 4: чел.-ч; 5: 0.25; 6: 1.224; 7: 1.224 | [6 empty] | ЗТ
|  | ЗТм |  |  | 4: чел.-ч; 5: 0.14; 6: 1.224; 7: 0.68544 | [6 empty] | ЗТм
|  | Итого по расценке |  |  | 8: 13.05; 10: 63.89 | [7 empty] | Итого по расценке
|  | ФОТ |  |  | 10: 19.24; 12: 887 | [6 empty] | ФОТ
| Приказ № 812/пр от 21.12.2020 Прил. п.27 | НР Линии электропередачи |  |  | 4: %; 5: 103; 7: 103; 10: 19.82; 12: 914 | [6 empty] | НР Линии электропередачи
| Приказ № 774/пр от 11.12.2020 Прил. п.27, Приказ № 774/пр от 11.12.2020 п.16 | СП Линии электропередачи |  |  | % | 60 | 0.85 | 51 |  |  | 9.81 |  | 452 | [6 empty] | СП Линии электропередачи
|  | Всего по позиции |  |  | 10: 93.52; 12: 2660 | [8 empty] | Всего по позиции
15.13 | ФЕР33-04-016-06 | Развозка конструкций и материалов опор ВЛ 0,38-10 кВ по трассе: материалов оснастки сложных опор | [14 empty] | Развозка конструкций и материалов опор ВЛ 0,38-10 кВ по трассе: материалов оснастки сложных опор | bar: 4; 7
| Приказ от 04.09.2019 № 519/пр прил.2 табл.3 п.5 | Производство работ осуществляется в охранной зоне действующей воздушной линии электропередачи, вблизи объектов, находящихся под напряжением, внутри объектов капитального строительства, внутренняя проводка в которых не обесточена, если это приведет к ограничению действий рабочих в соответствии с требованиями техники безопасности ОЗП=1,2; ЭМ=1,2 к расх.; ЗПМ=1,2; ТЗ=1,2; ТЗМ=1,2 | [15 empty] | Производство работ осуществляется в охранной зоне действующей воздушной линии электропередачи, вблизи объектов, находящихся под напряжением, внутри объектов капитального строительства, внутренняя проводка в которых не обесточена, если это приведет к ограничению действий рабочих в соответствии с требованиями техники безопасности ОЗП=1,2; ЭМ=1,2 к расх.; ЗПМ=1,2; ТЗ=1,2; ТЗМ=1,2
|  | Коэффициент зоны (учет транспортных затрат) ПЗ=2% (ОЗП=2%; ЭМ=2% к расх.; ЗПМ=2%; МАТ=2% к расх.; ТЗ=2%; ТЗМ=2%) | [15 empty] | Коэффициент зоны (учет транспортных затрат) ПЗ=2% (ОЗП=2%; ЭМ=2% к расх.; ЗПМ=2%; МАТ=2% к расх.; ТЗ=2%; ТЗМ=2%)
| 1 | ОТ |  |  | 8: 2.45; 9: 1.224; 10: 3; 11: 46.1; 12: 138 | [5 empty] | ОТ
| 2 | ЭМ |  |  | 8: 12.58; 9: 1.224; 10: 15.4; 11: 15.45; 12: 238 | [5 empty] | ЭМ
| 3 | в т.ч. ОТм |  |  | 8: 2.16; 9: 1.224; 10: 2.64; 11: 46.1; 12: 122 | [5 empty] | в т.ч. ОТм
|  | ЗТ |  |  | 4: чел.-ч; 5: 0.3; 6: 1.224; 7: 0.3672 | [6 empty] | ЗТ
|  | ЗТм |  |  | 4: чел.-ч; 5: 0.16; 6: 1.224; 7: 0.19584 | [6 empty] | ЗТм
|  | Итого по расценке |  |  | 8: 15.03; 10: 18.4 | [7 empty] | Итого по расценке
|  | ФОТ |  |  | 10: 5.64; 12: 260 | [6 empty] | ФОТ
| Приказ № 812/пр от 21.12.2020 Прил. п.27 | НР Линии электропередачи |  |  | 4: %; 5: 103; 7: 103; 10: 5.81; 12: 268 | [6 empty] | НР Линии электропередачи
| Приказ № 774/пр от 11.12.2020 Прил. п.27, Приказ № 774/пр от 11.12.2020 п.16 | СП Линии электропередачи |  |  | % | 60 | 0.85 | 51 |  |  | 2.88 |  | 133 | [6 empty] | СП Линии электропередачи
|  | Всего по позиции |  |  | 10: 27.09; 12: 777 | [8 empty] | Всего по позиции
|  | Итого по разделу 15 Монтажные работы на ВЛ-0.4 Ф-3 ТП 10/0,4 кВ № 8-35 с. Усть-Пёра |  |  | 10: 15086.75; 12: 272246 | [9 empty] | Итого по разделу 15 Монтажные работы на ВЛ-0.4 Ф-3 ТП 10/0,4 кВ № 8-35 с. Усть-Пёра
Раздел 16. Монтажные работы на ВЛ-0.4 Ф-4 ТП 10/0,4 кВ № 8-35 с. Усть-Пёра | [15 empty] | Раздел 16. Монтажные работы на ВЛ-0.4 Ф-4 ТП 10/0,4 кВ № 8-35 с. Усть-Пёра
16.1 | ФЕР33-04-017-01 | Подвеска самонесущих изолированных проводов (СИП-2А) напряжением от 0,4 кВ до 1 кВ (со снятием напряжения) при количестве 29 опор: с использованием автогидроподъемника |  |  | 4: 1000 м; 7: 1.3 |  |  |  | Подвеска самонесущих изолированных проводов (СИП-2А) напряжением от 0,4 кВ до 1 кВ (со снятием напряжения) при количестве 29 опор: с использованием автогидроподъемника
|  | Объем=1300 / 1000 | [21 empty] | Объем=1300 / 1000
| Приказ от 04.09.2019 № 519/пр прил.2 табл.3 п.5 | Производство работ осуществляется в охранной зоне действующей воздушной линии электропередачи, вблизи объектов, находящихся под напряжением, внутри объектов капитального строительства, внутренняя проводка в которых не обесточена, если это приведет к ограничению действий рабочих в соответствии с требованиями техники безопасности ОЗП=1,2; ЭМ=1,2 к расх.; ЗПМ=1,2; ТЗ=1,2; ТЗМ=1,2 | [15 empty] | Производство работ осуществляется в охранной зоне действующей воздушной линии электропередачи, вблизи объектов, находящихся под напряжением, внутри объектов капитального строительства, внутренняя проводка в которых не обесточена, если это приведет к ограничению действий рабочих в соответствии с требованиями техники безопасности ОЗП=1,2; ЭМ=1,2 к расх.; ЗПМ=1,2; ТЗ=1,2; ТЗМ=1,2
|  | Коэффициент зоны (учет транспортных затрат) ПЗ=2% (ОЗП=2%; ЭМ=2% к расх.; ЗПМ=2%; МАТ=2% к расх.; ТЗ=2%; ТЗМ=2%) | [15 empty] | Коэффициент зоны (учет транспортных затрат) ПЗ=2% (ОЗП=2%; ЭМ=2% к расх.; ЗПМ=2%; МАТ=2% к расх.; ТЗ=2%; ТЗМ=2%)
| 1 | ОТ |  |  | 8: 620.43; 9: 1.224; 10: 987.23; 11: 46.1; 12: 45511 | [5 empty] | ОТ
| 2 | ЭМ |  |  | 8: 3092.82; 9: 1.224; 10: 4921.3; 11: 12.44; 12: 61221 | [5 empty] | ЭМ
| 3 | в т.ч. ОТм |  |  | 8: 399.08; 9: 1.224; 10: 635.02; 11: 46.1; 12: 29274 | [5 empty] | в т.ч. ОТм
| 4 | М |  |  | 8: 7435.74; 9: 1.02; 10: 9859.79; 11: 3.79; 12: 37369 | [5 empty] | М
|  | ЗТ |  |  | 4: чел.-ч; 5: 65.24; 6: 1.224; 7: 103.8099 | [6 empty] | ЗТ
|  | ЗТм |  |  | 4: чел.-ч; 5: 37.51; 6: 1.224; 7: 59.6859 | [6 empty] | ЗТм
|  | Итого по расценке |  |  | 8: 11148.99; 10: 15768.32 | [7 empty] | Итого по расценке
|  | ФОТ |  |  | 10: 1622.25; 12: 74785 | [6 empty] | ФОТ
| Приказ № 812/пр от 21.12.2020 Прил. п.27 | НР Линии электропередачи |  |  | 4: %; 5: 103; 7: 103; 10: 1670.92; 12: 77029 | [6 empty] | НР Линии электропередачи
| Приказ № 774/пр от 11.12.2020 Прил. п.27, Приказ № 774/пр от 11.12.2020 п.16 | СП Линии электропередачи |  |  | % | 60 | 0.85 | 51 |  |  | 827.35 |  | 38140 | [6 empty] | СП Линии электропередачи
|  | Всего по позиции |  |  | 10: 18266.59; 12: 259270 | [8 empty] | Всего по позиции
16.2 | ФЕР33-04-013-02 | Устройство ответвлений от ВЛ 0,38 кВ к зданиям: с помощью механизмов при количестве проводов в ответвлении 2 |  |  | 4: ответвление; 7: 30 |  |  |  | Устройство ответвлений от ВЛ 0,38 кВ к зданиям: с помощью механизмов при количестве проводов в ответвлении 2
| Приказ от 04.09.2019 № 519/пр прил.2 табл.3 п.5 | Производство работ осуществляется в охранной зоне действующей воздушной линии электропередачи, вблизи объектов, находящихся под напряжением, внутри объектов капитального строительства, внутренняя проводка в которых не обесточена, если это приведет к ограничению действий рабочих в соответствии с требованиями техники безопасности ОЗП=1,2; ЭМ=1,2 к расх.; ЗПМ=1,2; ТЗ=1,2; ТЗМ=1,2 | [15 empty] | Производство работ осуществляется в охранной зоне действующей воздушной линии электропередачи, вблизи объектов, находящихся под напряжением, внутри объектов капитального строительства, внутренняя проводка в которых не обесточена, если это приведет к ограничению действий рабочих в соответствии с требованиями техники безопасности ОЗП=1,2; ЭМ=1,2 к расх.; ЗПМ=1,2; ТЗ=1,2; ТЗМ=1,2
|  | Коэффициент зоны (учет транспортных затрат) ПЗ=2% (ОЗП=2%; ЭМ=2% к расх.; ЗПМ=2%; МАТ=2% к расх.; ТЗ=2%; ТЗМ=2%) | [15 empty] | Коэффициент зоны (учет транспортных затрат) ПЗ=2% (ОЗП=2%; ЭМ=2% к расх.; ЗПМ=2%; МАТ=2% к расх.; ТЗ=2%; ТЗМ=2%)
| 1 | ОТ |  |  | 8: 14.06; 9: 1.224; 10: 516.28; 11: 46.1; 12: 23801 | [5 empty] | ОТ
| 2 | ЭМ |  |  | 8: 11.02; 9: 1.224; 10: 404.65; 11: 14.21; 12: 5750 | [5 empty] | ЭМ
| 3 | в т.ч. ОТм |  |  | 8: 1.63; 9: 1.224; 10: 59.85; 11: 46.1; 12: 2759 | [5 empty] | в т.ч. ОТм
| 4 | М |  |  | 8: 1.44; 9: 1.02; 10: 44.06; 11: 16.88; 12: 744 | [5 empty] | М
|  | ЗТ |  |  | 4: чел.-ч; 5: 1.55; 6: 1.224; 7: 56.916 | [6 empty] | ЗТ
|  | ЗТм |  |  | 4: чел.-ч; 5: 0.15; 6: 1.224; 7: 5.508 | [6 empty] | ЗТм
|  | Итого по расценке |  |  | 8: 26.52; 10: 964.99 | [7 empty] | Итого по расценке
|  | ФОТ |  |  | 10: 576.13; 12: 26560 | [6 empty] | ФОТ
| Приказ № 812/пр от 21.12.2020 Прил. п.27 | НР Линии электропередачи |  |  | 4: %; 5: 103; 7: 103; 10: 593.41; 12: 27357 | [6 empty] | НР Линии электропередачи
| Приказ № 774/пр от 11.12.2020 Прил. п.27, Приказ № 774/пр от 11.12.2020 п.16 | СП Линии электропередачи |  |  | % | 60 | 0.85 | 51 |  |  | 293.83 |  | 13546 | [6 empty] | СП Линии электропередачи
|  | Всего по позиции |  |  | 10: 1852.23; 12: 71198 | [8 empty] | Всего по позиции
16.3 | ФЕР33-04-013-06 | Устройство ответвлений от ВЛ 0,38 кВ к зданиям: вручную при количестве проводов в ответвлении 4 |  |  | 4: ответвление; 7: 4 |  |  |  | Устройство ответвлений от ВЛ 0,38 кВ к зданиям: вручную при количестве проводов в ответвлении 4
| Приказ от 04.09.2019 № 519/пр прил.2 табл.3 п.5 | Производство работ осуществляется в охранной зоне действующей воздушной линии электропередачи, вблизи объектов, находящихся под напряжением, внутри объектов капитального строительства, внутренняя проводка в которых не обесточена, если это приведет к ограничению действий рабочих в соответствии с требованиями техники безопасности ОЗП=1,2; ЭМ=1,2 к расх.; ЗПМ=1,2; ТЗ=1,2; ТЗМ=1,2 | [15 empty] | Производство работ осуществляется в охранной зоне действующей воздушной линии электропередачи, вблизи объектов, находящихся под напряжением, внутри объектов капитального строительства, внутренняя проводка в которых не обесточена, если это приведет к ограничению действий рабочих в соответствии с требованиями техники безопасности ОЗП=1,2; ЭМ=1,2 к расх.; ЗПМ=1,2; ТЗ=1,2; ТЗМ=1,2
|  | Коэффициент зоны (учет транспортных затрат) ПЗ=2% (ОЗП=2%; ЭМ=2% к расх.; ЗПМ=2%; МАТ=2% к расх.; ТЗ=2%; ТЗМ=2%) | [15 empty] | Коэффициент зоны (учет транспортных затрат) ПЗ=2% (ОЗП=2%; ЭМ=2% к расх.; ЗПМ=2%; МАТ=2% к расх.; ТЗ=2%; ТЗМ=2%)
| 1 | ОТ |  |  | 8: 23.76; 9: 1.224; 10: 116.33; 11: 46.1; 12: 5363 | [5 empty] | ОТ
| 2 | ЭМ |  |  | 8: 9.86; 9: 1.224; 10: 48.27; 11: 15.51; 12: 749 | [5 empty] | ЭМ
| 3 | в т.ч. ОТм |  |  | 8: 1.74; 9: 1.224; 10: 8.52; 11: 46.1; 12: 393 | [5 empty] | в т.ч. ОТм
| 4 | М |  |  | 8: 7.2; 9: 1.02; 10: 29.38; 11: 16.88; 12: 496 | [5 empty] | М
|  | ЗТ |  |  | 4: чел.-ч; 5: 2.62; 6: 1.224; 7: 12.8275 | [6 empty] | ЗТ
|  | ЗТм |  |  | 4: чел.-ч; 5: 0.15; 6: 1.224; 7: 0.7344 | [6 empty] | ЗТм
|  | Итого по расценке |  |  | 8: 40.82; 10: 193.98 | [7 empty] | Итого по расценке
|  | ФОТ |  |  | 10: 124.85; 12: 5756 | [6 empty] | ФОТ
| Приказ № 812/пр от 21.12.2020 Прил. п.27 | НР Линии электропередачи |  |  | 4: %; 5: 103; 7: 103; 10: 128.6; 12: 5929 | [6 empty] | НР Линии электропередачи
| Приказ № 774/пр от 11.12.2020 Прил. п.27, Приказ № 774/пр от 11.12.2020 п.16 | СП Линии электропередачи |  |  | % | 60 | 0.85 | 51 |  |  | 63.67 |  | 2936 | [6 empty] | СП Линии электропередачи
|  | Всего по позиции |  |  | 10: 386.25; 12: 15473 | [8 empty] | Всего по позиции
|  | Итого по разделу 16 Монтажные работы на ВЛ-0.4 Ф-4 ТП 10/0,4 кВ № 8-35 с. Усть-Пёра |  |  | 10: 20505.07; 12: 345941 | [9 empty] | Итого по разделу 16 Монтажные работы на ВЛ-0.4 Ф-4 ТП 10/0,4 кВ № 8-35 с. Усть-Пёра
Раздел 17. Монтажные работы на ВЛ-0.4 Ф-1 ТП 10/0,4 кВ № 8-37 с. Усть-Пёра | [15 empty] | Раздел 17. Монтажные работы на ВЛ-0.4 Ф-1 ТП 10/0,4 кВ № 8-37 с. Усть-Пёра
17.1 | ФЕР33-04-003-01 | Установка железобетонных опор ВЛ 0,38; 6-10 кВ с траверсами без приставок: одностоечных | [14 empty] | Установка железобетонных опор ВЛ 0,38; 6-10 кВ с траверсами без приставок: одностоечных | bar: 4; 7
| Приказ от 04.09.2019 № 519/пр прил.2 табл.3 п.5 | Производство работ осуществляется в охранной зоне действующей воздушной линии электропередачи, вблизи объектов, находящихся под напряжением, внутри объектов капитального строительства, внутренняя проводка в которых не обесточена, если это приведет к ограничению действий рабочих в соответствии с требованиями техники безопасности ОЗП=1,2; ЭМ=1,2 к расх.; ЗПМ=1,2; ТЗ=1,2; ТЗМ=1,2 | [15 empty] | Производство работ осуществляется в охранной зоне действующей воздушной линии электропередачи, вблизи объектов, находящихся под напряжением, внутри объектов капитального строительства, внутренняя проводка в которых не обесточена, если это приведет к ограничению действий рабочих в соответствии с требованиями техники безопасности ОЗП=1,2; ЭМ=1,2 к расх.; ЗПМ=1,2; ТЗ=1,2; ТЗМ=1,2
|  | Коэффициент зоны (учет транспортных затрат) ПЗ=2% (ОЗП=2%; ЭМ=2% к расх.; ЗПМ=2%; МАТ=2% к расх.; ТЗ=2%; ТЗМ=2%) | [15 empty] | Коэффициент зоны (учет транспортных затрат) ПЗ=2% (ОЗП=2%; ЭМ=2% к расх.; ЗПМ=2%; МАТ=2% к расх.; ТЗ=2%; ТЗМ=2%)
| 1 | ОТ |  |  | 8: 27.11; 9: 1.224; 10: 33.18; 11: 46.1; 12: 1530 | [5 empty] | ОТ
| 2 | ЭМ |  |  | 8: 106.69; 9: 1.224; 10: 130.59; 11: 12.31; 12: 1608 | [5 empty] | ЭМ
| 3 | в т.ч. ОТм |  |  | 8: 10.09; 9: 1.224; 10: 12.35; 11: 46.1; 12: 569 | [5 empty] | в т.ч. ОТм
| 4 | М |  |  | 8: 45.54; 9: 1.02; 10: 46.45; 11: 6.72; 12: 312 | [5 empty] | М
|  | ЗТ |  |  | 4: чел.-ч; 5: 3.06; 6: 1.224; 7: 3.7454 | [6 empty] | ЗТ
|  | ЗТм |  |  | 4: чел.-ч; 5: 0.87; 6: 1.224; 7: 1.0649 | [6 empty] | ЗТм
|  | Итого по расценке |  |  | 8: 179.34; 10: 210.22 | [7 empty] | Итого по расценке
|  | ФОТ |  |  | 10: 45.53; 12: 2099 | [6 empty] | ФОТ
| Приказ № 812/пр от 21.12.2020 Прил. п.27 | НР Линии электропередачи |  |  | 4: %; 5: 103; 7: 103; 10: 46.9; 12: 2162 | [6 empty] | НР Линии электропередачи
| Приказ № 774/пр от 11.12.2020 Прил. п.27, Приказ № 774/пр от 11.12.2020 п.16 | СП Линии электропередачи |  |  | % | 60 | 0.85 | 51 |  |  | 23.22 |  | 1070 | [6 empty] | СП Линии электропередачи
|  | Всего по позиции |  |  | 10: 280.34; 12: 6682 | [8 empty] | Всего по позиции
17.2 | ФЕР33-04-003-02 | Установка железобетонных опор ВЛ 0,38; 6-10 кВ с траверсами без приставок: одностоечных с одним подкосом |  |  | 4: шт; 7: 4 |  |  |  | Установка железобетонных опор ВЛ 0,38; 6-10 кВ с траверсами без приставок: одностоечных с одним подкосом
| Приказ от 04.09.2019 № 519/пр прил.2 табл.3 п.5 | Производство работ осуществляется в охранной зоне действующей воздушной линии электропередачи, вблизи объектов, находящихся под напряжением, внутри объектов капитального строительства, внутренняя проводка в которых не обесточена, если это приведет к ограничению действий рабочих в соответствии с требованиями техники безопасности ОЗП=1,2; ЭМ=1,2 к расх.; ЗПМ=1,2; ТЗ=1,2; ТЗМ=1,2 | [15 empty] | Производство работ осуществляется в охранной зоне действующей воздушной линии электропередачи, вблизи объектов, находящихся под напряжением, внутри объектов капитального строительства, внутренняя проводка в которых не обесточена, если это приведет к ограничению действий рабочих в соответствии с требованиями техники безопасности ОЗП=1,2; ЭМ=1,2 к расх.; ЗПМ=1,2; ТЗ=1,2; ТЗМ=1,2
|  | Коэффициент зоны (учет транспортных затрат) ПЗ=2% (ОЗП=2%; ЭМ=2% к расх.; ЗПМ=2%; МАТ=2% к расх.; ТЗ=2%; ТЗМ=2%) | [15 empty] | Коэффициент зоны (учет транспортных затрат) ПЗ=2% (ОЗП=2%; ЭМ=2% к расх.; ЗПМ=2%; МАТ=2% к расх.; ТЗ=2%; ТЗМ=2%)
| 1 | ОТ |  |  | 8: 52.98; 9: 1.224; 10: 259.39; 11: 46.1; 12: 11958 | [5 empty] | ОТ
| 2 | ЭМ |  |  | 8: 247.94; 9: 1.224; 10: 1213.91; 11: 12.28; 12: 14907 | [5 empty] | ЭМ
| 3 | в т.ч. ОТм |  |  | 8: 23.2; 9: 1.224; 10: 113.59; 11: 46.1; 12: 5236 | [5 empty] | в т.ч. ОТм
| 4 | М |  |  | 8: 45.54; 9: 1.02; 10: 185.8; 11: 6.72; 12: 1249 | [5 empty] | М
|  | ЗТ |  |  | 4: чел.-ч; 5: 5.98; 6: 1.224; 7: 29.2781 | [6 empty] | ЗТ
|  | ЗТм |  |  | 4: чел.-ч; 5: 2; 6: 1.224; 7: 9.792 | [6 empty] | ЗТм
|  | Итого по расценке |  |  | 8: 346.46; 10: 1659.1 | [7 empty] | Итого по расценке
|  | ФОТ |  |  | 10: 372.98; 12: 17194 | [6 empty] | ФОТ
| Приказ № 812/пр от 21.12.2020 Прил. п.27 | НР Линии электропередачи |  |  | 4: %; 5: 103; 7: 103; 10: 384.17; 12: 17710 | [6 empty] | НР Линии электропередачи
| Приказ № 774/пр от 11.12.2020 Прил. п.27, Приказ № 774/пр от 11.12.2020 п.16 | СП Линии электропередачи |  |  | % | 60 | 0.85 | 51 |  |  | 190.22 |  | 8769 | [6 empty] | СП Линии электропередачи
|  | Всего по позиции |  |  | 10: 2233.49; 12: 54593 | [8 empty] | Всего по позиции
17.3 | ФЕР33-04-017-01 | Подвеска самонесущих изолированных проводов (СИП-2А) напряжением от 0,4 кВ до 1 кВ (со снятием напряжения) при количестве 29 опор: с использованием автогидроподъемника |  |  | 4: 1000 м; 7: 0.2 |  |  |  | Подвеска самонесущих изолированных проводов (СИП-2А) напряжением от 0,4 кВ до 1 кВ (со снятием напряжения) при количестве 29 опор: с использованием автогидроподъемника
|  | Объем=200 / 1000 | [21 empty] | Объем=200 / 1000
| Приказ от 04.09.2019 № 519/пр прил.2 табл.3 п.5 | Производство работ осуществляется в охранной зоне действующей воздушной линии электропередачи, вблизи объектов, находящихся под напряжением, внутри объектов капитального строительства, внутренняя проводка в которых не обесточена, если это приведет к ограничению действий рабочих в соответствии с требованиями техники безопасности ОЗП=1,2; ЭМ=1,2 к расх.; ЗПМ=1,2; ТЗ=1,2; ТЗМ=1,2 | [15 empty] | Производство работ осуществляется в охранной зоне действующей воздушной линии электропередачи, вблизи объектов, находящихся под напряжением, внутри объектов капитального строительства, внутренняя проводка в которых не обесточена, если это приведет к ограничению действий рабочих в соответствии с требованиями техники безопасности ОЗП=1,2; ЭМ=1,2 к расх.; ЗПМ=1,2; ТЗ=1,2; ТЗМ=1,2
|  | Коэффициент зоны (учет транспортных затрат) ПЗ=2% (ОЗП=2%; ЭМ=2% к расх.; ЗПМ=2%; МАТ=2% к расх.; ТЗ=2%; ТЗМ=2%) | [15 empty] | Коэффициент зоны (учет транспортных затрат) ПЗ=2% (ОЗП=2%; ЭМ=2% к расх.; ЗПМ=2%; МАТ=2% к расх.; ТЗ=2%; ТЗМ=2%)
| 1 | ОТ |  |  | 8: 620.43; 9: 1.224; 10: 151.88; 11: 46.1; 12: 7002 | [5 empty] | ОТ
| 2 | ЭМ |  |  | 8: 3092.82; 9: 1.224; 10: 757.12; 11: 12.44; 12: 9419 | [5 empty] | ЭМ
| 3 | в т.ч. ОТм |  |  | 8: 399.08; 9: 1.224; 10: 97.69; 11: 46.1; 12: 4504 | [5 empty] | в т.ч. ОТм
| 4 | М |  |  | 8: 7435.74; 9: 1.02; 10: 1516.89; 11: 3.79; 12: 5749 | [5 empty] | М
|  | ЗТ |  |  | 4: чел.-ч; 5: 65.24; 6: 1.224; 7: 15.9708 | [6 empty] | ЗТ
|  | ЗТм |  |  | 4: чел.-ч; 5: 37.51; 6: 1.224; 7: 9.1824 | [6 empty] | ЗТм
|  | Итого по расценке |  |  | 8: 11148.99; 10: 2425.89 | [7 empty] | Итого по расценке
|  | ФОТ |  |  | 10: 249.57; 12: 11506 | [6 empty] | ФОТ
| Приказ № 812/пр от 21.12.2020 Прил. п.27 | НР Линии электропередачи |  |  | 4: %; 5: 103; 7: 103; 10: 257.06; 12: 11851 | [6 empty] | НР Линии электропередачи
| Приказ № 774/пр от 11.12.2020 Прил. п.27, Приказ № 774/пр от 11.12.2020 п.16 | СП Линии электропередачи |  |  | % | 60 | 0.85 | 51 |  |  | 127.28 |  | 5868 | [6 empty] | СП Линии электропередачи
|  | Всего по позиции |  |  | 10: 2810.23; 12: 39889 | [8 empty] | Всего по позиции
17.4 | ФЕРм08-03-525-03 | Выключатель или переключатель пакетный в металлической оболочке, устанавливаемый на конструкции на стене или колонне, с количеством зажимов для подключения до 9 на ток: до 250 А | [14 empty] | Выключатель или переключатель пакетный в металлической оболочке, устанавливаемый на конструкции на стене или колонне, с количеством зажимов для подключения до 9 на ток: до 250 А | bar: 4; 7
| Приказ от 04.09.2019 № 519/пр прил.2 табл.3 п.5 | Производство работ осуществляется в охранной зоне действующей воздушной линии электропередачи, вблизи объектов, находящихся под напряжением, внутри объектов капитального строительства, внутренняя проводка в которых не обесточена, если это приведет к ограничению действий рабочих в соответствии с требованиями техники безопасности ОЗП=1,2; ЭМ=1,2 к расх.; ЗПМ=1,2; ТЗ=1,2; ТЗМ=1,2 | [15 empty] | Производство работ осуществляется в охранной зоне действующей воздушной линии электропередачи, вблизи объектов, находящихся под напряжением, внутри объектов капитального строительства, внутренняя проводка в которых не обесточена, если это приведет к ограничению действий рабочих в соответствии с требованиями техники безопасности ОЗП=1,2; ЭМ=1,2 к расх.; ЗПМ=1,2; ТЗ=1,2; ТЗМ=1,2
|  | Коэффициент зоны (учет транспортных затрат) ПЗ=2% (ОЗП=2%; ЭМ=2% к расх.; ЗПМ=2%; МАТ=2% к расх.; ТЗ=2%; ТЗМ=2%) | [15 empty] | Коэффициент зоны (учет транспортных затрат) ПЗ=2% (ОЗП=2%; ЭМ=2% к расх.; ЗПМ=2%; МАТ=2% к расх.; ТЗ=2%; ТЗМ=2%)
| 1 | ОТ |  |  | 8: 29.57; 9: 1.224; 10: 36.19; 11: 46.1; 12: 1668 | [5 empty] | ОТ
| 2 | ЭМ |  |  | 8: 10.25; 9: 1.224; 10: 12.55; 11: 14.63; 12: 184 | [5 empty] | ЭМ
| 3 | в т.ч. ОТм |  |  | 8: 1.13; 9: 1.224; 10: 1.38; 11: 46.1; 12: 64 | [5 empty] | в т.ч. ОТм
| 4 | М |  |  | 8: 75.37; 9: 1.02; 10: 76.88; 11: 12.8; 12: 984 | [5 empty] | М
|  | ЗТ |  |  | 4: чел.-ч; 5: 3.03; 6: 1.224; 7: 3.7087 | [6 empty] | ЗТ
|  | ЗТм |  |  | 4: чел.-ч; 5: 0.09; 6: 1.224; 7: 0.11016 | [6 empty] | ЗТм
|  | Итого по расценке |  |  | 8: 115.19; 10: 125.62 | [7 empty] | Итого по расценке
|  | ФОТ |  |  | 10: 37.57; 12: 1732 | [6 empty] | ФОТ
| Приказ № 812/пр от 21.12.2020 Прил. п.49.3 | НР Электротехнические установки на других объектах |  |  | 4: %; 5: 97; 7: 97; 10: 36.44; 12: 1680 | [6 empty] | НР Электротехнические установки на других объектах
| Приказ № 774/пр от 11.12.2020 Прил. п.49.3 | СП Электротехнические установки на других объектах |  |  | 4: %; 5: 51; 7: 51; 10: 19.16; 12: 883 | [6 empty] | СП Электротехнические установки на других объектах
|  | Всего по позиции |  |  | 10: 181.22; 12: 5399 | [8 empty] | Всего по позиции
17.5 | ФЕР33-03-004-02 | Забивка вертикальных заземлителей вручную на глубину до 3 м |  |  | 4: шт; 7: 5 |  |  |  | Забивка вертикальных заземлителей вручную на глубину до 3 м
| Приказ от 04.09.2019 № 519/пр прил.2 табл.3 п.5 | Производство работ осуществляется в охранной зоне действующей воздушной линии электропередачи, вблизи объектов, находящихся под напряжением, внутри объектов капитального строительства, внутренняя проводка в которых не обесточена, если это приведет к ограничению действий рабочих в соответствии с требованиями техники безопасности ОЗП=1,2; ЭМ=1,2 к расх.; ЗПМ=1,2; ТЗ=1,2; ТЗМ=1,2 | [15 empty] | Производство работ осуществляется в охранной зоне действующей воздушной линии электропередачи, вблизи объектов, находящихся под напряжением, внутри объектов капитального строительства, внутренняя проводка в которых не обесточена, если это приведет к ограничению действий рабочих в соответствии с требованиями техники безопасности ОЗП=1,2; ЭМ=1,2 к расх.; ЗПМ=1,2; ТЗ=1,2; ТЗМ=1,2
|  | Коэффициент зоны (учет транспортных затрат) ПЗ=2% (ОЗП=2%; ЭМ=2% к расх.; ЗПМ=2%; МАТ=2% к расх.; ТЗ=2%; ТЗМ=2%) | [15 empty] | Коэффициент зоны (учет транспортных затрат) ПЗ=2% (ОЗП=2%; ЭМ=2% к расх.; ЗПМ=2%; МАТ=2% к расх.; ТЗ=2%; ТЗМ=2%)
| 1 | ОТ |  |  | 8: 5.67; 9: 1.224; 10: 34.7; 11: 46.1; 12: 1600 | [5 empty] | ОТ
| 2 | ЭМ |  |  | 8: 1.68; 9: 1.224; 10: 10.28; 11: 13.6; 12: 140 | [5 empty] | ЭМ
| 4 | М |  |  | 8: 32.85; 9: 1.02; 10: 167.54; 11: 9.84; 12: 1649 | [5 empty] | М
|  | ЗТ |  |  | 4: чел.-ч; 5: 0.67; 6: 1.224; 7: 4.1004 | [6 empty] | ЗТ
|  | Итого по расценке |  |  | 8: 40.2; 10: 212.52 | [7 empty] | Итого по расценке
|  | ФОТ |  |  | 10: 34.7; 12: 1600 | [6 empty] | ФОТ
| Приказ № 812/пр от 21.12.2020 Прил. п.27 | НР Линии электропередачи |  |  | 4: %; 5: 103; 7: 103; 10: 35.74; 12: 1648 | [6 empty] | НР Линии электропередачи
| Приказ № 774/пр от 11.12.2020 Прил. п.27, Приказ № 774/пр от 11.12.2020 п.16 | СП Линии электропередачи |  |  | % | 60 | 0.85 | 51 |  |  | 17.7 |  | 816 | [6 empty] | СП Линии электропередачи
|  | Всего по позиции |  |  | 10: 265.96; 12: 5853 | [8 empty] | Всего по позиции
17.6 | ФЕР33-04-015-01 | Устройство шин заземления опор ВЛ и подстанций |  |  | 4: 10 м; 7: 0.5 |  |  |  | Устройство шин заземления опор ВЛ и подстанций
|  | Объем=5 / 10 | [21 empty] | Объем=5 / 10
| Приказ от 04.09.2019 № 519/пр прил.2 табл.3 п.5 | Производство работ осуществляется в охранной зоне действующей воздушной линии электропередачи, вблизи объектов, находящихся под напряжением, внутри объектов капитального строительства, внутренняя проводка в которых не обесточена, если это приведет к ограничению действий рабочих в соответствии с требованиями техники безопасности ОЗП=1,2; ЭМ=1,2 к расх.; ЗПМ=1,2; ТЗ=1,2; ТЗМ=1,2 | [15 empty] | Производство работ осуществляется в охранной зоне действующей воздушной линии электропередачи, вблизи объектов, находящихся под напряжением, внутри объектов капитального строительства, внутренняя проводка в которых не обесточена, если это приведет к ограничению действий рабочих в соответствии с требованиями техники безопасности ОЗП=1,2; ЭМ=1,2 к расх.; ЗПМ=1,2; ТЗ=1,2; ТЗМ=1,2
|  | Коэффициент зоны (учет транспортных затрат) ПЗ=2% (ОЗП=2%; ЭМ=2% к расх.; ЗПМ=2%; МАТ=2% к расх.; ТЗ=2%; ТЗМ=2%) | [15 empty] | Коэффициент зоны (учет транспортных затрат) ПЗ=2% (ОЗП=2%; ЭМ=2% к расх.; ЗПМ=2%; МАТ=2% к расх.; ТЗ=2%; ТЗМ=2%)
| 1 | ОТ |  |  | 8: 15.23; 9: 1.224; 10: 9.32; 11: 46.1; 12: 430 | [5 empty] | ОТ
| 2 | ЭМ |  |  | 8: 1.36; 9: 1.224; 10: 0.83; 11: 14.49; 12: 12 | [5 empty] | ЭМ
| 3 | в т.ч. ОТм |  |  | 8: 0.12; 9: 1.224; 10: 0.07; 11: 46.1; 12: 3 | [5 empty] | в т.ч. ОТм
| 4 | М |  |  | 8: 1.24; 9: 1.02; 10: 0.63; 11: 15.8; 12: 10 | [5 empty] | М
|  | ЗТ |  |  | 4: чел.-ч; 5: 1.8; 6: 1.224; 7: 1.1016 | [6 empty] | ЗТ
|  | ЗТм |  |  | 4: чел.-ч; 5: 0.01; 6: 1.224; 7: 0.00612 | [6 empty] | ЗТм
|  | Итого по расценке |  |  | 8: 17.83; 10: 10.78 | [7 empty] | Итого по расценке
|  | ФОТ |  |  | 10: 9.39; 12: 433 | [6 empty] | ФОТ
| Приказ № 812/пр от 21.12.2020 Прил. п.27 | НР Линии электропередачи |  |  | 4: %; 5: 103; 7: 103; 10: 9.67; 12: 446 | [6 empty] | НР Линии электропередачи
| Приказ № 774/пр от 11.12.2020 Прил. п.27, Приказ № 774/пр от 11.12.2020 п.16 | СП Линии электропередачи |  |  | % | 60 | 0.85 | 51 |  |  | 4.79 |  | 221 | [6 empty] | СП Линии электропередачи
|  | Всего по позиции |  |  | 10: 25.24; 12: 1119 | [8 empty] | Всего по позиции
17.7 | ФЕРм08-02-472-08 | Проводник заземляющий открыто по строительным основаниям: из круглой стали диаметром 8 мм. спуски |  |  | 4: 100 м; 7: 0.05 |  |  |  | Проводник заземляющий открыто по строительным основаниям: из круглой стали диаметром 8 мм. спуски
|  | Объем=5 / 100 | [21 empty] | Объем=5 / 100
| Приказ от 04.09.2019 № 519/пр прил.2 табл.3 п.5 | Производство работ осуществляется в охранной зоне действующей воздушной линии электропередачи, вблизи объектов, находящихся под напряжением, внутри объектов капитального строительства, внутренняя проводка в которых не обесточена, если это приведет к ограничению действий рабочих в соответствии с требованиями техники безопасности ОЗП=1,2; ЭМ=1,2 к расх.; ЗПМ=1,2; ТЗ=1,2; ТЗМ=1,2 | [15 empty] | Производство работ осуществляется в охранной зоне действующей воздушной линии электропередачи, вблизи объектов, находящихся под напряжением, внутри объектов капитального строительства, внутренняя проводка в которых не обесточена, если это приведет к ограничению действий рабочих в соответствии с требованиями техники безопасности ОЗП=1,2; ЭМ=1,2 к расх.; ЗПМ=1,2; ТЗ=1,2; ТЗМ=1,2
|  | Коэффициент зоны (учет транспортных затрат) ПЗ=2% (ОЗП=2%; ЭМ=2% к расх.; ЗПМ=2%; МАТ=2% к расх.; ТЗ=2%; ТЗМ=2%) | [15 empty] | Коэффициент зоны (учет транспортных затрат) ПЗ=2% (ОЗП=2%; ЭМ=2% к расх.; ЗПМ=2%; МАТ=2% к расх.; ТЗ=2%; ТЗМ=2%)
| 1 | ОТ |  |  | 8: 164.5; 9: 1.224; 10: 10.07; 11: 46.1; 12: 464 | [5 empty] | ОТ
| 2 | ЭМ |  |  | 8: 41.6; 9: 1.224; 10: 2.55; 11: 12.23; 12: 31 | [5 empty] | ЭМ
| 3 | в т.ч. ОТм |  |  | 8: 2.51; 9: 1.224; 10: 0.15; 11: 46.1; 12: 7 | [5 empty] | в т.ч. ОТм
| 4 | М |  |  | 8: 512.81; 9: 1.02; 10: 26.15; 11: 2.7; 12: 71 | [5 empty] | М
|  | ЗТ |  |  | 4: чел.-ч; 5: 17.5; 6: 1.224; 7: 1.071 | [6 empty] | ЗТ
|  | ЗТм |  |  | 4: чел.-ч; 5: 0.2; 6: 1.224; 7: 0.01224 | [6 empty] | ЗТм
|  | Итого по расценке |  |  | 8: 718.91; 10: 38.77 | [7 empty] | Итого по расценке
|  | ФОТ |  |  | 10: 10.22; 12: 471 | [6 empty] | ФОТ
| Приказ № 812/пр от 21.12.2020 Прил. п.49.3 | НР Электротехнические установки на других объектах |  |  | 4: %; 5: 97; 7: 97; 10: 9.91; 12: 457 | [6 empty] | НР Электротехнические установки на других объектах
| Приказ № 774/пр от 11.12.2020 Прил. п.49.3 | СП Электротехнические установки на других объектах |  |  | 4: %; 5: 51; 7: 51; 10: 5.21; 12: 240 | [6 empty] | СП Электротехнические установки на других объектах
|  | Всего по позиции |  |  | 10: 53.89; 12: 1263 | [8 empty] | Всего по позиции
17.8 | ФЕР01-02-057-02 | Разработка грунта вручную в траншеях глубиной до 2 м без креплений с откосами, группа грунтов: 2 |  |  | 4: 100 м3; 7: 0.0075 |  |  |  | Разработка грунта вручную в траншеях глубиной до 2 м без креплений с откосами, группа грунтов: 2
|  | Объем=0,75 / 100 | [21 empty] | Объем=0,75 / 100
| Приказ от 04.09.2019 № 519/пр прил.2 табл.3 п.5 | Производство работ осуществляется в охранной зоне действующей воздушной линии электропередачи, вблизи объектов, находящихся под напряжением, внутри объектов капитального строительства, внутренняя проводка в которых не обесточена, если это приведет к ограничению действий рабочих в соответствии с требованиями техники безопасности ОЗП=1,2; ЭМ=1,2 к расх.; ЗПМ=1,2; ТЗ=1,2; ТЗМ=1,2 | [15 empty] | Производство работ осуществляется в охранной зоне действующей воздушной линии электропередачи, вблизи объектов, находящихся под напряжением, внутри объектов капитального строительства, внутренняя проводка в которых не обесточена, если это приведет к ограничению действий рабочих в соответствии с требованиями техники безопасности ОЗП=1,2; ЭМ=1,2 к расх.; ЗПМ=1,2; ТЗ=1,2; ТЗМ=1,2
|  | Коэффициент зоны (учет транспортных затрат) ПЗ=2% (ОЗП=2%; ЭМ=2% к расх.; ЗПМ=2%; МАТ=2% к расх.; ТЗ=2%; ТЗМ=2%) | [15 empty] | Коэффициент зоны (учет транспортных затрат) ПЗ=2% (ОЗП=2%; ЭМ=2% к расх.; ЗПМ=2%; МАТ=2% к расх.; ТЗ=2%; ТЗМ=2%)
| 1 | ОТ |  |  | 8: 1201.2; 9: 1.224; 10: 11.03; 11: 46.1; 12: 508 | [5 empty] | ОТ
|  | ЗТ |  |  | 4: чел.-ч; 5: 154; 6: 1.224; 7: 1.4137 | [6 empty] | ЗТ
|  | Итого по расценке |  |  | 8: 1201.2; 10: 11.03 | [7 empty] | Итого по расценке
|  | ФОТ |  |  | 10: 11.03; 12: 508 | [6 empty] | ФОТ
| Приказ № 812/пр от 21.12.2020 Прил. п.1.2 | НР Земляные работы, выполняемые ручным способом |  |  | 4: %; 5: 89; 7: 89; 10: 9.82; 12: 452 | [6 empty] | НР Земляные работы, выполняемые ручным способом
| Приказ № 774/пр от 11.12.2020 Прил. п.1.2, Приказ № 774/пр от 11.12.2020 п.16 | СП Земляные работы, выполняемые ручным способом |  |  | % | 40 | 0.85 | 34 |  |  | 3.75 |  | 173 | [6 empty] | СП Земляные работы, выполняемые ручным способом
|  | Всего по позиции |  |  | 10: 24.6; 12: 1133 | [8 empty] | Всего по позиции
17.9 | ФЕР01-02-061-01 | Засыпка вручную траншей, пазух котлованов и ям, группа грунтов: 1 |  |  | 4: 100 м3; 7: 0.0075 |  |  |  | Засыпка вручную траншей, пазух котлованов и ям, группа грунтов: 1
|  | Объем=0,75 / 100 | [21 empty] | Объем=0,75 / 100
| Приказ от 04.09.2019 № 519/пр прил.2 табл.3 п.5 | Производство работ осуществляется в охранной зоне действующей воздушной линии электропередачи, вблизи объектов, находящихся под напряжением, внутри объектов капитального строительства, внутренняя проводка в которых не обесточена, если это приведет к ограничению действий рабочих в соответствии с требованиями техники безопасности ОЗП=1,2; ЭМ=1,2 к расх.; ЗПМ=1,2; ТЗ=1,2; ТЗМ=1,2 | [15 empty] | Производство работ осуществляется в охранной зоне действующей воздушной линии электропередачи, вблизи объектов, находящихся под напряжением, внутри объектов капитального строительства, внутренняя проводка в которых не обесточена, если это приведет к ограничению действий рабочих в соответствии с требованиями техники безопасности ОЗП=1,2; ЭМ=1,2 к расх.; ЗПМ=1,2; ТЗ=1,2; ТЗМ=1,2
|  | Коэффициент зоны (учет транспортных затрат) ПЗ=2% (ОЗП=2%; ЭМ=2% к расх.; ЗПМ=2%; МАТ=2% к расх.; ТЗ=2%; ТЗМ=2%) | [15 empty] | Коэффициент зоны (учет транспортных затрат) ПЗ=2% (ОЗП=2%; ЭМ=2% к расх.; ЗПМ=2%; МАТ=2% к расх.; ТЗ=2%; ТЗМ=2%)
| 1 | ОТ |  |  | 8: 663.75; 9: 1.224; 10: 6.09; 11: 46.1; 12: 281 | [5 empty] | ОТ
|  | ЗТ |  |  | 4: чел.-ч; 5: 88.5; 6: 1.224; 7: 0.81243 | [6 empty] | ЗТ
|  | Итого по расценке |  |  | 8: 663.75; 10: 6.09 | [7 empty] | Итого по расценке
|  | ФОТ |  |  | 10: 6.09; 12: 281 | [6 empty] | ФОТ
| Приказ № 812/пр от 21.12.2020 Прил. п.1.2 | НР Земляные работы, выполняемые ручным способом |  |  | 4: %; 5: 89; 7: 89; 10: 5.42; 12: 250 | [6 empty] | НР Земляные работы, выполняемые ручным способом
| Приказ № 774/пр от 11.12.2020 Прил. п.1.2, Приказ № 774/пр от 11.12.2020 п.16 | СП Земляные работы, выполняемые ручным способом |  |  | % | 40 | 0.85 | 34 |  |  | 2.07 |  | 96 | [6 empty] | СП Земляные работы, выполняемые ручным способом
|  | Всего по позиции |  |  | 10: 13.58; 12: 627 | [8 empty] | Всего по позиции
17.10 | ФЕР33-04-016-02 | Развозка конструкций и материалов опор ВЛ 0,38-10 кВ по трассе: одностоечных железобетонных опор |  |  | 4: шт; 7: 9 |  |  |  | Развозка конструкций и материалов опор ВЛ 0,38-10 кВ по трассе: одностоечных железобетонных опор
| Приказ от 04.09.2019 № 519/пр прил.2 табл.3 п.5 | Производство работ осуществляется в охранной зоне действующей воздушной линии электропередачи, вблизи объектов, находящихся под напряжением, внутри объектов капитального строительства, внутренняя проводка в которых не обесточена, если это приведет к ограничению действий рабочих в соответствии с требованиями техники безопасности ОЗП=1,2; ЭМ=1,2 к расх.; ЗПМ=1,2; ТЗ=1,2; ТЗМ=1,2 | [15 empty] | Производство работ осуществляется в охранной зоне действующей воздушной линии электропередачи, вблизи объектов, находящихся под напряжением, внутри объектов капитального строительства, внутренняя проводка в которых не обесточена, если это приведет к ограничению действий рабочих в соответствии с требованиями техники безопасности ОЗП=1,2; ЭМ=1,2 к расх.; ЗПМ=1,2; ТЗ=1,2; ТЗМ=1,2
|  | Коэффициент зоны (учет транспортных затрат) ПЗ=2% (ОЗП=2%; ЭМ=2% к расх.; ЗПМ=2%; МАТ=2% к расх.; ТЗ=2%; ТЗМ=2%) | [15 empty] | Коэффициент зоны (учет транспортных затрат) ПЗ=2% (ОЗП=2%; ЭМ=2% к расх.; ЗПМ=2%; МАТ=2% к расх.; ТЗ=2%; ТЗМ=2%)
| 1 | ОТ |  |  | 8: 3.59; 9: 1.224; 10: 39.55; 11: 46.1; 12: 1823 | [5 empty] | ОТ
| 2 | ЭМ |  |  | 8: 46.57; 9: 1.224; 10: 513.02; 11: 15.44; 12: 7921 | [5 empty] | ЭМ
| 3 | в т.ч. ОТм |  |  | 8: 6.48; 9: 1.224; 10: 71.38; 11: 46.1; 12: 3291 | [5 empty] | в т.ч. ОТм
|  | ЗТ |  |  | 4: чел.-ч; 5: 0.44; 6: 1.224; 7: 4.847 | [6 empty] | ЗТ
|  | ЗТм |  |  | 4: чел.-ч; 5: 0.48; 6: 1.224; 7: 5.2877 | [6 empty] | ЗТм
|  | Итого по расценке |  |  | 8: 50.16; 10: 552.57 | [7 empty] | Итого по расценке
|  | ФОТ |  |  | 10: 110.93; 12: 5114 | [6 empty] | ФОТ
| Приказ № 812/пр от 21.12.2020 Прил. п.27 | НР Линии электропередачи |  |  | 4: %; 5: 103; 7: 103; 10: 114.26; 12: 5267 | [6 empty] | НР Линии электропередачи
| Приказ № 774/пр от 11.12.2020 Прил. п.27, Приказ № 774/пр от 11.12.2020 п.16 | СП Линии электропередачи |  |  | % | 60 | 0.85 | 51 |  |  | 56.57 |  | 2608 | [6 empty] | СП Линии электропередачи
|  | Всего по позиции |  |  | 10: 723.4; 12: 17619 | [8 empty] | Всего по позиции
17.11 | ФЕР33-04-016-05 | Развозка конструкций и материалов опор ВЛ 0,38-10 кВ по трассе: материалов оснастки одностоечных опор | [14 empty] | Развозка конструкций и материалов опор ВЛ 0,38-10 кВ по трассе: материалов оснастки одностоечных опор | bar: 4; 7
| Приказ от 04.09.2019 № 519/пр прил.2 табл.3 п.5 | Производство работ осуществляется в охранной зоне действующей воздушной линии электропередачи, вблизи объектов, находящихся под напряжением, внутри объектов капитального строительства, внутренняя проводка в которых не обесточена, если это приведет к ограничению действий рабочих в соответствии с требованиями техники безопасности ОЗП=1,2; ЭМ=1,2 к расх.; ЗПМ=1,2; ТЗ=1,2; ТЗМ=1,2 | [15 empty] | Производство работ осуществляется в охранной зоне действующей воздушной линии электропередачи, вблизи объектов, находящихся под напряжением, внутри объектов капитального строительства, внутренняя проводка в которых не обесточена, если это приведет к ограничению действий рабочих в соответствии с требованиями техники безопасности ОЗП=1,2; ЭМ=1,2 к расх.; ЗПМ=1,2; ТЗ=1,2; ТЗМ=1,2
|  | Коэффициент зоны (учет транспортных затрат) ПЗ=2% (ОЗП=2%; ЭМ=2% к расх.; ЗПМ=2%; МАТ=2% к расх.; ТЗ=2%; ТЗМ=2%) | [15 empty] | Коэффициент зоны (учет транспортных затрат) ПЗ=2% (ОЗП=2%; ЭМ=2% к расх.; ЗПМ=2%; МАТ=2% к расх.; ТЗ=2%; ТЗМ=2%)
| 1 | ОТ |  |  | 8: 2.04; 9: 1.224; 10: 2.5; 11: 46.1; 12: 115 | [5 empty] | ОТ
| 2 | ЭМ |  |  | 8: 11.01; 9: 1.224; 10: 13.48; 11: 15.45; 12: 208 | [5 empty] | ЭМ
| 3 | в т.ч. ОТм |  |  | 8: 1.89; 9: 1.224; 10: 2.31; 11: 46.1; 12: 106 | [5 empty] | в т.ч. ОТм
|  | ЗТ |  |  | 4: чел.-ч; 5: 0.25; 6: 1.224; 7: 0.306 | [6 empty] | ЗТ
|  | ЗТм |  |  | 4: чел.-ч; 5: 0.14; 6: 1.224; 7: 0.17136 | [6 empty] | ЗТм
|  | Итого по расценке |  |  | 8: 13.05; 10: 15.98 | [7 empty] | Итого по расценке
|  | ФОТ |  |  | 10: 4.81; 12: 221 | [6 empty] | ФОТ
| Приказ № 812/пр от 21.12.2020 Прил. п.27 | НР Линии электропередачи |  |  | 4: %; 5: 103; 7: 103; 10: 4.95; 12: 228 | [6 empty] | НР Линии электропередачи
| Приказ № 774/пр от 11.12.2020 Прил. п.27, Приказ № 774/пр от 11.12.2020 п.16 | СП Линии электропередачи |  |  | % | 60 | 0.85 | 51 |  |  | 2.45 |  | 113 | [6 empty] | СП Линии электропередачи
|  | Всего по позиции |  |  | 10: 23.38; 12: 664 | [8 empty] | Всего по позиции
17.12 | ФЕР33-04-016-06 | Развозка конструкций и материалов опор ВЛ 0,38-10 кВ по трассе: материалов оснастки сложных опор |  |  | 4: шт; 7: 4 |  |  |  | Развозка конструкций и материалов опор ВЛ 0,38-10 кВ по трассе: материалов оснастки сложных опор
| Приказ от 04.09.2019 № 519/пр прил.2 табл.3 п.5 | Производство работ осуществляется в охранной зоне действующей воздушной линии электропередачи, вблизи объектов, находящихся под напряжением, внутри объектов капитального строительства, внутренняя проводка в которых не обесточена, если это приведет к ограничению действий рабочих в соответствии с требованиями техники безопасности ОЗП=1,2; ЭМ=1,2 к расх.; ЗПМ=1,2; ТЗ=1,2; ТЗМ=1,2 | [15 empty] | Производство работ осуществляется в охранной зоне действующей воздушной линии электропередачи, вблизи объектов, находящихся под напряжением, внутри объектов капитального строительства, внутренняя проводка в которых не обесточена, если это приведет к ограничению действий рабочих в соответствии с требованиями техники безопасности ОЗП=1,2; ЭМ=1,2 к расх.; ЗПМ=1,2; ТЗ=1,2; ТЗМ=1,2
|  | Коэффициент зоны (учет транспортных затрат) ПЗ=2% (ОЗП=2%; ЭМ=2% к расх.; ЗПМ=2%; МАТ=2% к расх.; ТЗ=2%; ТЗМ=2%) | [15 empty] | Коэффициент зоны (учет транспортных затрат) ПЗ=2% (ОЗП=2%; ЭМ=2% к расх.; ЗПМ=2%; МАТ=2% к расх.; ТЗ=2%; ТЗМ=2%)
| 1 | ОТ |  |  | 8: 2.45; 9: 1.224; 10: 12; 11: 46.1; 12: 553 | [5 empty] | ОТ
| 2 | ЭМ |  |  | 8: 12.58; 9: 1.224; 10: 61.59; 11: 15.45; 12: 952 | [5 empty] | ЭМ
| 3 | в т.ч. ОТм |  |  | 8: 2.16; 9: 1.224; 10: 10.58; 11: 46.1; 12: 488 | [5 empty] | в т.ч. ОТм
|  | ЗТ |  |  | 4: чел.-ч; 5: 0.3; 6: 1.224; 7: 1.4688 | [6 empty] | ЗТ
|  | ЗТм |  |  | 4: чел.-ч; 5: 0.16; 6: 1.224; 7: 0.78336 | [6 empty] | ЗТм
|  | Итого по расценке |  |  | 8: 15.03; 10: 73.59 | [7 empty] | Итого по расценке
|  | ФОТ |  |  | 10: 22.58; 12: 1041 | [6 empty] | ФОТ
| Приказ № 812/пр от 21.12.2020 Прил. п.27 | НР Линии электропередачи |  |  | 4: %; 5: 103; 7: 103; 10: 23.26; 12: 1072 | [6 empty] | НР Линии электропередачи
| Приказ № 774/пр от 11.12.2020 Прил. п.27, Приказ № 774/пр от 11.12.2020 п.16 | СП Линии электропередачи |  |  | % | 60 | 0.85 | 51 |  |  | 11.52 |  | 531 | [6 empty] | СП Линии электропередачи
|  | Всего по позиции |  |  | 10: 108.37; 12: 3108 | [8 empty] | Всего по позиции
|  | Итого по разделу 17 Монтажные работы на ВЛ-0.4 Ф-1 ТП 10/0,4 кВ № 8-37 с. Усть-Пёра |  |  | 10: 6743.7; 12: 137949 | [9 empty] | Итого по разделу 17 Монтажные работы на ВЛ-0.4 Ф-1 ТП 10/0,4 кВ № 8-37 с. Усть-Пёра
Раздел 18. Монтажные работы на ВЛ-0.4 Ф-2 ТП 10/0,4 кВ № 8-37 с. Усть-Пёра | [15 empty] | Раздел 18. Монтажные работы на ВЛ-0.4 Ф-2 ТП 10/0,4 кВ № 8-37 с. Усть-Пёра
18.1 | ФЕР33-04-003-01 | Установка железобетонных опор ВЛ 0,38; 6-10 кВ с траверсами без приставок: одностоечных | [14 empty] | Установка железобетонных опор ВЛ 0,38; 6-10 кВ с траверсами без приставок: одностоечных | bar: 4; 7
| Приказ от 04.09.2019 № 519/пр прил.2 табл.3 п.5 | Производство работ осуществляется в охранной зоне действующей воздушной линии электропередачи, вблизи объектов, находящихся под напряжением, внутри объектов капитального строительства, внутренняя проводка в которых не обесточена, если это приведет к ограничению действий рабочих в соответствии с требованиями техники безопасности ОЗП=1,2; ЭМ=1,2 к расх.; ЗПМ=1,2; ТЗ=1,2; ТЗМ=1,2 | [15 empty] | Производство работ осуществляется в охранной зоне действующей воздушной линии электропередачи, вблизи объектов, находящихся под напряжением, внутри объектов капитального строительства, внутренняя проводка в которых не обесточена, если это приведет к ограничению действий рабочих в соответствии с требованиями техники безопасности ОЗП=1,2; ЭМ=1,2 к расх.; ЗПМ=1,2; ТЗ=1,2; ТЗМ=1,2
|  | Коэффициент зоны (учет транспортных затрат) ПЗ=2% (ОЗП=2%; ЭМ=2% к расх.; ЗПМ=2%; МАТ=2% к расх.; ТЗ=2%; ТЗМ=2%) | [15 empty] | Коэффициент зоны (учет транспортных затрат) ПЗ=2% (ОЗП=2%; ЭМ=2% к расх.; ЗПМ=2%; МАТ=2% к расх.; ТЗ=2%; ТЗМ=2%)
| 1 | ОТ |  |  | 8: 27.11; 9: 1.224; 10: 33.18; 11: 46.1; 12: 1530 | [5 empty] | ОТ
| 2 | ЭМ |  |  | 8: 106.69; 9: 1.224; 10: 130.59; 11: 12.31; 12: 1608 | [5 empty] | ЭМ
| 3 | в т.ч. ОТм |  |  | 8: 10.09; 9: 1.224; 10: 12.35; 11: 46.1; 12: 569 | [5 empty] | в т.ч. ОТм
| 4 | М |  |  | 8: 45.54; 9: 1.02; 10: 46.45; 11: 6.72; 12: 312 | [5 empty] | М
|  | ЗТ |  |  | 4: чел.-ч; 5: 3.06; 6: 1.224; 7: 3.7454 | [6 empty] | ЗТ
|  | ЗТм |  |  | 4: чел.-ч; 5: 0.87; 6: 1.224; 7: 1.0649 | [6 empty] | ЗТм
|  | Итого по расценке |  |  | 8: 179.34; 10: 210.22 | [7 empty] | Итого по расценке
|  | ФОТ |  |  | 10: 45.53; 12: 2099 | [6 empty] | ФОТ
| Приказ № 812/пр от 21.12.2020 Прил. п.27 | НР Линии электропередачи |  |  | 4: %; 5: 103; 7: 103; 10: 46.9; 12: 2162 | [6 empty] | НР Линии электропередачи
| Приказ № 774/пр от 11.12.2020 Прил. п.27, Приказ № 774/пр от 11.12.2020 п.16 | СП Линии электропередачи |  |  | % | 60 | 0.85 | 51 |  |  | 23.22 |  | 1070 | [6 empty] | СП Линии электропередачи
|  | Всего по позиции |  |  | 10: 280.34; 12: 6682 | [8 empty] | Всего по позиции
18.2 | ФЕР33-04-003-02 | Установка железобетонных опор ВЛ 0,38; 6-10 кВ с траверсами без приставок: одностоечных с одним подкосом | [14 empty] | Установка железобетонных опор ВЛ 0,38; 6-10 кВ с траверсами без приставок: одностоечных с одним подкосом | bar: 4; 7
| Приказ от 04.09.2019 № 519/пр прил.2 табл.3 п.5 | Производство работ осуществляется в охранной зоне действующей воздушной линии электропередачи, вблизи объектов, находящихся под напряжением, внутри объектов капитального строительства, внутренняя проводка в которых не обесточена, если это приведет к ограничению действий рабочих в соответствии с требованиями техники безопасности ОЗП=1,2; ЭМ=1,2 к расх.; ЗПМ=1,2; ТЗ=1,2; ТЗМ=1,2 | [15 empty] | Производство работ осуществляется в охранной зоне действующей воздушной линии электропередачи, вблизи объектов, находящихся под напряжением, внутри объектов капитального строительства, внутренняя проводка в которых не обесточена, если это приведет к ограничению действий рабочих в соответствии с требованиями техники безопасности ОЗП=1,2; ЭМ=1,2 к расх.; ЗПМ=1,2; ТЗ=1,2; ТЗМ=1,2
|  | Коэффициент зоны (учет транспортных затрат) ПЗ=2% (ОЗП=2%; ЭМ=2% к расх.; ЗПМ=2%; МАТ=2% к расх.; ТЗ=2%; ТЗМ=2%) | [15 empty] | Коэффициент зоны (учет транспортных затрат) ПЗ=2% (ОЗП=2%; ЭМ=2% к расх.; ЗПМ=2%; МАТ=2% к расх.; ТЗ=2%; ТЗМ=2%)
| 1 | ОТ |  |  | 8: 52.98; 9: 1.224; 10: 64.85; 11: 46.1; 12: 2990 | [5 empty] | ОТ
| 2 | ЭМ |  |  | 8: 247.94; 9: 1.224; 10: 303.48; 11: 12.28; 12: 3727 | [5 empty] | ЭМ
| 3 | в т.ч. ОТм |  |  | 8: 23.2; 9: 1.224; 10: 28.4; 11: 46.1; 12: 1309 | [5 empty] | в т.ч. ОТм
| 4 | М |  |  | 8: 45.54; 9: 1.02; 10: 46.45; 11: 6.72; 12: 312 | [5 empty] | М
|  | ЗТ |  |  | 4: чел.-ч; 5: 5.98; 6: 1.224; 7: 7.3195 | [6 empty] | ЗТ
|  | ЗТм |  |  | 4: чел.-ч; 5: 2; 6: 1.224; 7: 2.448 | [6 empty] | ЗТм
|  | Итого по расценке |  |  | 8: 346.46; 10: 414.78 | [7 empty] | Итого по расценке
|  | ФОТ |  |  | 10: 93.25; 12: 4299 | [6 empty] | ФОТ
| Приказ № 812/пр от 21.12.2020 Прил. п.27 | НР Линии электропередачи |  |  | 4: %; 5: 103; 7: 103; 10: 96.05; 12: 4428 | [6 empty] | НР Линии электропередачи
| Приказ № 774/пр от 11.12.2020 Прил. п.27, Приказ № 774/пр от 11.12.2020 п.16 | СП Линии электропередачи |  |  | % | 60 | 0.85 | 51 |  |  | 47.56 |  | 2192 | [6 empty] | СП Линии электропередачи
|  | Всего по позиции |  |  | 10: 558.39; 12: 13649 | [8 empty] | Всего по позиции
18.3 | ФЕР33-04-017-01 | Подвеска самонесущих изолированных проводов (СИП-2А) напряжением от 0,4 кВ до 1 кВ (со снятием напряжения) при количестве 29 опор: с использованием автогидроподъемника |  |  | 4: 1000 м; 7: 0.2 |  |  |  | Подвеска самонесущих изолированных проводов (СИП-2А) напряжением от 0,4 кВ до 1 кВ (со снятием напряжения) при количестве 29 опор: с использованием автогидроподъемника
|  | Объем=200 / 1000 | [21 empty] | Объем=200 / 1000
| Приказ от 04.09.2019 № 519/пр прил.2 табл.3 п.5 | Производство работ осуществляется в охранной зоне действующей воздушной линии электропередачи, вблизи объектов, находящихся под напряжением, внутри объектов капитального строительства, внутренняя проводка в которых не обесточена, если это приведет к ограничению действий рабочих в соответствии с требованиями техники безопасности ОЗП=1,2; ЭМ=1,2 к расх.; ЗПМ=1,2; ТЗ=1,2; ТЗМ=1,2 | [15 empty] | Производство работ осуществляется в охранной зоне действующей воздушной линии электропередачи, вблизи объектов, находящихся под напряжением, внутри объектов капитального строительства, внутренняя проводка в которых не обесточена, если это приведет к ограничению действий рабочих в соответствии с требованиями техники безопасности ОЗП=1,2; ЭМ=1,2 к расх.; ЗПМ=1,2; ТЗ=1,2; ТЗМ=1,2
|  | Коэффициент зоны (учет транспортных затрат) ПЗ=2% (ОЗП=2%; ЭМ=2% к расх.; ЗПМ=2%; МАТ=2% к расх.; ТЗ=2%; ТЗМ=2%) | [15 empty] | Коэффициент зоны (учет транспортных затрат) ПЗ=2% (ОЗП=2%; ЭМ=2% к расх.; ЗПМ=2%; МАТ=2% к расх.; ТЗ=2%; ТЗМ=2%)
| 1 | ОТ |  |  | 8: 620.43; 9: 1.224; 10: 151.88; 11: 46.1; 12: 7002 | [5 empty] | ОТ
| 2 | ЭМ |  |  | 8: 3092.82; 9: 1.224; 10: 757.12; 11: 12.44; 12: 9419 | [5 empty] | ЭМ
| 3 | в т.ч. ОТм |  |  | 8: 399.08; 9: 1.224; 10: 97.69; 11: 46.1; 12: 4504 | [5 empty] | в т.ч. ОТм
| 4 | М |  |  | 8: 7435.74; 9: 1.02; 10: 1516.89; 11: 3.79; 12: 5749 | [5 empty] | М
|  | ЗТ |  |  | 4: чел.-ч; 5: 65.24; 6: 1.224; 7: 15.9708 | [6 empty] | ЗТ
|  | ЗТм |  |  | 4: чел.-ч; 5: 37.51; 6: 1.224; 7: 9.1824 | [6 empty] | ЗТм
|  | Итого по расценке |  |  | 8: 11148.99; 10: 2425.89 | [7 empty] | Итого по расценке
|  | ФОТ |  |  | 10: 249.57; 12: 11506 | [6 empty] | ФОТ
| Приказ № 812/пр от 21.12.2020 Прил. п.27 | НР Линии электропередачи |  |  | 4: %; 5: 103; 7: 103; 10: 257.06; 12: 11851 | [6 empty] | НР Линии электропередачи
| Приказ № 774/пр от 11.12.2020 Прил. п.27, Приказ № 774/пр от 11.12.2020 п.16 | СП Линии электропередачи |  |  | % | 60 | 0.85 | 51 |  |  | 127.28 |  | 5868 | [6 empty] | СП Линии электропередачи
|  | Всего по позиции |  |  | 10: 2810.23; 12: 39889 | [8 empty] | Всего по позиции
18.4 | ФЕР33-03-004-02 | Забивка вертикальных заземлителей вручную на глубину до 3 м |  |  | 4: шт; 7: 2 |  |  |  | Забивка вертикальных заземлителей вручную на глубину до 3 м
| Приказ от 04.09.2019 № 519/пр прил.2 табл.3 п.5 | Производство работ осуществляется в охранной зоне действующей воздушной линии электропередачи, вблизи объектов, находящихся под напряжением, внутри объектов капитального строительства, внутренняя проводка в которых не обесточена, если это приведет к ограничению действий рабочих в соответствии с требованиями техники безопасности ОЗП=1,2; ЭМ=1,2 к расх.; ЗПМ=1,2; ТЗ=1,2; ТЗМ=1,2 | [15 empty] | Производство работ осуществляется в охранной зоне действующей воздушной линии электропередачи, вблизи объектов, находящихся под напряжением, внутри объектов капитального строительства, внутренняя проводка в которых не обесточена, если это приведет к ограничению действий рабочих в соответствии с требованиями техники безопасности ОЗП=1,2; ЭМ=1,2 к расх.; ЗПМ=1,2; ТЗ=1,2; ТЗМ=1,2
|  | Коэффициент зоны (учет транспортных затрат) ПЗ=2% (ОЗП=2%; ЭМ=2% к расх.; ЗПМ=2%; МАТ=2% к расх.; ТЗ=2%; ТЗМ=2%) | [15 empty] | Коэффициент зоны (учет транспортных затрат) ПЗ=2% (ОЗП=2%; ЭМ=2% к расх.; ЗПМ=2%; МАТ=2% к расх.; ТЗ=2%; ТЗМ=2%)
| 1 | ОТ |  |  | 8: 5.67; 9: 1.224; 10: 13.88; 11: 46.1; 12: 640 | [5 empty] | ОТ
| 2 | ЭМ |  |  | 8: 1.68; 9: 1.224; 10: 4.11; 11: 13.6; 12: 56 | [5 empty] | ЭМ
| 4 | М |  |  | 8: 32.85; 9: 1.02; 10: 67.01; 11: 9.84; 12: 659 | [5 empty] | М
|  | ЗТ |  |  | 4: чел.-ч; 5: 0.67; 6: 1.224; 7: 1.6402 | [6 empty] | ЗТ
|  | Итого по расценке |  |  | 8: 40.2; 10: 85 | [7 empty] | Итого по расценке
|  | ФОТ |  |  | 10: 13.88; 12: 640 | [6 empty] | ФОТ
| Приказ № 812/пр от 21.12.2020 Прил. п.27 | НР Линии электропередачи |  |  | 4: %; 5: 103; 7: 103; 10: 14.3; 12: 659 | [6 empty] | НР Линии электропередачи
| Приказ № 774/пр от 11.12.2020 Прил. п.27, Приказ № 774/пр от 11.12.2020 п.16 | СП Линии электропередачи |  |  | % | 60 | 0.85 | 51 |  |  | 7.08 |  | 326 | [6 empty] | СП Линии электропередачи
|  | Всего по позиции |  |  | 10: 106.38; 12: 2340 | [8 empty] | Всего по позиции
18.5 | ФЕР33-04-015-01 | Устройство шин заземления опор ВЛ и подстанций |  |  | 4: 10 м; 7: 0.2 |  |  |  | Устройство шин заземления опор ВЛ и подстанций
|  | Объем=2 / 10 | [21 empty] | Объем=2 / 10
| Приказ от 04.09.2019 № 519/пр прил.2 табл.3 п.5 | Производство работ осуществляется в охранной зоне действующей воздушной линии электропередачи, вблизи объектов, находящихся под напряжением, внутри объектов капитального строительства, внутренняя проводка в которых не обесточена, если это приведет к ограничению действий рабочих в соответствии с требованиями техники безопасности ОЗП=1,2; ЭМ=1,2 к расх.; ЗПМ=1,2; ТЗ=1,2; ТЗМ=1,2 | [15 empty] | Производство работ осуществляется в охранной зоне действующей воздушной линии электропередачи, вблизи объектов, находящихся под напряжением, внутри объектов капитального строительства, внутренняя проводка в которых не обесточена, если это приведет к ограничению действий рабочих в соответствии с требованиями техники безопасности ОЗП=1,2; ЭМ=1,2 к расх.; ЗПМ=1,2; ТЗ=1,2; ТЗМ=1,2
|  | Коэффициент зоны (учет транспортных затрат) ПЗ=2% (ОЗП=2%; ЭМ=2% к расх.; ЗПМ=2%; МАТ=2% к расх.; ТЗ=2%; ТЗМ=2%) | [15 empty] | Коэффициент зоны (учет транспортных затрат) ПЗ=2% (ОЗП=2%; ЭМ=2% к расх.; ЗПМ=2%; МАТ=2% к расх.; ТЗ=2%; ТЗМ=2%)
| 1 | ОТ |  |  | 8: 15.23; 9: 1.224; 10: 3.73; 11: 46.1; 12: 172 | [5 empty] | ОТ
| 2 | ЭМ |  |  | 8: 1.36; 9: 1.224; 10: 0.33; 11: 14.49; 12: 5 | [5 empty] | ЭМ
| 3 | в т.ч. ОТм |  |  | 8: 0.12; 9: 1.224; 10: 0.03; 11: 46.1; 12: 1 | [5 empty] | в т.ч. ОТм
| 4 | М |  |  | 8: 1.24; 9: 1.02; 10: 0.25; 11: 15.8; 12: 4 | [5 empty] | М
|  | ЗТ |  |  | 4: чел.-ч; 5: 1.8; 6: 1.224; 7: 0.44064 | [6 empty] | ЗТ
|  | ЗТм |  |  | 4: чел.-ч; 5: 0.01; 6: 1.224; 7: 0.002448 | [6 empty] | ЗТм
|  | Итого по расценке |  |  | 8: 17.83; 10: 4.31 | [7 empty] | Итого по расценке
|  | ФОТ |  |  | 10: 3.76; 12: 173 | [6 empty] | ФОТ
| Приказ № 812/пр от 21.12.2020 Прил. п.27 | НР Линии электропередачи |  |  | 4: %; 5: 103; 7: 103; 10: 3.87; 12: 178 | [6 empty] | НР Линии электропередачи
| Приказ № 774/пр от 11.12.2020 Прил. п.27, Приказ № 774/пр от 11.12.2020 п.16 | СП Линии электропередачи |  |  | % | 60 | 0.85 | 51 |  |  | 1.92 |  | 88 | [6 empty] | СП Линии электропередачи
|  | Всего по позиции |  |  | 10: 10.1; 12: 447 | [8 empty] | Всего по позиции
18.6 | ФЕРм08-02-472-08 | Проводник заземляющий открыто по строительным основаниям: из круглой стали диаметром 8 мм. спуски |  |  | 4: 100 м; 7: 0.02 |  |  |  | Проводник заземляющий открыто по строительным основаниям: из круглой стали диаметром 8 мм. спуски
|  | Объем=2 / 100 | [21 empty] | Объем=2 / 100
| Приказ от 04.09.2019 № 519/пр прил.2 табл.3 п.5 | Производство работ осуществляется в охранной зоне действующей воздушной линии электропередачи, вблизи объектов, находящихся под напряжением, внутри объектов капитального строительства, внутренняя проводка в которых не обесточена, если это приведет к ограничению действий рабочих в соответствии с требованиями техники безопасности ОЗП=1,2; ЭМ=1,2 к расх.; ЗПМ=1,2; ТЗ=1,2; ТЗМ=1,2 | [15 empty] | Производство работ осуществляется в охранной зоне действующей воздушной линии электропередачи, вблизи объектов, находящихся под напряжением, внутри объектов капитального строительства, внутренняя проводка в которых не обесточена, если это приведет к ограничению действий рабочих в соответствии с требованиями техники безопасности ОЗП=1,2; ЭМ=1,2 к расх.; ЗПМ=1,2; ТЗ=1,2; ТЗМ=1,2
|  | Коэффициент зоны (учет транспортных затрат) ПЗ=2% (ОЗП=2%; ЭМ=2% к расх.; ЗПМ=2%; МАТ=2% к расх.; ТЗ=2%; ТЗМ=2%) | [15 empty] | Коэффициент зоны (учет транспортных затрат) ПЗ=2% (ОЗП=2%; ЭМ=2% к расх.; ЗПМ=2%; МАТ=2% к расх.; ТЗ=2%; ТЗМ=2%)
| 1 | ОТ |  |  | 8: 164.5; 9: 1.224; 10: 4.03; 11: 46.1; 12: 186 | [5 empty] | ОТ
| 2 | ЭМ |  |  | 8: 41.6; 9: 1.224; 10: 1.02; 11: 12.23; 12: 12 | [5 empty] | ЭМ
| 3 | в т.ч. ОТм |  |  | 8: 2.51; 9: 1.224; 10: 0.06; 11: 46.1; 12: 3 | [5 empty] | в т.ч. ОТм
| 4 | М |  |  | 8: 512.81; 9: 1.02; 10: 10.46; 11: 2.7; 12: 28 | [5 empty] | М
|  | ЗТ |  |  | 4: чел.-ч; 5: 17.5; 6: 1.224; 7: 0.4284 | [6 empty] | ЗТ
|  | ЗТм |  |  | 4: чел.-ч; 5: 0.2; 6: 1.224; 7: 0.004896 | [6 empty] | ЗТм
|  | Итого по расценке |  |  | 8: 718.91; 10: 15.51 | [7 empty] | Итого по расценке
|  | ФОТ |  |  | 10: 4.09; 12: 189 | [6 empty] | ФОТ
| Приказ № 812/пр от 21.12.2020 Прил. п.49.3 | НР Электротехнические установки на других объектах |  |  | 4: %; 5: 97; 7: 97; 10: 3.97; 12: 183 | [6 empty] | НР Электротехнические установки на других объектах
| Приказ № 774/пр от 11.12.2020 Прил. п.49.3 | СП Электротехнические установки на других объектах |  |  | 4: %; 5: 51; 7: 51; 10: 2.09; 12: 96 | [6 empty] | СП Электротехнические установки на других объектах
|  | Всего по позиции |  |  | 10: 21.57; 12: 505 | [8 empty] | Всего по позиции
18.7 | ФЕР01-02-057-02 | Разработка грунта вручную в траншеях глубиной до 2 м без креплений с откосами, группа грунтов: 2 |  |  | 4: 100 м3; 7: 0.003 |  |  |  | Разработка грунта вручную в траншеях глубиной до 2 м без креплений с откосами, группа грунтов: 2
|  | Объем=0,3 / 100 | [21 empty] | Объем=0,3 / 100
| Приказ от 04.09.2019 № 519/пр прил.2 табл.3 п.5 | Производство работ осуществляется в охранной зоне действующей воздушной линии электропередачи, вблизи объектов, находящихся под напряжением, внутри объектов капитального строительства, внутренняя проводка в которых не обесточена, если это приведет к ограничению действий рабочих в соответствии с требованиями техники безопасности ОЗП=1,2; ЭМ=1,2 к расх.; ЗПМ=1,2; ТЗ=1,2; ТЗМ=1,2 | [15 empty] | Производство работ осуществляется в охранной зоне действующей воздушной линии электропередачи, вблизи объектов, находящихся под напряжением, внутри объектов капитального строительства, внутренняя проводка в которых не обесточена, если это приведет к ограничению действий рабочих в соответствии с требованиями техники безопасности ОЗП=1,2; ЭМ=1,2 к расх.; ЗПМ=1,2; ТЗ=1,2; ТЗМ=1,2
|  | Коэффициент зоны (учет транспортных затрат) ПЗ=2% (ОЗП=2%; ЭМ=2% к расх.; ЗПМ=2%; МАТ=2% к расх.; ТЗ=2%; ТЗМ=2%) | [15 empty] | Коэффициент зоны (учет транспортных затрат) ПЗ=2% (ОЗП=2%; ЭМ=2% к расх.; ЗПМ=2%; МАТ=2% к расх.; ТЗ=2%; ТЗМ=2%)
| 1 | ОТ |  |  | 8: 1201.2; 9: 1.224; 10: 4.41; 11: 46.1; 12: 203 | [5 empty] | ОТ
|  | ЗТ |  |  | 4: чел.-ч; 5: 154; 6: 1.224; 7: 0.56549 | [6 empty] | ЗТ
|  | Итого по расценке |  |  | 8: 1201.2; 10: 4.41 | [7 empty] | Итого по расценке
|  | ФОТ |  |  | 10: 4.41; 12: 203 | [6 empty] | ФОТ
| Приказ № 812/пр от 21.12.2020 Прил. п.1.2 | НР Земляные работы, выполняемые ручным способом |  |  | 4: %; 5: 89; 7: 89; 10: 3.92; 12: 181 | [6 empty] | НР Земляные работы, выполняемые ручным способом
| Приказ № 774/пр от 11.12.2020 Прил. п.1.2, Приказ № 774/пр от 11.12.2020 п.16 | СП Земляные работы, выполняемые ручным способом |  |  | % | 40 | 0.85 | 34 |  |  | 1.5 |  | 69 | [6 empty] | СП Земляные работы, выполняемые ручным способом
|  | Всего по позиции |  |  | 10: 9.83; 12: 453 | [8 empty] | Всего по позиции
18.8 | ФЕР01-02-061-01 | Засыпка вручную траншей, пазух котлованов и ям, группа грунтов: 1 |  |  | 4: 100 м3; 7: 0.003 |  |  |  | Засыпка вручную траншей, пазух котлованов и ям, группа грунтов: 1
|  | Объем=0,3 / 100 | [21 empty] | Объем=0,3 / 100
| Приказ от 04.09.2019 № 519/пр прил.2 табл.3 п.5 | Производство работ осуществляется в охранной зоне действующей воздушной линии электропередачи, вблизи объектов, находящихся под напряжением, внутри объектов капитального строительства, внутренняя проводка в которых не обесточена, если это приведет к ограничению действий рабочих в соответствии с требованиями техники безопасности ОЗП=1,2; ЭМ=1,2 к расх.; ЗПМ=1,2; ТЗ=1,2; ТЗМ=1,2 | [15 empty] | Производство работ осуществляется в охранной зоне действующей воздушной линии электропередачи, вблизи объектов, находящихся под напряжением, внутри объектов капитального строительства, внутренняя проводка в которых не обесточена, если это приведет к ограничению действий рабочих в соответствии с требованиями техники безопасности ОЗП=1,2; ЭМ=1,2 к расх.; ЗПМ=1,2; ТЗ=1,2; ТЗМ=1,2
|  | Коэффициент зоны (учет транспортных затрат) ПЗ=2% (ОЗП=2%; ЭМ=2% к расх.; ЗПМ=2%; МАТ=2% к расх.; ТЗ=2%; ТЗМ=2%) | [15 empty] | Коэффициент зоны (учет транспортных затрат) ПЗ=2% (ОЗП=2%; ЭМ=2% к расх.; ЗПМ=2%; МАТ=2% к расх.; ТЗ=2%; ТЗМ=2%)
| 1 | ОТ |  |  | 8: 663.75; 9: 1.224; 10: 2.44; 11: 46.1; 12: 112 | [5 empty] | ОТ
|  | ЗТ |  |  | 4: чел.-ч; 5: 88.5; 6: 1.224; 7: 0.32497 | [6 empty] | ЗТ
|  | Итого по расценке |  |  | 8: 663.75; 10: 2.44 | [7 empty] | Итого по расценке
|  | ФОТ |  |  | 10: 2.44; 12: 112 | [6 empty] | ФОТ
| Приказ № 812/пр от 21.12.2020 Прил. п.1.2 | НР Земляные работы, выполняемые ручным способом |  |  | 4: %; 5: 89; 7: 89; 10: 2.17; 12: 100 | [6 empty] | НР Земляные работы, выполняемые ручным способом
| Приказ № 774/пр от 11.12.2020 Прил. п.1.2, Приказ № 774/пр от 11.12.2020 п.16 | СП Земляные работы, выполняемые ручным способом |  |  | % | 40 | 0.85 | 34 |  |  | 0.83 |  | 38 | [6 empty] | СП Земляные работы, выполняемые ручным способом
|  | Всего по позиции |  |  | 10: 5.44; 12: 250 | [8 empty] | Всего по позиции
18.9 | ФЕР33-04-016-02 | Развозка конструкций и материалов опор ВЛ 0,38-10 кВ по трассе: одностоечных железобетонных опор |  |  | 4: шт; 7: 3 |  |  |  | Развозка конструкций и материалов опор ВЛ 0,38-10 кВ по трассе: одностоечных железобетонных опор
| Приказ от 04.09.2019 № 519/пр прил.2 табл.3 п.5 | Производство работ осуществляется в охранной зоне действующей воздушной линии электропередачи, вблизи объектов, находящихся под напряжением, внутри объектов капитального строительства, внутренняя проводка в которых не обесточена, если это приведет к ограничению действий рабочих в соответствии с требованиями техники безопасности ОЗП=1,2; ЭМ=1,2 к расх.; ЗПМ=1,2; ТЗ=1,2; ТЗМ=1,2 | [15 empty] | Производство работ осуществляется в охранной зоне действующей воздушной линии электропередачи, вблизи объектов, находящихся под напряжением, внутри объектов капитального строительства, внутренняя проводка в которых не обесточена, если это приведет к ограничению действий рабочих в соответствии с требованиями техники безопасности ОЗП=1,2; ЭМ=1,2 к расх.; ЗПМ=1,2; ТЗ=1,2; ТЗМ=1,2
|  | Коэффициент зоны (учет транспортных затрат) ПЗ=2% (ОЗП=2%; ЭМ=2% к расх.; ЗПМ=2%; МАТ=2% к расх.; ТЗ=2%; ТЗМ=2%) | [15 empty] | Коэффициент зоны (учет транспортных затрат) ПЗ=2% (ОЗП=2%; ЭМ=2% к расх.; ЗПМ=2%; МАТ=2% к расх.; ТЗ=2%; ТЗМ=2%)
| 1 | ОТ |  |  | 8: 3.59; 9: 1.224; 10: 13.18; 11: 46.1; 12: 608 | [5 empty] | ОТ
| 2 | ЭМ |  |  | 8: 46.57; 9: 1.224; 10: 171.01; 11: 15.44; 12: 2640 | [5 empty] | ЭМ
| 3 | в т.ч. ОТм |  |  | 8: 6.48; 9: 1.224; 10: 23.79; 11: 46.1; 12: 1097 | [5 empty] | в т.ч. ОТм
|  | ЗТ |  |  | 4: чел.-ч; 5: 0.44; 6: 1.224; 7: 1.6157 | [6 empty] | ЗТ
|  | ЗТм |  |  | 4: чел.-ч; 5: 0.48; 6: 1.224; 7: 1.7626 | [6 empty] | ЗТм
|  | Итого по расценке |  |  | 8: 50.16; 10: 184.19 | [7 empty] | Итого по расценке
|  | ФОТ |  |  | 10: 36.97; 12: 1705 | [6 empty] | ФОТ
| Приказ № 812/пр от 21.12.2020 Прил. п.27 | НР Линии электропередачи |  |  | 4: %; 5: 103; 7: 103; 10: 38.08; 12: 1756 | [6 empty] | НР Линии электропередачи
| Приказ № 774/пр от 11.12.2020 Прил. п.27, Приказ № 774/пр от 11.12.2020 п.16 | СП Линии электропередачи |  |  | % | 60 | 0.85 | 51 |  |  | 18.85 |  | 870 | [6 empty] | СП Линии электропередачи
|  | Всего по позиции |  |  | 10: 241.12; 12: 5874 | [8 empty] | Всего по позиции
18.10 | ФЕР33-04-016-05 | Развозка конструкций и материалов опор ВЛ 0,38-10 кВ по трассе: материалов оснастки одностоечных опор | [14 empty] | Развозка конструкций и материалов опор ВЛ 0,38-10 кВ по трассе: материалов оснастки одностоечных опор | bar: 4; 7
| Приказ от 04.09.2019 № 519/пр прил.2 табл.3 п.5 | Производство работ осуществляется в охранной зоне действующей воздушной линии электропередачи, вблизи объектов, находящихся под напряжением, внутри объектов капитального строительства, внутренняя проводка в которых не обесточена, если это приведет к ограничению действий рабочих в соответствии с требованиями техники безопасности ОЗП=1,2; ЭМ=1,2 к расх.; ЗПМ=1,2; ТЗ=1,2; ТЗМ=1,2 | [15 empty] | Производство работ осуществляется в охранной зоне действующей воздушной линии электропередачи, вблизи объектов, находящихся под напряжением, внутри объектов капитального строительства, внутренняя проводка в которых не обесточена, если это приведет к ограничению действий рабочих в соответствии с требованиями техники безопасности ОЗП=1,2; ЭМ=1,2 к расх.; ЗПМ=1,2; ТЗ=1,2; ТЗМ=1,2
|  | Коэффициент зоны (учет транспортных затрат) ПЗ=2% (ОЗП=2%; ЭМ=2% к расх.; ЗПМ=2%; МАТ=2% к расх.; ТЗ=2%; ТЗМ=2%) | [15 empty] | Коэффициент зоны (учет транспортных затрат) ПЗ=2% (ОЗП=2%; ЭМ=2% к расх.; ЗПМ=2%; МАТ=2% к расх.; ТЗ=2%; ТЗМ=2%)
| 1 | ОТ |  |  | 8: 2.04; 9: 1.224; 10: 2.5; 11: 46.1; 12: 115 | [5 empty] | ОТ
| 2 | ЭМ |  |  | 8: 11.01; 9: 1.224; 10: 13.48; 11: 15.45; 12: 208 | [5 empty] | ЭМ
| 3 | в т.ч. ОТм |  |  | 8: 1.89; 9: 1.224; 10: 2.31; 11: 46.1; 12: 106 | [5 empty] | в т.ч. ОТм
|  | ЗТ |  |  | 4: чел.-ч; 5: 0.25; 6: 1.224; 7: 0.306 | [6 empty] | ЗТ
|  | ЗТм |  |  | 4: чел.-ч; 5: 0.14; 6: 1.224; 7: 0.17136 | [6 empty] | ЗТм
|  | Итого по расценке |  |  | 8: 13.05; 10: 15.98 | [7 empty] | Итого по расценке
|  | ФОТ |  |  | 10: 4.81; 12: 221 | [6 empty] | ФОТ
| Приказ № 812/пр от 21.12.2020 Прил. п.27 | НР Линии электропередачи |  |  | 4: %; 5: 103; 7: 103; 10: 4.95; 12: 228 | [6 empty] | НР Линии электропередачи
| Приказ № 774/пр от 11.12.2020 Прил. п.27, Приказ № 774/пр от 11.12.2020 п.16 | СП Линии электропередачи |  |  | % | 60 | 0.85 | 51 |  |  | 2.45 |  | 113 | [6 empty] | СП Линии электропередачи
|  | Всего по позиции |  |  | 10: 23.38; 12: 664 | [8 empty] | Всего по позиции
18.11 | ФЕР33-04-016-06 | Развозка конструкций и материалов опор ВЛ 0,38-10 кВ по трассе: материалов оснастки сложных опор | [14 empty] | Развозка конструкций и материалов опор ВЛ 0,38-10 кВ по трассе: материалов оснастки сложных опор | bar: 4; 7
| Приказ от 04.09.2019 № 519/пр прил.2 табл.3 п.5 | Производство работ осуществляется в охранной зоне действующей воздушной линии электропередачи, вблизи объектов, находящихся под напряжением, внутри объектов капитального строительства, внутренняя проводка в которых не обесточена, если это приведет к ограничению действий рабочих в соответствии с требованиями техники безопасности ОЗП=1,2; ЭМ=1,2 к расх.; ЗПМ=1,2; ТЗ=1,2; ТЗМ=1,2 | [15 empty] | Производство работ осуществляется в охранной зоне действующей воздушной линии электропередачи, вблизи объектов, находящихся под напряжением, внутри объектов капитального строительства, внутренняя проводка в которых не обесточена, если это приведет к ограничению действий рабочих в соответствии с требованиями техники безопасности ОЗП=1,2; ЭМ=1,2 к расх.; ЗПМ=1,2; ТЗ=1,2; ТЗМ=1,2
|  | Коэффициент зоны (учет транспортных затрат) ПЗ=2% (ОЗП=2%; ЭМ=2% к расх.; ЗПМ=2%; МАТ=2% к расх.; ТЗ=2%; ТЗМ=2%) | [15 empty] | Коэффициент зоны (учет транспортных затрат) ПЗ=2% (ОЗП=2%; ЭМ=2% к расх.; ЗПМ=2%; МАТ=2% к расх.; ТЗ=2%; ТЗМ=2%)
| 1 | ОТ |  |  | 8: 2.45; 9: 1.224; 10: 3; 11: 46.1; 12: 138 | [5 empty] | ОТ
| 2 | ЭМ |  |  | 8: 12.58; 9: 1.224; 10: 15.4; 11: 15.45; 12: 238 | [5 empty] | ЭМ
| 3 | в т.ч. ОТм |  |  | 8: 2.16; 9: 1.224; 10: 2.64; 11: 46.1; 12: 122 | [5 empty] | в т.ч. ОТм
|  | ЗТ |  |  | 4: чел.-ч; 5: 0.3; 6: 1.224; 7: 0.3672 | [6 empty] | ЗТ
|  | ЗТм |  |  | 4: чел.-ч; 5: 0.16; 6: 1.224; 7: 0.19584 | [6 empty] | ЗТм
|  | Итого по расценке |  |  | 8: 15.03; 10: 18.4 | [7 empty] | Итого по расценке
|  | ФОТ |  |  | 10: 5.64; 12: 260 | [6 empty] | ФОТ
| Приказ № 812/пр от 21.12.2020 Прил. п.27 | НР Линии электропередачи |  |  | 4: %; 5: 103; 7: 103; 10: 5.81; 12: 268 | [6 empty] | НР Линии электропередачи
| Приказ № 774/пр от 11.12.2020 Прил. п.27, Приказ № 774/пр от 11.12.2020 п.16 | СП Линии электропередачи |  |  | % | 60 | 0.85 | 51 |  |  | 2.88 |  | 133 | [6 empty] | СП Линии электропередачи
|  | Всего по позиции |  |  | 10: 27.09; 12: 777 | [8 empty] | Всего по позиции
|  | Итого по разделу 18 Монтажные работы на ВЛ-0.4 Ф-2 ТП 10/0,4 кВ № 8-37 с. Усть-Пёра |  |  | 10: 4093.87; 12: 71530 | [9 empty] | Итого по разделу 18 Монтажные работы на ВЛ-0.4 Ф-2 ТП 10/0,4 кВ № 8-37 с. Усть-Пёра
Раздел 19. Монтажные работы на ВЛ-0.4 Ф-3 ТП 10/0,4 кВ № 8-37 с. Усть-Пёра | [15 empty] | Раздел 19. Монтажные работы на ВЛ-0.4 Ф-3 ТП 10/0,4 кВ № 8-37 с. Усть-Пёра
19.1 | ФЕР33-04-003-01 | Установка железобетонных опор ВЛ 0,38; 6-10 кВ с траверсами без приставок: одностоечных |  |  | 4: шт; 7: 16 |  |  |  | Установка железобетонных опор ВЛ 0,38; 6-10 кВ с траверсами без приставок: одностоечных
| Приказ от 04.09.2019 № 519/пр прил.2 табл.3 п.5 | Производство работ осуществляется в охранной зоне действующей воздушной линии электропередачи, вблизи объектов, находящихся под напряжением, внутри объектов капитального строительства, внутренняя проводка в которых не обесточена, если это приведет к ограничению действий рабочих в соответствии с требованиями техники безопасности ОЗП=1,2; ЭМ=1,2 к расх.; ЗПМ=1,2; ТЗ=1,2; ТЗМ=1,2 | [15 empty] | Производство работ осуществляется в охранной зоне действующей воздушной линии электропередачи, вблизи объектов, находящихся под напряжением, внутри объектов капитального строительства, внутренняя проводка в которых не обесточена, если это приведет к ограничению действий рабочих в соответствии с требованиями техники безопасности ОЗП=1,2; ЭМ=1,2 к расх.; ЗПМ=1,2; ТЗ=1,2; ТЗМ=1,2
|  | Коэффициент зоны (учет транспортных затрат) ПЗ=2% (ОЗП=2%; ЭМ=2% к расх.; ЗПМ=2%; МАТ=2% к расх.; ТЗ=2%; ТЗМ=2%) | [15 empty] | Коэффициент зоны (учет транспортных затрат) ПЗ=2% (ОЗП=2%; ЭМ=2% к расх.; ЗПМ=2%; МАТ=2% к расх.; ТЗ=2%; ТЗМ=2%)
| 1 | ОТ |  |  | 8: 27.11; 9: 1.224; 10: 530.92; 11: 46.1; 12: 24475 | [5 empty] | ОТ
| 2 | ЭМ |  |  | 8: 106.69; 9: 1.224; 10: 2089.42; 11: 12.31; 12: 25721 | [5 empty] | ЭМ
| 3 | в т.ч. ОТм |  |  | 8: 10.09; 9: 1.224; 10: 197.6; 11: 46.1; 12: 9109 | [5 empty] | в т.ч. ОТм
| 4 | М |  |  | 8: 45.54; 9: 1.02; 10: 743.21; 11: 6.72; 12: 4994 | [5 empty] | М
|  | ЗТ |  |  | 4: чел.-ч; 5: 3.06; 6: 1.224; 7: 59.927 | [6 empty] | ЗТ
|  | ЗТм |  |  | 4: чел.-ч; 5: 0.87; 6: 1.224; 7: 17.0381 | [6 empty] | ЗТм
|  | Итого по расценке |  |  | 8: 179.34; 10: 3363.55 | [7 empty] | Итого по расценке
|  | ФОТ |  |  | 10: 728.52; 12: 33584 | [6 empty] | ФОТ
| Приказ № 812/пр от 21.12.2020 Прил. п.27 | НР Линии электропередачи |  |  | 4: %; 5: 103; 7: 103; 10: 750.38; 12: 34592 | [6 empty] | НР Линии электропередачи
| Приказ № 774/пр от 11.12.2020 Прил. п.27, Приказ № 774/пр от 11.12.2020 п.16 | СП Линии электропередачи |  |  | % | 60 | 0.85 | 51 |  |  | 371.55 |  | 17128 | [6 empty] | СП Линии электропередачи
|  | Всего по позиции |  |  | 10: 4485.48; 12: 106910 | [8 empty] | Всего по позиции
19.2 | ФЕР33-04-003-02 | Установка железобетонных опор ВЛ 0,38; 6-10 кВ с траверсами без приставок: одностоечных с одним подкосом |  |  | 4: шт; 7: 4 |  |  |  | Установка железобетонных опор ВЛ 0,38; 6-10 кВ с траверсами без приставок: одностоечных с одним подкосом
| Приказ от 04.09.2019 № 519/пр прил.2 табл.3 п.5 | Производство работ осуществляется в охранной зоне действующей воздушной линии электропередачи, вблизи объектов, находящихся под напряжением, внутри объектов капитального строительства, внутренняя проводка в которых не обесточена, если это приведет к ограничению действий рабочих в соответствии с требованиями техники безопасности ОЗП=1,2; ЭМ=1,2 к расх.; ЗПМ=1,2; ТЗ=1,2; ТЗМ=1,2 | [15 empty] | Производство работ осуществляется в охранной зоне действующей воздушной линии электропередачи, вблизи объектов, находящихся под напряжением, внутри объектов капитального строительства, внутренняя проводка в которых не обесточена, если это приведет к ограничению действий рабочих в соответствии с требованиями техники безопасности ОЗП=1,2; ЭМ=1,2 к расх.; ЗПМ=1,2; ТЗ=1,2; ТЗМ=1,2
|  | Коэффициент зоны (учет транспортных затрат) ПЗ=2% (ОЗП=2%; ЭМ=2% к расх.; ЗПМ=2%; МАТ=2% к расх.; ТЗ=2%; ТЗМ=2%) | [15 empty] | Коэффициент зоны (учет транспортных затрат) ПЗ=2% (ОЗП=2%; ЭМ=2% к расх.; ЗПМ=2%; МАТ=2% к расх.; ТЗ=2%; ТЗМ=2%)
| 1 | ОТ |  |  | 8: 52.98; 9: 1.224; 10: 259.39; 11: 46.1; 12: 11958 | [5 empty] | ОТ
| 2 | ЭМ |  |  | 8: 247.94; 9: 1.224; 10: 1213.91; 11: 12.28; 12: 14907 | [5 empty] | ЭМ
| 3 | в т.ч. ОТм |  |  | 8: 23.2; 9: 1.224; 10: 113.59; 11: 46.1; 12: 5236 | [5 empty] | в т.ч. ОТм
| 4 | М |  |  | 8: 45.54; 9: 1.02; 10: 185.8; 11: 6.72; 12: 1249 | [5 empty] | М
|  | ЗТ |  |  | 4: чел.-ч; 5: 5.98; 6: 1.224; 7: 29.2781 | [6 empty] | ЗТ
|  | ЗТм |  |  | 4: чел.-ч; 5: 2; 6: 1.224; 7: 9.792 | [6 empty] | ЗТм
|  | Итого по расценке |  |  | 8: 346.46; 10: 1659.1 | [7 empty] | Итого по расценке
|  | ФОТ |  |  | 10: 372.98; 12: 17194 | [6 empty] | ФОТ
| Приказ № 812/пр от 21.12.2020 Прил. п.27 | НР Линии электропередачи |  |  | 4: %; 5: 103; 7: 103; 10: 384.17; 12: 17710 | [6 empty] | НР Линии электропередачи
| Приказ № 774/пр от 11.12.2020 Прил. п.27, Приказ № 774/пр от 11.12.2020 п.16 | СП Линии электропередачи |  |  | % | 60 | 0.85 | 51 |  |  | 190.22 |  | 8769 | [6 empty] | СП Линии электропередачи
|  | Всего по позиции |  |  | 10: 2233.49; 12: 54593 | [8 empty] | Всего по позиции
19.3 | ФЕР33-04-003-03 | Установка железобетонных опор ВЛ 0,38; 6-10 кВ с траверсами без приставок: одностоечных с двумя подкосами | [14 empty] | Установка железобетонных опор ВЛ 0,38; 6-10 кВ с траверсами без приставок: одностоечных с двумя подкосами | bar: 4; 7
| Приказ от 04.09.2019 № 519/пр прил.2 табл.3 п.5 | Производство работ осуществляется в охранной зоне действующей воздушной линии электропередачи, вблизи объектов, находящихся под напряжением, внутри объектов капитального строительства, внутренняя проводка в которых не обесточена, если это приведет к ограничению действий рабочих в соответствии с требованиями техники безопасности ОЗП=1,2; ЭМ=1,2 к расх.; ЗПМ=1,2; ТЗ=1,2; ТЗМ=1,2 | [15 empty] | Производство работ осуществляется в охранной зоне действующей воздушной линии электропередачи, вблизи объектов, находящихся под напряжением, внутри объектов капитального строительства, внутренняя проводка в которых не обесточена, если это приведет к ограничению действий рабочих в соответствии с требованиями техники безопасности ОЗП=1,2; ЭМ=1,2 к расх.; ЗПМ=1,2; ТЗ=1,2; ТЗМ=1,2
|  | Коэффициент зоны (учет транспортных затрат) ПЗ=2% (ОЗП=2%; ЭМ=2% к расх.; ЗПМ=2%; МАТ=2% к расх.; ТЗ=2%; ТЗМ=2%) | [15 empty] | Коэффициент зоны (учет транспортных затрат) ПЗ=2% (ОЗП=2%; ЭМ=2% к расх.; ЗПМ=2%; МАТ=2% к расх.; ТЗ=2%; ТЗМ=2%)
| 1 | ОТ |  |  | 8: 79.74; 9: 1.224; 10: 97.6; 11: 46.1; 12: 4499 | [5 empty] | ОТ
| 2 | ЭМ |  |  | 8: 400.28; 9: 1.224; 10: 489.94; 11: 12.25; 12: 6002 | [5 empty] | ЭМ
| 3 | в т.ч. ОТм |  |  | 8: 37.24; 9: 1.224; 10: 45.58; 11: 46.1; 12: 2101 | [5 empty] | в т.ч. ОТм
| 4 | М |  |  | 8: 45.54; 9: 1.02; 10: 46.45; 11: 6.72; 12: 312 | [5 empty] | М
|  | ЗТ |  |  | 4: чел.-ч; 5: 9; 6: 1.224; 7: 11.016 | [6 empty] | ЗТ
|  | ЗТм |  |  | 4: чел.-ч; 5: 3.21; 6: 1.224; 7: 3.929 | [6 empty] | ЗТм
|  | Итого по расценке |  |  | 8: 525.56; 10: 633.99 | [7 empty] | Итого по расценке
|  | ФОТ |  |  | 10: 143.18; 12: 6600 | [6 empty] | ФОТ
| Приказ № 812/пр от 21.12.2020 Прил. п.27 | НР Линии электропередачи |  |  | 4: %; 5: 103; 7: 103; 10: 147.48; 12: 6798 | [6 empty] | НР Линии электропередачи
| Приказ № 774/пр от 11.12.2020 Прил. п.27, Приказ № 774/пр от 11.12.2020 п.16 | СП Линии электропередачи |  |  | % | 60 | 0.85 | 51 |  |  | 73.02 |  | 3366 | [6 empty] | СП Линии электропередачи
|  | Всего по позиции |  |  | 10: 854.49; 12: 20977 | [8 empty] | Всего по позиции
19.4 | ФЕР33-04-017-01 | Подвеска самонесущих изолированных проводов (СИП-2А) напряжением от 0,4 кВ до 1 кВ (со снятием напряжения) при количестве 29 опор: с использованием автогидроподъемника |  |  | 4: 1000 м; 7: 1 |  |  |  | Подвеска самонесущих изолированных проводов (СИП-2А) напряжением от 0,4 кВ до 1 кВ (со снятием напряжения) при количестве 29 опор: с использованием автогидроподъемника
|  | Объем=1000 / 1000 | [21 empty] | Объем=1000 / 1000
| Приказ от 04.09.2019 № 519/пр прил.2 табл.3 п.5 | Производство работ осуществляется в охранной зоне действующей воздушной линии электропередачи, вблизи объектов, находящихся под напряжением, внутри объектов капитального строительства, внутренняя проводка в которых не обесточена, если это приведет к ограничению действий рабочих в соответствии с требованиями техники безопасности ОЗП=1,2; ЭМ=1,2 к расх.; ЗПМ=1,2; ТЗ=1,2; ТЗМ=1,2 | [15 empty] | Производство работ осуществляется в охранной зоне действующей воздушной линии электропередачи, вблизи объектов, находящихся под напряжением, внутри объектов капитального строительства, внутренняя проводка в которых не обесточена, если это приведет к ограничению действий рабочих в соответствии с требованиями техники безопасности ОЗП=1,2; ЭМ=1,2 к расх.; ЗПМ=1,2; ТЗ=1,2; ТЗМ=1,2
|  | Коэффициент зоны (учет транспортных затрат) ПЗ=2% (ОЗП=2%; ЭМ=2% к расх.; ЗПМ=2%; МАТ=2% к расх.; ТЗ=2%; ТЗМ=2%) | [15 empty] | Коэффициент зоны (учет транспортных затрат) ПЗ=2% (ОЗП=2%; ЭМ=2% к расх.; ЗПМ=2%; МАТ=2% к расх.; ТЗ=2%; ТЗМ=2%)
| 1 | ОТ |  |  | 8: 620.43; 9: 1.224; 10: 759.41; 11: 46.1; 12: 35009 | [5 empty] | ОТ
| 2 | ЭМ |  |  | 8: 3092.82; 9: 1.224; 10: 3785.61; 11: 12.44; 12: 47093 | [5 empty] | ЭМ
| 3 | в т.ч. ОТм |  |  | 8: 399.08; 9: 1.224; 10: 488.47; 11: 46.1; 12: 22518 | [5 empty] | в т.ч. ОТм
| 4 | М |  |  | 8: 7435.74; 9: 1.02; 10: 7584.45; 11: 3.79; 12: 28745 | [5 empty] | М
|  | ЗТ |  |  | 4: чел.-ч; 5: 65.24; 6: 1.224; 7: 79.8538 | [6 empty] | ЗТ
|  | ЗТм |  |  | 4: чел.-ч; 5: 37.51; 6: 1.224; 7: 45.9122 | [6 empty] | ЗТм
|  | Итого по расценке |  |  | 8: 11148.99; 10: 12129.47 | [7 empty] | Итого по расценке
|  | ФОТ |  |  | 10: 1247.88; 12: 57527 | [6 empty] | ФОТ
| Приказ № 812/пр от 21.12.2020 Прил. п.27 | НР Линии электропередачи |  |  | 4: %; 5: 103; 7: 103; 10: 1285.32; 12: 59253 | [6 empty] | НР Линии электропередачи
| Приказ № 774/пр от 11.12.2020 Прил. п.27, Приказ № 774/пр от 11.12.2020 п.16 | СП Линии электропередачи |  |  | % | 60 | 0.85 | 51 |  |  | 636.42 |  | 29339 | [6 empty] | СП Линии электропередачи
|  | Всего по позиции |  |  | 10: 14051.21; 12: 199439 | [8 empty] | Всего по позиции
19.5 | ФЕР33-04-013-02 | Устройство ответвлений от ВЛ 0,38 кВ к зданиям: с помощью механизмов при количестве проводов в ответвлении 2 |  |  | 4: ответвление; 7: 25 |  |  |  | Устройство ответвлений от ВЛ 0,38 кВ к зданиям: с помощью механизмов при количестве проводов в ответвлении 2
| Приказ от 04.09.2019 № 519/пр прил.2 табл.3 п.5 | Производство работ осуществляется в охранной зоне действующей воздушной линии электропередачи, вблизи объектов, находящихся под напряжением, внутри объектов капитального строительства, внутренняя проводка в которых не обесточена, если это приведет к ограничению действий рабочих в соответствии с требованиями техники безопасности ОЗП=1,2; ЭМ=1,2 к расх.; ЗПМ=1,2; ТЗ=1,2; ТЗМ=1,2 | [15 empty] | Производство работ осуществляется в охранной зоне действующей воздушной линии электропередачи, вблизи объектов, находящихся под напряжением, внутри объектов капитального строительства, внутренняя проводка в которых не обесточена, если это приведет к ограничению действий рабочих в соответствии с требованиями техники безопасности ОЗП=1,2; ЭМ=1,2 к расх.; ЗПМ=1,2; ТЗ=1,2; ТЗМ=1,2
|  | Коэффициент зоны (учет транспортных затрат) ПЗ=2% (ОЗП=2%; ЭМ=2% к расх.; ЗПМ=2%; МАТ=2% к расх.; ТЗ=2%; ТЗМ=2%) | [15 empty] | Коэффициент зоны (учет транспортных затрат) ПЗ=2% (ОЗП=2%; ЭМ=2% к расх.; ЗПМ=2%; МАТ=2% к расх.; ТЗ=2%; ТЗМ=2%)
| 1 | ОТ |  |  | 8: 14.06; 9: 1.224; 10: 430.24; 11: 46.1; 12: 19834 | [5 empty] | ОТ
| 2 | ЭМ |  |  | 8: 11.02; 9: 1.224; 10: 337.21; 11: 14.21; 12: 4792 | [5 empty] | ЭМ
| 3 | в т.ч. ОТм |  |  | 8: 1.63; 9: 1.224; 10: 49.88; 11: 46.1; 12: 2299 | [5 empty] | в т.ч. ОТм
| 4 | М |  |  | 8: 1.44; 9: 1.02; 10: 36.72; 11: 16.88; 12: 620 | [5 empty] | М
|  | ЗТ |  |  | 4: чел.-ч; 5: 1.55; 6: 1.224; 7: 47.43 | [6 empty] | ЗТ
|  | ЗТм |  |  | 4: чел.-ч; 5: 0.15; 6: 1.224; 7: 4.59 | [6 empty] | ЗТм
|  | Итого по расценке |  |  | 8: 26.52; 10: 804.17 | [7 empty] | Итого по расценке
|  | ФОТ |  |  | 10: 480.12; 12: 22133 | [6 empty] | ФОТ
| Приказ № 812/пр от 21.12.2020 Прил. п.27 | НР Линии электропередачи |  |  | 4: %; 5: 103; 7: 103; 10: 494.52; 12: 22797 | [6 empty] | НР Линии электропередачи
| Приказ № 774/пр от 11.12.2020 Прил. п.27, Приказ № 774/пр от 11.12.2020 п.16 | СП Линии электропередачи |  |  | % | 60 | 0.85 | 51 |  |  | 244.86 |  | 11288 | [6 empty] | СП Линии электропередачи
|  | Всего по позиции |  |  | 10: 1543.55; 12: 59331 | [8 empty] | Всего по позиции
19.6 | ФЕР33-04-013-06 | Устройство ответвлений от ВЛ 0,38 кВ к зданиям: вручную при количестве проводов в ответвлении 4 |  |  | 4: ответвление; 7: 1 |  |  |  | Устройство ответвлений от ВЛ 0,38 кВ к зданиям: вручную при количестве проводов в ответвлении 4
| Приказ от 04.09.2019 № 519/пр прил.2 табл.3 п.5 | Производство работ осуществляется в охранной зоне действующей воздушной линии электропередачи, вблизи объектов, находящихся под напряжением, внутри объектов капитального строительства, внутренняя проводка в которых не обесточена, если это приведет к ограничению действий рабочих в соответствии с требованиями техники безопасности ОЗП=1,2; ЭМ=1,2 к расх.; ЗПМ=1,2; ТЗ=1,2; ТЗМ=1,2 | [15 empty] | Производство работ осуществляется в охранной зоне действующей воздушной линии электропередачи, вблизи объектов, находящихся под напряжением, внутри объектов капитального строительства, внутренняя проводка в которых не обесточена, если это приведет к ограничению действий рабочих в соответствии с требованиями техники безопасности ОЗП=1,2; ЭМ=1,2 к расх.; ЗПМ=1,2; ТЗ=1,2; ТЗМ=1,2
|  | Коэффициент зоны (учет транспортных затрат) ПЗ=2% (ОЗП=2%; ЭМ=2% к расх.; ЗПМ=2%; МАТ=2% к расх.; ТЗ=2%; ТЗМ=2%) | [15 empty] | Коэффициент зоны (учет транспортных затрат) ПЗ=2% (ОЗП=2%; ЭМ=2% к расх.; ЗПМ=2%; МАТ=2% к расх.; ТЗ=2%; ТЗМ=2%)
| 1 | ОТ |  |  | 8: 23.76; 9: 1.224; 10: 29.08; 11: 46.1; 12: 1341 | [5 empty] | ОТ
| 2 | ЭМ |  |  | 8: 9.86; 9: 1.224; 10: 12.07; 11: 15.51; 12: 187 | [5 empty] | ЭМ
| 3 | в т.ч. ОТм |  |  | 8: 1.74; 9: 1.224; 10: 2.13; 11: 46.1; 12: 98 | [5 empty] | в т.ч. ОТм
| 4 | М |  |  | 8: 7.2; 9: 1.02; 10: 7.34; 11: 16.88; 12: 124 | [5 empty] | М
|  | ЗТ |  |  | 4: чел.-ч; 5: 2.62; 6: 1.224; 7: 3.2069 | [6 empty] | ЗТ
|  | ЗТм |  |  | 4: чел.-ч; 5: 0.15; 6: 1.224; 7: 0.1836 | [6 empty] | ЗТм
|  | Итого по расценке |  |  | 8: 40.82; 10: 48.49 | [7 empty] | Итого по расценке
|  | ФОТ |  |  | 10: 31.21; 12: 1439 | [6 empty] | ФОТ
| Приказ № 812/пр от 21.12.2020 Прил. п.27 | НР Линии электропередачи |  |  | 4: %; 5: 103; 7: 103; 10: 32.15; 12: 1482 | [6 empty] | НР Линии электропередачи
| Приказ № 774/пр от 11.12.2020 Прил. п.27, Приказ № 774/пр от 11.12.2020 п.16 | СП Линии электропередачи |  |  | % | 60 | 0.85 | 51 |  |  | 15.92 |  | 734 | [6 empty] | СП Линии электропередачи
|  | Всего по позиции |  |  | 10: 96.56; 12: 3868 | [8 empty] | Всего по позиции
19.7 | ФЕР33-03-004-02 | Забивка вертикальных заземлителей вручную на глубину до 3 м |  |  | 4: шт; 7: 21 |  |  |  | Забивка вертикальных заземлителей вручную на глубину до 3 м
| Приказ от 04.09.2019 № 519/пр прил.2 табл.3 п.5 | Производство работ осуществляется в охранной зоне действующей воздушной линии электропередачи, вблизи объектов, находящихся под напряжением, внутри объектов капитального строительства, внутренняя проводка в которых не обесточена, если это приведет к ограничению действий рабочих в соответствии с требованиями техники безопасности ОЗП=1,2; ЭМ=1,2 к расх.; ЗПМ=1,2; ТЗ=1,2; ТЗМ=1,2 | [15 empty] | Производство работ осуществляется в охранной зоне действующей воздушной линии электропередачи, вблизи объектов, находящихся под напряжением, внутри объектов капитального строительства, внутренняя проводка в которых не обесточена, если это приведет к ограничению действий рабочих в соответствии с требованиями техники безопасности ОЗП=1,2; ЭМ=1,2 к расх.; ЗПМ=1,2; ТЗ=1,2; ТЗМ=1,2
|  | Коэффициент зоны (учет транспортных затрат) ПЗ=2% (ОЗП=2%; ЭМ=2% к расх.; ЗПМ=2%; МАТ=2% к расх.; ТЗ=2%; ТЗМ=2%) | [15 empty] | Коэффициент зоны (учет транспортных затрат) ПЗ=2% (ОЗП=2%; ЭМ=2% к расх.; ЗПМ=2%; МАТ=2% к расх.; ТЗ=2%; ТЗМ=2%)
| 1 | ОТ |  |  | 8: 5.67; 9: 1.224; 10: 145.74; 11: 46.1; 12: 6719 | [5 empty] | ОТ
| 2 | ЭМ |  |  | 8: 1.68; 9: 1.224; 10: 43.18; 11: 13.6; 12: 587 | [5 empty] | ЭМ
| 4 | М |  |  | 8: 32.85; 9: 1.02; 10: 703.65; 11: 9.84; 12: 6924 | [5 empty] | М
|  | ЗТ |  |  | 4: чел.-ч; 5: 0.67; 6: 1.224; 7: 17.2217 | [6 empty] | ЗТ
|  | Итого по расценке |  |  | 8: 40.2; 10: 892.57 | [7 empty] | Итого по расценке
|  | ФОТ |  |  | 10: 145.74; 12: 6719 | [6 empty] | ФОТ
| Приказ № 812/пр от 21.12.2020 Прил. п.27 | НР Линии электропередачи |  |  | 4: %; 5: 103; 7: 103; 10: 150.11; 12: 6921 | [6 empty] | НР Линии электропередачи
| Приказ № 774/пр от 11.12.2020 Прил. п.27, Приказ № 774/пр от 11.12.2020 п.16 | СП Линии электропередачи |  |  | % | 60 | 0.85 | 51 |  |  | 74.33 |  | 3427 | [6 empty] | СП Линии электропередачи
|  | Всего по позиции |  |  | 10: 1117.01; 12: 24578 | [8 empty] | Всего по позиции
19.8 | ФЕР33-04-015-01 | Устройство шин заземления опор ВЛ и подстанций |  |  | 4: 10 м; 7: 2.1 |  |  |  | Устройство шин заземления опор ВЛ и подстанций
|  | Объем=21 / 10 | [21 empty] | Объем=21 / 10
| Приказ от 04.09.2019 № 519/пр прил.2 табл.3 п.5 | Производство работ осуществляется в охранной зоне действующей воздушной линии электропередачи, вблизи объектов, находящихся под напряжением, внутри объектов капитального строительства, внутренняя проводка в которых не обесточена, если это приведет к ограничению действий рабочих в соответствии с требованиями техники безопасности ОЗП=1,2; ЭМ=1,2 к расх.; ЗПМ=1,2; ТЗ=1,2; ТЗМ=1,2 | [15 empty] | Производство работ осуществляется в охранной зоне действующей воздушной линии электропередачи, вблизи объектов, находящихся под напряжением, внутри объектов капитального строительства, внутренняя проводка в которых не обесточена, если это приведет к ограничению действий рабочих в соответствии с требованиями техники безопасности ОЗП=1,2; ЭМ=1,2 к расх.; ЗПМ=1,2; ТЗ=1,2; ТЗМ=1,2
|  | Коэффициент зоны (учет транспортных затрат) ПЗ=2% (ОЗП=2%; ЭМ=2% к расх.; ЗПМ=2%; МАТ=2% к расх.; ТЗ=2%; ТЗМ=2%) | [15 empty] | Коэффициент зоны (учет транспортных затрат) ПЗ=2% (ОЗП=2%; ЭМ=2% к расх.; ЗПМ=2%; МАТ=2% к расх.; ТЗ=2%; ТЗМ=2%)
| 1 | ОТ |  |  | 8: 15.23; 9: 1.224; 10: 39.15; 11: 46.1; 12: 1805 | [5 empty] | ОТ
| 2 | ЭМ |  |  | 8: 1.36; 9: 1.224; 10: 3.5; 11: 14.49; 12: 51 | [5 empty] | ЭМ
| 3 | в т.ч. ОТм |  |  | 8: 0.12; 9: 1.224; 10: 0.31; 11: 46.1; 12: 14 | [5 empty] | в т.ч. ОТм
| 4 | М |  |  | 8: 1.24; 9: 1.02; 10: 2.66; 11: 15.8; 12: 42 | [5 empty] | М
|  | ЗТ |  |  | 4: чел.-ч; 5: 1.8; 6: 1.224; 7: 4.6267 | [6 empty] | ЗТ
|  | ЗТм |  |  | 4: чел.-ч; 5: 0.01; 6: 1.224; 7: 0.025704 | [6 empty] | ЗТм
|  | Итого по расценке |  |  | 8: 17.83; 10: 45.31 | [7 empty] | Итого по расценке
|  | ФОТ |  |  | 10: 39.46; 12: 1819 | [6 empty] | ФОТ
| Приказ № 812/пр от 21.12.2020 Прил. п.27 | НР Линии электропередачи |  |  | 4: %; 5: 103; 7: 103; 10: 40.64; 12: 1874 | [6 empty] | НР Линии электропередачи
| Приказ № 774/пр от 11.12.2020 Прил. п.27, Приказ № 774/пр от 11.12.2020 п.16 | СП Линии электропередачи |  |  | % | 60 | 0.85 | 51 |  |  | 20.12 |  | 928 | [6 empty] | СП Линии электропередачи
|  | Всего по позиции |  |  | 10: 106.07; 12: 4700 | [8 empty] | Всего по позиции
19.9 | ФЕРм08-02-472-08 | Проводник заземляющий открыто по строительным основаниям: из круглой стали диаметром 8 мм. спуски |  |  | 4: 100 м; 7: 0.21 |  |  |  | Проводник заземляющий открыто по строительным основаниям: из круглой стали диаметром 8 мм. спуски
|  | Объем=21 / 100 | [21 empty] | Объем=21 / 100
| Приказ от 04.09.2019 № 519/пр прил.2 табл.3 п.5 | Производство работ осуществляется в охранной зоне действующей воздушной линии электропередачи, вблизи объектов, находящихся под напряжением, внутри объектов капитального строительства, внутренняя проводка в которых не обесточена, если это приведет к ограничению действий рабочих в соответствии с требованиями техники безопасности ОЗП=1,2; ЭМ=1,2 к расх.; ЗПМ=1,2; ТЗ=1,2; ТЗМ=1,2 | [15 empty] | Производство работ осуществляется в охранной зоне действующей воздушной линии электропередачи, вблизи объектов, находящихся под напряжением, внутри объектов капитального строительства, внутренняя проводка в которых не обесточена, если это приведет к ограничению действий рабочих в соответствии с требованиями техники безопасности ОЗП=1,2; ЭМ=1,2 к расх.; ЗПМ=1,2; ТЗ=1,2; ТЗМ=1,2
|  | Коэффициент зоны (учет транспортных затрат) ПЗ=2% (ОЗП=2%; ЭМ=2% к расх.; ЗПМ=2%; МАТ=2% к расх.; ТЗ=2%; ТЗМ=2%) | [15 empty] | Коэффициент зоны (учет транспортных затрат) ПЗ=2% (ОЗП=2%; ЭМ=2% к расх.; ЗПМ=2%; МАТ=2% к расх.; ТЗ=2%; ТЗМ=2%)
| 1 | ОТ |  |  | 8: 164.5; 9: 1.224; 10: 42.28; 11: 46.1; 12: 1949 | [5 empty] | ОТ
| 2 | ЭМ |  |  | 8: 41.6; 9: 1.224; 10: 10.69; 11: 12.23; 12: 131 | [5 empty] | ЭМ
| 3 | в т.ч. ОТм |  |  | 8: 2.51; 9: 1.224; 10: 0.65; 11: 46.1; 12: 30 | [5 empty] | в т.ч. ОТм
| 4 | М |  |  | 8: 512.81; 9: 1.02; 10: 109.84; 11: 2.7; 12: 297 | [5 empty] | М
|  | ЗТ |  |  | 4: чел.-ч; 5: 17.5; 6: 1.224; 7: 4.4982 | [6 empty] | ЗТ
|  | ЗТм |  |  | 4: чел.-ч; 5: 0.2; 6: 1.224; 7: 0.051408 | [6 empty] | ЗТм
|  | Итого по расценке |  |  | 8: 718.91; 10: 162.81 | [7 empty] | Итого по расценке
|  | ФОТ |  |  | 10: 42.93; 12: 1979 | [6 empty] | ФОТ
| Приказ № 812/пр от 21.12.2020 Прил. п.49.3 | НР Электротехнические установки на других объектах |  |  | 4: %; 5: 97; 7: 97; 10: 41.64; 12: 1920 | [6 empty] | НР Электротехнические установки на других объектах
| Приказ № 774/пр от 11.12.2020 Прил. п.49.3 | СП Электротехнические установки на других объектах |  |  | 4: %; 5: 51; 7: 51; 10: 21.89; 12: 1009 | [6 empty] | СП Электротехнические установки на других объектах
|  | Всего по позиции |  |  | 10: 226.34; 12: 5306 | [8 empty] | Всего по позиции
19.10 | ФЕР01-02-057-02 | Разработка грунта вручную в траншеях глубиной до 2 м без креплений с откосами, группа грунтов: 2 |  |  | 4: 100 м3; 7: 0.0315 |  |  |  | Разработка грунта вручную в траншеях глубиной до 2 м без креплений с откосами, группа грунтов: 2
|  | Объем=3,15 / 100 | [21 empty] | Объем=3,15 / 100
| Приказ от 04.09.2019 № 519/пр прил.2 табл.3 п.5 | Производство работ осуществляется в охранной зоне действующей воздушной линии электропередачи, вблизи объектов, находящихся под напряжением, внутри объектов капитального строительства, внутренняя проводка в которых не обесточена, если это приведет к ограничению действий рабочих в соответствии с требованиями техники безопасности ОЗП=1,2; ЭМ=1,2 к расх.; ЗПМ=1,2; ТЗ=1,2; ТЗМ=1,2 | [15 empty] | Производство работ осуществляется в охранной зоне действующей воздушной линии электропередачи, вблизи объектов, находящихся под напряжением, внутри объектов капитального строительства, внутренняя проводка в которых не обесточена, если это приведет к ограничению действий рабочих в соответствии с требованиями техники безопасности ОЗП=1,2; ЭМ=1,2 к расх.; ЗПМ=1,2; ТЗ=1,2; ТЗМ=1,2
|  | Коэффициент зоны (учет транспортных затрат) ПЗ=2% (ОЗП=2%; ЭМ=2% к расх.; ЗПМ=2%; МАТ=2% к расх.; ТЗ=2%; ТЗМ=2%) | [15 empty] | Коэффициент зоны (учет транспортных затрат) ПЗ=2% (ОЗП=2%; ЭМ=2% к расх.; ЗПМ=2%; МАТ=2% к расх.; ТЗ=2%; ТЗМ=2%)
| 1 | ОТ |  |  | 8: 1201.2; 9: 1.224; 10: 46.31; 11: 46.1; 12: 2135 | [5 empty] | ОТ
|  | ЗТ |  |  | 4: чел.-ч; 5: 154; 6: 1.224; 7: 5.9376 | [6 empty] | ЗТ
|  | Итого по расценке |  |  | 8: 1201.2; 10: 46.31 | [7 empty] | Итого по расценке
|  | ФОТ |  |  | 10: 46.31; 12: 2135 | [6 empty] | ФОТ
| Приказ № 812/пр от 21.12.2020 Прил. п.1.2 | НР Земляные работы, выполняемые ручным способом |  |  | 4: %; 5: 89; 7: 89; 10: 41.22; 12: 1900 | [6 empty] | НР Земляные работы, выполняемые ручным способом
| Приказ № 774/пр от 11.12.2020 Прил. п.1.2, Приказ № 774/пр от 11.12.2020 п.16 | СП Земляные работы, выполняемые ручным способом |  |  | % | 40 | 0.85 | 34 |  |  | 15.75 |  | 726 | [6 empty] | СП Земляные работы, выполняемые ручным способом
|  | Всего по позиции |  |  | 10: 103.28; 12: 4761 | [8 empty] | Всего по позиции
19.11 | ФЕР01-02-061-01 | Засыпка вручную траншей, пазух котлованов и ям, группа грунтов: 1 |  |  | 4: 100 м3; 7: 0.0315 |  |  |  | Засыпка вручную траншей, пазух котлованов и ям, группа грунтов: 1
|  | Объем=3,15 / 100 | [21 empty] | Объем=3,15 / 100
| Приказ от 04.09.2019 № 519/пр прил.2 табл.3 п.5 | Производство работ осуществляется в охранной зоне действующей воздушной линии электропередачи, вблизи объектов, находящихся под напряжением, внутри объектов капитального строительства, внутренняя проводка в которых не обесточена, если это приведет к ограничению действий рабочих в соответствии с требованиями техники безопасности ОЗП=1,2; ЭМ=1,2 к расх.; ЗПМ=1,2; ТЗ=1,2; ТЗМ=1,2 | [15 empty] | Производство работ осуществляется в охранной зоне действующей воздушной линии электропередачи, вблизи объектов, находящихся под напряжением, внутри объектов капитального строительства, внутренняя проводка в которых не обесточена, если это приведет к ограничению действий рабочих в соответствии с требованиями техники безопасности ОЗП=1,2; ЭМ=1,2 к расх.; ЗПМ=1,2; ТЗ=1,2; ТЗМ=1,2
|  | Коэффициент зоны (учет транспортных затрат) ПЗ=2% (ОЗП=2%; ЭМ=2% к расх.; ЗПМ=2%; МАТ=2% к расх.; ТЗ=2%; ТЗМ=2%) | [15 empty] | Коэффициент зоны (учет транспортных затрат) ПЗ=2% (ОЗП=2%; ЭМ=2% к расх.; ЗПМ=2%; МАТ=2% к расх.; ТЗ=2%; ТЗМ=2%)
| 1 | ОТ |  |  | 8: 663.75; 9: 1.224; 10: 25.59; 11: 46.1; 12: 1180 | [5 empty] | ОТ
|  | ЗТ |  |  | 4: чел.-ч; 5: 88.5; 6: 1.224; 7: 3.4122 | [6 empty] | ЗТ
|  | Итого по расценке |  |  | 8: 663.75; 10: 25.59 | [7 empty] | Итого по расценке
|  | ФОТ |  |  | 10: 25.59; 12: 1180 | [6 empty] | ФОТ
| Приказ № 812/пр от 21.12.2020 Прил. п.1.2 | НР Земляные работы, выполняемые ручным способом |  |  | 4: %; 5: 89; 7: 89; 10: 22.78; 12: 1050 | [6 empty] | НР Земляные работы, выполняемые ручным способом
| Приказ № 774/пр от 11.12.2020 Прил. п.1.2, Приказ № 774/пр от 11.12.2020 п.16 | СП Земляные работы, выполняемые ручным способом |  |  | % | 40 | 0.85 | 34 |  |  | 8.7 |  | 401 | [6 empty] | СП Земляные работы, выполняемые ручным способом
|  | Всего по позиции |  |  | 10: 57.07; 12: 2631 | [8 empty] | Всего по позиции
19.12 | ФЕР01-02-061-01 | Обваловка опор вручную-применительно:Засыпка вручную траншей, пазух котлованов и ям, группа грунтов: 1 |  |  | 4: 100 м3; 7: 0.3125 |  |  |  | Обваловка опор вручную-применительно:Засыпка вручную траншей, пазух котлованов и ям, группа грунтов: 1
|  | Объем=31,25 / 100 | [21 empty] | Объем=31,25 / 100
| Приказ от 04.09.2019 № 519/пр прил.2 табл.3 п.5 | Производство работ осуществляется в охранной зоне действующей воздушной линии электропередачи, вблизи объектов, находящихся под напряжением, внутри объектов капитального строительства, внутренняя проводка в которых не обесточена, если это приведет к ограничению действий рабочих в соответствии с требованиями техники безопасности ОЗП=1,2; ЭМ=1,2 к расх.; ЗПМ=1,2; ТЗ=1,2; ТЗМ=1,2 | [15 empty] | Производство работ осуществляется в охранной зоне действующей воздушной линии электропередачи, вблизи объектов, находящихся под напряжением, внутри объектов капитального строительства, внутренняя проводка в которых не обесточена, если это приведет к ограничению действий рабочих в соответствии с требованиями техники безопасности ОЗП=1,2; ЭМ=1,2 к расх.; ЗПМ=1,2; ТЗ=1,2; ТЗМ=1,2
|  | Коэффициент зоны (учет транспортных затрат) ПЗ=2% (ОЗП=2%; ЭМ=2% к расх.; ЗПМ=2%; МАТ=2% к расх.; ТЗ=2%; ТЗМ=2%) | [15 empty] | Коэффициент зоны (учет транспортных затрат) ПЗ=2% (ОЗП=2%; ЭМ=2% к расх.; ЗПМ=2%; МАТ=2% к расх.; ТЗ=2%; ТЗМ=2%)
| 1 | ОТ |  |  | 8: 663.75; 9: 1.224; 10: 253.88; 11: 46.1; 12: 11704 | [5 empty] | ОТ
|  | ЗТ |  |  | 4: чел.-ч; 5: 88.5; 6: 1.224; 7: 33.8513 | [6 empty] | ЗТ
|  | Итого по расценке |  |  | 8: 663.75; 10: 253.88 | [7 empty] | Итого по расценке
|  | ФОТ |  |  | 10: 253.88; 12: 11704 | [6 empty] | ФОТ
| Приказ № 812/пр от 21.12.2020 Прил. п.1.2 | НР Земляные работы, выполняемые ручным способом |  |  | 4: %; 5: 89; 7: 89; 10: 225.95; 12: 10417 | [6 empty] | НР Земляные работы, выполняемые ручным способом
| Приказ № 774/пр от 11.12.2020 Прил. п.1.2, Приказ № 774/пр от 11.12.2020 п.16 | СП Земляные работы, выполняемые ручным способом |  |  | % | 40 | 0.85 | 34 |  |  | 86.32 |  | 3979 | [6 empty] | СП Земляные работы, выполняемые ручным способом
|  | Всего по позиции |  |  | 10: 566.15; 12: 26100 | [8 empty] | Всего по позиции
19.13 | ФЕР33-04-016-02 | Развозка конструкций и материалов опор ВЛ 0,38-10 кВ по трассе: одностоечных железобетонных опор |  |  | 4: шт; 7: 27 |  |  |  | Развозка конструкций и материалов опор ВЛ 0,38-10 кВ по трассе: одностоечных железобетонных опор
| Приказ от 04.09.2019 № 519/пр прил.2 табл.3 п.5 | Производство работ осуществляется в охранной зоне действующей воздушной линии электропередачи, вблизи объектов, находящихся под напряжением, внутри объектов капитального строительства, внутренняя проводка в которых не обесточена, если это приведет к ограничению действий рабочих в соответствии с требованиями техники безопасности ОЗП=1,2; ЭМ=1,2 к расх.; ЗПМ=1,2; ТЗ=1,2; ТЗМ=1,2 | [15 empty] | Производство работ осуществляется в охранной зоне действующей воздушной линии электропередачи, вблизи объектов, находящихся под напряжением, внутри объектов капитального строительства, внутренняя проводка в которых не обесточена, если это приведет к ограничению действий рабочих в соответствии с требованиями техники безопасности ОЗП=1,2; ЭМ=1,2 к расх.; ЗПМ=1,2; ТЗ=1,2; ТЗМ=1,2
|  | Коэффициент зоны (учет транспортных затрат) ПЗ=2% (ОЗП=2%; ЭМ=2% к расх.; ЗПМ=2%; МАТ=2% к расх.; ТЗ=2%; ТЗМ=2%) | [15 empty] | Коэффициент зоны (учет транспортных затрат) ПЗ=2% (ОЗП=2%; ЭМ=2% к расх.; ЗПМ=2%; МАТ=2% к расх.; ТЗ=2%; ТЗМ=2%)
| 1 | ОТ |  |  | 8: 3.59; 9: 1.224; 10: 118.64; 11: 46.1; 12: 5469 | [5 empty] | ОТ
| 2 | ЭМ |  |  | 8: 46.57; 9: 1.224; 10: 1539.05; 11: 15.44; 12: 23763 | [5 empty] | ЭМ
| 3 | в т.ч. ОТм |  |  | 8: 6.48; 9: 1.224; 10: 214.15; 11: 46.1; 12: 9872 | [5 empty] | в т.ч. ОТм
|  | ЗТ |  |  | 4: чел.-ч; 5: 0.44; 6: 1.224; 7: 14.5411 | [6 empty] | ЗТ
|  | ЗТм |  |  | 4: чел.-ч; 5: 0.48; 6: 1.224; 7: 15.863 | [6 empty] | ЗТм
|  | Итого по расценке |  |  | 8: 50.16; 10: 1657.69 | [7 empty] | Итого по расценке
|  | ФОТ |  |  | 10: 332.79; 12: 15341 | [6 empty] | ФОТ
| Приказ № 812/пр от 21.12.2020 Прил. п.27 | НР Линии электропередачи |  |  | 4: %; 5: 103; 7: 103; 10: 342.77; 12: 15801 | [6 empty] | НР Линии электропередачи
| Приказ № 774/пр от 11.12.2020 Прил. п.27, Приказ № 774/пр от 11.12.2020 п.16 | СП Линии электропередачи |  |  | % | 60 | 0.85 | 51 |  |  | 169.72 |  | 7824 | [6 empty] | СП Линии электропередачи
|  | Всего по позиции |  |  | 10: 2170.18; 12: 52857 | [8 empty] | Всего по позиции
19.14 | ФЕР33-04-016-05 | Развозка конструкций и материалов опор ВЛ 0,38-10 кВ по трассе: материалов оснастки одностоечных опор |  |  | 4: шт; 7: 16 |  |  |  | Развозка конструкций и материалов опор ВЛ 0,38-10 кВ по трассе: материалов оснастки одностоечных опор
| Приказ от 04.09.2019 № 519/пр прил.2 табл.3 п.5 | Производство работ осуществляется в охранной зоне действующей воздушной линии электропередачи, вблизи объектов, находящихся под напряжением, внутри объектов капитального строительства, внутренняя проводка в которых не обесточена, если это приведет к ограничению действий рабочих в соответствии с требованиями техники безопасности ОЗП=1,2; ЭМ=1,2 к расх.; ЗПМ=1,2; ТЗ=1,2; ТЗМ=1,2 | [15 empty] | Производство работ осуществляется в охранной зоне действующей воздушной линии электропередачи, вблизи объектов, находящихся под напряжением, внутри объектов капитального строительства, внутренняя проводка в которых не обесточена, если это приведет к ограничению действий рабочих в соответствии с требованиями техники безопасности ОЗП=1,2; ЭМ=1,2 к расх.; ЗПМ=1,2; ТЗ=1,2; ТЗМ=1,2
|  | Коэффициент зоны (учет транспортных затрат) ПЗ=2% (ОЗП=2%; ЭМ=2% к расх.; ЗПМ=2%; МАТ=2% к расх.; ТЗ=2%; ТЗМ=2%) | [15 empty] | Коэффициент зоны (учет транспортных затрат) ПЗ=2% (ОЗП=2%; ЭМ=2% к расх.; ЗПМ=2%; МАТ=2% к расх.; ТЗ=2%; ТЗМ=2%)
| 1 | ОТ |  |  | 8: 2.04; 9: 1.224; 10: 39.95; 11: 46.1; 12: 1842 | [5 empty] | ОТ
| 2 | ЭМ |  |  | 8: 11.01; 9: 1.224; 10: 215.62; 11: 15.45; 12: 3331 | [5 empty] | ЭМ
| 3 | в т.ч. ОТм |  |  | 8: 1.89; 9: 1.224; 10: 37.01; 11: 46.1; 12: 1706 | [5 empty] | в т.ч. ОТм
|  | ЗТ |  |  | 4: чел.-ч; 5: 0.25; 6: 1.224; 7: 4.896 | [6 empty] | ЗТ
|  | ЗТм |  |  | 4: чел.-ч; 5: 0.14; 6: 1.224; 7: 2.7418 | [6 empty] | ЗТм
|  | Итого по расценке |  |  | 8: 13.05; 10: 255.57 | [7 empty] | Итого по расценке
|  | ФОТ |  |  | 10: 76.96; 12: 3548 | [6 empty] | ФОТ
| Приказ № 812/пр от 21.12.2020 Прил. п.27 | НР Линии электропередачи |  |  | 4: %; 5: 103; 7: 103; 10: 79.27; 12: 3654 | [6 empty] | НР Линии электропередачи
| Приказ № 774/пр от 11.12.2020 Прил. п.27, Приказ № 774/пр от 11.12.2020 п.16 | СП Линии электропередачи |  |  | % | 60 | 0.85 | 51 |  |  | 39.25 |  | 1809 | [6 empty] | СП Линии электропередачи
|  | Всего по позиции |  |  | 10: 374.09; 12: 10636 | [8 empty] | Всего по позиции
19.15 | ФЕР33-04-016-06 | Развозка конструкций и материалов опор ВЛ 0,38-10 кВ по трассе: материалов оснастки сложных опор |  |  | 4: шт; 7: 5 |  |  |  | Развозка конструкций и материалов опор ВЛ 0,38-10 кВ по трассе: материалов оснастки сложных опор
| Приказ от 04.09.2019 № 519/пр прил.2 табл.3 п.5 | Производство работ осуществляется в охранной зоне действующей воздушной линии электропередачи, вблизи объектов, находящихся под напряжением, внутри объектов капитального строительства, внутренняя проводка в которых не обесточена, если это приведет к ограничению действий рабочих в соответствии с требованиями техники безопасности ОЗП=1,2; ЭМ=1,2 к расх.; ЗПМ=1,2; ТЗ=1,2; ТЗМ=1,2 | [15 empty] | Производство работ осуществляется в охранной зоне действующей воздушной линии электропередачи, вблизи объектов, находящихся под напряжением, внутри объектов капитального строительства, внутренняя проводка в которых не обесточена, если это приведет к ограничению действий рабочих в соответствии с требованиями техники безопасности ОЗП=1,2; ЭМ=1,2 к расх.; ЗПМ=1,2; ТЗ=1,2; ТЗМ=1,2
|  | Коэффициент зоны (учет транспортных затрат) ПЗ=2% (ОЗП=2%; ЭМ=2% к расх.; ЗПМ=2%; МАТ=2% к расх.; ТЗ=2%; ТЗМ=2%) | [15 empty] | Коэффициент зоны (учет транспортных затрат) ПЗ=2% (ОЗП=2%; ЭМ=2% к расх.; ЗПМ=2%; МАТ=2% к расх.; ТЗ=2%; ТЗМ=2%)
| 1 | ОТ |  |  | 8: 2.45; 9: 1.224; 10: 14.99; 11: 46.1; 12: 691 | [5 empty] | ОТ
| 2 | ЭМ |  |  | 8: 12.58; 9: 1.224; 10: 76.99; 11: 15.45; 12: 1189 | [5 empty] | ЭМ
| 3 | в т.ч. ОТм |  |  | 8: 2.16; 9: 1.224; 10: 13.22; 11: 46.1; 12: 609 | [5 empty] | в т.ч. ОТм
|  | ЗТ |  |  | 4: чел.-ч; 5: 0.3; 6: 1.224; 7: 1.836 | [6 empty] | ЗТ
|  | ЗТм |  |  | 4: чел.-ч; 5: 0.16; 6: 1.224; 7: 0.9792 | [6 empty] | ЗТм
|  | Итого по расценке |  |  | 8: 15.03; 10: 91.98 | [7 empty] | Итого по расценке
|  | ФОТ |  |  | 10: 28.21; 12: 1300 | [6 empty] | ФОТ
| Приказ № 812/пр от 21.12.2020 Прил. п.27 | НР Линии электропередачи |  |  | 4: %; 5: 103; 7: 103; 10: 29.06; 12: 1339 | [6 empty] | НР Линии электропередачи
| Приказ № 774/пр от 11.12.2020 Прил. п.27, Приказ № 774/пр от 11.12.2020 п.16 | СП Линии электропередачи |  |  | % | 60 | 0.85 | 51 |  |  | 14.39 |  | 663 | [6 empty] | СП Линии электропередачи
|  | Всего по позиции |  |  | 10: 135.43; 12: 3882 | [8 empty] | Всего по позиции
|  | Итого по разделу 19 Монтажные работы на ВЛ-0.4 Ф-3 ТП 10/0,4 кВ № 8-37 с. Усть-Пёра |  |  | 10: 28120.4; 12: 580569 | [9 empty] | Итого по разделу 19 Монтажные работы на ВЛ-0.4 Ф-3 ТП 10/0,4 кВ № 8-37 с. Усть-Пёра
Раздел 20. Пусконаладочные работы | [15 empty] | Раздел 20. Пусконаладочные работы
20.1 | ФЕРп01-11-010-01 | Измерение сопротивления растеканию тока: заземлителя |  |  | 4: измерение; 7: 90 |  |  |  | Измерение сопротивления растеканию тока: заземлителя
| Приказ от 04.09.2019 № 519/пр прил.2 табл.3 п.5 | Производство работ осуществляется в охранной зоне действующей воздушной линии электропередачи, вблизи объектов, находящихся под напряжением, внутри объектов капитального строительства, внутренняя проводка в которых не обесточена, если это приведет к ограничению действий рабочих в соответствии с требованиями техники безопасности ОЗП=1,2; ЭМ=1,2 к расх.; ЗПМ=1,2; ТЗ=1,2; ТЗМ=1,2 | [15 empty] | Производство работ осуществляется в охранной зоне действующей воздушной линии электропередачи, вблизи объектов, находящихся под напряжением, внутри объектов капитального строительства, внутренняя проводка в которых не обесточена, если это приведет к ограничению действий рабочих в соответствии с требованиями техники безопасности ОЗП=1,2; ЭМ=1,2 к расх.; ЗПМ=1,2; ТЗ=1,2; ТЗМ=1,2
|  | Коэффициент зоны (учет транспортных затрат) ПЗ=2% (ОЗП=2%; ЭМ=2% к расх.; ЗПМ=2%; МАТ=2% к расх.; ТЗ=2%; ТЗМ=2%) | [15 empty] | Коэффициент зоны (учет транспортных затрат) ПЗ=2% (ОЗП=2%; ЭМ=2% к расх.; ЗПМ=2%; МАТ=2% к расх.; ТЗ=2%; ТЗМ=2%)
| 1 | ОТ |  |  | 8: 12.81; 9: 1.224; 10: 1411.15; 11: 31.66; 12: 44677 | [5 empty] | ОТ
|  | ЗТ |  |  | 4: чел.-ч; 5: 1; 6: 1.224; 7: 110.16 | [6 empty] | ЗТ
|  | Итого по расценке |  |  | 8: 12.81; 10: 1411.15 | [7 empty] | Итого по расценке
|  | ФОТ |  |  | 10: 1411.15; 12: 44677 | [6 empty] | ФОТ
| Приказ № 812/пр от 21.12.2020 Прил. п.83 | НР Пусконаладочные работы: 'вхолостую' - 80%, 'под нагрузкой' - 20% |  |  | 4: %; 5: 74; 7: 74; 10: 1044.25; 12: 33061 | [6 empty] | НР Пусконаладочные работы: 'вхолостую' - 80%, 'под нагрузкой' - 20%
| Приказ № 774/пр от 11.12.2020 Прил. п.83 | СП Пусконаладочные работы: 'вхолостую' - 80%, 'под нагрузкой' - 20% |  |  | 4: %; 5: 36; 7: 36; 10: 508.01; 12: 16084 | [6 empty] | СП Пусконаладочные работы: 'вхолостую' - 80%, 'под нагрузкой' - 20%
|  | Всего по позиции |  |  | 10: 2963.41; 12: 93822 | [8 empty] | Всего по позиции
20.2 | ФЕРп01-11-011-01 | Проверка наличия цепи между заземлителями и заземленными элементами |  |  | 4: 100 измерений; 7: 0.9 |  |  |  | Проверка наличия цепи между заземлителями и заземленными элементами
|  | Объем=90 / 100 | [21 empty] | Объем=90 / 100
| Приказ от 04.09.2019 № 519/пр прил.2 табл.3 п.5 | Производство работ осуществляется в охранной зоне действующей воздушной линии электропередачи, вблизи объектов, находящихся под напряжением, внутри объектов капитального строительства, внутренняя проводка в которых не обесточена, если это приведет к ограничению действий рабочих в соответствии с требованиями техники безопасности ОЗП=1,2; ЭМ=1,2 к расх.; ЗПМ=1,2; ТЗ=1,2; ТЗМ=1,2 | [15 empty] | Производство работ осуществляется в охранной зоне действующей воздушной линии электропередачи, вблизи объектов, находящихся под напряжением, внутри объектов капитального строительства, внутренняя проводка в которых не обесточена, если это приведет к ограничению действий рабочих в соответствии с требованиями техники безопасности ОЗП=1,2; ЭМ=1,2 к расх.; ЗПМ=1,2; ТЗ=1,2; ТЗМ=1,2
|  | Коэффициент зоны (учет транспортных затрат) ПЗ=2% (ОЗП=2%; ЭМ=2% к расх.; ЗПМ=2%; МАТ=2% к расх.; ТЗ=2%; ТЗМ=2%) | [15 empty] | Коэффициент зоны (учет транспортных затрат) ПЗ=2% (ОЗП=2%; ЭМ=2% к расх.; ЗПМ=2%; МАТ=2% к расх.; ТЗ=2%; ТЗМ=2%)
| 1 | ОТ |  |  | 8: 165.95; 9: 1.224; 10: 182.81; 11: 31.66; 12: 5788 | [5 empty] | ОТ
|  | ЗТ |  |  | 4: чел.-ч; 5: 12.96; 6: 1.224; 7: 14.2767 | [6 empty] | ЗТ
|  | Итого по расценке |  |  | 8: 165.95; 10: 182.81 | [7 empty] | Итого по расценке
|  | ФОТ |  |  | 10: 182.81; 12: 5788 | [6 empty] | ФОТ
| Приказ № 812/пр от 21.12.2020 Прил. п.83 | НР Пусконаладочные работы: 'вхолостую' - 80%, 'под нагрузкой' - 20% |  |  | 4: %; 5: 74; 7: 74; 10: 135.28; 12: 4283 | [6 empty] | НР Пусконаладочные работы: 'вхолостую' - 80%, 'под нагрузкой' - 20%
| Приказ № 774/пр от 11.12.2020 Прил. п.83 | СП Пусконаладочные работы: 'вхолостую' - 80%, 'под нагрузкой' - 20% |  |  | 4: %; 5: 36; 7: 36; 10: 65.81; 12: 2084 | [6 empty] | СП Пусконаладочные работы: 'вхолостую' - 80%, 'под нагрузкой' - 20%
|  | Всего по позиции |  |  | 10: 383.9; 12: 12155 | [8 empty] | Всего по позиции
20.3 | ФЕРп01-11-013-01 | Замер полного сопротивления цепи "фаза-нуль" |  |  | 4: шт; 7: 10 |  |  |  | Замер полного сопротивления цепи "фаза-нуль"
| Приказ от 04.09.2019 № 519/пр прил.2 табл.3 п.5 | Производство работ осуществляется в охранной зоне действующей воздушной линии электропередачи, вблизи объектов, находящихся под напряжением, внутри объектов капитального строительства, внутренняя проводка в которых не обесточена, если это приведет к ограничению действий рабочих в соответствии с требованиями техники безопасности ОЗП=1,2; ЭМ=1,2 к расх.; ЗПМ=1,2; ТЗ=1,2; ТЗМ=1,2 | [15 empty] | Производство работ осуществляется в охранной зоне действующей воздушной линии электропередачи, вблизи объектов, находящихся под напряжением, внутри объектов капитального строительства, внутренняя проводка в которых не обесточена, если это приведет к ограничению действий рабочих в соответствии с требованиями техники безопасности ОЗП=1,2; ЭМ=1,2 к расх.; ЗПМ=1,2; ТЗ=1,2; ТЗМ=1,2
|  | Коэффициент зоны (учет транспортных затрат) ПЗ=2% (ОЗП=2%; ЭМ=2% к расх.; ЗПМ=2%; МАТ=2% к расх.; ТЗ=2%; ТЗМ=2%) | [15 empty] | Коэффициент зоны (учет транспортных затрат) ПЗ=2% (ОЗП=2%; ЭМ=2% к расх.; ЗПМ=2%; МАТ=2% к расх.; ТЗ=2%; ТЗМ=2%)
| 1 | ОТ |  |  | 8: 12.81; 9: 1.224; 10: 156.79; 11: 31.66; 12: 4964 | [5 empty] | ОТ
|  | ЗТ |  |  | 4: чел.-ч; 5: 1; 6: 1.224; 7: 12.24 | [6 empty] | ЗТ
|  | Итого по расценке |  |  | 8: 12.81; 10: 156.79 | [7 empty] | Итого по расценке
|  | ФОТ |  |  | 10: 156.79; 12: 4964 | [6 empty] | ФОТ
| Приказ № 812/пр от 21.12.2020 Прил. п.83 | НР Пусконаладочные работы: 'вхолостую' - 80%, 'под нагрузкой' - 20% |  |  | 4: %; 5: 74; 7: 74; 10: 116.02; 12: 3673 | [6 empty] | НР Пусконаладочные работы: 'вхолостую' - 80%, 'под нагрузкой' - 20%
| Приказ № 774/пр от 11.12.2020 Прил. п.83 | СП Пусконаладочные работы: 'вхолостую' - 80%, 'под нагрузкой' - 20% |  |  | 4: %; 5: 36; 7: 36; 10: 56.44; 12: 1787 | [6 empty] | СП Пусконаладочные работы: 'вхолостую' - 80%, 'под нагрузкой' - 20%
|  | Всего по позиции |  |  | 10: 329.25; 12: 10424 | [8 empty] | Всего по позиции
|  | Итого по разделу 20 Пусконаладочные работы |  |  | 10: 3676.56; 12: 116401 | [9 empty] | Итого по разделу 20 Пусконаладочные работы
Раздел 21. Материалы преобретаемые подрядчиком самостоятельно: | [15 empty] | Раздел 21. Материалы преобретаемые подрядчиком самостоятельно:
21.1 | ТЦ_07.2.07.11_28_2801108222_13.07.2022_02 | Стойка СВ 95-3, ТУ-5863-00700113557-94 |  |  | шт |  |  | 123 | 12795.93 | 1.02 | 131588.28 | 12.2 | 1605377 |  |  |  | Стойка СВ 95-3, ТУ-5863-00700113557-94
|  | (Материалы для монтажных работ) | [22 empty] | (Материалы для монтажных работ)
|  | Коэффициент зоны (учет транспортных затрат) ПЗ=2% (ОЗП=2%; ЭМ=2% к расх.; ЗПМ=2%; МАТ=2% к расх.; ТЗ=2%; ТЗМ=2%) | [15 empty] | Коэффициент зоны (учет транспортных затрат) ПЗ=2% (ОЗП=2%; ЭМ=2% к расх.; ЗПМ=2%; МАТ=2% к расх.; ТЗ=2%; ТЗМ=2%)
|  | Всего по позиции |  |  | 10: 131588.28; 12: 1605377 | [8 empty] | Всего по позиции
21.2 | ФССЦ-21.2.01.01-0029 | Провод самонесущий изолированный СИП-2 3 х50+54,6 |  |  | 1000 м |  |  | 6.5 | 24139.27 | 1.02 | 160043.36 | 12.2 | 1952529 |  |  |  | Провод самонесущий изолированный СИП-2 3 х50+54,6
|  | (Материалы для монтажных работ) | [22 empty] | (Материалы для монтажных работ)
|  | Коэффициент зоны (учет транспортных затрат) ПЗ=2% (ОЗП=2%; ЭМ=2% к расх.; ЗПМ=2%; МАТ=2% к расх.; ТЗ=2%; ТЗМ=2%) | [15 empty] | Коэффициент зоны (учет транспортных затрат) ПЗ=2% (ОЗП=2%; ЭМ=2% к расх.; ЗПМ=2%; МАТ=2% к расх.; ТЗ=2%; ТЗМ=2%)
|  | Всего по позиции |  |  | 10: 160043.36; 12: 1952529 | [8 empty] | Всего по позиции
21.3 | ФССЦ-21.2.01.01-0062 | Провод самонесущий изолированный СИП-4 2х16 |  |  | 1000 м |  |  | 2.7 | 4805.96 | 1.02 | 13235.61 | 13.95 | 184637 |  |  |  | Провод самонесущий изолированный СИП-4 2х16
|  | (Материалы для монтажных работ) | [22 empty] | (Материалы для монтажных работ)
|  | Коэффициент зоны (учет транспортных затрат) ПЗ=2% (ОЗП=2%; ЭМ=2% к расх.; ЗПМ=2%; МАТ=2% к расх.; ТЗ=2%; ТЗМ=2%) | [15 empty] | Коэффициент зоны (учет транспортных затрат) ПЗ=2% (ОЗП=2%; ЭМ=2% к расх.; ЗПМ=2%; МАТ=2% к расх.; ТЗ=2%; ТЗМ=2%)
|  | Всего по позиции |  |  | 10: 13235.61; 12: 184637 | [8 empty] | Всего по позиции
21.4 | ФССЦ-21.2.01.01-0065 | Провод самонесущий изолированный СИП-4 4х16-0,6/1 |  |  | 1000 м |  |  | 0.16 | 9524.88 | 1.02 | 1554.46 | 13.14 | 20426 |  |  |  | Провод самонесущий изолированный СИП-4 4х16-0,6/1
|  | (Материалы для монтажных работ) | [22 empty] | (Материалы для монтажных работ)
|  | Коэффициент зоны (учет транспортных затрат) ПЗ=2% (ОЗП=2%; ЭМ=2% к расх.; ЗПМ=2%; МАТ=2% к расх.; ТЗ=2%; ТЗМ=2%) | [15 empty] | Коэффициент зоны (учет транспортных затрат) ПЗ=2% (ОЗП=2%; ЭМ=2% к расх.; ЗПМ=2%; МАТ=2% к расх.; ТЗ=2%; ТЗМ=2%)
|  | Всего по позиции |  |  | 10: 1554.46; 12: 20426 | [8 empty] | Всего по позиции
21.5 | ФССЦ-25.2.02.11-0021 | Лента крепления, ширина 20 мм, толщина 0,7 мм, длина 50 м, из нержавеющей стали (в пластмассовой коробке с кабельной бухтой) F207 (СИП) |  |  | шт |  |  | 11.56 | 943.06 | 1.02 | 11119.81 | 4.11 | 45702 |  |  |  | Лента крепления, ширина 20 мм, толщина 0,7 мм, длина 50 м, из нержавеющей стали (в пластмассовой коробке с кабельной бухтой) F207 (СИП)
|  | (Материалы для монтажных работ) | [22 empty] | (Материалы для монтажных работ)
|  | Коэффициент зоны (учет транспортных затрат) ПЗ=2% (ОЗП=2%; ЭМ=2% к расх.; ЗПМ=2%; МАТ=2% к расх.; ТЗ=2%; ТЗМ=2%) | [15 empty] | Коэффициент зоны (учет транспортных затрат) ПЗ=2% (ОЗП=2%; ЭМ=2% к расх.; ЗПМ=2%; МАТ=2% к расх.; ТЗ=2%; ТЗМ=2%)
|  | Всего по позиции |  |  | 10: 11119.81; 12: 45702 | [8 empty] | Всего по позиции
21.6 | ФССЦ-25.2.02.11-0051 | Скрепа для фиксации на промежуточных опорах, размер 20 мм |  |  | 100 шт |  |  | 452 | 582 | 1.02 | 268325.28 | 1.75 | 469569 |  |  |  | Скрепа для фиксации на промежуточных опорах, размер 20 мм
|  | (Материалы для монтажных работ) | [22 empty] | (Материалы для монтажных работ)
|  | Коэффициент зоны (учет транспортных затрат) ПЗ=2% (ОЗП=2%; ЭМ=2% к расх.; ЗПМ=2%; МАТ=2% к расх.; ТЗ=2%; ТЗМ=2%) | [15 empty] | Коэффициент зоны (учет транспортных затрат) ПЗ=2% (ОЗП=2%; ЭМ=2% к расх.; ЗПМ=2%; МАТ=2% к расх.; ТЗ=2%; ТЗМ=2%)
|  | Всего по позиции |  |  | 10: 268325.28; 12: 469569 | [8 empty] | Всего по позиции
21.7 | ТЦ_25.2.01.02_28_2801108222_22.06.2022_02 | Бугель для фиксации ленты из нержавеющей стали на анкерных опорах |  |  | шт |  |  | 126 | 33.13 | 1.02 | 349.02 | 12.2 | 4258 |  |  |  | Бугель для фиксации ленты из нержавеющей стали на анкерных опорах
|  | (Материалы для монтажных работ) | [22 empty] | (Материалы для монтажных работ)
|  | Коэффициент зоны (учет транспортных затрат) ПЗ=2% (ОЗП=2%; ЭМ=2% к расх.; ЗПМ=2%; МАТ=2% к расх.; ТЗ=2%; ТЗМ=2%) | [15 empty] | Коэффициент зоны (учет транспортных затрат) ПЗ=2% (ОЗП=2%; ЭМ=2% к расх.; ЗПМ=2%; МАТ=2% к расх.; ТЗ=2%; ТЗМ=2%)
|  | Всего по позиции |  |  | 10: 349.02; 12: 4258 | [8 empty] | Всего по позиции
21.8 | ТЦ_25.2.01.02_28_2801108222_22.06.2022_02 | Анкерный кронштейн для крепления одного или двух анкерных зажимов на опоре для магистрального провода СИП2 сечением нулевой несущей жилы 54,6 мм2 |  |  | шт |  |  | 55 | 478 | 1.02 | 2198.03 | 12.2 | 26816 |  |  |  | Анкерный кронштейн для крепления одного или двух анкерных зажимов на опоре для магистрального провода СИП2 сечением нулевой несущей жилы 54,6 мм2
|  | (Материалы для монтажных работ) | [22 empty] | (Материалы для монтажных работ)
|  | Коэффициент зоны (учет транспортных затрат) ПЗ=2% (ОЗП=2%; ЭМ=2% к расх.; ЗПМ=2%; МАТ=2% к расх.; ТЗ=2%; ТЗМ=2%) | [15 empty] | Коэффициент зоны (учет транспортных затрат) ПЗ=2% (ОЗП=2%; ЭМ=2% к расх.; ЗПМ=2%; МАТ=2% к расх.; ТЗ=2%; ТЗМ=2%)
|  | Всего по позиции |  |  | 10: 2198.03; 12: 26816 | [8 empty] | Всего по позиции
21.9 | ФССЦ-25.2.02.04-0003 | Комплект промежуточной подвески в составе кронштейн предельная нагрузка 12-20 кН, зажим сечение 16-95 мм2 |  |  | компл |  |  | 105 | 168.71 | 1.02 | 18068.84 | 3.81 | 68842 |  |  |  | Комплект промежуточной подвески в составе кронштейн предельная нагрузка 12-20 кН, зажим сечение 16-95 мм2
|  | (Материалы для монтажных работ) | [22 empty] | (Материалы для монтажных работ)
|  | Коэффициент зоны (учет транспортных затрат) ПЗ=2% (ОЗП=2%; ЭМ=2% к расх.; ЗПМ=2%; МАТ=2% к расх.; ТЗ=2%; ТЗМ=2%) | [15 empty] | Коэффициент зоны (учет транспортных затрат) ПЗ=2% (ОЗП=2%; ЭМ=2% к расх.; ЗПМ=2%; МАТ=2% к расх.; ТЗ=2%; ТЗМ=2%)
|  | Всего по позиции |  |  | 10: 18068.84; 12: 68842 | [8 empty] | Всего по позиции
21.10 | ТЦ_27.2.03.01_28_2801108222_22.06.2022_02 | Анкерный кронштейн для крепления анкерных зажимов для ответвления провода СИП4 от магистрали к вводам |  |  | шт |  |  | 120 | 308.82 | 1.02 | 3098.36 | 12.2 | 37800 |  |  |  | Анкерный кронштейн для крепления анкерных зажимов для ответвления провода СИП4 от магистрали к вводам
|  | (Материалы для монтажных работ) | [22 empty] | (Материалы для монтажных работ)
|  | Коэффициент зоны (учет транспортных затрат) ПЗ=2% (ОЗП=2%; ЭМ=2% к расх.; ЗПМ=2%; МАТ=2% к расх.; ТЗ=2%; ТЗМ=2%) | [15 empty] | Коэффициент зоны (учет транспортных затрат) ПЗ=2% (ОЗП=2%; ЭМ=2% к расх.; ЗПМ=2%; МАТ=2% к расх.; ТЗ=2%; ТЗМ=2%)
|  | Всего по позиции |  |  | 10: 3098.36; 12: 37800 | [8 empty] | Всего по позиции
21.11 | ТЦ_27.2.03.01_28_2801108222_22.06.2022_02 | Анкерный клиновой зажим для крепления изолированной нулевой несущей жилы провода СИП2 сечением 54,6 мм2 |  |  | шт |  |  | 55 | 707.95 | 1.02 | 3255.41 | 12.2 | 39716 |  |  |  | Анкерный клиновой зажим для крепления изолированной нулевой несущей жилы провода СИП2 сечением 54,6 мм2
|  | (Материалы для монтажных работ) | [22 empty] | (Материалы для монтажных работ)
|  | Коэффициент зоны (учет транспортных затрат) ПЗ=2% (ОЗП=2%; ЭМ=2% к расх.; ЗПМ=2%; МАТ=2% к расх.; ТЗ=2%; ТЗМ=2%) | [15 empty] | Коэффициент зоны (учет транспортных затрат) ПЗ=2% (ОЗП=2%; ЭМ=2% к расх.; ЗПМ=2%; МАТ=2% к расх.; ТЗ=2%; ТЗМ=2%)
|  | Всего по позиции |  |  | 10: 3255.41; 12: 39716 | [8 empty] | Всего по позиции
21.12 | ТЦ_27.2.03.01_28_2801108222_22.06.2022_02 | Анкерный клиновой зажим для концевого крепления провода ответвления СИП4 от магистрали к вводам |  |  | шт |  |  | 240 | 145 | 1.02 | 2909.51 | 12.2 | 35496 |  |  |  | Анкерный клиновой зажим для концевого крепления провода ответвления СИП4 от магистрали к вводам
|  | (Материалы для монтажных работ) | [22 empty] | (Материалы для монтажных работ)
|  | Коэффициент зоны (учет транспортных затрат) ПЗ=2% (ОЗП=2%; ЭМ=2% к расх.; ЗПМ=2%; МАТ=2% к расх.; ТЗ=2%; ТЗМ=2%) | [15 empty] | Коэффициент зоны (учет транспортных затрат) ПЗ=2% (ОЗП=2%; ЭМ=2% к расх.; ЗПМ=2%; МАТ=2% к расх.; ТЗ=2%; ТЗМ=2%)
|  | Всего по позиции |  |  | 10: 2909.51; 12: 35496 | [8 empty] | Всего по позиции
21.13 | ТЦ_20.5.04.05_28_2801108222_22.06.2022_02 | Зажим ответвительный для соединения магистрального провода СИП сечением 35-150 мм2 с жилами ответвлений сечением 10-35 мм2 |  |  | шт |  |  | 240 | 280 | 1.02 | 5618.36 | 12.2 | 68544 |  |  |  | Зажим ответвительный для соединения магистрального провода СИП сечением 35-150 мм2 с жилами ответвлений сечением 10-35 мм2
|  | (Материалы для монтажных работ) | [22 empty] | (Материалы для монтажных работ)
|  | Коэффициент зоны (учет транспортных затрат) ПЗ=2% (ОЗП=2%; ЭМ=2% к расх.; ЗПМ=2%; МАТ=2% к расх.; ТЗ=2%; ТЗМ=2%) | [15 empty] | Коэффициент зоны (учет транспортных затрат) ПЗ=2% (ОЗП=2%; ЭМ=2% к расх.; ЗПМ=2%; МАТ=2% к расх.; ТЗ=2%; ТЗМ=2%)
|  | Всего по позиции |  |  | 10: 5618.36; 12: 68544 | [8 empty] | Всего по позиции
21.14 | ТЦ_20.5.04.05_28_2801108222_22.06.2022_02 | Зажим ответвительный для соединения магистрального провода СИП сечением 6-120 мм2 с жилами ответвлений вводов в дом или уличного освещения сечением 1,5-16 (10) мм2 |  |  | шт |  |  | 240 | 158.7 | 1.02 | 3184.43 | 12.2 | 38850 |  |  |  | Зажим ответвительный для соединения магистрального провода СИП сечением 6-120 мм2 с жилами ответвлений вводов в дом или уличного освещения сечением 1,5-16 (10) мм2
|  | (Материалы для монтажных работ) | [22 empty] | (Материалы для монтажных работ)
|  | Коэффициент зоны (учет транспортных затрат) ПЗ=2% (ОЗП=2%; ЭМ=2% к расх.; ЗПМ=2%; МАТ=2% к расх.; ТЗ=2%; ТЗМ=2%) | [15 empty] | Коэффициент зоны (учет транспортных затрат) ПЗ=2% (ОЗП=2%; ЭМ=2% к расх.; ЗПМ=2%; МАТ=2% к расх.; ТЗ=2%; ТЗМ=2%)
|  | Всего по позиции |  |  | 10: 3184.43; 12: 38850 | [8 empty] | Всего по позиции
21.15 | ТЦ_24.1.02.03_28_2801108222_24.06.2022_02 | Стяжной хомут для бандажирования пучков проводов СИП |  |  | шт |  |  | 700 | 110 | 1.02 | 6437.7 | 12.2 | 78540 |  |  |  | Стяжной хомут для бандажирования пучков проводов СИП
|  | (Материалы для монтажных работ) | [22 empty] | (Материалы для монтажных работ)
|  | Коэффициент зоны (учет транспортных затрат) ПЗ=2% (ОЗП=2%; ЭМ=2% к расх.; ЗПМ=2%; МАТ=2% к расх.; ТЗ=2%; ТЗМ=2%) | [15 empty] | Коэффициент зоны (учет транспортных затрат) ПЗ=2% (ОЗП=2%; ЭМ=2% к расх.; ЗПМ=2%; МАТ=2% к расх.; ТЗ=2%; ТЗМ=2%)
|  | Всего по позиции |  |  | 10: 6437.7; 12: 78540 | [8 empty] | Всего по позиции
21.16 | ТЦ_20.5.04.05_28_2801108222_22.06.2022_02 | Зажим ответвительный влагозащитный (1 ответвление) с раздельной затяжкой болтов для соединения магистрального провода СИП сечением 35-95 мм2 с заземляющим спуском нулевой жилы сечением 4-54 мм2 |  |  | шт |  |  | 100 | 1820.73 | 1.02 | 15222.46 | 12.2 | 185714 |  |  |  | Зажим ответвительный влагозащитный (1 ответвление) с раздельной затяжкой болтов для соединения магистрального провода СИП сечением 35-95 мм2 с заземляющим спуском нулевой жилы сечением 4-54 мм2
|  | (Материалы для монтажных работ) | [22 empty] | (Материалы для монтажных работ)
|  | Коэффициент зоны (учет транспортных затрат) ПЗ=2% (ОЗП=2%; ЭМ=2% к расх.; ЗПМ=2%; МАТ=2% к расх.; ТЗ=2%; ТЗМ=2%) | [15 empty] | Коэффициент зоны (учет транспортных затрат) ПЗ=2% (ОЗП=2%; ЭМ=2% к расх.; ЗПМ=2%; МАТ=2% к расх.; ТЗ=2%; ТЗМ=2%)
|  | Всего по позиции |  |  | 10: 15222.46; 12: 185714 | [8 empty] | Всего по позиции
21.17 | ТЦ_20.1.01.11_28_2801108222_03.06.2022_02 | Плашечный зажим из алюминиевого сплава для соединения неизолированных алюминиевых или стальных проводов |  |  | шт |  |  | 100 | 105 | 1.02 | 877.87 | 12.2 | 10710 |  |  |  | Плашечный зажим из алюминиевого сплава для соединения неизолированных алюминиевых или стальных проводов
|  | (Материалы для монтажных работ) | [22 empty] | (Материалы для монтажных работ)
|  | Коэффициент зоны (учет транспортных затрат) ПЗ=2% (ОЗП=2%; ЭМ=2% к расх.; ЗПМ=2%; МАТ=2% к расх.; ТЗ=2%; ТЗМ=2%) | [15 empty] | Коэффициент зоны (учет транспортных затрат) ПЗ=2% (ОЗП=2%; ЭМ=2% к расх.; ЗПМ=2%; МАТ=2% к расх.; ТЗ=2%; ТЗМ=2%)
|  | Всего по позиции |  |  | 10: 877.87; 12: 10710 | [8 empty] | Всего по позиции
21.18 | ТЦ_20.5.04.05_28_2801108222_22.06.2022_02 | Заземляющий проводник ЗП-6 (L=3 м) |  |  | шт |  |  | 50 | 182.7 | 1.02 | 763.77 | 12.2 | 9318 |  |  |  | Заземляющий проводник ЗП-6 (L=3 м)
|  | (Материалы для монтажных работ) | [22 empty] | (Материалы для монтажных работ)
|  | Коэффициент зоны (учет транспортных затрат) ПЗ=2% (ОЗП=2%; ЭМ=2% к расх.; ЗПМ=2%; МАТ=2% к расх.; ТЗ=2%; ТЗМ=2%) | [15 empty] | Коэффициент зоны (учет транспортных затрат) ПЗ=2% (ОЗП=2%; ЭМ=2% к расх.; ЗПМ=2%; МАТ=2% к расх.; ТЗ=2%; ТЗМ=2%)
|  | Всего по позиции |  |  | 10: 763.77; 12: 9318 | [8 empty] | Всего по позиции
21.19 | ТЦ_20.1.01.08_28_2801108222_22.06.2022_02 | Зажим ответвительный для соединения магистрального провода СИП сечением 35-150 мм2 с жилами ответвлений сечением 35-95 мм2 |  |  | шт |  |  | 30 | 1953.17 | 1.02 | 4898.93 | 12.2 | 59767 |  |  |  | Зажим ответвительный для соединения магистрального провода СИП сечением 35-150 мм2 с жилами ответвлений сечением 35-95 мм2
|  | (Материалы для монтажных работ) | [22 empty] | (Материалы для монтажных работ)
|  | Коэффициент зоны (учет транспортных затрат) ПЗ=2% (ОЗП=2%; ЭМ=2% к расх.; ЗПМ=2%; МАТ=2% к расх.; ТЗ=2%; ТЗМ=2%) | [15 empty] | Коэффициент зоны (учет транспортных затрат) ПЗ=2% (ОЗП=2%; ЭМ=2% к расх.; ЗПМ=2%; МАТ=2% к расх.; ТЗ=2%; ТЗМ=2%)
|  | Всего по позиции |  |  | 10: 4898.93; 12: 59767 | [8 empty] | Всего по позиции
21.20 | ТЦ_20.1.01.08_28_2801108222_22.06.2022_02 | Зажим ответвительный для замера напряжения, закорачивания и защитного заземления |  |  | шт |  |  | 24 | 1169.02 | 1.02 | 2345.74 | 12.2 | 28618 |  |  |  | Зажим ответвительный для замера напряжения, закорачивания и защитного заземления
|  | (Материалы для монтажных работ) | [22 empty] | (Материалы для монтажных работ)
|  | Коэффициент зоны (учет транспортных затрат) ПЗ=2% (ОЗП=2%; ЭМ=2% к расх.; ЗПМ=2%; МАТ=2% к расх.; ТЗ=2%; ТЗМ=2%) | [15 empty] | Коэффициент зоны (учет транспортных затрат) ПЗ=2% (ОЗП=2%; ЭМ=2% к расх.; ЗПМ=2%; МАТ=2% к расх.; ТЗ=2%; ТЗМ=2%)
|  | Всего по позиции |  |  | 10: 2345.74; 12: 28618 | [8 empty] | Всего по позиции
21.21 | ТЦ_20.2.10.00_28_2801108222_22.06.2022_02 | Изолированный алюминиевый наконечник для соединения провода СИП сечением 50 мм2 с электрооборудованием |  |  | шт |  |  | 27 | 643.25 | 1.02 | 1452.05 | 12.2 | 17715 |  |  |  | Изолированный алюминиевый наконечник для соединения провода СИП сечением 50 мм2 с электрооборудованием
|  | (Материалы для монтажных работ) | [22 empty] | (Материалы для монтажных работ)
|  | Коэффициент зоны (учет транспортных затрат) ПЗ=2% (ОЗП=2%; ЭМ=2% к расх.; ЗПМ=2%; МАТ=2% к расх.; ТЗ=2%; ТЗМ=2%) | [15 empty] | Коэффициент зоны (учет транспортных затрат) ПЗ=2% (ОЗП=2%; ЭМ=2% к расх.; ЗПМ=2%; МАТ=2% к расх.; ТЗ=2%; ТЗМ=2%)
|  | Всего по позиции |  |  | 10: 1452.05; 12: 17715 | [8 empty] | Всего по позиции
21.22 | ТЦ_20.2.10.00_28_2801108222_22.06.2022_02 | Изолированный алюминиевый наконечник для соединения провода СИП сечением 54 мм2 с электрооборудованием |  |  | шт |  |  | 9 | 643.25 | 1.02 | 484.02 | 12.2 | 5905 |  |  |  | Изолированный алюминиевый наконечник для соединения провода СИП сечением 54 мм2 с электрооборудованием
|  | (Материалы для монтажных работ) | [22 empty] | (Материалы для монтажных работ)
|  | Коэффициент зоны (учет транспортных затрат) ПЗ=2% (ОЗП=2%; ЭМ=2% к расх.; ЗПМ=2%; МАТ=2% к расх.; ТЗ=2%; ТЗМ=2%) | [15 empty] | Коэффициент зоны (учет транспортных затрат) ПЗ=2% (ОЗП=2%; ЭМ=2% к расх.; ЗПМ=2%; МАТ=2% к расх.; ТЗ=2%; ТЗМ=2%)
|  | Всего по позиции |  |  | 10: 484.02; 12: 5905 | [8 empty] | Всего по позиции
21.23 | ФССЦ-62.1.01.09-0281 | Выключатели автоматические: ВА57Ф35-34-0010 I-250А |  |  | шт |  |  | 1 | 682.47 | 1.02 | 696.12 | 12.8 | 8910 |  |  |  | Выключатели автоматические: ВА57Ф35-34-0010 I-250А
|  | (Материалы) | [22 empty] | (Материалы)
|  | Коэффициент зоны (учет транспортных затрат) ПЗ=2% (ОЗП=2%; ЭМ=2% к расх.; ЗПМ=2%; МАТ=2% к расх.; ТЗ=2%; ТЗМ=2%) | [15 empty] | Коэффициент зоны (учет транспортных затрат) ПЗ=2% (ОЗП=2%; ЭМ=2% к расх.; ЗПМ=2%; МАТ=2% к расх.; ТЗ=2%; ТЗМ=2%)
|  | Всего по позиции |  |  | 10: 696.12; 12: 8910 | [8 empty] | Всего по позиции
21.24 | ТЦ_20.2.02.04_28_2801108222_22.06.2022_02 | Защитный колпачок для изоляции и герметизации концов жил провода СИП сечением 25-150 мм2 |  |  | шт |  |  | 100 | 61 | 1.02 | 510 | 12.2 | 6222 |  |  |  | Защитный колпачок для изоляции и герметизации концов жил провода СИП сечением 25-150 мм2
|  | (Материалы для монтажных работ) | [22 empty] | (Материалы для монтажных работ)
|  | Коэффициент зоны (учет транспортных затрат) ПЗ=2% (ОЗП=2%; ЭМ=2% к расх.; ЗПМ=2%; МАТ=2% к расх.; ТЗ=2%; ТЗМ=2%) | [15 empty] | Коэффициент зоны (учет транспортных затрат) ПЗ=2% (ОЗП=2%; ЭМ=2% к расх.; ЗПМ=2%; МАТ=2% к расх.; ТЗ=2%; ТЗМ=2%)
|  | Всего по позиции |  |  | 10: 510; 12: 6222 | [8 empty] | Всего по позиции
21.25 | ФССЦ-05.3.01.10-0001 | Кронштейны и модульоны гипсовые гладкие, наибольшее измерение до 200 мм |  |  | шт |  |  | 50 | 13.65 | 1.02 | 696.15 | 11.29 | 7860 |  |  |  | Кронштейны и модульоны гипсовые гладкие, наибольшее измерение до 200 мм
|  | (Материалы для монтажных работ) | [22 empty] | (Материалы для монтажных работ)
|  | Коэффициент зоны (учет транспортных затрат) ПЗ=2% (ОЗП=2%; ЭМ=2% к расх.; ЗПМ=2%; МАТ=2% к расх.; ТЗ=2%; ТЗМ=2%) | [15 empty] | Коэффициент зоны (учет транспортных затрат) ПЗ=2% (ОЗП=2%; ЭМ=2% к расх.; ЗПМ=2%; МАТ=2% к расх.; ТЗ=2%; ТЗМ=2%)
|  | Всего по позиции |  |  | 10: 696.15; 12: 7860 | [8 empty] | Всего по позиции
21.26 | ФССЦ-08.3.04.02-0095 | Круг стальной горячекатаный, марка стали ВСт3пс5-1, диаметр 16 мм |  |  | т |  |  | 0.427 | 5230.01 | 1.02 | 2277.88 | 11.78 | 26833 |  |  |  | Круг стальной горячекатаный, марка стали ВСт3пс5-1, диаметр 16 мм
|  | (Материалы для монтажных работ) | [22 empty] | (Материалы для монтажных работ)
|  | Коэффициент зоны (учет транспортных затрат) ПЗ=2% (ОЗП=2%; ЭМ=2% к расх.; ЗПМ=2%; МАТ=2% к расх.; ТЗ=2%; ТЗМ=2%) | [15 empty] | Коэффициент зоны (учет транспортных затрат) ПЗ=2% (ОЗП=2%; ЭМ=2% к расх.; ЗПМ=2%; МАТ=2% к расх.; ТЗ=2%; ТЗМ=2%)
|  | Всего по позиции |  |  | 10: 2277.88; 12: 26833 | [8 empty] | Всего по позиции
21.27 | ФССЦ-08.3.04.02-0093 | Круг стальной горячекатаный, марка стали ВСт3пс5-1, диаметр 12 мм |  |  | т |  |  | 0.08 | 5230.01 | 1.02 | 426.77 | 11.78 | 5027 |  |  |  | Круг стальной горячекатаный, марка стали ВСт3пс5-1, диаметр 12 мм
|  | (Материалы для монтажных работ) | [22 empty] | (Материалы для монтажных работ)
|  | Коэффициент зоны (учет транспортных затрат) ПЗ=2% (ОЗП=2%; ЭМ=2% к расх.; ЗПМ=2%; МАТ=2% к расх.; ТЗ=2%; ТЗМ=2%) | [15 empty] | Коэффициент зоны (учет транспортных затрат) ПЗ=2% (ОЗП=2%; ЭМ=2% к расх.; ЗПМ=2%; МАТ=2% к расх.; ТЗ=2%; ТЗМ=2%)
|  | Всего по позиции |  |  | 10: 426.77; 12: 5027 | [8 empty] | Всего по позиции
21.28 | ФССЦ-02.2.01.02-0031 | Гравий несортированный |  |  | м3 |  |  | 110 | 144.73 | 1.02 | 16238.71 | 6.72 | 109124 |  |  |  | Гравий несортированный
|  | (Материалы для монтажных работ) | [22 empty] | (Материалы для монтажных работ)
|  | Коэффициент зоны (учет транспортных затрат) ПЗ=2% (ОЗП=2%; ЭМ=2% к расх.; ЗПМ=2%; МАТ=2% к расх.; ТЗ=2%; ТЗМ=2%) | [15 empty] | Коэффициент зоны (учет транспортных затрат) ПЗ=2% (ОЗП=2%; ЭМ=2% к расх.; ЗПМ=2%; МАТ=2% к расх.; ТЗ=2%; ТЗМ=2%)
|  | Всего по позиции |  |  | 10: 16238.71; 12: 109124 | [8 empty] | Всего по позиции
21.29 | ФССЦ-14.4.04.01-0001 | Нитроэмаль НЦ-132К |  |  | кг |  |  | 4 | 29.75 | 1.02 | 121.38 | 8.05 | 977 |  |  |  | Нитроэмаль НЦ-132К
|  | (Материалы для монтажных работ) | [22 empty] | (Материалы для монтажных работ)
|  | Коэффициент зоны (учет транспортных затрат) ПЗ=2% (ОЗП=2%; ЭМ=2% к расх.; ЗПМ=2%; МАТ=2% к расх.; ТЗ=2%; ТЗМ=2%) | [15 empty] | Коэффициент зоны (учет транспортных затрат) ПЗ=2% (ОЗП=2%; ЭМ=2% к расх.; ЗПМ=2%; МАТ=2% к расх.; ТЗ=2%; ТЗМ=2%)
|  | Всего по позиции |  |  | 10: 121.38; 12: 977 | [8 empty] | Всего по позиции
21.30 | ТЦ_01.7.11.07_28_2801108222_18.07.2022_02 | Электроды МР-3 Д=4 мм. |  |  | кг |  |  | 6 | 135 | 1.02 | 67.7 | 12.2 | 826 |  |  |  | Электроды МР-3 Д=4 мм.
|  | (Материалы для монтажных работ) | [22 empty] | (Материалы для монтажных работ)
|  | Коэффициент зоны (учет транспортных затрат) ПЗ=2% (ОЗП=2%; ЭМ=2% к расх.; ЗПМ=2%; МАТ=2% к расх.; ТЗ=2%; ТЗМ=2%) | [15 empty] | Коэффициент зоны (учет транспортных затрат) ПЗ=2% (ОЗП=2%; ЭМ=2% к расх.; ЗПМ=2%; МАТ=2% к расх.; ТЗ=2%; ТЗМ=2%)
|  | Всего по позиции |  |  | 10: 67.7; 12: 826 | [8 empty] | Всего по позиции
|  | Итого по разделу 21 Материалы преобретаемые подрядчиком самостоятельно: |  |  | 10: 678066.01; 12: 5160628 | [9 empty] | Итого по разделу 21 Материалы преобретаемые подрядчиком самостоятельно:
|  | Итоги по смете: | [23 empty] | Итоги по смете:
|  | Итого прямые затраты (справочно) |  |  | 10: 829396.72; 12: 7305448 | [13 empty] | Итого прямые затраты (справочно)
|  | в том числе: | [24 empty] | в том числе:
|  | Оплата труда рабочих |  |  | 10: 21012.98; 12: 943423 | [13 empty] | Оплата труда рабочих
|  | Эксплуатация машин |  |  | 10: 74944.42; 12: 956811 | [13 empty] | Эксплуатация машин
|  | в том числе оплата труда машинистов (Отм) |  |  | 10: 8568.64; 12: 395010 | [13 empty] | в том числе оплата труда машинистов (Отм)
|  | Материалы |  |  | 10: 733439.32; 12: 5405214 | [13 empty] | Материалы
|  | Строительные работы |  |  | 10: 191796.87; 12: 4037341 | [13 empty] | Строительные работы
|  | в том числе: | [24 empty] | в том числе:
|  | оплата труда |  |  | 10: 19044.82; 12: 877971 | [13 empty] | оплата труда
|  | эксплуатация машин и механизмов |  |  | 10: 74886.04; 12: 956067 | [13 empty] | эксплуатация машин и механизмов
|  | в том числе оплата труда машинистов (ОТм) |  |  | 10: 8564.5; 12: 394817 | [13 empty] | в том числе оплата труда машинистов (ОТм)
|  | материалы |  |  | 10: 55521.8; 12: 251241 | [13 empty] | материалы
|  | накладные расходы |  |  | 10: 28358.95; 12: 1307346 | [13 empty] | накладные расходы
|  | сметная прибыль |  |  | 10: 13985.26; 12: 644716 | [13 empty] | сметная прибыль
|  | Монтажные работы |  |  | 10: 678521.18; 12: 5179857 | [13 empty] | Монтажные работы
|  | в том числе: | [24 empty] | в том числе:
|  | оплата труда |  |  | 10: 217.41; 12: 10023 | [13 empty] | оплата труда
|  | эксплуатация машин и механизмов |  |  | 10: 58.38; 12: 744 | [13 empty] | эксплуатация машин и механизмов
|  | в том числе оплата труда машинистов (ОТм) |  |  | 10: 4.14; 12: 193 | [13 empty] | в том числе оплата труда машинистов (ОТм)
|  | материалы |  |  | 10: 677917.52; 12: 5153973 | [13 empty] | материалы
|  | накладные расходы |  |  | 10: 214.88; 12: 9909 | [13 empty] | накладные расходы
|  | сметная прибыль |  |  | 10: 112.99; 12: 5208 | [13 empty] | сметная прибыль
|  | Прочие затраты |  |  | 10: 3676.56; 12: 116401 | [13 empty] | Прочие затраты
|  | Пусконаладочные работы |  |  | 10: 3676.56; 12: 116401 | [13 empty] | Пусконаладочные работы
|  | в том числе: | [24 empty] | в том числе:
|  | оплата труда |  |  | 10: 1750.75; 12: 55429 | [13 empty] | оплата труда
|  | накладные расходы |  |  | 10: 1295.55; 12: 41017 | [13 empty] | накладные расходы
|  | сметная прибыль |  |  | 10: 630.26; 12: 19955 | [13 empty] | сметная прибыль
|  | Итого |  |  | 10: 873994.61; 12: 9333599 | [14 empty] | Итого
|  | Итого ФОТ (справочно) |  |  | 10: 29581.62; 12: 1338433 | [13 empty] | Итого ФОТ (справочно)
|  | Итого накладные расходы (справочно) |  |  | 10: 29869.38; 12: 1358272 | [13 empty] | Итого накладные расходы (справочно)
|  | Итого сметная прибыль (справочно) |  |  | 10: 14728.51; 12: 669879 | [13 empty] | Итого сметная прибыль (справочно)
|  | Итого СМР для расчета лимитированных затрат |  |  | 10: 870318.05; 12: 9217198 | [14 empty] | Итого СМР для расчета лимитированных затрат
|  | Командировочные расходы (2308,1268492+759,7982448)/8*100 |  |  | 10: 38349.06; 12: 38349 | [13 empty] | Командировочные расходы (2308,1268492+759,7982448)/8*100
|  | Итого |  |  | 10: 908667.11; 12: 9255547 | [14 empty] | Итого
|  | Итого с прочими затратами |  |  | 10: 912343.67; 12: 9371948 | [14 empty] | Итого с прочими затратами
|  | Резерв средств на непредвиденные работы и затраты 2% |  |  | 10: 18246.87; 12: 187439 | [13 empty] | Резерв средств на непредвиденные работы и затраты 2%
|  | ВСЕГО по смете |  |  | 10: 930590.54; 12: 9559387 | [15 empty] | ВСЕГО по смете
|  | в том числе: | [24 empty] | в том числе:
|  | материальные ресурсы, отсутствующие в ФРСН |  |  | 10: 185261.64; 12: 2260192 | [13 empty] | материальные ресурсы, отсутствующие в ФРСН