## Сводная
№ сметы | Наименование ПС | Стоимость работ
1 | ПС 110 кВ БАМ, Сковородинский район | 4077414.52
2 | ПС 110 кВ Полевая, Ивановский район | 5220127.3
3 | ПС 110 кВ Ромны, Ромненский район | 5488041.25
4 | ПС 110 кВ Стойба, Селемджинский район | 3493479.45
5 | ПС 110 кВ Эльга, Тынденский район | 5242277.89
| Итого: | 23521340.41
| Итого, с НДС 20% | 28225608.492

## ПС БАМ - ЛСР по Методике 2020 (
Приложение № 2
Утверждено приказом № 421 от 4 августа 2020 г. Минстроя РФ в редакции приказа № 557 от 7 июля 2022 г.
Наименование программного продукта | [5 empty] | ГРАНД-Смета, версия 2022.2
Наименование редакции сметных нормативов | [5 empty] | Изменения в сметные нормы, федеральные единичные расценки и отдельные составляющие к ним, включенные в федеральный реестр сметных нормативов приказами Минстроя России от 26 декабря 2019 г. № 871/пр, 872/пр, 873/пр, 874/пр, 875/пр, 876/пр (в ред. приказов от 30.03.2020 № 171/пр, 172/пр, от 01.06.2020 № 294/пр, 295/пр, от 30.06.2020 № 352/пр, 353/пр, от 20.10.2020 № 635/пр, 636/пр, от 09.02.2021 № 50/пр, 51/пр, от 24.05.2021 № 320/пр, 321/пр, от 24.06.2021 № 407/пр, 408/пр, от 14.10.2021 № 745/пр, 746/пр), от 20.12.2021 № 961/пр, 962/пр) | [8 empty] | Изменения в сметные нормы, федеральные единичные расценки и отдельные составляющие к ним, включенные в федеральный реестр сметных нормативов приказами Минстроя России от 26 декабря 2019 г. № 871/пр, 872/пр, 873/пр, 874/пр, 875/пр, 876/пр (в ред. приказов от 30.03.2020 № 171/пр, 172/пр, от 01.06.2020 № 294/пр, 295/пр, от 30.06.2020 № 352/пр, 353/пр, от 20.10.2020 № 635/пр, 636/пр, от 09.02.2021 № 50/пр, 51/пр, от 24.05.2021 № 320/пр, 321/пр, от 24.06.2021 № 407/пр, 408/пр, от 14.10.2021 № 745/пр, 746/пр), от 20.12.2021 № 961/пр, 962/пр)
Реквизиты приказа Минстроя России об утверждении дополнений и изменений к сметным нормативам | [13 empty] | Реквизиты приказа Минстроя России об утверждении дополнений и изменений к сметным нормативам
Реквизиты письма Минстроя России об индексах изменения сметной стоимости строительства, включаемые в федеральный реестр сметных нормативов и размещаемые в федеральной государственной информационной системе ценообразования в строительстве, подготовленного в соответствии пунктом 85 Методики расчета индексов изменения сметной стоимости строительства, утвержденной приказом Министерства строительства и жилищно-коммунального хозяйства Российской Федерации от 5 июня 2019 г. № 326/пр¹ | [13 empty] | Реквизиты письма Минстроя России об индексах изменения сметной стоимости строительства, включаемые в федеральный реестр сметных нормативов и размещаемые в федеральной государственной информационной системе ценообразования в строительстве, подготовленного в соответствии пунктом 85 Методики расчета индексов изменения сметной стоимости строительства, утвержденной приказом Министерства строительства и жилищно-коммунального хозяйства Российской Федерации от 5 июня 2019 г. № 326/пр¹
Реквизиты нормативного правового акта об утверждении оплаты труда, утверждаемый в соответствии с пунктом 22(1) Правилами мониторинга цен, утвержденными постановлением Правительства Российской Федерации от 23 декабря 2016 г. № 1452 | [13 empty] | Реквизиты нормативного правового акта об утверждении оплаты труда, утверждаемый в соответствии с пунктом 22(1) Правилами мониторинга цен, утвержденными постановлением Правительства Российской Федерации от 23 декабря 2016 г. № 1452
Наименование субъекта Российской Федерации
Наименование зоны субъекта Российской Федерации
(наименование стройки)
(наименование объекта капитального строительства)
ЛОКАЛЬНЫЙ СМЕТНЫЙ РАСЧЕТ (СМЕТА) № 1
ПС 110 кВ БАМ, Сковородинский район | [15 empty] | ПС 110 кВ БАМ, Сковородинский район
(наименование работ и затрат)
Составлен | базисно-индексным | методом
Основание
(проектная и (или) иная техническая документация)
Составлен(а) в текущем (базисном) уровне цен |  |  | 4 кв-л 2022 г.
Сметная стоимость |  | 4077.41 | (482,22) | тыс.руб.
в том числе:
| строительных работ | 1412.29 | (154,16) | тыс.руб. |  | Средства на оплату труда рабочих |  |  |  |  | 449.36 | (9,6) | тыс.руб.
| монтажных работ | 1105.81 | (24,8) | тыс.руб. |  | Нормативные затраты труда рабочих |  |  |  |  | 991.64 |  | чел.час.
| оборудования | 1436.03 | (233,12) | тыс.руб. |  | Нормативные затраты труда машинистов |  |  |  |  | 16.73 |  | чел.час.
| прочих затрат | 0 | (0) | тыс.руб.
№ п/п | Обоснование | Наименование работ и затрат |  |  | Единица измерения | Количество |  |  | Сметная стоимость в базисном уровне цен (в текущем уровне цен (гр. 8) для ресурсов, отсутствующих в ФРСН), руб. |  |  | Индексы | Сметная стоимость в текущем уровне цен, руб.
[6 empty] | на единицу | коэффициенты | всего с учетом коэффициентов | на единицу | коэффициенты | всего
1 | 2 | 3 |  |  | 4 | 5 | 6 | 7 | 8 | 9 | 10 | 11 | 12
Раздел 1. Электромонтажные работы | [16 empty] | Раздел 1. Электромонтажные работы
1 | ФЕРм10-02-016-06 ЭНИП-2-45/100-24-А2ЕЩ-32 | Отдельно устанавливаемый: преобразователь или блок питания |  |  | 4: шт; 7: 16 |  |  |  |  | Отдельно устанавливаемый: преобразователь или блок питания
|  | МАТ=0 к расх. | [16 empty] | МАТ=0 к расх.
| 1 | ОТ |  |  | 8: 103.14; 10: 1650.24; 11: 46.83; 12: 77280.74 | [6 empty] | ОТ
| 2 | ЭМ |  |  | 8: 36; 10: 576; 11: 14.81; 12: 8530.56 | [6 empty] | ЭМ
| 3 | в т.ч. ОТм |  |  | 8: 4.02; 10: 64.32; 11: 46.83; 12: 3012.11 | [6 empty] | в т.ч. ОТм
| 4 | М |  |  | 8: 48.16; 9: 0; 10: 0; 11: 9.05 | [6 empty] | М
|  | ЗТ |  |  | 4: чел.-ч; 5: 9.3; 7: 148.8 | [7 empty] | ЗТ
|  | ЗТм |  |  | 4: чел.-ч; 5: 0.4; 7: 6.4 | [7 empty] | ЗТм
|  | Итого по расценке |  |  | 8: 187.3; 10: 2226.24 | [8 empty] | Итого по расценке
|  | ФОТ |  |  | 10: 1714.56; 12: 80292.85 | [7 empty] | ФОТ
| Приказ № 812/пр от 21.12.2020 Прил. п.51.1 | НР Прокладка и монтаж сетей связи |  |  | 4: %; 5: 90; 7: 90; 10: 1543.1; 12: 72263.57 | [7 empty] | НР Прокладка и монтаж сетей связи
| Приказ № 774/пр от 11.12.2020 Прил. п.51.1 | СП Прокладка и монтаж сетей связи |  |  | 4: %; 5: 46; 7: 46; 10: 788.7; 12: 36934.71 | [7 empty] | СП Прокладка и монтаж сетей связи
|  | Всего по позиции |  |  | 10: 4558.04; 12: 195009.58 | [9 empty] | Всего по позиции
2 | ФЕРм10-08-003-03 | Прим. Устройство ультразвуковое: блок питания и контроля (Монтаж ИБП ATS 2000 R-X, с АКБ Fiamm 12FLB400 12-100) | [15 empty] | Прим. Устройство ультразвуковое: блок питания и контроля (Монтаж ИБП ATS 2000 R-X, с АКБ Fiamm 12FLB400 12-100) | bar: 4; 7
|  | МАТ=0 к расх. | [16 empty] | МАТ=0 к расх.
| 1 | ОТ |  |  | 8: 36.76; 10: 36.76; 11: 46.83; 12: 1721.47 | [6 empty] | ОТ
| 4 | М |  |  | 8: 4.6; 9: 0; 10: 0; 11: 9.05 | [6 empty] | М
|  | ЗТ |  |  | 4: чел.-ч; 5: 3.6; 7: 3.6 | [7 empty] | ЗТ
|  | Итого по расценке |  |  | 8: 41.36; 10: 36.76 | [8 empty] | Итого по расценке
|  | ФОТ |  |  | 10: 36.76; 12: 1721.47 | [7 empty] | ФОТ
| Приказ № 812/пр от 21.12.2020 Прил. п.51.1 | НР Прокладка и монтаж сетей связи |  |  | 4: %; 5: 90; 7: 90; 10: 33.08; 12: 1549.32 | [7 empty] | НР Прокладка и монтаж сетей связи
| Приказ № 774/пр от 11.12.2020 Прил. п.51.1 | СП Прокладка и монтаж сетей связи |  |  | 4: %; 5: 46; 7: 46; 10: 16.91; 12: 791.88 | [7 empty] | СП Прокладка и монтаж сетей связи
|  | Всего по позиции |  |  | 10: 86.75; 12: 4062.67 | [9 empty] | Всего по позиции
3 | ФЕРм10-02-016-06 Модуль выбора фаз МВФ-3Ц | Отдельно устанавливаемый: преобразователь или блок питания | [15 empty] | Отдельно устанавливаемый: преобразователь или блок питания | bar: 4; 7
|  | МАТ=0 к расх. | [16 empty] | МАТ=0 к расх.
| 1 | ОТ |  |  | 8: 103.14; 10: 103.14; 11: 46.83; 12: 4830.05 | [6 empty] | ОТ
| 2 | ЭМ |  |  | 8: 36; 10: 36; 11: 14.81; 12: 533.16 | [6 empty] | ЭМ
| 3 | в т.ч. ОТм |  |  | 8: 4.02; 10: 4.02; 11: 46.83; 12: 188.26 | [6 empty] | в т.ч. ОТм
| 4 | М |  |  | 8: 48.16; 9: 0; 10: 0; 11: 9.05 | [6 empty] | М
|  | ЗТ |  |  | 4: чел.-ч; 5: 9.3; 7: 9.3 | [7 empty] | ЗТ
|  | ЗТм |  |  | 4: чел.-ч; 5: 0.4; 7: 0.4 | [7 empty] | ЗТм
|  | Итого по расценке |  |  | 8: 187.3; 10: 139.14 | [8 empty] | Итого по расценке
|  | ФОТ |  |  | 10: 107.16; 12: 5018.31 | [7 empty] | ФОТ
| Приказ № 812/пр от 21.12.2020 Прил. п.51.1 | НР Прокладка и монтаж сетей связи |  |  | 4: %; 5: 90; 7: 90; 10: 96.44; 12: 4516.48 | [7 empty] | НР Прокладка и монтаж сетей связи
| Приказ № 774/пр от 11.12.2020 Прил. п.51.1 | СП Прокладка и монтаж сетей связи |  |  | 4: %; 5: 46; 7: 46; 10: 49.29; 12: 2308.42 | [7 empty] | СП Прокладка и монтаж сетей связи
|  | Всего по позиции |  |  | 10: 284.87; 12: 12188.11 | [9 empty] | Всего по позиции
4 | ФЕРм08-03-536-01 | Контроллер кулачковый постоянного или переменного тока на ток до 63 А, устанавливаемый на конструкции на полу | [15 empty] | Контроллер кулачковый постоянного или переменного тока на ток до 63 А, устанавливаемый на конструкции на полу | bar: 4; 7
|  | МАТ=0 к расх. | [16 empty] | МАТ=0 к расх.
| 1 | ОТ |  |  | 8: 37.98; 10: 37.98; 11: 46.83; 12: 1778.6 | [6 empty] | ОТ
| 2 | ЭМ |  |  | 8: 2.62; 10: 2.62; 11: 14.81; 12: 38.8 | [6 empty] | ЭМ
| 3 | в т.ч. ОТм |  |  | 8: 0.26; 10: 0.26; 11: 46.83; 12: 12.18 | [6 empty] | в т.ч. ОТм
| 4 | М |  |  | 8: 1057.11; 9: 0; 10: 0; 11: 9.05 | [6 empty] | М
|  | ЗТ |  |  | 4: чел.-ч; 5: 4.04; 7: 4.04 | [7 empty] | ЗТ
|  | ЗТм |  |  | 4: чел.-ч; 5: 0.02; 7: 0.02 | [7 empty] | ЗТм
|  | Итого по расценке |  |  | 8: 1097.71; 10: 40.6 | [8 empty] | Итого по расценке
|  | ФОТ |  |  | 10: 38.24; 12: 1790.78 | [7 empty] | ФОТ
| Приказ № 812/пр от 21.12.2020 Прил. п.49.3 | НР Электротехнические установки на других объектах |  |  | 4: %; 5: 97; 7: 97; 10: 37.09; 12: 1737.06 | [7 empty] | НР Электротехнические установки на других объектах
| Приказ № 774/пр от 11.12.2020 Прил. п.49.3 | СП Электротехнические установки на других объектах |  |  | 4: %; 5: 51; 7: 51; 10: 19.5; 12: 913.3 | [7 empty] | СП Электротехнические установки на других объектах
|  | Всего по позиции |  |  | 10: 97.19; 12: 4467.76 | [9 empty] | Всего по позиции
5 | ФЕР20-06-013-01 | Установка блоков тепломассообмена производительностью: до 10 тыс.м3/час |  |  | 4: 10 шт; 7: 0.1 |  |  |  |  | Установка блоков тепломассообмена производительностью: до 10 тыс.м3/час
|  | Объем=1 / 10 | [21 empty] | Объем=1 / 10
|  | МАТ=0 к расх. | [16 empty] | МАТ=0 к расх.
| 1 | ОТ |  |  | 8: 1471.86; 10: 147.19; 11: 46.83; 12: 6892.91 | [6 empty] | ОТ
| 2 | ЭМ |  |  | 8: 619.89; 10: 61.99; 11: 14.81; 12: 918.07 | [6 empty] | ЭМ
| 3 | в т.ч. ОТм |  |  | 8: 70.49; 10: 7.05; 11: 46.83; 12: 330.15 | [6 empty] | в т.ч. ОТм
| 4 | М |  |  | 8: 293.21; 9: 0; 10: 0; 11: 9.05 | [6 empty] | М
|  | ЗТ |  |  | 4: чел.-ч; 5: 153; 7: 15.3 | [7 empty] | ЗТ
|  | ЗТм |  |  | 4: чел.-ч; 5: 5.7; 7: 0.57 | [7 empty] | ЗТм
|  | Итого по расценке |  |  | 8: 2384.96; 10: 209.18 | [8 empty] | Итого по расценке
|  | ФОТ |  |  | 10: 154.24; 12: 7223.06 | [7 empty] | ФОТ
| Приказ № 812/пр от 21.12.2020 Прил. п.16 | НР Сантехнические работы - внутренние (трубопроводы, водопровод, канализация, отопление, газоснабжение, вентиляция и кондиционирование воздуха) |  |  | 4: %; 5: 121; 7: 121; 10: 186.63; 12: 8739.9 | [7 empty] | НР Сантехнические работы - внутренние (трубопроводы, водопровод, канализация, отопление, газоснабжение, вентиляция и кондиционирование воздуха)
| Приказ № 774/пр от 11.12.2020 Прил. п.16 | СП Сантехнические работы - внутренние (трубопроводы, водопровод, канализация, отопление, газоснабжение, вентиляция и кондиционирование воздуха) |  |  | 4: %; 5: 72; 7: 72; 10: 111.05; 12: 5200.6 | [7 empty] | СП Сантехнические работы - внутренние (трубопроводы, водопровод, канализация, отопление, газоснабжение, вентиляция и кондиционирование воздуха)
|  | Всего по позиции |  |  | 10: 506.86; 12: 21751.48 | [9 empty] | Всего по позиции
6 | ФЕРм10-08-005-02 | Провод двух- и трехжильный с разделительным основанием по стенам и потолкам, прокладываемый по основаниям: кирпичным (ПУГВ) |  |  | 4: 100 м; 7: 9.22 |  |  |  |  | Провод двух- и трехжильный с разделительным основанием по стенам и потолкам, прокладываемый по основаниям: кирпичным (ПУГВ)
|  | Объем=(30+264+368+260) / 100 | [21 empty] | Объем=(30+264+368+260) / 100
|  | МАТ=0 к расх. | [16 empty] | МАТ=0 к расх.
| 1 | ОТ |  |  | 8: 272.6; 10: 2513.37; 11: 46.83; 12: 117701.12 | [6 empty] | ОТ
| 4 | М |  |  | 8: 781.93; 9: 0; 10: 0; 11: 9.05 | [6 empty] | М
|  | ЗТ |  |  | 4: чел.-ч; 5: 29; 7: 267.38 | [7 empty] | ЗТ
|  | Итого по расценке |  |  | 8: 1054.53; 10: 2513.37 | [8 empty] | Итого по расценке
|  | ФОТ |  |  | 10: 2513.37; 12: 117701.12 | [7 empty] | ФОТ
| Приказ № 812/пр от 21.12.2020 Прил. п.51.1 | НР Прокладка и монтаж сетей связи |  |  | 4: %; 5: 90; 7: 90; 10: 2262.03; 12: 105931.01 | [7 empty] | НР Прокладка и монтаж сетей связи
| Приказ № 774/пр от 11.12.2020 Прил. п.51.1 | СП Прокладка и монтаж сетей связи |  |  | 4: %; 5: 46; 7: 46; 10: 1156.15; 12: 54142.52 | [7 empty] | СП Прокладка и монтаж сетей связи
|  | Всего по позиции |  |  | 10: 5931.55; 12: 277774.65 | [9 empty] | Всего по позиции
7 | ФЕРм08-02-147-01 | Кабель до 35 кВ по установленным конструкциям и лоткам с креплением на поворотах и в конце трассы, масса 1 м кабеля: до 1 кг |  |  | 4: 100 м; 7: 16.8 |  |  |  |  | Кабель до 35 кВ по установленным конструкциям и лоткам с креплением на поворотах и в конце трассы, масса 1 м кабеля: до 1 кг
|  | Объем=(380+260+360+300+180+200) / 100 | [21 empty] | Объем=(380+260+360+300+180+200) / 100
|  | МАТ=0 к расх. | [16 empty] | МАТ=0 к расх.
| 1 | ОТ |  |  | 8: 87.23; 10: 1465.46; 11: 46.83; 12: 68627.49 | [6 empty] | ОТ
| 2 | ЭМ |  |  | 8: 45.42; 10: 763.06; 11: 14.81; 12: 11300.92 | [6 empty] | ЭМ
| 3 | в т.ч. ОТм |  |  | 8: 5.02; 10: 84.34; 11: 46.83; 12: 3949.64 | [6 empty] | в т.ч. ОТм
| 4 | М |  |  | 8: 28.13; 9: 0; 10: 0; 11: 9.05 | [6 empty] | М
|  | ЗТ |  |  | 4: чел.-ч; 5: 9.28; 7: 155.904 | [7 empty] | ЗТ
|  | ЗТм |  |  | 4: чел.-ч; 5: 0.4; 7: 6.72 | [7 empty] | ЗТм
|  | Итого по расценке |  |  | 8: 160.78; 10: 2228.52 | [8 empty] | Итого по расценке
|  | ФОТ |  |  | 10: 1549.8; 12: 72577.13 | [7 empty] | ФОТ
| Приказ № 812/пр от 21.12.2020 Прил. п.49.3 | НР Электротехнические установки на других объектах |  |  | 4: %; 5: 97; 7: 97; 10: 1503.31; 12: 70399.82 | [7 empty] | НР Электротехнические установки на других объектах
| Приказ № 774/пр от 11.12.2020 Прил. п.49.3 | СП Электротехнические установки на других объектах |  |  | 4: %; 5: 51; 7: 51; 10: 790.4; 12: 37014.34 | [7 empty] | СП Электротехнические установки на других объектах
|  | Всего по позиции |  |  | 10: 4522.23; 12: 187342.57 | [9 empty] | Всего по позиции
8 | ФЕРм08-02-411-01 | Рукав металлический наружным диаметром: до 48 мм |  |  | 4: 100 м; 7: 0.7 |  |  |  |  | Рукав металлический наружным диаметром: до 48 мм
|  | Объем=70 / 100 | [21 empty] | Объем=70 / 100
|  | МАТ=0 к расх. | [16 empty] | МАТ=0 к расх.
| 1 | ОТ |  |  | 8: 260.94; 10: 182.66; 11: 46.83; 12: 8553.97 | [6 empty] | ОТ
| 2 | ЭМ |  |  | 8: 148.59; 10: 104.01; 11: 14.81; 12: 1540.39 | [6 empty] | ЭМ
| 3 | в т.ч. ОТм |  |  | 8: 4.52; 10: 3.16; 11: 46.83; 12: 147.98 | [6 empty] | в т.ч. ОТм
| 4 | М |  |  | 8: 600.62; 9: 0; 10: 0; 11: 9.05 | [6 empty] | М
|  | ЗТ |  |  | 4: чел.-ч; 5: 27.76; 7: 19.432 | [7 empty] | ЗТ
|  | ЗТм |  |  | 4: чел.-ч; 5: 0.36; 7: 0.252 | [7 empty] | ЗТм
|  | Итого по расценке |  |  | 8: 1010.15; 10: 286.67 | [8 empty] | Итого по расценке
|  | ФОТ |  |  | 10: 185.82; 12: 8701.95 | [7 empty] | ФОТ
| Приказ № 812/пр от 21.12.2020 Прил. п.49.3 | НР Электротехнические установки на других объектах |  |  | 4: %; 5: 97; 7: 97; 10: 180.25; 12: 8440.89 | [7 empty] | НР Электротехнические установки на других объектах
| Приказ № 774/пр от 11.12.2020 Прил. п.49.3 | СП Электротехнические установки на других объектах |  |  | 4: %; 5: 51; 7: 51; 10: 94.77; 12: 4437.99 | [7 empty] | СП Электротехнические установки на других объектах
|  | Всего по позиции |  |  | 10: 561.69; 12: 22973.24 | [9 empty] | Всего по позиции
9 | ФЕРм08-03-571-04 Шкаф напольный 19"42U (ВхШхГ) 2050х600х800 | Щит заводского изготовления однорядный или двухрядный: шкафного исполнения, глубина до 600 мм |  |  | 4: м; 7: 0.8 |  |  |  |  | Щит заводского изготовления однорядный или двухрядный: шкафного исполнения, глубина до 600 мм
|  | Объем=0,8*1 | [21 empty] | Объем=0,8*1
|  | МАТ=0 к расх. | [16 empty] | МАТ=0 к расх.
| 1 | ОТ |  |  | 8: 51.09; 10: 40.87; 11: 46.83; 12: 1913.94 | [6 empty] | ОТ
| 2 | ЭМ |  |  | 8: 154.85; 10: 123.88; 11: 14.81; 12: 1834.66 | [6 empty] | ЭМ
| 3 | в т.ч. ОТм |  |  | 8: 19.33; 10: 15.46; 11: 46.83; 12: 723.99 | [6 empty] | в т.ч. ОТм
| 4 | М |  |  | 8: 17.41; 9: 0; 10: 0; 11: 9.05 | [6 empty] | М
|  | ЗТ |  |  | 4: чел.-ч; 5: 5.15; 7: 4.12 | [7 empty] | ЗТ
|  | ЗТм |  |  | 4: чел.-ч; 5: 1.54; 7: 1.232 | [7 empty] | ЗТм
|  | Итого по расценке |  |  | 8: 223.35; 10: 164.75 | [8 empty] | Итого по расценке
|  | ФОТ |  |  | 10: 56.33; 12: 2637.93 | [7 empty] | ФОТ
| Приказ № 812/пр от 21.12.2020 Прил. п.49.3 | НР Электротехнические установки на других объектах |  |  | 4: %; 5: 97; 7: 97; 10: 54.64; 12: 2558.79 | [7 empty] | НР Электротехнические установки на других объектах
| Приказ № 774/пр от 11.12.2020 Прил. п.49.3 | СП Электротехнические установки на других объектах |  |  | 4: %; 5: 51; 7: 51; 10: 28.73; 12: 1345.34 | [7 empty] | СП Электротехнические установки на других объектах
|  | Всего по позиции |  |  | 10: 248.12; 12: 7652.73 | [9 empty] | Всего по позиции
10 | ФЕРм08-03-591-12 | Блоки с тремя выключателями и одной штепсельной розеткой утопленного типа при скрытой проводке (Электроблок на 8 евророзеток 19") |  |  | 4: 100 шт; 7: 0.01 |  |  |  |  | Блоки с тремя выключателями и одной штепсельной розеткой утопленного типа при скрытой проводке (Электроблок на 8 евророзеток 19")
|  | Объем=1 / 100 | [21 empty] | Объем=1 / 100
|  | МАТ=0 к расх. | [16 empty] | МАТ=0 к расх.
| 1 | ОТ |  |  | 8: 550.86; 10: 5.51; 11: 46.83; 12: 258.03 | [6 empty] | ОТ
| 2 | ЭМ |  |  | 8: 9.06; 10: 0.09; 11: 14.81; 12: 1.33 | [6 empty] | ЭМ
| 3 | в т.ч. ОТм |  |  | 8: 1.26; 10: 0.01; 11: 46.83; 12: 0.47 | [6 empty] | в т.ч. ОТм
| 4 | М |  |  | 8: 67.19; 9: 0; 10: 0; 11: 9.05 | [6 empty] | М
|  | ЗТ |  |  | 4: чел.-ч; 5: 55.53; 7: 0.5553 | [7 empty] | ЗТ
|  | ЗТм |  |  | 4: чел.-ч; 5: 0.1; 7: 0.001 | [7 empty] | ЗТм
|  | Итого по расценке |  |  | 8: 627.11; 10: 5.6 | [8 empty] | Итого по расценке
|  | ФОТ |  |  | 10: 5.52; 12: 258.5 | [7 empty] | ФОТ
| Приказ № 812/пр от 21.12.2020 Прил. п.49.3 | НР Электротехнические установки на других объектах |  |  | 4: %; 5: 97; 7: 97; 10: 5.35; 12: 250.75 | [7 empty] | НР Электротехнические установки на других объектах
| Приказ № 774/пр от 11.12.2020 Прил. п.49.3 | СП Электротехнические установки на других объектах |  |  | 4: %; 5: 51; 7: 51; 10: 2.82; 12: 131.84 | [7 empty] | СП Электротехнические установки на других объектах
|  | Всего по позиции |  |  | 10: 13.77; 12: 641.95 | [9 empty] | Всего по позиции
11 | ФЕРм10-08-003-01 | Прибор сигнализирующий емкостной (Монтаж преобразователя измерительной температуры МС1218Ц ) | [15 empty] | Прибор сигнализирующий емкостной (Монтаж преобразователя измерительной температуры МС1218Ц ) | bar: 4; 7
|  | МАТ=0 к расх. | [16 empty] | МАТ=0 к расх.
| 1 | ОТ |  |  | 8: 77.3; 10: 77.3; 11: 46.83; 12: 3619.96 | [6 empty] | ОТ
| 4 | М |  |  | 8: 5.43; 9: 0; 10: 0; 11: 9.05 | [6 empty] | М
|  | ЗТ |  |  | 4: чел.-ч; 5: 7.92; 7: 7.92 | [7 empty] | ЗТ
|  | Итого по расценке |  |  | 8: 82.73; 10: 77.3 | [8 empty] | Итого по расценке
|  | ФОТ |  |  | 10: 77.3; 12: 3619.96 | [7 empty] | ФОТ
| Приказ № 812/пр от 21.12.2020 Прил. п.51.1 | НР Прокладка и монтаж сетей связи |  |  | 4: %; 5: 90; 7: 90; 10: 69.57; 12: 3257.96 | [7 empty] | НР Прокладка и монтаж сетей связи
| Приказ № 774/пр от 11.12.2020 Прил. п.51.1 | СП Прокладка и монтаж сетей связи |  |  | 4: %; 5: 46; 7: 46; 10: 35.56; 12: 1665.18 | [7 empty] | СП Прокладка и монтаж сетей связи
|  | Всего по позиции |  |  | 10: 182.43; 12: 8543.1 | [9 empty] | Всего по позиции
12 | ФЕРм10-01-039-06 FINDER/40.52.9.024.0000 Реле с двумя перекидными контактами =24В DC, 8А для цепей управления | Реле, ключ, кнопка и др. с подготовкой места установки |  |  | 4: шт; 7: 32 |  |  |  |  | Реле, ключ, кнопка и др. с подготовкой места установки
|  | МАТ=0 к расх. | [16 empty] | МАТ=0 к расх.
| 1 | ОТ |  |  | 8: 17.06; 10: 545.92; 11: 46.83; 12: 25565.43 | [6 empty] | ОТ
| 4 | М |  |  | 8: 0.34; 9: 0; 10: 0; 11: 9.05 | [6 empty] | М
|  | ЗТ |  |  | 4: чел.-ч; 5: 2; 7: 64 | [7 empty] | ЗТ
|  | Итого по расценке |  |  | 8: 17.4; 10: 545.92 | [8 empty] | Итого по расценке
|  | ФОТ |  |  | 10: 545.92; 12: 25565.43 | [7 empty] | ФОТ
| Приказ № 812/пр от 21.12.2020 Прил. п.51.1 | НР Прокладка и монтаж сетей связи |  |  | 4: %; 5: 90; 7: 90; 10: 491.33; 12: 23008.89 | [7 empty] | НР Прокладка и монтаж сетей связи
| Приказ № 774/пр от 11.12.2020 Прил. п.51.1 | СП Прокладка и монтаж сетей связи |  |  | 4: %; 5: 46; 7: 46; 10: 251.12; 12: 11760.1 | [7 empty] | СП Прокладка и монтаж сетей связи
|  | Всего по позиции |  |  | 10: 1288.37; 12: 60334.42 | [9 empty] | Всего по позиции
13 | ФЕРм08-03-591-10 | Розетка штепсельная: полугерметическая и герметическая |  |  | 4: 100 шт; 7: 0.32 |  |  |  |  | Розетка штепсельная: полугерметическая и герметическая
|  | Объем=32 / 100 | [21 empty] | Объем=32 / 100
|  | МАТ=0 к расх. | [16 empty] | МАТ=0 к расх.
| 1 | ОТ |  |  | 8: 603.93; 10: 193.26; 11: 46.83; 12: 9050.37 | [6 empty] | ОТ
| 2 | ЭМ |  |  | 8: 38.55; 10: 12.34; 11: 14.81; 12: 182.76 | [6 empty] | ЭМ
| 3 | в т.ч. ОТм |  |  | 8: 2.01; 10: 0.64; 11: 46.83; 12: 29.97 | [6 empty] | в т.ч. ОТм
| 4 | М |  |  | 8: 128.14; 9: 0; 10: 0; 11: 9.05 | [6 empty] | М
|  | ЗТ |  |  | 4: чел.-ч; 5: 60.88; 7: 19.4816 | [7 empty] | ЗТ
|  | ЗТм |  |  | 4: чел.-ч; 5: 0.16; 7: 0.0512 | [7 empty] | ЗТм
|  | Итого по расценке |  |  | 8: 770.62; 10: 205.6 | [8 empty] | Итого по расценке
|  | ФОТ |  |  | 10: 193.9; 12: 9080.34 | [7 empty] | ФОТ
| Приказ № 812/пр от 21.12.2020 Прил. п.49.3 | НР Электротехнические установки на других объектах |  |  | 4: %; 5: 97; 7: 97; 10: 188.08; 12: 8807.93 | [7 empty] | НР Электротехнические установки на других объектах
| Приказ № 774/пр от 11.12.2020 Прил. п.49.3 | СП Электротехнические установки на других объектах |  |  | 4: %; 5: 51; 7: 51; 10: 98.89; 12: 4630.97 | [7 empty] | СП Электротехнические установки на других объектах
|  | Всего по позиции |  |  | 10: 492.57; 12: 22672.03 | [9 empty] | Всего по позиции
14 | ФЕРм10-08-003-03 Блок питания SDR-480-24 | Устройство ультразвуковое,: блок питания и контроля |  |  | 4: шт; 7: 2 |  |  |  |  | Устройство ультразвуковое,: блок питания и контроля
|  | МАТ=0 к расх. | [16 empty] | МАТ=0 к расх.
| 1 | ОТ |  |  | 8: 36.76; 10: 73.52; 11: 46.83; 12: 3442.94 | [6 empty] | ОТ
| 4 | М |  |  | 8: 4.6; 9: 0; 10: 0; 11: 9.05 | [6 empty] | М
|  | ЗТ |  |  | 4: чел.-ч; 5: 3.6; 7: 7.2 | [7 empty] | ЗТ
|  | Итого по расценке |  |  | 8: 41.36; 10: 73.52 | [8 empty] | Итого по расценке
|  | ФОТ |  |  | 10: 73.52; 12: 3442.94 | [7 empty] | ФОТ
| Приказ № 812/пр от 21.12.2020 Прил. п.51.1 | НР Прокладка и монтаж сетей связи |  |  | 4: %; 5: 90; 7: 90; 10: 66.17; 12: 3098.65 | [7 empty] | НР Прокладка и монтаж сетей связи
| Приказ № 774/пр от 11.12.2020 Прил. п.51.1 | СП Прокладка и монтаж сетей связи |  |  | 4: %; 5: 46; 7: 46; 10: 33.82; 12: 1583.75 | [7 empty] | СП Прокладка и монтаж сетей связи
|  | Всего по позиции |  |  | 10: 173.51; 12: 8125.34 | [9 empty] | Всего по позиции
15 | ФЕРм08-03-526-01 | Автомат одно-, двух-, трехполюсный, устанавливаемый на конструкции: на стене или колонне, на ток до 25 А |  |  | 4: шт; 7: 4 |  |  |  |  | Автомат одно-, двух-, трехполюсный, устанавливаемый на конструкции: на стене или колонне, на ток до 25 А
|  | МАТ=0 к расх. | [16 empty] | МАТ=0 к расх.
| 1 | ОТ |  |  | 8: 12.74; 10: 50.96; 11: 46.83; 12: 2386.46 | [6 empty] | ОТ
| 2 | ЭМ |  |  | 8: 0.87; 10: 3.48; 11: 14.81; 12: 51.54 | [6 empty] | ЭМ
| 4 | М |  |  | 8: 20.04; 9: 0; 10: 0; 11: 9.05 | [6 empty] | М
|  | ЗТ |  |  | 4: чел.-ч; 5: 1.34; 7: 5.36 | [7 empty] | ЗТ
|  | Итого по расценке |  |  | 8: 33.65; 10: 54.44 | [8 empty] | Итого по расценке
|  | ФОТ |  |  | 10: 50.96; 12: 2386.46 | [7 empty] | ФОТ
| Приказ № 812/пр от 21.12.2020 Прил. п.49.3 | НР Электротехнические установки на других объектах |  |  | 4: %; 5: 97; 7: 97; 10: 49.43; 12: 2314.87 | [7 empty] | НР Электротехнические установки на других объектах
| Приказ № 774/пр от 11.12.2020 Прил. п.49.3 | СП Электротехнические установки на других объектах |  |  | 4: %; 5: 51; 7: 51; 10: 25.99; 12: 1217.09 | [7 empty] | СП Электротехнические установки на других объектах
|  | Всего по позиции |  |  | 10: 129.86; 12: 5969.96 | [9 empty] | Всего по позиции
16 | ФЕРм08-03-536-01 Синком-Д3 | Контроллер кулачковый постоянного или переменного тока на ток до 63 А, устанавливаемый на конструкции на полу |  |  | 4: шт; 7: 3 |  |  |  |  | Контроллер кулачковый постоянного или переменного тока на ток до 63 А, устанавливаемый на конструкции на полу
|  | МАТ=0 к расх. | [16 empty] | МАТ=0 к расх.
| 1 | ОТ |  |  | 8: 37.98; 10: 113.94; 11: 46.83; 12: 5335.81 | [6 empty] | ОТ
| 2 | ЭМ |  |  | 8: 2.62; 10: 7.86; 11: 14.81; 12: 116.41 | [6 empty] | ЭМ
| 3 | в т.ч. ОТм |  |  | 8: 0.26; 10: 0.78; 11: 46.83; 12: 36.53 | [6 empty] | в т.ч. ОТм
| 4 | М |  |  | 8: 1057.11; 9: 0; 10: 0; 11: 9.05 | [6 empty] | М
|  | ЗТ |  |  | 4: чел.-ч; 5: 4.04; 7: 12.12 | [7 empty] | ЗТ
|  | ЗТм |  |  | 4: чел.-ч; 5: 0.02; 7: 0.06 | [7 empty] | ЗТм
|  | Итого по расценке |  |  | 8: 1097.71; 10: 121.8 | [8 empty] | Итого по расценке
|  | ФОТ |  |  | 10: 114.72; 12: 5372.34 | [7 empty] | ФОТ
| Приказ № 812/пр от 21.12.2020 Прил. п.49.3 | НР Электротехнические установки на других объектах |  |  | 4: %; 5: 97; 7: 97; 10: 111.28; 12: 5211.17 | [7 empty] | НР Электротехнические установки на других объектах
| Приказ № 774/пр от 11.12.2020 Прил. п.49.3 | СП Электротехнические установки на других объектах |  |  | 4: %; 5: 51; 7: 51; 10: 58.51; 12: 2739.89 | [7 empty] | СП Электротехнические установки на других объектах
|  | Всего по позиции |  |  | 10: 291.59; 12: 13403.28 | [9 empty] | Всего по позиции
17 | ФЕРм08-03-575-01 | Прибор или аппарат (Монтаж DIN рейки) |  |  | 4: шт; 7: 6 |  |  |  |  | Прибор или аппарат (Монтаж DIN рейки)
|  | Объем=12/2 | [21 empty] | Объем=12/2
|  | МАТ=0 к расх. | [16 empty] | МАТ=0 к расх.
| 1 | ОТ |  |  | 8: 10.22; 10: 61.32; 11: 46.83; 12: 2871.62 | [6 empty] | ОТ
| 4 | М |  |  | 8: 0.38; 9: 0; 10: 0; 11: 9.05 | [6 empty] | М
|  | ЗТ |  |  | 4: чел.-ч; 5: 1.03; 7: 6.18 | [7 empty] | ЗТ
|  | Итого по расценке |  |  | 8: 10.6; 10: 61.32 | [8 empty] | Итого по расценке
|  | ФОТ |  |  | 10: 61.32; 12: 2871.62 | [7 empty] | ФОТ
| Приказ № 812/пр от 21.12.2020 Прил. п.49.3 | НР Электротехнические установки на других объектах |  |  | 4: %; 5: 97; 7: 97; 10: 59.48; 12: 2785.47 | [7 empty] | НР Электротехнические установки на других объектах
| Приказ № 774/пр от 11.12.2020 Прил. п.49.3 | СП Электротехнические установки на других объектах |  |  | 4: %; 5: 51; 7: 51; 10: 31.27; 12: 1464.53 | [7 empty] | СП Электротехнические установки на других объектах
|  | Всего по позиции |  |  | 10: 152.07; 12: 7121.62 | [9 empty] | Всего по позиции
18 | ФЕРм08-01-082-01 | Прим. Зажим наборный без кожуха (Монтаж клемм) |  |  | 4: 100 шт; 7: 5.12 |  |  |  |  | Прим. Зажим наборный без кожуха (Монтаж клемм)
|  | Объем=(308+156+48) / 100 | [21 empty] | Объем=(308+156+48) / 100
|  | МАТ=0 к расх. | [16 empty] | МАТ=0 к расх.
| 1 | ОТ |  |  | 8: 396.34; 10: 2029.26; 11: 46.83; 12: 95030.25 | [6 empty] | ОТ
| 2 | ЭМ |  |  | 8: 19.41; 10: 99.38; 11: 14.81; 12: 1471.82 | [6 empty] | ЭМ
| 3 | в т.ч. ОТм |  |  | 8: 2.51; 10: 12.85; 11: 46.83; 12: 601.77 | [6 empty] | в т.ч. ОТм
| 4 | М |  |  | 8: 402.81; 9: 0; 10: 0; 11: 9.05 | [6 empty] | М
|  | ЗТ |  |  | 4: чел.-ч; 5: 41.2; 7: 210.944 | [7 empty] | ЗТ
|  | ЗТм |  |  | 4: чел.-ч; 5: 0.2; 7: 1.024 | [7 empty] | ЗТм
|  | Итого по расценке |  |  | 8: 818.56; 10: 2128.64 | [8 empty] | Итого по расценке
|  | ФОТ |  |  | 10: 2042.11; 12: 95632.02 | [7 empty] | ФОТ
| Приказ № 812/пр от 21.12.2020 Прил. п.49.3 | НР Электротехнические установки на других объектах |  |  | 4: %; 5: 97; 7: 97; 10: 1980.85; 12: 92763.06 | [7 empty] | НР Электротехнические установки на других объектах
| Приказ № 774/пр от 11.12.2020 Прил. п.49.3 | СП Электротехнические установки на других объектах |  |  | 4: %; 5: 51; 7: 51; 10: 1041.48; 12: 48772.33 | [7 empty] | СП Электротехнические установки на других объектах
|  | Всего по позиции |  |  | 10: 5150.97; 12: 238037.46 | [9 empty] | Всего по позиции
19 | ФЕРм10-06-037-12 | Монтаж торцевого изолятора |  |  | 4: 100 шт; 7: 1.04 |  |  |  |  | Монтаж торцевого изолятора
|  | Объем=104 / 100 | [21 empty] | Объем=104 / 100
|  | МАТ=0 к расх. | [16 empty] | МАТ=0 к расх.
| 1 | ОТ |  |  | 8: 212.64; 10: 221.15; 11: 46.83; 12: 10356.45 | [6 empty] | ОТ
| 4 | М |  |  | 8: 226.16; 9: 0; 10: 0; 11: 9.05 | [6 empty] | М
|  | ЗТ |  |  | 4: чел.-ч; 5: 24; 7: 24.96 | [7 empty] | ЗТ
|  | Итого по расценке |  |  | 8: 438.8; 10: 221.15 | [8 empty] | Итого по расценке
|  | ФОТ |  |  | 10: 221.15; 12: 10356.45 | [7 empty] | ФОТ
| Приказ № 812/пр от 21.12.2020 Прил. п.51.1 | НР Прокладка и монтаж сетей связи |  |  | 4: %; 5: 90; 7: 90; 10: 199.04; 12: 9320.81 | [7 empty] | НР Прокладка и монтаж сетей связи
| Приказ № 774/пр от 11.12.2020 Прил. п.51.1 | СП Прокладка и монтаж сетей связи |  |  | 4: %; 5: 46; 7: 46; 10: 101.73; 12: 4763.97 | [7 empty] | СП Прокладка и монтаж сетей связи
|  | Всего по позиции |  |  | 10: 521.92; 12: 24441.23 | [9 empty] | Всего по позиции
20 | ФЕРм10-06-037-13 | Прим. Монтаж концевых стопоров |  |  | 4: 100 шт; 7: 0.84 |  |  |  |  | Прим. Монтаж концевых стопоров
|  | Объем=(52+32) / 100 | [21 empty] | Объем=(52+32) / 100
|  | МАТ=0 к расх. | [16 empty] | МАТ=0 к расх.
| 1 | ОТ |  |  | 8: 54.42; 10: 45.71; 11: 46.83; 12: 2140.6 | [6 empty] | ОТ
| 4 | М |  |  | 8: 3.58; 9: 0; 10: 0; 11: 9.05 | [6 empty] | М
|  | ЗТ |  |  | 4: чел.-ч; 5: 6; 7: 5.04 | [7 empty] | ЗТ
|  | Итого по расценке |  |  | 8: 58; 10: 45.71 | [8 empty] | Итого по расценке
|  | ФОТ |  |  | 10: 45.71; 12: 2140.6 | [7 empty] | ФОТ
| Приказ № 812/пр от 21.12.2020 Прил. п.51.1 | НР Прокладка и монтаж сетей связи |  |  | 4: %; 5: 90; 7: 90; 10: 41.14; 12: 1926.54 | [7 empty] | НР Прокладка и монтаж сетей связи
| Приказ № 774/пр от 11.12.2020 Прил. п.51.1 | СП Прокладка и монтаж сетей связи |  |  | 4: %; 5: 46; 7: 46; 10: 21.03; 12: 984.68 | [7 empty] | СП Прокладка и монтаж сетей связи
|  | Всего по позиции |  |  | 10: 107.88; 12: 5051.82 | [9 empty] | Всего по позиции
|  | Итого по разделу 1 Электромонтажные работы |  |  | 10: 25302.24 | [11 empty] | Итого по разделу 1 Электромонтажные работы
Раздел 2. Материалы, приобретаемые подрядчиком самостоятельно: | [16 empty] | Раздел 2. Материалы, приобретаемые подрядчиком самостоятельно:
21 | Прайс-лист. | Промышленный 8-портовый неуправляемый коммутатор 10/100 BaseTX EDS-208A |  |  | шт |  |  | 1 | 30827.48 | 1.02 | 3474.48 | 9.05 | 31444.03 |  |  |  |  | Промышленный 8-портовый неуправляемый коммутатор 10/100 BaseTX EDS-208A
|  | (Материалы) | [23 empty] | (Материалы)
| Методика №421 от 04.08.2020 г. п.92 | Заготовительно-складские расходы ПЗ=2% (ОЗП=2%; ЭМ=2%; МАТ=2%) | [16 empty] | Заготовительно-складские расходы ПЗ=2% (ОЗП=2%; ЭМ=2%; МАТ=2%)
|  | Всего по позиции |  |  | 10: 3474.48; 12: 31444.03 | [9 empty] | Всего по позиции
22 | Прайс-лист. | Источник бесперебойного питания ATS 1500 R-E с комплектом для крепления в стойку |  |  | шт |  |  | 1 | 47000 | 1.02 | 5297.24 | 9.05 | 47940 |  |  |  |  | Источник бесперебойного питания ATS 1500 R-E с комплектом для крепления в стойку
|  | (Материалы) | [23 empty] | (Материалы)
| Методика №421 от 04.08.2020 г. п.92 | Заготовительно-складские расходы ПЗ=2% (ОЗП=2%; ЭМ=2%; МАТ=2%) | [16 empty] | Заготовительно-складские расходы ПЗ=2% (ОЗП=2%; ЭМ=2%; МАТ=2%)
|  | Всего по позиции |  |  | 10: 5297.24; 12: 47940 | [9 empty] | Всего по позиции
23 | Прайс-лист. | Блок розеток с выкл. (вых:8-ЕВРО,вх:шнур с вилкой AC) |  |  | шт |  |  | 1 | 6568.8 | 1.02 | 740.35 | 9.05 | 6700.18 |  |  |  |  | Блок розеток с выкл. (вых:8-ЕВРО,вх:шнур с вилкой AC)
|  | (Материалы) | [23 empty] | (Материалы)
| Методика №421 от 04.08.2020 г. п.92 | Заготовительно-складские расходы ПЗ=2% (ОЗП=2%; ЭМ=2%; МАТ=2%) | [16 empty] | Заготовительно-складские расходы ПЗ=2% (ОЗП=2%; ЭМ=2%; МАТ=2%)
|  | Всего по позиции |  |  | 10: 740.35; 12: 6700.18 | [9 empty] | Всего по позиции
24 | Прайс-лист. | Модуль TC430 |  |  | шт |  |  | 2 | 55504.75 | 1.02 | 12511.57 | 9.05 | 113229.69 |  |  |  |  | Модуль TC430
|  | (Материалы) | [23 empty] | (Материалы)
| Методика №421 от 04.08.2020 г. п.92 | Заготовительно-складские расходы ПЗ=2% (ОЗП=2%; ЭМ=2%; МАТ=2%) | [16 empty] | Заготовительно-складские расходы ПЗ=2% (ОЗП=2%; ЭМ=2%; МАТ=2%)
|  | Всего по позиции |  |  | 10: 12511.57; 12: 113229.69 | [9 empty] | Всего по позиции
25 | Прайс-лист. | FINDER/40.52.9.024.0000 Реле с двумя перекидными контактами =24В DC, 8А для цепей управления |  |  | шт |  |  | 32 | 355.49 | 1.02 | 1282.12 | 9.05 | 11603.19 |  |  |  |  | FINDER/40.52.9.024.0000 Реле с двумя перекидными контактами =24В DC, 8А для цепей управления
|  | (Материалы) | [23 empty] | (Материалы)
| Методика №421 от 04.08.2020 г. п.92 | Заготовительно-складские расходы ПЗ=2% (ОЗП=2%; ЭМ=2%; МАТ=2%) | [16 empty] | Заготовительно-складские расходы ПЗ=2% (ОЗП=2%; ЭМ=2%; МАТ=2%)
|  | Всего по позиции |  |  | 10: 1282.12; 12: 11603.19 | [9 empty] | Всего по позиции
26 | Прайс-лист. | FINDER 95.05 SMA Розетка к реле серии 40 |  |  | шт |  |  | 32 | 382.54 | 1.02 | 1379.68 | 9.05 | 12486.11 |  |  |  |  | FINDER 95.05 SMA Розетка к реле серии 40
|  | (Материалы) | [23 empty] | (Материалы)
| Методика №421 от 04.08.2020 г. п.92 | Заготовительно-складские расходы ПЗ=2% (ОЗП=2%; ЭМ=2%; МАТ=2%) | [16 empty] | Заготовительно-складские расходы ПЗ=2% (ОЗП=2%; ЭМ=2%; МАТ=2%)
|  | Всего по позиции |  |  | 10: 1379.68; 12: 12486.11 | [9 empty] | Всего по позиции
27 | Прайс-лист. | Блок питания SDR 240-24 |  |  | шт |  |  | 2 | 13041 | 1.02 | 2939.63 | 9.05 | 26603.64 |  |  |  |  | Блок питания SDR 240-24
|  | (Материалы) | [23 empty] | (Материалы)
| Методика №421 от 04.08.2020 г. п.92 | Заготовительно-складские расходы ПЗ=2% (ОЗП=2%; ЭМ=2%; МАТ=2%) | [16 empty] | Заготовительно-складские расходы ПЗ=2% (ОЗП=2%; ЭМ=2%; МАТ=2%)
|  | Всего по позиции |  |  | 10: 2939.63; 12: 26603.64 | [9 empty] | Всего по позиции
28 | Прайс-лист. | Модуль выбора фаз МВФ-3Ц |  |  | шт |  |  | 1 | 28635.46 | 1.02 | 3227.42 | 9.05 | 29208.17 |  |  |  |  | Модуль выбора фаз МВФ-3Ц
|  | (Материалы) | [23 empty] | (Материалы)
| Методика №421 от 04.08.2020 г. п.92 | Заготовительно-складские расходы ПЗ=2% (ОЗП=2%; ЭМ=2%; МАТ=2%) | [16 empty] | Заготовительно-складские расходы ПЗ=2% (ОЗП=2%; ЭМ=2%; МАТ=2%)
|  | Всего по позиции |  |  | 10: 3227.42; 12: 29208.17 | [9 empty] | Всего по позиции
29 | Прайс-лист. | Выключатель автоматический AV-6 2P 16A (C) 6kA EKF AVERES |  |  | шт. |  |  | 4 | 2007.67 | 1.02 | 905.11 | 9.05 | 8191.29 |  |  |  |  | Выключатель автоматический AV-6 2P 16A (C) 6kA EKF AVERES
|  | (Материалы) | [23 empty] | (Материалы)
| Методика №421 от 04.08.2020 г. п.92 | Заготовительно-складские расходы ПЗ=2% (ОЗП=2%; ЭМ=2%; МАТ=2%) | [16 empty] | Заготовительно-складские расходы ПЗ=2% (ОЗП=2%; ЭМ=2%; МАТ=2%)
|  | Всего по позиции |  |  | 10: 905.11; 12: 8191.29 | [9 empty] | Всего по позиции
30 | Прайс-лист. | УЗИП III класса ГСД3-220/TNS |  |  | шт. |  |  | 4 | 7684.53 | 1.02 | 3464.41 | 9.05 | 31352.88 |  |  |  |  | УЗИП III класса ГСД3-220/TNS
|  | (Материалы) | [23 empty] | (Материалы)
| Методика №421 от 04.08.2020 г. п.92 | Заготовительно-складские расходы ПЗ=2% (ОЗП=2%; ЭМ=2%; МАТ=2%) | [16 empty] | Заготовительно-складские расходы ПЗ=2% (ОЗП=2%; ЭМ=2%; МАТ=2%)
|  | Всего по позиции |  |  | 10: 3464.41; 12: 31352.88 | [9 empty] | Всего по позиции
31 | Прайс-лист. | Контроллер управляющий Технотроникс КУБ-Нано/48 минимальная комплектация |  |  | шт |  |  | 1 | 14509.32 | 1.02 | 1635.3 | 9.05 | 14799.51 |  |  |  |  | Контроллер управляющий Технотроникс КУБ-Нано/48 минимальная комплектация
|  | (Материалы) | [23 empty] | (Материалы)
| Методика №421 от 04.08.2020 г. п.92 | Заготовительно-складские расходы ПЗ=2% (ОЗП=2%; ЭМ=2%; МАТ=2%) | [16 empty] | Заготовительно-складские расходы ПЗ=2% (ОЗП=2%; ЭМ=2%; МАТ=2%)
|  | Всего по позиции |  |  | 10: 1635.3; 12: 14799.51 | [9 empty] | Всего по позиции
32 | Прайс-лист. | Выносной датчик температуры ДТ_LM_K (1м) Технотроникс |  |  | шт. |  |  | 1 | 888.72 | 1.02 | 100.16 | 9.05 | 906.49 |  |  |  |  | Выносной датчик температуры ДТ_LM_K (1м) Технотроникс
|  | (Материалы) | [23 empty] | (Материалы)
| Методика №421 от 04.08.2020 г. п.92 | Заготовительно-складские расходы ПЗ=2% (ОЗП=2%; ЭМ=2%; МАТ=2%) | [16 empty] | Заготовительно-складские расходы ПЗ=2% (ОЗП=2%; ЭМ=2%; МАТ=2%)
|  | Всего по позиции |  |  | 10: 100.16; 12: 906.49 | [9 empty] | Всего по позиции
33 | Прайс-лист. | Извещатель магнитоконтактный ИО 102-16/2 |  |  | шт. |  |  | 1 | 805 | 1.02 | 90.73 | 9.05 | 821.1 |  |  |  |  | Извещатель магнитоконтактный ИО 102-16/2
|  | (Материалы) | [23 empty] | (Материалы)
| Методика №421 от 04.08.2020 г. п.92 | Заготовительно-складские расходы ПЗ=2% (ОЗП=2%; ЭМ=2%; МАТ=2%) | [16 empty] | Заготовительно-складские расходы ПЗ=2% (ОЗП=2%; ЭМ=2%; МАТ=2%)
|  | Всего по позиции |  |  | 10: 90.73; 12: 821.1 | [9 empty] | Всего по позиции
34 | Прайс-лист. | УЗЛ устройство защиты 2-х пр. линии связи |  |  | шт. |  |  | 4 | 7154.06 | 1.02 | 3225.26 | 9.05 | 29188.56 |  |  |  |  | УЗЛ устройство защиты 2-х пр. линии связи
|  | (Материалы) | [23 empty] | (Материалы)
| Методика №421 от 04.08.2020 г. п.92 | Заготовительно-складские расходы ПЗ=2% (ОЗП=2%; ЭМ=2%; МАТ=2%) | [16 empty] | Заготовительно-складские расходы ПЗ=2% (ОЗП=2%; ЭМ=2%; МАТ=2%)
|  | Всего по позиции |  |  | 10: 3225.26; 12: 29188.56 | [9 empty] | Всего по позиции
35 | Прайс-лист. | Устройство защиты линии Ethernet |  |  | шт |  |  | 4 | 5635 | 1.02 | 2540.42 | 9.05 | 22990.8 |  |  |  |  | Устройство защиты линии Ethernet
|  | (Материалы) | [23 empty] | (Материалы)
| Методика №421 от 04.08.2020 г. п.92 | Заготовительно-складские расходы ПЗ=2% (ОЗП=2%; ЭМ=2%; МАТ=2%) | [16 empty] | Заготовительно-складские расходы ПЗ=2% (ОЗП=2%; ЭМ=2%; МАТ=2%)
|  | Всего по позиции |  |  | 10: 2540.42; 12: 22990.8 | [9 empty] | Всего по позиции
36 | Прайс-лист. | Разветвитель интерфейса ПР-2 |  |  | шт. |  |  | 4 | 1070.65 | 1.02 | 482.68 | 9.05 | 4368.25 |  |  |  |  | Разветвитель интерфейса ПР-2
|  | (Материалы) | [23 empty] | (Материалы)
| Методика №421 от 04.08.2020 г. п.92 | Заготовительно-складские расходы ПЗ=2% (ОЗП=2%; ЭМ=2%; МАТ=2%) | [16 empty] | Заготовительно-складские расходы ПЗ=2% (ОЗП=2%; ЭМ=2%; МАТ=2%)
|  | Всего по позиции |  |  | 10: 482.68; 12: 4368.25 | [9 empty] | Всего по позиции
37 | Прайс-лист. | Разветвитель интерфейса RS-485 ПР-3 |  |  | шт. |  |  | 16 | 1070.65 | 1.02 | 1930.72 | 9.05 | 17473.01 |  |  |  |  | Разветвитель интерфейса RS-485 ПР-3
|  | (Материалы) | [23 empty] | (Материалы)
| Методика №421 от 04.08.2020 г. п.92 | Заготовительно-складские расходы ПЗ=2% (ОЗП=2%; ЭМ=2%; МАТ=2%) | [16 empty] | Заготовительно-складские расходы ПЗ=2% (ОЗП=2%; ЭМ=2%; МАТ=2%)
|  | Всего по позиции |  |  | 10: 1930.72; 12: 17473.01 | [9 empty] | Всего по позиции
38 | Прайс-лист. | Блок разъединительных клеммников 8Р.4П |  |  | шт. |  |  | 6 | 14651 | 1.02 | 9907.64 | 9.05 | 89664.12 |  |  |  |  | Блок разъединительных клеммников 8Р.4П
|  | (Материалы) | [23 empty] | (Материалы)
| Методика №421 от 04.08.2020 г. п.92 | Заготовительно-складские расходы ПЗ=2% (ОЗП=2%; ЭМ=2%; МАТ=2%) | [16 empty] | Заготовительно-складские расходы ПЗ=2% (ОЗП=2%; ЭМ=2%; МАТ=2%)
|  | Всего по позиции |  |  | 10: 9907.64; 12: 89664.12 | [9 empty] | Всего по позиции
39 | Прайс-лист. | Дин-рейка перфорированная OMEGA 3AF, 35х15мм |  |  | м |  |  | 12 | 1127 | 1.02 | 1524.25 | 9.05 | 13794.48 |  |  |  |  | Дин-рейка перфорированная OMEGA 3AF, 35х15мм
|  | (Материалы) | [23 empty] | (Материалы)
| Методика №421 от 04.08.2020 г. п.92 | Заготовительно-складские расходы ПЗ=2% (ОЗП=2%; ЭМ=2%; МАТ=2%) | [16 empty] | Заготовительно-складские расходы ПЗ=2% (ОЗП=2%; ЭМ=2%; МАТ=2%)
|  | Всего по позиции |  |  | 10: 1524.25; 12: 13794.48 | [9 empty] | Всего по позиции
40 | Прайс-лист. | Клемма проходная AVK4 АРТ 304 130 (серая), 35х15 |  |  | шт. |  |  | 308 | 163.01 | 1.02 | 5658.7 | 9.05 | 51211.22 |  |  |  |  | Клемма проходная AVK4 АРТ 304 130 (серая), 35х15
|  | (Материалы) | [23 empty] | (Материалы)
| Методика №421 от 04.08.2020 г. п.92 | Заготовительно-складские расходы ПЗ=2% (ОЗП=2%; ЭМ=2%; МАТ=2%) | [16 empty] | Заготовительно-складские расходы ПЗ=2% (ОЗП=2%; ЭМ=2%; МАТ=2%)
|  | Всего по позиции |  |  | 10: 5658.7; 12: 51211.22 | [9 empty] | Всего по позиции
41 | Прайс-лист. | Торцевой изолятор (ТС) NPP, AVK2,5-10 серый, Арт. 444120 |  |  | шт. |  |  | 104 | 62.79 | 1.02 | 736 | 9.05 | 6660.76 |  |  |  |  | Торцевой изолятор (ТС) NPP, AVK2,5-10 серый, Арт. 444120
|  | (Материалы) | [23 empty] | (Материалы)
| Методика №421 от 04.08.2020 г. п.92 | Заготовительно-складские расходы ПЗ=2% (ОЗП=2%; ЭМ=2%; МАТ=2%) | [16 empty] | Заготовительно-складские расходы ПЗ=2% (ОЗП=2%; ЭМ=2%; МАТ=2%)
|  | Всего по позиции |  |  | 10: 736; 12: 6660.76 | [9 empty] | Всего по позиции
42 | Прайс-лист. | Клеммник измерительный с 2-мя тест. Разъемами 6 мм2, (серый), WGO3, Арт. 375692 |  |  | шт. |  |  | 156 | 1040.7 | 1.02 | 18297.92 | 9.05 | 165596.18 |  |  |  |  | Клеммник измерительный с 2-мя тест. Разъемами 6 мм2, (серый), WGO3, Арт. 375692
|  | (Материалы) | [23 empty] | (Материалы)
| Методика №421 от 04.08.2020 г. п.92 | Заготовительно-складские расходы ПЗ=2% (ОЗП=2%; ЭМ=2%; МАТ=2%) | [16 empty] | Заготовительно-складские расходы ПЗ=2% (ОЗП=2%; ЭМ=2%; МАТ=2%)
|  | Всего по позиции |  |  | 10: 18297.92; 12: 165596.18 | [9 empty] | Всего по позиции
43 | Прайс-лист. | Концевой сегмент на измер. Клеммники WGO3, NPP WGO3, Арт. 450229 |  |  | шт. |  |  | 52 | 48.3 | 1.02 | 283.08 | 9.05 | 2561.83 |  |  |  |  | Концевой сегмент на измер. Клеммники WGO3, NPP WGO3, Арт. 450229
|  | (Материалы) | [23 empty] | (Материалы)
| Методика №421 от 04.08.2020 г. п.92 | Заготовительно-складские расходы ПЗ=2% (ОЗП=2%; ЭМ=2%; МАТ=2%) | [16 empty] | Заготовительно-складские расходы ПЗ=2% (ОЗП=2%; ЭМ=2%; МАТ=2%)
|  | Всего по позиции |  |  | 10: 283.08; 12: 2561.83 | [9 empty] | Всего по позиции
44 | Прайс-лист. | Клеммник с размыкателем на DIN-рейку 4 мм2 (серый), ASK3А Арт.353109 для ТУ |  |  | шт |  |  | 48 | 521.64 | 1.02 | 2822.04 | 9.05 | 25539.49 |  |  |  |  | Клеммник с размыкателем на DIN-рейку 4 мм2 (серый), ASK3А Арт.353109 для ТУ
|  | (Материалы) | [23 empty] | (Материалы)
| Методика №421 от 04.08.2020 г. п.92 | Заготовительно-складские расходы ПЗ=2% (ОЗП=2%; ЭМ=2%; МАТ=2%) | [16 empty] | Заготовительно-складские расходы ПЗ=2% (ОЗП=2%; ЭМ=2%; МАТ=2%)
|  | Всего по позиции |  |  | 10: 2822.04; 12: 25539.49 | [9 empty] | Всего по позиции
45 | Прайс-лист. | Концевой сегмент на клеммники ASK3A, (серый), NPP ASK3, Арт. 450059 |  |  | шт. |  |  | 32 | 122.36 | 1.02 | 441.31 | 9.05 | 3993.83 |  |  |  |  | Концевой сегмент на клеммники ASK3A, (серый), NPP ASK3, Арт. 450059
|  | (Материалы) | [23 empty] | (Материалы)
| Методика №421 от 04.08.2020 г. п.92 | Заготовительно-складские расходы ПЗ=2% (ОЗП=2%; ЭМ=2%; МАТ=2%) | [16 empty] | Заготовительно-складские расходы ПЗ=2% (ОЗП=2%; ЭМ=2%; МАТ=2%)
|  | Всего по позиции |  |  | 10: 441.31; 12: 3993.83 | [9 empty] | Всего по позиции
46 | Прайс-лист. | Наконечник штыревой втулочный изолированный НШвИ 2,5-12 |  |  | шт |  |  | 180 | 1.38 | 1.02 | 28 | 9.05 | 253.37 |  |  |  |  | Наконечник штыревой втулочный изолированный НШвИ 2,5-12
|  | (Материалы) | [23 empty] | (Материалы)
| Методика №421 от 04.08.2020 г. п.92 | Заготовительно-складские расходы ПЗ=2% (ОЗП=2%; ЭМ=2%; МАТ=2%) | [16 empty] | Заготовительно-складские расходы ПЗ=2% (ОЗП=2%; ЭМ=2%; МАТ=2%)
|  | Всего по позиции |  |  | 10: 28; 12: 253.37 | [9 empty] | Всего по позиции
47 | Прайс-лист. | Наконечник штыревой втулочный изолированный НШвИ 1,5-8 |  |  | шт |  |  | 420 | 0.73 | 1.02 | 34.56 | 9.05 | 312.73 |  |  |  |  | Наконечник штыревой втулочный изолированный НШвИ 1,5-8
|  | (Материалы) | [23 empty] | (Материалы)
| Методика №421 от 04.08.2020 г. п.92 | Заготовительно-складские расходы ПЗ=2% (ОЗП=2%; ЭМ=2%; МАТ=2%) | [16 empty] | Заготовительно-складские расходы ПЗ=2% (ОЗП=2%; ЭМ=2%; МАТ=2%)
|  | Всего по позиции |  |  | 10: 34.56; 12: 312.73 | [9 empty] | Всего по позиции
48 | Прайс-лист. | Наконечник штыревой втулочный изолированный НШвИ 0,75-8 |  |  | шт |  |  | 152 | 0.74 | 1.02 | 12.68 | 9.05 | 114.73 |  |  |  |  | Наконечник штыревой втулочный изолированный НШвИ 0,75-8
|  | (Материалы) | [23 empty] | (Материалы)
| Методика №421 от 04.08.2020 г. п.92 | Заготовительно-складские расходы ПЗ=2% (ОЗП=2%; ЭМ=2%; МАТ=2%) | [16 empty] | Заготовительно-складские расходы ПЗ=2% (ОЗП=2%; ЭМ=2%; МАТ=2%)
|  | Всего по позиции |  |  | 10: 12.68; 12: 114.73 | [9 empty] | Всего по позиции
49 | Прайс-лист. | Кабель витая пара F/UTP категория 5Е 4 пары, экран фольга FUTP4-C5E-OUT-PE-BK-100 |  |  | м |  |  | 150 | 136.88 | 1.02 | 2314.1 | 9.05 | 20942.64 |  |  |  |  | Кабель витая пара F/UTP категория 5Е 4 пары, экран фольга FUTP4-C5E-OUT-PE-BK-100
|  | (Материалы) | [23 empty] | (Материалы)
| Методика №421 от 04.08.2020 г. п.92 | Заготовительно-складские расходы ПЗ=2% (ОЗП=2%; ЭМ=2%; МАТ=2%) | [16 empty] | Заготовительно-складские расходы ПЗ=2% (ОЗП=2%; ЭМ=2%; МАТ=2%)
|  | Всего по позиции |  |  | 10: 2314.1; 12: 20942.64 | [9 empty] | Всего по позиции
50 | Прайс-лист. | Провод силовой ПуГВ 1х2.5 желто-зеленый |  |  | м |  |  | 30 | 42.32 | 1.02 | 143.09 | 9.05 | 1294.99 |  |  |  |  | Провод силовой ПуГВ 1х2.5 желто-зеленый
|  | (Материалы) | [23 empty] | (Материалы)
| Методика №421 от 04.08.2020 г. п.92 | Заготовительно-складские расходы ПЗ=2% (ОЗП=2%; ЭМ=2%; МАТ=2%) | [16 empty] | Заготовительно-складские расходы ПЗ=2% (ОЗП=2%; ЭМ=2%; МАТ=2%)
|  | Всего по позиции |  |  | 10: 143.09; 12: 1294.99 | [9 empty] | Всего по позиции
51 | Прайс-лист. | Провод силовой ПуГВ 1х2.5 белый |  |  | м |  |  | 264 | 39.68 | 1.02 | 1180.67 | 9.05 | 10685.03 |  |  |  |  | Провод силовой ПуГВ 1х2.5 белый
|  | (Материалы) | [23 empty] | (Материалы)
| Методика №421 от 04.08.2020 г. п.92 | Заготовительно-складские расходы ПЗ=2% (ОЗП=2%; ЭМ=2%; МАТ=2%) | [16 empty] | Заготовительно-складские расходы ПЗ=2% (ОЗП=2%; ЭМ=2%; МАТ=2%)
|  | Всего по позиции |  |  | 10: 1180.67; 12: 10685.03 | [9 empty] | Всего по позиции
52 | Прайс-лист. | Провод силовой ПуГВ 1х1.5 белый |  |  | м |  |  | 368 | 31.74 | 1.02 | 1316.46 | 9.05 | 11913.93 |  |  |  |  | Провод силовой ПуГВ 1х1.5 белый
|  | (Материалы) | [23 empty] | (Материалы)
| Методика №421 от 04.08.2020 г. п.92 | Заготовительно-складские расходы ПЗ=2% (ОЗП=2%; ЭМ=2%; МАТ=2%) | [16 empty] | Заготовительно-складские расходы ПЗ=2% (ОЗП=2%; ЭМ=2%; МАТ=2%)
|  | Всего по позиции |  |  | 10: 1316.46; 12: 11913.93 | [9 empty] | Всего по позиции
53 | Прайс-лист. | Провод силовой ПуГВ 1х.75 белый |  |  | м |  |  | 260 | 15.87 | 1.02 | 465.05 | 9.05 | 4208.72 |  |  |  |  | Провод силовой ПуГВ 1х.75 белый
|  | (Материалы) | [23 empty] | (Материалы)
| Методика №421 от 04.08.2020 г. п.92 | Заготовительно-складские расходы ПЗ=2% (ОЗП=2%; ЭМ=2%; МАТ=2%) | [16 empty] | Заготовительно-складские расходы ПЗ=2% (ОЗП=2%; ЭМ=2%; МАТ=2%)
|  | Всего по позиции |  |  | 10: 465.05; 12: 4208.72 | [9 empty] | Всего по позиции
54 | Прайс-лист. | Кабель силовой ВВГнг(А)-LS 3х1,5 |  |  | м |  |  | 380 | 110.3 | 1.02 | 4724.01 | 9.05 | 42752.28 |  |  |  |  | Кабель силовой ВВГнг(А)-LS 3х1,5
|  | (Материалы) | [23 empty] | (Материалы)
| Методика №421 от 04.08.2020 г. п.92 | Заготовительно-складские расходы ПЗ=2% (ОЗП=2%; ЭМ=2%; МАТ=2%) | [16 empty] | Заготовительно-складские расходы ПЗ=2% (ОЗП=2%; ЭМ=2%; МАТ=2%)
|  | Всего по позиции |  |  | 10: 4724.01; 12: 42752.28 | [9 empty] | Всего по позиции
55 | Прайс-лист. | Кабель контрольный КВВГнг(А) 4х1,5 |  |  | м |  |  | 260 | 117.93 | 1.02 | 3455.81 | 9.05 | 31275.04 |  |  |  |  | Кабель контрольный КВВГнг(А) 4х1,5
|  | (Материалы) | [23 empty] | (Материалы)
| Методика №421 от 04.08.2020 г. п.92 | Заготовительно-складские расходы ПЗ=2% (ОЗП=2%; ЭМ=2%; МАТ=2%) | [16 empty] | Заготовительно-складские расходы ПЗ=2% (ОЗП=2%; ЭМ=2%; МАТ=2%)
|  | Всего по позиции |  |  | 10: 3455.81; 12: 31275.04 | [9 empty] | Всего по позиции
56 | Прайс-лист. | Кабель контрольный КВВГнг(А) 14х1,5 |  |  | м |  |  | 360 | 384.85 | 1.02 | 15615.13 | 9.05 | 141316.92 |  |  |  |  | Кабель контрольный КВВГнг(А) 14х1,5
|  | (Материалы) | [23 empty] | (Материалы)
| Методика №421 от 04.08.2020 г. п.92 | Заготовительно-складские расходы ПЗ=2% (ОЗП=2%; ЭМ=2%; МАТ=2%) | [16 empty] | Заготовительно-складские расходы ПЗ=2% (ОЗП=2%; ЭМ=2%; МАТ=2%)
|  | Всего по позиции |  |  | 10: 15615.13; 12: 141316.92 | [9 empty] | Всего по позиции
57 | Прайс-лист. | Кабель контрольный КВВГнг(А) 27х1,5 |  |  | м |  |  | 300 | 809.37 | 1.02 | 27366.54 | 9.05 | 247667.22 |  |  |  |  | Кабель контрольный КВВГнг(А) 27х1,5
|  | (Материалы) | [23 empty] | (Материалы)
| Методика №421 от 04.08.2020 г. п.92 | Заготовительно-складские расходы ПЗ=2% (ОЗП=2%; ЭМ=2%; МАТ=2%) | [16 empty] | Заготовительно-складские расходы ПЗ=2% (ОЗП=2%; ЭМ=2%; МАТ=2%)
|  | Всего по позиции |  |  | 10: 27366.54; 12: 247667.22 | [9 empty] | Всего по позиции
58 | Прайс-лист. | Кабель симметричный для промышленного интерфейса КИПЭВ 2х2х0,6 |  |  | м |  |  | 180 | 354.43 | 1.02 | 7190.43 | 9.05 | 65073.35 |  |  |  |  | Кабель симметричный для промышленного интерфейса КИПЭВ 2х2х0,6
|  | (Материалы) | [23 empty] | (Материалы)
| Методика №421 от 04.08.2020 г. п.92 | Заготовительно-складские расходы ПЗ=2% (ОЗП=2%; ЭМ=2%; МАТ=2%) | [16 empty] | Заготовительно-складские расходы ПЗ=2% (ОЗП=2%; ЭМ=2%; МАТ=2%)
|  | Всего по позиции |  |  | 10: 7190.43; 12: 65073.35 | [9 empty] | Всего по позиции
59 | Прайс-лист. | Кабель силовой ВВГнг(А)-LS 3х2,5 |  |  | м |  |  | 200 | 134.19 | 1.02 | 3024.84 | 9.05 | 27374.76 |  |  |  |  | Кабель силовой ВВГнг(А)-LS 3х2,5
|  | (Материалы) | [23 empty] | (Материалы)
| Методика №421 от 04.08.2020 г. п.92 | Заготовительно-складские расходы ПЗ=2% (ОЗП=2%; ЭМ=2%; МАТ=2%) | [16 empty] | Заготовительно-складские расходы ПЗ=2% (ОЗП=2%; ЭМ=2%; МАТ=2%)
|  | Всего по позиции |  |  | 10: 3024.84; 12: 27374.76 | [9 empty] | Всего по позиции
60 | Прайс-лист. | Металлорукав РЗ-ЦХ-32 СМ10-32-025 |  |  | м |  |  | 70 | 238.38 | 1.02 | 1880.7 | 9.05 | 17020.33 |  |  |  |  | Металлорукав РЗ-ЦХ-32 СМ10-32-025
|  | (Материалы) | [23 empty] | (Материалы)
| Методика №421 от 04.08.2020 г. п.92 | Заготовительно-складские расходы ПЗ=2% (ОЗП=2%; ЭМ=2%; МАТ=2%) | [16 empty] | Заготовительно-складские расходы ПЗ=2% (ОЗП=2%; ЭМ=2%; МАТ=2%)
|  | Всего по позиции |  |  | 10: 1880.7; 12: 17020.33 | [9 empty] | Всего по позиции
|  | Итого по разделу 2 Материалы, приобретаемые подрядчиком самостоятельно: |  |  | 10: 153650.29 | [11 empty] | Итого по разделу 2 Материалы, приобретаемые подрядчиком самостоятельно:
Раздел 3. Оборудование | [16 empty] | Раздел 3. Оборудование
61 О | Прайс-лист. | Шкаф напольный 19” 42U (ВхШхГ) 2050х600х800, дверь металл/металл., с монтажными элементами, шиной заземления, Кросс-панель 1U (с понижением 60 мм) |  |  | шт. |  |  | 1 | 145157.6 | 1.0424 | 24562.74 | 6.16 | 151306.48 |  |  |  |  | Шкаф напольный 19” 42U (ВхШхГ) 2050х600х800, дверь металл/металл., с монтажными элементами, шиной заземления, Кросс-панель 1U (с понижением 60 мм)
|  | (Оборудование) | [23 empty] | (Оборудование)
| Методика №421 от 04.08.2020 г. п.91 | Транспортные расходы ПЗ=3% (ОЗП=3%; ЭМ=3%; МАТ=3%) | [16 empty] | Транспортные расходы ПЗ=3% (ОЗП=3%; ЭМ=3%; МАТ=3%)
| Методика №421 от 04.08.2020 г. п.92 | Заготовительно-складские расходы ПЗ=1,2% (ОЗП=1,2%; ЭМ=1,2%; МАТ=1,2%) | [16 empty] | Заготовительно-складские расходы ПЗ=1,2% (ОЗП=1,2%; ЭМ=1,2%; МАТ=1,2%)
|  | Всего по позиции |  |  | 10: 24562.74; 12: 151306.48 | [9 empty] | Всего по позиции
62 О | Прайс-лист. | Аккумулятор Leoch DJM 12100 |  |  | шт |  |  | 3 | 30590 | 1.0424 | 15528.8 | 6.16 | 95657.38 |  |  |  |  | Аккумулятор Leoch DJM 12100
|  | (Оборудование) | [23 empty] | (Оборудование)
| Методика №421 от 04.08.2020 г. п.91 | Транспортные расходы ПЗ=3% (ОЗП=3%; ЭМ=3%; МАТ=3%) | [16 empty] | Транспортные расходы ПЗ=3% (ОЗП=3%; ЭМ=3%; МАТ=3%)
| Методика №421 от 04.08.2020 г. п.92 | Заготовительно-складские расходы ПЗ=1,2% (ОЗП=1,2%; ЭМ=1,2%; МАТ=1,2%) | [16 empty] | Заготовительно-складские расходы ПЗ=1,2% (ОЗП=1,2%; ЭМ=1,2%; МАТ=1,2%)
|  | Всего по позиции |  |  | 10: 15528.8; 12: 95657.38 | [9 empty] | Всего по позиции
63 О | Прайс-лист. | Преобразователь измерительный температуры МС1218Ц ( с 2датчиками температуры L1=1,5 м., L2=10м., с защитным экраном для датчика наружной температуры) |  |  | шт |  |  | 1 | 42175.56 | 1.0424 | 7136.71 | 6.16 | 43962.12 |  |  |  |  | Преобразователь измерительный температуры МС1218Ц ( с 2датчиками температуры L1=1,5 м., L2=10м., с защитным экраном для датчика наружной температуры)
|  | (Оборудование) | [23 empty] | (Оборудование)
| Методика №421 от 04.08.2020 г. п.91 | Транспортные расходы ПЗ=3% (ОЗП=3%; ЭМ=3%; МАТ=3%) | [16 empty] | Транспортные расходы ПЗ=3% (ОЗП=3%; ЭМ=3%; МАТ=3%)
| Методика №421 от 04.08.2020 г. п.92 | Заготовительно-складские расходы ПЗ=1,2% (ОЗП=1,2%; ЭМ=1,2%; МАТ=1,2%) | [16 empty] | Заготовительно-складские расходы ПЗ=1,2% (ОЗП=1,2%; ЭМ=1,2%; МАТ=1,2%)
|  | Всего по позиции |  |  | 10: 7136.71; 12: 43962.12 | [9 empty] | Всего по позиции
64 О | Прайс-лист. | Преобразователь измерительный ЭНИП-2-45/100-24-А2Е0-32 |  |  | шт |  |  | 16 | 36300 | 1.0424 | 98279.66 | 6.16 | 605402.69 |  |  |  |  | Преобразователь измерительный ЭНИП-2-45/100-24-А2Е0-32
|  | (Оборудование) | [23 empty] | (Оборудование)
| Методика №421 от 04.08.2020 г. п.91 | Транспортные расходы ПЗ=3% (ОЗП=3%; ЭМ=3%; МАТ=3%) | [16 empty] | Транспортные расходы ПЗ=3% (ОЗП=3%; ЭМ=3%; МАТ=3%)
| Методика №421 от 04.08.2020 г. п.92 | Заготовительно-складские расходы ПЗ=1,2% (ОЗП=1,2%; ЭМ=1,2%; МАТ=1,2%) | [16 empty] | Заготовительно-складские расходы ПЗ=1,2% (ОЗП=1,2%; ЭМ=1,2%; МАТ=1,2%)
|  | Всего по позиции |  |  | 10: 98279.66; 12: 605402.69 | [9 empty] | Всего по позиции
65 О | Прайс-лист. | Модуль индикации ЭНМИ-3-24-2 |  |  | шт. |  |  | 16 | 12900 | 1.0424 | 34925.83 | 6.16 | 215143.1 |  |  |  |  | Модуль индикации ЭНМИ-3-24-2
|  | (Оборудование) | [23 empty] | (Оборудование)
| Методика №421 от 04.08.2020 г. п.91 | Транспортные расходы ПЗ=3% (ОЗП=3%; ЭМ=3%; МАТ=3%) | [16 empty] | Транспортные расходы ПЗ=3% (ОЗП=3%; ЭМ=3%; МАТ=3%)
| Методика №421 от 04.08.2020 г. п.92 | Заготовительно-складские расходы ПЗ=1,2% (ОЗП=1,2%; ЭМ=1,2%; МАТ=1,2%) | [16 empty] | Заготовительно-складские расходы ПЗ=1,2% (ОЗП=1,2%; ЭМ=1,2%; МАТ=1,2%)
|  | Всего по позиции |  |  | 10: 34925.83; 12: 215143.1 | [9 empty] | Всего по позиции
66 О | Прайс-лист. | Коммуникационный контроллер Синком-Д3 |  |  | шт |  |  | 3 | 75399.52 | 1.0424 | 38276.03 | 6.16 | 235780.33 |  |  |  |  | Коммуникационный контроллер Синком-Д3
|  | (Оборудование) | [23 empty] | (Оборудование)
| Методика №421 от 04.08.2020 г. п.91 | Транспортные расходы ПЗ=3% (ОЗП=3%; ЭМ=3%; МАТ=3%) | [16 empty] | Транспортные расходы ПЗ=3% (ОЗП=3%; ЭМ=3%; МАТ=3%)
| Методика №421 от 04.08.2020 г. п.92 | Заготовительно-складские расходы ПЗ=1,2% (ОЗП=1,2%; ЭМ=1,2%; МАТ=1,2%) | [16 empty] | Заготовительно-складские расходы ПЗ=1,2% (ОЗП=1,2%; ЭМ=1,2%; МАТ=1,2%)
|  | Всего по позиции |  |  | 10: 38276.03; 12: 235780.33 | [9 empty] | Всего по позиции
67 О | Прайс-лист. | Система поддержания микроклимата (сплит система) |  |  | компл. |  |  | 1 | 85174.29 | 1.0424 | 14412.71 | 6.16 | 88782.27 |  |  |  |  | Система поддержания микроклимата (сплит система)
|  | (Оборудование) | [23 empty] | (Оборудование)
| Методика №421 от 04.08.2020 г. п.91 | Транспортные расходы ПЗ=3% (ОЗП=3%; ЭМ=3%; МАТ=3%) | [16 empty] | Транспортные расходы ПЗ=3% (ОЗП=3%; ЭМ=3%; МАТ=3%)
| Методика №421 от 04.08.2020 г. п.92 | Заготовительно-складские расходы ПЗ=1,2% (ОЗП=1,2%; ЭМ=1,2%; МАТ=1,2%) | [16 empty] | Заготовительно-складские расходы ПЗ=1,2% (ОЗП=1,2%; ЭМ=1,2%; МАТ=1,2%)
|  | Всего по позиции |  |  | 10: 14412.71; 12: 88782.27 | [9 empty] | Всего по позиции
|  | Итого по разделу 3 Оборудование |  |  | 10: 233122.48 | [11 empty] | Итого по разделу 3 Оборудование
|  | Итоги по смете: | [24 empty] | Итоги по смете:
|  | Итого прямые затраты (справочно) |  |  | 10: 165036.52; 12: 1866413.48 | [14 empty] | Итого прямые затраты (справочно)
|  | в том числе: | [25 empty] | в том числе:
|  | Оплата труда рабочих |  |  | 10: 9595.52; 12: 449358.21 | [14 empty] | Оплата труда рабочих
|  | Эксплуатация машин |  |  | 10: 1790.71; 12: 26520.42 | [14 empty] | Эксплуатация машин
|  | в том числе оплата труда машинистов (Отм) |  |  | 10: 192.89; 12: 9033.05 | [14 empty] | в том числе оплата труда машинистов (Отм)
|  | Материалы |  |  | 10: 153650.29; 12: 1390534.85 | [14 empty] | Материалы
|  | Строительные работы |  |  | 10: 154157.15; 12: 1412286.33 | [14 empty] | Строительные работы
|  | в том числе: | [25 empty] | в том числе:
|  | оплата труда |  |  | 10: 147.19; 12: 6892.91 | [14 empty] | оплата труда
|  | эксплуатация машин и механизмов |  |  | 10: 61.99; 12: 918.07 | [14 empty] | эксплуатация машин и механизмов
|  | в том числе оплата труда машинистов (ОТм) |  |  | 10: 7.05; 12: 330.15 | [14 empty] | в том числе оплата труда машинистов (ОТм)
|  | материалы |  |  | 10: 153650.29; 12: 1390534.85 | [14 empty] | материалы
|  | накладные расходы |  |  | 10: 186.63; 12: 8739.9 | [14 empty] | накладные расходы
|  | сметная прибыль |  |  | 10: 111.05; 12: 5200.6 | [14 empty] | сметная прибыль
|  | Монтажные работы |  |  | 10: 24795.38; 12: 1105813.52 | [14 empty] | Монтажные работы
|  | в том числе: | [25 empty] | в том числе:
|  | оплата труда |  |  | 10: 9448.33; 12: 442465.3 | [14 empty] | оплата труда
|  | эксплуатация машин и механизмов |  |  | 10: 1728.72; 12: 25602.35 | [14 empty] | эксплуатация машин и механизмов
|  | в том числе оплата труда машинистов (ОТм) |  |  | 10: 185.84; 12: 8702.9 | [14 empty] | в том числе оплата труда машинистов (ОТм)
|  | накладные расходы |  |  | 10: 8971.66; 12: 420143.04 | [14 empty] | накладные расходы
|  | сметная прибыль |  |  | 10: 4646.67; 12: 217602.83 | [14 empty] | сметная прибыль
|  | Оборудование |  |  | 10: 233122.48; 12: 1436034.37 | [14 empty] | Оборудование
|  | Итого |  |  | 10: 412075.01; 12: 3954134.22 | [15 empty] | Итого
|  | Итого ФОТ (справочно) |  |  | 10: 9788.41; 12: 458391.26 | [14 empty] | Итого ФОТ (справочно)
|  | Итого накладные расходы (справочно) |  |  | 10: 9158.29; 12: 428882.94 | [14 empty] | Итого накладные расходы (справочно)
|  | Итого сметная прибыль (справочно) |  |  | 10: 4757.72; 12: 222803.43 | [14 empty] | Итого сметная прибыль (справочно)
|  | Итого СМР для расчета лимитированных затрат |  |  | 10: 178952.53; 12: 2518099.85 | [15 empty] | Итого СМР для расчета лимитированных затрат
|  | Командировочные расходы Постановление №729 от 02.10.2002 г. (991,6369+16,7302)/8*500 |  |  | 10: 63022.94; 12: 63022.94 | [14 empty] | Командировочные расходы Постановление №729 от 02.10.2002 г. (991,6369+16,7302)/8*500
|  | Итого |  |  | 10: 241975.47; 12: 2581122.79 | [15 empty] | Итого
|  | Итого с оборудованием |  |  | 10: 475097.95; 12: 4017157.16 | [15 empty] | Итого с оборудованием
|  | Методика №421 от 04.08.2020 г. п.179 1,5% |  |  | 10: 7126.47; 12: 60257.36 | [14 empty] | Методика №421 от 04.08.2020 г. п.179 1,5%
|  | ВСЕГО по смете |  |  | 10: 482224.42; 12: 4077414.52 | [16 empty] | ВСЕГО по смете
| Составил: | (Инженер-сметчик ГРП И.Н.Колесникова)
[должность, подпись (инициалы, фамилия)]
| Проверил: | (Руководитель ГРП Т.Г. Соловьева)
[должность, подпись (инициалы, фамилия)]
¹ Зарегистрирован Министерством юстиции Российской Федерации 10 сентября 2019 г., регистрационный № 55869), с изменениями, внесенными приказом Министерства строительства и жилищно-коммунального хозяйства Российской Федерации от 20 февраля 2021 г. № 79/пр (зарегистрирован Министерством юстиции Российской Федерации 9 августа 2021 г., регистрационный № 64577)
² Под прочими затратами понимаются затраты, учитываемые в соответствии с пунктом 184 Методики.
³ Под прочими работами понимаются затраты, учитываемые в соответствии с пунктами 122-128 Методики.

## ПС Полевая - ЛСР по Методике 20
Приложение № 2
Утверждено приказом № 421 от 4 августа 2020 г. Минстроя РФ в редакции приказа № 557 от 7 июля 2022 г.
Наименование программного продукта | [5 empty] | ГРАНД-Смета, версия 2022.2
Наименование редакции сметных нормативов | [5 empty] | Изменения в сметные нормы, федеральные единичные расценки и отдельные составляющие к ним, включенные в федеральный реестр сметных нормативов приказами Минстроя России от 26 декабря 2019 г. № 871/пр, 872/пр, 873/пр, 874/пр, 875/пр, 876/пр (в ред. приказов от 30.03.2020 № 171/пр, 172/пр, от 01.06.2020 № 294/пр, 295/пр, от 30.06.2020 № 352/пр, 353/пр, от 20.10.2020 № 635/пр, 636/пр, от 09.02.2021 № 50/пр, 51/пр, от 24.05.2021 № 320/пр, 321/пр, от 24.06.2021 № 407/пр, 408/пр, от 14.10.2021 № 745/пр, 746/пр), от 20.12.2021 № 961/пр, 962/пр) | [8 empty] | Изменения в сметные нормы, федеральные единичные расценки и отдельные составляющие к ним, включенные в федеральный реестр сметных нормативов приказами Минстроя России от 26 декабря 2019 г. № 871/пр, 872/пр, 873/пр, 874/пр, 875/пр, 876/пр (в ред. приказов от 30.03.2020 № 171/пр, 172/пр, от 01.06.2020 № 294/пр, 295/пр, от 30.06.2020 № 352/пр, 353/пр, от 20.10.2020 № 635/пр, 636/пр, от 09.02.2021 № 50/пр, 51/пр, от 24.05.2021 № 320/пр, 321/пр, от 24.06.2021 № 407/пр, 408/пр, от 14.10.2021 № 745/пр, 746/пр), от 20.12.2021 № 961/пр, 962/пр)
Реквизиты приказа Минстроя России об утверждении дополнений и изменений к сметным нормативам | [13 empty] | Реквизиты приказа Минстроя России об утверждении дополнений и изменений к сметным нормативам
Реквизиты письма Минстроя России об индексах изменения сметной стоимости строительства, включаемые в федеральный реестр сметных нормативов и размещаемые в федеральной государственной информационной системе ценообразования в строительстве, подготовленного в соответствии пунктом 85 Методики расчета индексов изменения сметной стоимости строительства, утвержденной приказом Министерства строительства и жилищно-коммунального хозяйства Российской Федерации от 5 июня 2019 г. № 326/пр¹ | [13 empty] | Реквизиты письма Минстроя России об индексах изменения сметной стоимости строительства, включаемые в федеральный реестр сметных нормативов и размещаемые в федеральной государственной информационной системе ценообразования в строительстве, подготовленного в соответствии пунктом 85 Методики расчета индексов изменения сметной стоимости строительства, утвержденной приказом Министерства строительства и жилищно-коммунального хозяйства Российской Федерации от 5 июня 2019 г. № 326/пр¹
Реквизиты нормативного правового акта об утверждении оплаты труда, утверждаемый в соответствии с пунктом 22(1) Правилами мониторинга цен, утвержденными постановлением Правительства Российской Федерации от 23 декабря 2016 г. № 1452 | [13 empty] | Реквизиты нормативного правового акта об утверждении оплаты труда, утверждаемый в соответствии с пунктом 22(1) Правилами мониторинга цен, утвержденными постановлением Правительства Российской Федерации от 23 декабря 2016 г. № 1452
Наименование субъекта Российской Федерации
Наименование зоны субъекта Российской Федерации
(наименование стройки)
(наименование объекта капитального строительства)
ЛОКАЛЬНЫЙ СМЕТНЫЙ РАСЧЕТ (СМЕТА) № 2
ПС 110 кВ Полевая, Ивановский район | [15 empty] | ПС 110 кВ Полевая, Ивановский район
(наименование работ и затрат)
Составлен | базисно-индексным | методом
Основание
(проектная и (или) иная техническая документация)
Составлен(а) в текущем (базисном) уровне цен |  |  | 4 кв-л 2022 г.
Сметная стоимость |  | 5220.13 | (559,95) | тыс.руб.
в том числе:
| строительных работ | 1036.22 | (114,5) | тыс.руб. |  | Средства на оплату труда рабочих |  |  |  |  | 926.48 | (19,78) | тыс.руб.
| монтажных работ | 2589.83 | (81,56) | тыс.руб. |  | Нормативные затраты труда рабочих |  |  |  |  | 2068.39 |  | чел.час.
| оборудования | 1386.38 | (225,06) | тыс.руб. |  | Нормативные затраты труда машинистов |  |  |  |  | 20.48 |  | чел.час.
| прочих затрат | 0 | (0) | тыс.руб.
№ п/п | Обоснование | Наименование работ и затрат |  |  | Единица измерения | Количество |  |  | Сметная стоимость в базисном уровне цен (в текущем уровне цен (гр. 8) для ресурсов, отсутствующих в ФРСН), руб. |  |  | Индексы | Сметная стоимость в текущем уровне цен, руб.
[6 empty] | на единицу | коэффициенты | всего с учетом коэффициентов | на единицу | коэффициенты | всего
1 | 2 | 3 |  |  | 4 | 5 | 6 | 7 | 8 | 9 | 10 | 11 | 12
Раздел 1. Электромонтажные работы | [16 empty] | Раздел 1. Электромонтажные работы
1 | ФЕРм10-02-016-06 ЭНИП-2-45/100-24-А2ЕЩ-32 | Отдельно устанавливаемый: преобразователь или блок питания |  |  | 4: шт; 7: 21 |  |  |  |  | Отдельно устанавливаемый: преобразователь или блок питания
|  | МАТ=0 к расх. | [16 empty] | МАТ=0 к расх.
| 1 | ОТ |  |  | 8: 103.14; 10: 2165.94; 11: 46.83; 12: 101430.97 | [6 empty] | ОТ
| 2 | ЭМ |  |  | 8: 36; 10: 756; 11: 14.81; 12: 11196.36 | [6 empty] | ЭМ
| 3 | в т.ч. ОТм |  |  | 8: 4.02; 10: 84.42; 11: 46.83; 12: 3953.39 | [6 empty] | в т.ч. ОТм
| 4 | М |  |  | 8: 48.16; 9: 0; 10: 0; 11: 9.05 | [6 empty] | М
|  | ЗТ |  |  | 4: чел.-ч; 5: 9.3; 7: 195.3 | [7 empty] | ЗТ
|  | ЗТм |  |  | 4: чел.-ч; 5: 0.4; 7: 8.4 | [7 empty] | ЗТм
|  | Итого по расценке |  |  | 8: 187.3; 10: 2921.94 | [8 empty] | Итого по расценке
|  | ФОТ |  |  | 10: 2250.36; 12: 105384.36 | [7 empty] | ФОТ
| Приказ № 812/пр от 21.12.2020 Прил. п.51.1 | НР Прокладка и монтаж сетей связи |  |  | 4: %; 5: 90; 7: 90; 10: 2025.32; 12: 94845.92 | [7 empty] | НР Прокладка и монтаж сетей связи
| Приказ № 774/пр от 11.12.2020 Прил. п.51.1 | СП Прокладка и монтаж сетей связи |  |  | 4: %; 5: 46; 7: 46; 10: 1035.17; 12: 48476.81 | [7 empty] | СП Прокладка и монтаж сетей связи
|  | Всего по позиции |  |  | 10: 5982.43; 12: 255950.06 | [9 empty] | Всего по позиции
2 | ФЕРм10-08-005-02 | Провод двух- и трехжильный с разделительным основанием по стенам и потолкам, прокладываемый по основаниям: кирпичным (ПВ 3) |  |  | 4: 100 м; 7: 12.48 |  |  |  |  | Провод двух- и трехжильный с разделительным основанием по стенам и потолкам, прокладываемый по основаниям: кирпичным (ПВ 3)
|  | Объем=(938+310) / 100 | [21 empty] | Объем=(938+310) / 100
|  | МАТ=0 к расх. | [16 empty] | МАТ=0 к расх.
| 1 | ОТ |  |  | 8: 272.6; 10: 3402.05; 11: 46.83; 12: 159318 | [6 empty] | ОТ
| 4 | М |  |  | 8: 781.93; 9: 0; 10: 0; 11: 9.05 | [6 empty] | М
|  | ЗТ |  |  | 4: чел.-ч; 5: 29; 7: 361.92 | [7 empty] | ЗТ
|  | Итого по расценке |  |  | 8: 1054.53; 10: 3402.05 | [8 empty] | Итого по расценке
|  | ФОТ |  |  | 10: 3402.05; 12: 159318 | [7 empty] | ФОТ
| Приказ № 812/пр от 21.12.2020 Прил. п.51.1 | НР Прокладка и монтаж сетей связи |  |  | 4: %; 5: 90; 7: 90; 10: 3061.85; 12: 143386.2 | [7 empty] | НР Прокладка и монтаж сетей связи
| Приказ № 774/пр от 11.12.2020 Прил. п.51.1 | СП Прокладка и монтаж сетей связи |  |  | 4: %; 5: 46; 7: 46; 10: 1564.94; 12: 73286.28 | [7 empty] | СП Прокладка и монтаж сетей связи
|  | Всего по позиции |  |  | 10: 8028.84; 12: 375990.48 | [9 empty] | Всего по позиции
3 | ФЕРм08-01-082-01 | Прим. Зажим наборный без кожуха (Монтаж клемм) |  |  | 4: 100 шт; 7: 1.05 |  |  |  |  | Прим. Зажим наборный без кожуха (Монтаж клемм)
|  | Объем=(294-42-147) / 100 | [21 empty] | Объем=(294-42-147) / 100
|  | МАТ=0 к расх. | [16 empty] | МАТ=0 к расх.
| 1 | ОТ |  |  | 8: 396.34; 10: 416.16; 11: 46.83; 12: 19488.77 | [6 empty] | ОТ
| 2 | ЭМ |  |  | 8: 19.41; 10: 20.38; 11: 14.81; 12: 301.83 | [6 empty] | ЭМ
| 3 | в т.ч. ОТм |  |  | 8: 2.51; 10: 2.64; 11: 46.83; 12: 123.63 | [6 empty] | в т.ч. ОТм
| 4 | М |  |  | 8: 402.81; 9: 0; 10: 0; 11: 9.05 | [6 empty] | М
|  | ЗТ |  |  | 4: чел.-ч; 5: 41.2; 7: 43.26 | [7 empty] | ЗТ
|  | ЗТм |  |  | 4: чел.-ч; 5: 0.2; 7: 0.21 | [7 empty] | ЗТм
|  | Итого по расценке |  |  | 8: 818.56; 10: 436.54 | [8 empty] | Итого по расценке
|  | ФОТ |  |  | 10: 418.8; 12: 19612.4 | [7 empty] | ФОТ
| Приказ № 812/пр от 21.12.2020 Прил. п.49.3 | НР Электротехнические установки на других объектах |  |  | 4: %; 5: 97; 7: 97; 10: 406.24; 12: 19024.03 | [7 empty] | НР Электротехнические установки на других объектах
| Приказ № 774/пр от 11.12.2020 Прил. п.49.3 | СП Электротехнические установки на других объектах |  |  | 4: %; 5: 51; 7: 51; 10: 213.59; 12: 10002.32 | [7 empty] | СП Электротехнические установки на других объектах
|  | Всего по позиции |  |  | 10: 1056.37; 12: 48816.95 | [9 empty] | Всего по позиции
4 | ФЕРм10-06-037-12 | Монтаж торцевого изолятора |  |  | 4: 100 шт; 7: 0.42 |  |  |  |  | Монтаж торцевого изолятора
|  | Объем=42 / 100 | [21 empty] | Объем=42 / 100
|  | МАТ=0 к расх. | [16 empty] | МАТ=0 к расх.
| 1 | ОТ |  |  | 8: 212.64; 10: 89.31; 11: 46.83; 12: 4182.39 | [6 empty] | ОТ
| 4 | М |  |  | 8: 226.16; 9: 0; 10: 0; 11: 9.05 | [6 empty] | М
|  | ЗТ |  |  | 4: чел.-ч; 5: 24; 7: 10.08 | [7 empty] | ЗТ
|  | Итого по расценке |  |  | 8: 438.8; 10: 89.31 | [8 empty] | Итого по расценке
|  | ФОТ |  |  | 10: 89.31; 12: 4182.39 | [7 empty] | ФОТ
| Приказ № 812/пр от 21.12.2020 Прил. п.51.1 | НР Прокладка и монтаж сетей связи |  |  | 4: %; 5: 90; 7: 90; 10: 80.38; 12: 3764.15 | [7 empty] | НР Прокладка и монтаж сетей связи
| Приказ № 774/пр от 11.12.2020 Прил. п.51.1 | СП Прокладка и монтаж сетей связи |  |  | 4: %; 5: 46; 7: 46; 10: 41.08; 12: 1923.9 | [7 empty] | СП Прокладка и монтаж сетей связи
|  | Всего по позиции |  |  | 10: 210.77; 12: 9870.44 | [9 empty] | Всего по позиции
5 | ФЕРм10-06-037-13 | Прим. Монтаж концевых стопоров |  |  | 4: 100 шт; 7: 1.47 |  |  |  |  | Прим. Монтаж концевых стопоров
|  | Объем=(42+105) / 100 | [21 empty] | Объем=(42+105) / 100
|  | МАТ=0 к расх. | [16 empty] | МАТ=0 к расх.
| 1 | ОТ |  |  | 8: 54.42; 10: 80; 11: 46.83; 12: 3746.4 | [6 empty] | ОТ
| 4 | М |  |  | 8: 3.58; 9: 0; 10: 0; 11: 9.05 | [6 empty] | М
|  | ЗТ |  |  | 4: чел.-ч; 5: 6; 7: 8.82 | [7 empty] | ЗТ
|  | Итого по расценке |  |  | 8: 58; 10: 80 | [8 empty] | Итого по расценке
|  | ФОТ |  |  | 10: 80; 12: 3746.4 | [7 empty] | ФОТ
| Приказ № 812/пр от 21.12.2020 Прил. п.51.1 | НР Прокладка и монтаж сетей связи |  |  | 4: %; 5: 90; 7: 90; 10: 72; 12: 3371.76 | [7 empty] | НР Прокладка и монтаж сетей связи
| Приказ № 774/пр от 11.12.2020 Прил. п.51.1 | СП Прокладка и монтаж сетей связи |  |  | 4: %; 5: 46; 7: 46; 10: 36.8; 12: 1723.34 | [7 empty] | СП Прокладка и монтаж сетей связи
|  | Всего по позиции |  |  | 10: 188.8; 12: 8841.5 | [9 empty] | Всего по позиции
6 | ФЕРм08-02-147-01 | Кабель до 35 кВ по установленным конструкциям и лоткам с креплением на поворотах и в конце трассы, масса 1 м кабеля: до 1 кг (КВВГнг LS - 4х2,5, 2х1,5, 4х4, 4х1,5, КИПЭВ 2х2х0,6) |  |  | 4: 100 м; 7: 22.51 |  |  |  |  | Кабель до 35 кВ по установленным конструкциям и лоткам с креплением на поворотах и в конце трассы, масса 1 м кабеля: до 1 кг (КВВГнг LS - 4х2,5, 2х1,5, 4х4, 4х1,5, КИПЭВ 2х2х0,6)
|  | Объем=(330+934+127+530+330) / 100 | [21 empty] | Объем=(330+934+127+530+330) / 100
|  | МАТ=0 к расх. | [16 empty] | МАТ=0 к расх.
| 1 | ОТ |  |  | 8: 87.23; 10: 1963.55; 11: 46.83; 12: 91953.05 | [6 empty] | ОТ
| 2 | ЭМ |  |  | 8: 45.42; 10: 1022.4; 11: 14.81; 12: 15141.74 | [6 empty] | ЭМ
| 3 | в т.ч. ОТм |  |  | 8: 5.02; 10: 113; 11: 46.83; 12: 5291.79 | [6 empty] | в т.ч. ОТм
| 4 | М |  |  | 8: 28.13; 9: 0; 10: 0; 11: 9.05 | [6 empty] | М
|  | ЗТ |  |  | 4: чел.-ч; 5: 9.28; 7: 208.8928 | [7 empty] | ЗТ
|  | ЗТм |  |  | 4: чел.-ч; 5: 0.4; 7: 9.004 | [7 empty] | ЗТм
|  | Итого по расценке |  |  | 8: 160.78; 10: 2985.95 | [8 empty] | Итого по расценке
|  | ФОТ |  |  | 10: 2076.55; 12: 97244.84 | [7 empty] | ФОТ
| Приказ № 812/пр от 21.12.2020 Прил. п.49.3 | НР Электротехнические установки на других объектах |  |  | 4: %; 5: 97; 7: 97; 10: 2014.25; 12: 94327.49 | [7 empty] | НР Электротехнические установки на других объектах
| Приказ № 774/пр от 11.12.2020 Прил. п.49.3 | СП Электротехнические установки на других объектах |  |  | 4: %; 5: 51; 7: 51; 10: 1059.04; 12: 49594.87 | [7 empty] | СП Электротехнические установки на других объектах
|  | Всего по позиции |  |  | 10: 6059.24; 12: 251017.15 | [9 empty] | Всего по позиции
7 | ФЕРм08-02-147-01 STP4-C5E 4[2[0.5 | Кабель до 35 кВ по установленным конструкциям и лоткам с креплением на поворотах и в конце трассы, масса 1 м кабеля: до 1 кг |  |  | 4: 100 м; 7: 1.2 |  |  |  |  | Кабель до 35 кВ по установленным конструкциям и лоткам с креплением на поворотах и в конце трассы, масса 1 м кабеля: до 1 кг
|  | Объем=120 / 100 | [21 empty] | Объем=120 / 100
|  | МАТ=0 к расх. | [16 empty] | МАТ=0 к расх.
| 1 | ОТ |  |  | 8: 87.23; 10: 104.68; 11: 46.83; 12: 4902.16 | [6 empty] | ОТ
| 2 | ЭМ |  |  | 8: 45.42; 10: 54.5; 11: 14.81; 12: 807.15 | [6 empty] | ЭМ
| 3 | в т.ч. ОТм |  |  | 8: 5.02; 10: 6.02; 11: 46.83; 12: 281.92 | [6 empty] | в т.ч. ОТм
| 4 | М |  |  | 8: 28.13; 9: 0; 10: 0; 11: 9.05 | [6 empty] | М
|  | ЗТ |  |  | 4: чел.-ч; 5: 9.28; 7: 11.136 | [7 empty] | ЗТ
|  | ЗТм |  |  | 4: чел.-ч; 5: 0.4; 7: 0.48 | [7 empty] | ЗТм
|  | Итого по расценке |  |  | 8: 160.78; 10: 159.18 | [8 empty] | Итого по расценке
|  | ФОТ |  |  | 10: 110.7; 12: 5184.08 | [7 empty] | ФОТ
| Приказ № 812/пр от 21.12.2020 Прил. п.49.3 | НР Электротехнические установки на других объектах |  |  | 4: %; 5: 97; 7: 97; 10: 107.38; 12: 5028.56 | [7 empty] | НР Электротехнические установки на других объектах
| Приказ № 774/пр от 11.12.2020 Прил. п.49.3 | СП Электротехнические установки на других объектах |  |  | 4: %; 5: 51; 7: 51; 10: 56.46; 12: 2643.88 | [7 empty] | СП Электротехнические установки на других объектах
|  | Всего по позиции |  |  | 10: 323.02; 12: 13381.75 | [9 empty] | Всего по позиции
8 | ФЕРм08-02-158-04 | Заделка концевая сухая для контрольного кабеля сечением одной жилы: до 2,5 мм2, количество жил до 4 |  |  | 4: шт; 7: 5258 |  |  |  |  | Заделка концевая сухая для контрольного кабеля сечением одной жилы: до 2,5 мм2, количество жил до 4
| 1 | ОТ |  |  | 8: 1.97; 10: 10358.26; 11: 46.83; 12: 485077.32 | [6 empty] | ОТ
| 4 | М |  |  | 8: 5.84; 10: 30706.72; 11: 9.05; 12: 277895.82 | [6 empty] | М
|  | ЗТ |  |  | 4: чел.-ч; 5: 0.21; 7: 1104.18 | [7 empty] | ЗТ
|  | Итого по расценке |  |  | 8: 7.81; 10: 41064.98 | [8 empty] | Итого по расценке
|  | ФОТ |  |  | 10: 10358.26; 12: 485077.32 | [7 empty] | ФОТ
| Приказ № 812/пр от 21.12.2020 Прил. п.49.3 | НР Электротехнические установки на других объектах |  |  | 4: %; 5: 97; 7: 97; 10: 10047.51; 12: 470525 | [7 empty] | НР Электротехнические установки на других объектах
| Приказ № 774/пр от 11.12.2020 Прил. п.49.3 | СП Электротехнические установки на других объектах |  |  | 4: %; 5: 51; 7: 51; 10: 5282.71; 12: 247389.43 | [7 empty] | СП Электротехнические установки на других объектах
|  | Всего по позиции |  |  | 10: 56395.2; 12: 1480887.57 | [9 empty] | Всего по позиции
9 | ФЕРм08-03-571-04 Шкаф напольный 19"42U (ВхШхГ) 2050х600х800 | Щит заводского изготовления однорядный или двухрядный: шкафного исполнения, глубина до 600 мм |  |  | 4: м; 7: 0.8 |  |  |  |  | Щит заводского изготовления однорядный или двухрядный: шкафного исполнения, глубина до 600 мм
|  | Объем=0,8*1 | [21 empty] | Объем=0,8*1
|  | МАТ=0 к расх. | [16 empty] | МАТ=0 к расх.
| 1 | ОТ |  |  | 8: 51.09; 10: 40.87; 11: 46.83; 12: 1913.94 | [6 empty] | ОТ
| 2 | ЭМ |  |  | 8: 154.85; 10: 123.88; 11: 14.81; 12: 1834.66 | [6 empty] | ЭМ
| 3 | в т.ч. ОТм |  |  | 8: 19.33; 10: 15.46; 11: 46.83; 12: 723.99 | [6 empty] | в т.ч. ОТм
| 4 | М |  |  | 8: 17.41; 9: 0; 10: 0; 11: 9.05 | [6 empty] | М
|  | ЗТ |  |  | 4: чел.-ч; 5: 5.15; 7: 4.12 | [7 empty] | ЗТ
|  | ЗТм |  |  | 4: чел.-ч; 5: 1.54; 7: 1.232 | [7 empty] | ЗТм
|  | Итого по расценке |  |  | 8: 223.35; 10: 164.75 | [8 empty] | Итого по расценке
|  | ФОТ |  |  | 10: 56.33; 12: 2637.93 | [7 empty] | ФОТ
| Приказ № 812/пр от 21.12.2020 Прил. п.49.3 | НР Электротехнические установки на других объектах |  |  | 4: %; 5: 97; 7: 97; 10: 54.64; 12: 2558.79 | [7 empty] | НР Электротехнические установки на других объектах
| Приказ № 774/пр от 11.12.2020 Прил. п.49.3 | СП Электротехнические установки на других объектах |  |  | 4: %; 5: 51; 7: 51; 10: 28.73; 12: 1345.34 | [7 empty] | СП Электротехнические установки на других объектах
|  | Всего по позиции |  |  | 10: 248.12; 12: 7652.73 | [9 empty] | Всего по позиции
10 | ФЕРм10-08-003-03 Блок питания SDR-480-24 | Устройство ультразвуковое,: блок питания и контроля |  |  | 4: шт; 7: 3 |  |  |  |  | Устройство ультразвуковое,: блок питания и контроля
|  | МАТ=0 к расх. | [16 empty] | МАТ=0 к расх.
| 1 | ОТ |  |  | 8: 36.76; 10: 110.28; 11: 46.83; 12: 5164.41 | [6 empty] | ОТ
| 4 | М |  |  | 8: 4.6; 9: 0; 10: 0; 11: 9.05 | [6 empty] | М
|  | ЗТ |  |  | 4: чел.-ч; 5: 3.6; 7: 10.8 | [7 empty] | ЗТ
|  | Итого по расценке |  |  | 8: 41.36; 10: 110.28 | [8 empty] | Итого по расценке
|  | ФОТ |  |  | 10: 110.28; 12: 5164.41 | [7 empty] | ФОТ
| Приказ № 812/пр от 21.12.2020 Прил. п.51.1 | НР Прокладка и монтаж сетей связи |  |  | 4: %; 5: 90; 7: 90; 10: 99.25; 12: 4647.97 | [7 empty] | НР Прокладка и монтаж сетей связи
| Приказ № 774/пр от 11.12.2020 Прил. п.51.1 | СП Прокладка и монтаж сетей связи |  |  | 4: %; 5: 46; 7: 46; 10: 50.73; 12: 2375.63 | [7 empty] | СП Прокладка и монтаж сетей связи
|  | Всего по позиции |  |  | 10: 260.26; 12: 12188.01 | [9 empty] | Всего по позиции
11 | ФЕРм10-08-003-01 | Прибор сигнализирующий емкостной (Монтаж преобразователя измерительной температуры МС1218Ц ) | [15 empty] | Прибор сигнализирующий емкостной (Монтаж преобразователя измерительной температуры МС1218Ц ) | bar: 4; 7
|  | МАТ=0 к расх. | [16 empty] | МАТ=0 к расх.
| 1 | ОТ |  |  | 8: 77.3; 10: 77.3; 11: 46.83; 12: 3619.96 | [6 empty] | ОТ
| 4 | М |  |  | 8: 5.43; 9: 0; 10: 0; 11: 9.05 | [6 empty] | М
|  | ЗТ |  |  | 4: чел.-ч; 5: 7.92; 7: 7.92 | [7 empty] | ЗТ
|  | Итого по расценке |  |  | 8: 82.73; 10: 77.3 | [8 empty] | Итого по расценке
|  | ФОТ |  |  | 10: 77.3; 12: 3619.96 | [7 empty] | ФОТ
| Приказ № 812/пр от 21.12.2020 Прил. п.51.1 | НР Прокладка и монтаж сетей связи |  |  | 4: %; 5: 90; 7: 90; 10: 69.57; 12: 3257.96 | [7 empty] | НР Прокладка и монтаж сетей связи
| Приказ № 774/пр от 11.12.2020 Прил. п.51.1 | СП Прокладка и монтаж сетей связи |  |  | 4: %; 5: 46; 7: 46; 10: 35.56; 12: 1665.18 | [7 empty] | СП Прокладка и монтаж сетей связи
|  | Всего по позиции |  |  | 10: 182.43; 12: 8543.1 | [9 empty] | Всего по позиции
12 | ФЕРм08-03-536-01 Синком-Д3 | Контроллер кулачковый постоянного или переменного тока на ток до 63 А, устанавливаемый на конструкции на полу |  |  | 4: шт; 7: 2 |  |  |  |  | Контроллер кулачковый постоянного или переменного тока на ток до 63 А, устанавливаемый на конструкции на полу
|  | МАТ=0 к расх. | [16 empty] | МАТ=0 к расх.
| 1 | ОТ |  |  | 8: 37.98; 10: 75.96; 11: 46.83; 12: 3557.21 | [6 empty] | ОТ
| 2 | ЭМ |  |  | 8: 2.62; 10: 5.24; 11: 14.81; 12: 77.6 | [6 empty] | ЭМ
| 3 | в т.ч. ОТм |  |  | 8: 0.26; 10: 0.52; 11: 46.83; 12: 24.35 | [6 empty] | в т.ч. ОТм
| 4 | М |  |  | 8: 1057.11; 9: 0; 10: 0; 11: 9.05 | [6 empty] | М
|  | ЗТ |  |  | 4: чел.-ч; 5: 4.04; 7: 8.08 | [7 empty] | ЗТ
|  | ЗТм |  |  | 4: чел.-ч; 5: 0.02; 7: 0.04 | [7 empty] | ЗТм
|  | Итого по расценке |  |  | 8: 1097.71; 10: 81.2 | [8 empty] | Итого по расценке
|  | ФОТ |  |  | 10: 76.48; 12: 3581.56 | [7 empty] | ФОТ
| Приказ № 812/пр от 21.12.2020 Прил. п.49.3 | НР Электротехнические установки на других объектах |  |  | 4: %; 5: 97; 7: 97; 10: 74.19; 12: 3474.11 | [7 empty] | НР Электротехнические установки на других объектах
| Приказ № 774/пр от 11.12.2020 Прил. п.49.3 | СП Электротехнические установки на других объектах |  |  | 4: %; 5: 51; 7: 51; 10: 39; 12: 1826.6 | [7 empty] | СП Электротехнические установки на других объектах
|  | Всего по позиции |  |  | 10: 194.39; 12: 8935.52 | [9 empty] | Всего по позиции
13 | ФЕРм11-04-004-01 Приемник ГЛОНАСС/GPS | Аппарат настенный, масса от 0,15 т до 0,2 т | [15 empty] | Аппарат настенный, масса от 0,15 т до 0,2 т | bar: 4; 7
|  | МАТ=0 к расх. | [16 empty] | МАТ=0 к расх.
| 1 | ОТ |  |  | 8: 86.12; 10: 86.12; 11: 46.83; 12: 4033 | [6 empty] | ОТ
| 2 | ЭМ |  |  | 8: 74.93; 10: 74.93; 11: 14.81; 12: 1109.71 | [6 empty] | ЭМ
| 3 | в т.ч. ОТм |  |  | 8: 10.38; 10: 10.38; 11: 46.83; 12: 486.1 | [6 empty] | в т.ч. ОТм
| 4 | М |  |  | 8: 27.66; 9: 0; 10: 0; 11: 9.05 | [6 empty] | М
|  | ЗТ |  |  | 4: чел.-ч; 5: 9.27; 7: 9.27 | [7 empty] | ЗТ
|  | ЗТм |  |  | 4: чел.-ч; 5: 0.83; 7: 0.83 | [7 empty] | ЗТм
|  | Итого по расценке |  |  | 8: 188.71; 10: 161.05 | [8 empty] | Итого по расценке
|  | ФОТ |  |  | 10: 96.5; 12: 4519.1 | [7 empty] | ФОТ
| Приказ № 812/пр от 21.12.2020 Прил. п.53 | НР Приборы, средства автоматизации и вычислительной техники |  |  | 4: %; 5: 90; 7: 90; 10: 86.85; 12: 4067.19 | [7 empty] | НР Приборы, средства автоматизации и вычислительной техники
| Приказ № 774/пр от 11.12.2020 Прил. п.53 | СП Приборы, средства автоматизации и вычислительной техники |  |  | 4: %; 5: 46; 7: 46; 10: 44.39; 12: 2078.79 | [7 empty] | СП Приборы, средства автоматизации и вычислительной техники
|  | Всего по позиции |  |  | 10: 292.29; 12: 11288.69 | [9 empty] | Всего по позиции
14 | ФЕРм08-03-591-12 | Блоки с тремя выключателями и одной штепсельной розеткой утопленного типа при скрытой проводке (Электроблок на 8 евророзеток 19") |  |  | 4: 100 шт; 7: 0.01 |  |  |  |  | Блоки с тремя выключателями и одной штепсельной розеткой утопленного типа при скрытой проводке (Электроблок на 8 евророзеток 19")
|  | Объем=1 / 100 | [21 empty] | Объем=1 / 100
|  | МАТ=0 к расх. | [16 empty] | МАТ=0 к расх.
| 1 | ОТ |  |  | 8: 550.86; 10: 5.51; 11: 46.83; 12: 258.03 | [6 empty] | ОТ
| 2 | ЭМ |  |  | 8: 9.06; 10: 0.09; 11: 14.81; 12: 1.33 | [6 empty] | ЭМ
| 3 | в т.ч. ОТм |  |  | 8: 1.26; 10: 0.01; 11: 46.83; 12: 0.47 | [6 empty] | в т.ч. ОТм
| 4 | М |  |  | 8: 67.19; 9: 0; 10: 0; 11: 9.05 | [6 empty] | М
|  | ЗТ |  |  | 4: чел.-ч; 5: 55.53; 7: 0.5553 | [7 empty] | ЗТ
|  | ЗТм |  |  | 4: чел.-ч; 5: 0.1; 7: 0.001 | [7 empty] | ЗТм
|  | Итого по расценке |  |  | 8: 627.11; 10: 5.6 | [8 empty] | Итого по расценке
|  | ФОТ |  |  | 10: 5.52; 12: 258.5 | [7 empty] | ФОТ
| Приказ № 812/пр от 21.12.2020 Прил. п.49.3 | НР Электротехнические установки на других объектах |  |  | 4: %; 5: 97; 7: 97; 10: 5.35; 12: 250.75 | [7 empty] | НР Электротехнические установки на других объектах
| Приказ № 774/пр от 11.12.2020 Прил. п.49.3 | СП Электротехнические установки на других объектах |  |  | 4: %; 5: 51; 7: 51; 10: 2.82; 12: 131.84 | [7 empty] | СП Электротехнические установки на других объектах
|  | Всего по позиции |  |  | 10: 13.77; 12: 641.95 | [9 empty] | Всего по позиции
15 | ФЕРм08-02-411-01 | Рукав металлический наружным диаметром: до 48 мм |  |  | 4: 100 м; 7: 0.6 |  |  |  |  | Рукав металлический наружным диаметром: до 48 мм
|  | Объем=60 / 100 | [21 empty] | Объем=60 / 100
|  | МАТ=0 к расх. | [16 empty] | МАТ=0 к расх.
| 1 | ОТ |  |  | 8: 260.94; 10: 156.56; 11: 46.83; 12: 7331.7 | [6 empty] | ОТ
| 2 | ЭМ |  |  | 8: 148.59; 10: 89.15; 11: 14.81; 12: 1320.31 | [6 empty] | ЭМ
| 3 | в т.ч. ОТм |  |  | 8: 4.52; 10: 2.71; 11: 46.83; 12: 126.91 | [6 empty] | в т.ч. ОТм
| 4 | М |  |  | 8: 600.62; 9: 0; 10: 0; 11: 9.05 | [6 empty] | М
|  | ЗТ |  |  | 4: чел.-ч; 5: 27.76; 7: 16.656 | [7 empty] | ЗТ
|  | ЗТм |  |  | 4: чел.-ч; 5: 0.36; 7: 0.216 | [7 empty] | ЗТм
|  | Итого по расценке |  |  | 8: 1010.15; 10: 245.71 | [8 empty] | Итого по расценке
|  | ФОТ |  |  | 10: 159.27; 12: 7458.61 | [7 empty] | ФОТ
| Приказ № 812/пр от 21.12.2020 Прил. п.49.3 | НР Электротехнические установки на других объектах |  |  | 4: %; 5: 97; 7: 97; 10: 154.49; 12: 7234.85 | [7 empty] | НР Электротехнические установки на других объектах
| Приказ № 774/пр от 11.12.2020 Прил. п.49.3 | СП Электротехнические установки на других объектах |  |  | 4: %; 5: 51; 7: 51; 10: 81.23; 12: 3803.89 | [7 empty] | СП Электротехнические установки на других объектах
|  | Всего по позиции |  |  | 10: 481.43; 12: 19690.75 | [9 empty] | Всего по позиции
16 | ФЕРм08-03-591-10 | Розетка штепсельная: полугерметическая и герметическая |  |  | 4: 100 шт; 7: 0.42 |  |  |  |  | Розетка штепсельная: полугерметическая и герметическая
|  | Объем=42 / 100 | [21 empty] | Объем=42 / 100
|  | МАТ=0 к расх. | [16 empty] | МАТ=0 к расх.
| 1 | ОТ |  |  | 8: 603.93; 10: 253.65; 11: 46.83; 12: 11878.43 | [6 empty] | ОТ
| 2 | ЭМ |  |  | 8: 38.55; 10: 16.19; 11: 14.81; 12: 239.77 | [6 empty] | ЭМ
| 3 | в т.ч. ОТм |  |  | 8: 2.01; 10: 0.84; 11: 46.83; 12: 39.34 | [6 empty] | в т.ч. ОТм
| 4 | М |  |  | 8: 128.14; 9: 0; 10: 0; 11: 9.05 | [6 empty] | М
|  | ЗТ |  |  | 4: чел.-ч; 5: 60.88; 7: 25.5696 | [7 empty] | ЗТ
|  | ЗТм |  |  | 4: чел.-ч; 5: 0.16; 7: 0.0672 | [7 empty] | ЗТм
|  | Итого по расценке |  |  | 8: 770.62; 10: 269.84 | [8 empty] | Итого по расценке
|  | ФОТ |  |  | 10: 254.49; 12: 11917.77 | [7 empty] | ФОТ
| Приказ № 812/пр от 21.12.2020 Прил. п.49.3 | НР Электротехнические установки на других объектах |  |  | 4: %; 5: 97; 7: 97; 10: 246.86; 12: 11560.24 | [7 empty] | НР Электротехнические установки на других объектах
| Приказ № 774/пр от 11.12.2020 Прил. п.49.3 | СП Электротехнические установки на других объектах |  |  | 4: %; 5: 51; 7: 51; 10: 129.79; 12: 6078.06 | [7 empty] | СП Электротехнические установки на других объектах
|  | Всего по позиции |  |  | 10: 646.49; 12: 29756.5 | [9 empty] | Всего по позиции
17 | ФЕРм08-02-409-09 | Труба гофрированная ПВХ для защиты проводов и кабелей по установленным конструкциям, по стенам, колоннам, потолкам, основанию пола |  |  | 4: 100 м; 7: 0.84 |  |  |  |  | Труба гофрированная ПВХ для защиты проводов и кабелей по установленным конструкциям, по стенам, колоннам, потолкам, основанию пола
|  | Объем=(24+60) / 100 | [21 empty] | Объем=(24+60) / 100
|  | МАТ=0 к расх. | [16 empty] | МАТ=0 к расх.
| 1 | ОТ |  |  | 8: 139.54; 10: 117.21; 11: 46.83; 12: 5488.94 | [6 empty] | ОТ
| 4 | М |  |  | 8: 16.79; 9: 0; 10: 0; 11: 9.05 | [6 empty] | М
|  | ЗТ |  |  | 4: чел.-ч; 5: 15.2; 7: 12.768 | [7 empty] | ЗТ
|  | Итого по расценке |  |  | 8: 156.33; 10: 117.21 | [8 empty] | Итого по расценке
|  | ФОТ |  |  | 10: 117.21; 12: 5488.94 | [7 empty] | ФОТ
| Приказ № 812/пр от 21.12.2020 Прил. п.49.3 | НР Электротехнические установки на других объектах |  |  | 4: %; 5: 97; 7: 97; 10: 113.69; 12: 5324.27 | [7 empty] | НР Электротехнические установки на других объектах
| Приказ № 774/пр от 11.12.2020 Прил. п.49.3 | СП Электротехнические установки на других объектах |  |  | 4: %; 5: 51; 7: 51; 10: 59.78; 12: 2799.36 | [7 empty] | СП Электротехнические установки на других объектах
|  | Всего по позиции |  |  | 10: 290.68; 12: 13612.57 | [9 empty] | Всего по позиции
18 | ФЕРм08-03-575-01 | Прибор или аппарат (Монтаж DIN рейки) |  |  | 4: шт; 7: 10 |  |  |  |  | Прибор или аппарат (Монтаж DIN рейки)
|  | МАТ=0 к расх. | [16 empty] | МАТ=0 к расх.
| 1 | ОТ |  |  | 8: 10.22; 10: 102.2; 11: 46.83; 12: 4786.03 | [6 empty] | ОТ
| 4 | М |  |  | 8: 0.38; 9: 0; 10: 0; 11: 9.05 | [6 empty] | М
|  | ЗТ |  |  | 4: чел.-ч; 5: 1.03; 7: 10.3 | [7 empty] | ЗТ
|  | Итого по расценке |  |  | 8: 10.6; 10: 102.2 | [8 empty] | Итого по расценке
|  | ФОТ |  |  | 10: 102.2; 12: 4786.03 | [7 empty] | ФОТ
| Приказ № 812/пр от 21.12.2020 Прил. п.49.3 | НР Электротехнические установки на других объектах |  |  | 4: %; 5: 97; 7: 97; 10: 99.13; 12: 4642.45 | [7 empty] | НР Электротехнические установки на других объектах
| Приказ № 774/пр от 11.12.2020 Прил. п.49.3 | СП Электротехнические установки на других объектах |  |  | 4: %; 5: 51; 7: 51; 10: 52.12; 12: 2440.88 | [7 empty] | СП Электротехнические установки на других объектах
|  | Всего по позиции |  |  | 10: 253.45; 12: 11869.36 | [9 empty] | Всего по позиции
19 | ФЕРм08-03-526-01 | Автомат одно-, двух-, трехполюсный, устанавливаемый на конструкции: на стене или колонне, на ток до 25 А |  |  | 4: шт; 7: 14 |  |  |  |  | Автомат одно-, двух-, трехполюсный, устанавливаемый на конструкции: на стене или колонне, на ток до 25 А
|  | Объем=12+1+1 | [21 empty] | Объем=12+1+1
|  | МАТ=0 к расх. | [16 empty] | МАТ=0 к расх.
| 1 | ОТ |  |  | 8: 12.74; 10: 178.36; 11: 46.83; 12: 8352.6 | [6 empty] | ОТ
| 2 | ЭМ |  |  | 8: 0.87; 10: 12.18; 11: 14.81; 12: 180.39 | [6 empty] | ЭМ
| 4 | М |  |  | 8: 20.04; 9: 0; 10: 0; 11: 9.05 | [6 empty] | М
|  | ЗТ |  |  | 4: чел.-ч; 5: 1.34; 7: 18.76 | [7 empty] | ЗТ
|  | Итого по расценке |  |  | 8: 33.65; 10: 190.54 | [8 empty] | Итого по расценке
|  | ФОТ |  |  | 10: 178.36; 12: 8352.6 | [7 empty] | ФОТ
| Приказ № 812/пр от 21.12.2020 Прил. п.49.3 | НР Электротехнические установки на других объектах |  |  | 4: %; 5: 97; 7: 97; 10: 173.01; 12: 8102.02 | [7 empty] | НР Электротехнические установки на других объектах
| Приказ № 774/пр от 11.12.2020 Прил. п.49.3 | СП Электротехнические установки на других объектах |  |  | 4: %; 5: 51; 7: 51; 10: 90.96; 12: 4259.83 | [7 empty] | СП Электротехнические установки на других объектах
|  | Всего по позиции |  |  | 10: 454.51; 12: 20894.84 | [9 empty] | Всего по позиции
|  | Итого по разделу 1 Электромонтажные работы |  |  | 10: 81562.49 | [11 empty] | Итого по разделу 1 Электромонтажные работы
Раздел 2. Материалы, приобретаемые подрядчиком самостоятельно: | [16 empty] | Раздел 2. Материалы, приобретаемые подрядчиком самостоятельно:
20 | Прайс-лист. | Провод силовой ПуГВ 1х1.5 белый |  |  | м |  |  | 938 | 31.74 | 1.02 | 3355.53 | 9.05 | 30367.56 |  |  |  |  | Провод силовой ПуГВ 1х1.5 белый
|  | (Материалы) | [23 empty] | (Материалы)
| Методика №421 от 04.08.2020 г. п.92 | Заготовительно-складские расходы ПЗ=2% (ОЗП=2%; ЭМ=2%; МАТ=2%) | [16 empty] | Заготовительно-складские расходы ПЗ=2% (ОЗП=2%; ЭМ=2%; МАТ=2%)
|  | Всего по позиции |  |  | 10: 3355.53; 12: 30367.56 | [9 empty] | Всего по позиции
21 | Прайс-лист. | Провод силовой ПуГВ 1х2.5 белый |  |  | м |  |  | 310 | 39.68 | 1.02 | 1386.39 | 9.05 | 12546.82 |  |  |  |  | Провод силовой ПуГВ 1х2.5 белый
|  | (Материалы) | [23 empty] | (Материалы)
| Методика №421 от 04.08.2020 г. п.92 | Заготовительно-складские расходы ПЗ=2% (ОЗП=2%; ЭМ=2%; МАТ=2%) | [16 empty] | Заготовительно-складские расходы ПЗ=2% (ОЗП=2%; ЭМ=2%; МАТ=2%)
|  | Всего по позиции |  |  | 10: 1386.39; 12: 12546.82 | [9 empty] | Всего по позиции
22 | Прайс-лист. | Кабель силовой ВВГнг(А)-LS 2х1,5 |  |  | м |  |  | 330 | 46.68 | 1.02 | 1736.19 | 9.05 | 15712.49 |  |  |  |  | Кабель силовой ВВГнг(А)-LS 2х1,5
|  | (Материалы) | [23 empty] | (Материалы)
| Методика №421 от 04.08.2020 г. п.92 | Заготовительно-складские расходы ПЗ=2% (ОЗП=2%; ЭМ=2%; МАТ=2%) | [16 empty] | Заготовительно-складские расходы ПЗ=2% (ОЗП=2%; ЭМ=2%; МАТ=2%)
|  | Всего по позиции |  |  | 10: 1736.19; 12: 15712.49 | [9 empty] | Всего по позиции
23 | Прайс-лист. | Кабель контрольный КВВГнг(А)-LS 4х2,5 |  |  | м |  |  | 127 | 177.22 | 1.02 | 2536.69 | 9.05 | 22957.08 |  |  |  |  | Кабель контрольный КВВГнг(А)-LS 4х2,5
|  | (Материалы) | [23 empty] | (Материалы)
| Методика №421 от 04.08.2020 г. п.92 | Заготовительно-складские расходы ПЗ=2% (ОЗП=2%; ЭМ=2%; МАТ=2%) | [16 empty] | Заготовительно-складские расходы ПЗ=2% (ОЗП=2%; ЭМ=2%; МАТ=2%)
|  | Всего по позиции |  |  | 10: 2536.69; 12: 22957.08 | [9 empty] | Всего по позиции
24 | Прайс-лист. | Кабель контрольный КВВГнг(А)-LS 4х1,5 |  |  | м |  |  | 934 | 121.27 | 1.02 | 12765.91 | 9.05 | 115531.5 |  |  |  |  | Кабель контрольный КВВГнг(А)-LS 4х1,5
|  | (Материалы) | [23 empty] | (Материалы)
| Методика №421 от 04.08.2020 г. п.92 | Заготовительно-складские расходы ПЗ=2% (ОЗП=2%; ЭМ=2%; МАТ=2%) | [16 empty] | Заготовительно-складские расходы ПЗ=2% (ОЗП=2%; ЭМ=2%; МАТ=2%)
|  | Всего по позиции |  |  | 10: 12765.91; 12: 115531.5 | [9 empty] | Всего по позиции
25 | Прайс-лист. | Кабель контрольный КВВГнг(А)-LS 4х4 |  |  | м |  |  | 530 | 277.73 | 1.02 | 16590.15 | 9.05 | 150140.84 |  |  |  |  | Кабель контрольный КВВГнг(А)-LS 4х4
|  | (Материалы) | [23 empty] | (Материалы)
| Методика №421 от 04.08.2020 г. п.92 | Заготовительно-складские расходы ПЗ=2% (ОЗП=2%; ЭМ=2%; МАТ=2%) | [16 empty] | Заготовительно-складские расходы ПЗ=2% (ОЗП=2%; ЭМ=2%; МАТ=2%)
|  | Всего по позиции |  |  | 10: 16590.15; 12: 150140.84 | [9 empty] | Всего по позиции
26 | Прайс-лист. | Кабель симметричный для промышленного интерфейса КИПЭВ 2х2х0,6 |  |  | м |  |  | 330 | 354.43 | 1.02 | 13182.45 | 9.05 | 119301.14 |  |  |  |  | Кабель симметричный для промышленного интерфейса КИПЭВ 2х2х0,6
|  | (Материалы) | [23 empty] | (Материалы)
| Методика №421 от 04.08.2020 г. п.92 | Заготовительно-складские расходы ПЗ=2% (ОЗП=2%; ЭМ=2%; МАТ=2%) | [16 empty] | Заготовительно-складские расходы ПЗ=2% (ОЗП=2%; ЭМ=2%; МАТ=2%)
|  | Всего по позиции |  |  | 10: 13182.45; 12: 119301.14 | [9 empty] | Всего по позиции
27 | Прайс-лист. | Кабель промышленного интерфейса STP4 C5E 2х2х0,5 |  |  | м |  |  | 20 | 354.43 | 1.02 | 798.94 | 9.05 | 7230.37 |  |  |  |  | Кабель промышленного интерфейса STP4 C5E 2х2х0,5
|  | (Материалы) | [23 empty] | (Материалы)
| Методика №421 от 04.08.2020 г. п.92 | Заготовительно-складские расходы ПЗ=2% (ОЗП=2%; ЭМ=2%; МАТ=2%) | [16 empty] | Заготовительно-складские расходы ПЗ=2% (ОЗП=2%; ЭМ=2%; МАТ=2%)
|  | Всего по позиции |  |  | 10: 798.94; 12: 7230.37 | [9 empty] | Всего по позиции
28 | Прайс-лист. | Металлорукав РЗ-ЦХ-32 СМ10-20-050 |  |  | м |  |  | 60 | 125.64 | 1.02 | 849.63 | 9.05 | 7689.17 |  |  |  |  | Металлорукав РЗ-ЦХ-32 СМ10-20-050
|  | (Материалы) | [23 empty] | (Материалы)
| Методика №421 от 04.08.2020 г. п.92 | Заготовительно-складские расходы ПЗ=2% (ОЗП=2%; ЭМ=2%; МАТ=2%) | [16 empty] | Заготовительно-складские расходы ПЗ=2% (ОЗП=2%; ЭМ=2%; МАТ=2%)
|  | Всего по позиции |  |  | 10: 849.63; 12: 7689.17 | [9 empty] | Всего по позиции
29 | Прайс-лист. | Клеммник измерительный с 2-мя тест. Разъемами 6 мм2, (серый), WGO3, Арт. 375692 |  |  | шт. |  |  | 168 | 854.86 | 1.02 | 16186.61 | 9.05 | 146488.81 |  |  |  |  | Клеммник измерительный с 2-мя тест. Разъемами 6 мм2, (серый), WGO3, Арт. 375692
|  | (Материалы) | [23 empty] | (Материалы)
| Методика №421 от 04.08.2020 г. п.92 | Заготовительно-складские расходы ПЗ=2% (ОЗП=2%; ЭМ=2%; МАТ=2%) | [16 empty] | Заготовительно-складские расходы ПЗ=2% (ОЗП=2%; ЭМ=2%; МАТ=2%)
|  | Всего по позиции |  |  | 10: 16186.61; 12: 146488.81 | [9 empty] | Всего по позиции
30 | Прайс-лист. | Концевой сегмент на измер. Клеммники WGO3, NPP WGO3, Арт. 450229 |  |  | шт. |  |  | 63 | 39.68 | 1.02 | 281.75 | 9.05 | 2549.84 |  |  |  |  | Концевой сегмент на измер. Клеммники WGO3, NPP WGO3, Арт. 450229
|  | (Материалы) | [23 empty] | (Материалы)
| Методика №421 от 04.08.2020 г. п.92 | Заготовительно-складские расходы ПЗ=2% (ОЗП=2%; ЭМ=2%; МАТ=2%) | [16 empty] | Заготовительно-складские расходы ПЗ=2% (ОЗП=2%; ЭМ=2%; МАТ=2%)
|  | Всего по позиции |  |  | 10: 281.75; 12: 2549.84 | [9 empty] | Всего по позиции
31 | Прайс-лист. | Клеммник с размыкателем на DIN-рейку 4 мм2 (серый), ASK3А Арт.353109 (для ТУ, ТИТ) |  |  | шт |  |  | 168 | 428.49 | 1.02 | 8113.38 | 9.05 | 73426.05 |  |  |  |  | Клеммник с размыкателем на DIN-рейку 4 мм2 (серый), ASK3А Арт.353109 (для ТУ, ТИТ)
|  | (Материалы) | [23 empty] | (Материалы)
| Методика №421 от 04.08.2020 г. п.92 | Заготовительно-складские расходы ПЗ=2% (ОЗП=2%; ЭМ=2%; МАТ=2%) | [16 empty] | Заготовительно-складские расходы ПЗ=2% (ОЗП=2%; ЭМ=2%; МАТ=2%)
|  | Всего по позиции |  |  | 10: 8113.38; 12: 73426.05 | [9 empty] | Всего по позиции
32 | Прайс-лист. | Концевой сегмент на клеммники ASK3A, (серый), NPP ASK3, Арт. 450059 |  |  | шт. |  |  | 42 | 100.51 | 1.02 | 475.78 | 9.05 | 4305.85 |  |  |  |  | Концевой сегмент на клеммники ASK3A, (серый), NPP ASK3, Арт. 450059
|  | (Материалы) | [23 empty] | (Материалы)
| Методика №421 от 04.08.2020 г. п.92 | Заготовительно-складские расходы ПЗ=2% (ОЗП=2%; ЭМ=2%; МАТ=2%) | [16 empty] | Заготовительно-складские расходы ПЗ=2% (ОЗП=2%; ЭМ=2%; МАТ=2%)
|  | Всего по позиции |  |  | 10: 475.78; 12: 4305.85 | [9 empty] | Всего по позиции
33 | Прайс-лист. | Клеммник на DIN-рейку 4мм.кв. (серый); AVK4(RP), Арт. 304130RP (для ТС) |  |  | шт. |  |  | 273 | 107.12 | 1.02 | 3295.98 | 9.05 | 29828.64 |  |  |  |  | Клеммник на DIN-рейку 4мм.кв. (серый); AVK4(RP), Арт. 304130RP (для ТС)
|  | (Материалы) | [23 empty] | (Материалы)
| Методика №421 от 04.08.2020 г. п.92 | Заготовительно-складские расходы ПЗ=2% (ОЗП=2%; ЭМ=2%; МАТ=2%) | [16 empty] | Заготовительно-складские расходы ПЗ=2% (ОЗП=2%; ЭМ=2%; МАТ=2%)
|  | Всего по позиции |  |  | 10: 3295.98; 12: 29828.64 | [9 empty] | Всего по позиции
34 | Прайс-лист. | Торцевой изолятор (ТС) NPP, AVK2,5-10 серый, Арт. 444120 |  |  | шт. |  |  | 42 | 51.58 | 1.02 | 244.16 | 9.05 | 2209.69 |  |  |  |  | Торцевой изолятор (ТС) NPP, AVK2,5-10 серый, Арт. 444120
|  | (Материалы) | [23 empty] | (Материалы)
| Методика №421 от 04.08.2020 г. п.92 | Заготовительно-складские расходы ПЗ=2% (ОЗП=2%; ЭМ=2%; МАТ=2%) | [16 empty] | Заготовительно-складские расходы ПЗ=2% (ОЗП=2%; ЭМ=2%; МАТ=2%)
|  | Всего по позиции |  |  | 10: 244.16; 12: 2209.69 | [9 empty] | Всего по позиции
35 | Прайс-лист. | Упор на DIN-рейку MR35, (серый); KD 4, Арт. 495049 |  |  | шт. |  |  | 42 | 137.54 | 1.02 | 651.07 | 9.05 | 5892.21 |  |  |  |  | Упор на DIN-рейку MR35, (серый); KD 4, Арт. 495049
|  | (Материалы) | [23 empty] | (Материалы)
| Методика №421 от 04.08.2020 г. п.92 | Заготовительно-складские расходы ПЗ=2% (ОЗП=2%; ЭМ=2%; МАТ=2%) | [16 empty] | Заготовительно-складские расходы ПЗ=2% (ОЗП=2%; ЭМ=2%; МАТ=2%)
|  | Всего по позиции |  |  | 10: 651.07; 12: 5892.21 | [9 empty] | Всего по позиции
36 | Прайс-лист. | Упор на DIN-рейку MR35, (серый); KD 4, Арт. 495049 |  |  | шт |  |  | 105 | 137.54 | 1.02 | 1627.68 | 9.05 | 14730.53 |  |  |  |  | Упор на DIN-рейку MR35, (серый); KD 4, Арт. 495049
|  | (Материалы) | [23 empty] | (Материалы)
| Методика №421 от 04.08.2020 г. п.92 | Заготовительно-складские расходы ПЗ=2% (ОЗП=2%; ЭМ=2%; МАТ=2%) | [16 empty] | Заготовительно-складские расходы ПЗ=2% (ОЗП=2%; ЭМ=2%; МАТ=2%)
|  | Всего по позиции |  |  | 10: 1627.68; 12: 14730.53 | [9 empty] | Всего по позиции
37 | Прайс-лист. | Дин-рейка перфорированная OMEGA 3AF, 35х15мм |  |  | шт. |  |  | 10 | 1851.5 | 1.02 | 2086.77 | 9.05 | 18885.3 |  |  |  |  | Дин-рейка перфорированная OMEGA 3AF, 35х15мм
|  | (Материалы) | [23 empty] | (Материалы)
| Методика №421 от 04.08.2020 г. п.92 | Заготовительно-складские расходы ПЗ=2% (ОЗП=2%; ЭМ=2%; МАТ=2%) | [16 empty] | Заготовительно-складские расходы ПЗ=2% (ОЗП=2%; ЭМ=2%; МАТ=2%)
|  | Всего по позиции |  |  | 10: 2086.77; 12: 18885.3 | [9 empty] | Всего по позиции
38 | Прайс-лист. | Саморез с прессшайбой со сверлом с полусферической головкой крестообразным шлицем оцинкованный 4,2х14 |  |  | шт. |  |  | 100 | 7.12 | 1.02 | 80.25 | 9.05 | 726.24 |  |  |  |  | Саморез с прессшайбой со сверлом с полусферической головкой крестообразным шлицем оцинкованный 4,2х14
|  | (Материалы) | [23 empty] | (Материалы)
| Методика №421 от 04.08.2020 г. п.92 | Заготовительно-складские расходы ПЗ=2% (ОЗП=2%; ЭМ=2%; МАТ=2%) | [16 empty] | Заготовительно-складские расходы ПЗ=2% (ОЗП=2%; ЭМ=2%; МАТ=2%)
|  | Всего по позиции |  |  | 10: 80.25; 12: 726.24 | [9 empty] | Всего по позиции
39 | Прайс-лист. | Комплект винт М6, квадратная гайка, шайба (упак.100шт) |  |  | шт. |  |  | 1 | 1904.4 | 1.02 | 214.64 | 9.05 | 1942.49 |  |  |  |  | Комплект винт М6, квадратная гайка, шайба (упак.100шт)
|  | (Материалы) | [23 empty] | (Материалы)
| Методика №421 от 04.08.2020 г. п.92 | Заготовительно-складские расходы ПЗ=2% (ОЗП=2%; ЭМ=2%; МАТ=2%) | [16 empty] | Заготовительно-складские расходы ПЗ=2% (ОЗП=2%; ЭМ=2%; МАТ=2%)
|  | Всего по позиции |  |  | 10: 214.64; 12: 1942.49 | [9 empty] | Всего по позиции
40 | Прайс-лист. | Выключатель автоматический AV-6 2P 1A (C) 6kA EKF AVERES |  |  | шт. |  |  | 12 | 2116 | 1.02 | 2861.86 | 9.05 | 25899.84 |  |  |  |  | Выключатель автоматический AV-6 2P 1A (C) 6kA EKF AVERES
|  | (Материалы) | [23 empty] | (Материалы)
| Методика №421 от 04.08.2020 г. п.92 | Заготовительно-складские расходы ПЗ=2% (ОЗП=2%; ЭМ=2%; МАТ=2%) | [16 empty] | Заготовительно-складские расходы ПЗ=2% (ОЗП=2%; ЭМ=2%; МАТ=2%)
|  | Всего по позиции |  |  | 10: 2861.86; 12: 25899.84 | [9 empty] | Всего по позиции
41 | Прайс-лист. | Выключатель автоматический AV-6 2P 6A (C) 6kA EKF AVERES |  |  | шт |  |  | 1 | 1983.75 | 1.02 | 223.58 | 9.05 | 2023.43 |  |  |  |  | Выключатель автоматический AV-6 2P 6A (C) 6kA EKF AVERES
|  | (Материалы) | [23 empty] | (Материалы)
| Методика №421 от 04.08.2020 г. п.92 | Заготовительно-складские расходы ПЗ=2% (ОЗП=2%; ЭМ=2%; МАТ=2%) | [16 empty] | Заготовительно-складские расходы ПЗ=2% (ОЗП=2%; ЭМ=2%; МАТ=2%)
|  | Всего по позиции |  |  | 10: 223.58; 12: 2023.43 | [9 empty] | Всего по позиции
42 | Прайс-лист. | Выключатель автоматический AV-6 2P 10A (C) 6kA EKF AVERES |  |  | шт. |  |  | 1 | 1587 | 1.02 | 178.87 | 9.05 | 1618.74 |  |  |  |  | Выключатель автоматический AV-6 2P 10A (C) 6kA EKF AVERES
|  | (Материалы) | [23 empty] | (Материалы)
| Методика №421 от 04.08.2020 г. п.92 | Заготовительно-складские расходы ПЗ=2% (ОЗП=2%; ЭМ=2%; МАТ=2%) | [16 empty] | Заготовительно-складские расходы ПЗ=2% (ОЗП=2%; ЭМ=2%; МАТ=2%)
|  | Всего по позиции |  |  | 10: 178.87; 12: 1618.74 | [9 empty] | Всего по позиции
43 | Прайс-лист. | Хомут P6.6 стандартный (б), 3.6x150 (100шт) FlexLock PROxima |  |  | уп. |  |  | 19 | 264.5 | 1.02 | 566.41 | 9.05 | 5126.01 |  |  |  |  | Хомут P6.6 стандартный (б), 3.6x150 (100шт) FlexLock PROxima
|  | (Материалы) | [23 empty] | (Материалы)
| Методика №421 от 04.08.2020 г. п.92 | Заготовительно-складские расходы ПЗ=2% (ОЗП=2%; ЭМ=2%; МАТ=2%) | [16 empty] | Заготовительно-складские расходы ПЗ=2% (ОЗП=2%; ЭМ=2%; МАТ=2%)
|  | Всего по позиции |  |  | 10: 566.41; 12: 5126.01 | [9 empty] | Всего по позиции
44 | Прайс-лист. | Комплект винт М6, квадратная гайка, шайба (упак.100шт) |  |  | уп. |  |  | 1 | 1904.4 | 1.02 | 214.64 | 9.05 | 1942.49 |  |  |  |  | Комплект винт М6, квадратная гайка, шайба (упак.100шт)
|  | (Материалы) | [23 empty] | (Материалы)
| Методика №421 от 04.08.2020 г. п.92 | Заготовительно-складские расходы ПЗ=2% (ОЗП=2%; ЭМ=2%; МАТ=2%) | [16 empty] | Заготовительно-складские расходы ПЗ=2% (ОЗП=2%; ЭМ=2%; МАТ=2%)
|  | Всего по позиции |  |  | 10: 214.64; 12: 1942.49 | [9 empty] | Всего по позиции
45 | Прайс-лист. | FINDER/40.52.9.024.0000 Реле с двумя перекидными контактами =24В DC, 8А для цепей управления |  |  | шт. |  |  | 42 | 292.01 | 1.02 | 1382.29 | 9.05 | 12509.71 |  |  |  |  | FINDER/40.52.9.024.0000 Реле с двумя перекидными контактами =24В DC, 8А для цепей управления
|  | (Материалы) | [23 empty] | (Материалы)
| Методика №421 от 04.08.2020 г. п.92 | Заготовительно-складские расходы ПЗ=2% (ОЗП=2%; ЭМ=2%; МАТ=2%) | [16 empty] | Заготовительно-складские расходы ПЗ=2% (ОЗП=2%; ЭМ=2%; МАТ=2%)
|  | Всего по позиции |  |  | 10: 1382.29; 12: 12509.71 | [9 empty] | Всего по позиции
46 | Прайс-лист. | FINDER 95.05 SMA Розетка к реле серии 40 |  |  | шт |  |  | 42 | 314.23 | 1.02 | 1487.47 | 9.05 | 13461.61 |  |  |  |  | FINDER 95.05 SMA Розетка к реле серии 40
|  | (Материалы) | [23 empty] | (Материалы)
| Методика №421 от 04.08.2020 г. п.92 | Заготовительно-складские расходы ПЗ=2% (ОЗП=2%; ЭМ=2%; МАТ=2%) | [16 empty] | Заготовительно-складские расходы ПЗ=2% (ОЗП=2%; ЭМ=2%; МАТ=2%)
|  | Всего по позиции |  |  | 10: 1487.47; 12: 13461.61 | [9 empty] | Всего по позиции
47 | Прайс-лист. | ГИП 8.4/100М (RJ/RJ)- устройство защитное |  |  | шт. |  |  | 1 | 27891.53 | 1.02 | 3143.58 | 9.05 | 28449.36 |  |  |  |  | ГИП 8.4/100М (RJ/RJ)- устройство защитное
|  | (Материалы) | [23 empty] | (Материалы)
| Методика №421 от 04.08.2020 г. п.92 | Заготовительно-складские расходы ПЗ=2% (ОЗП=2%; ЭМ=2%; МАТ=2%) | [16 empty] | Заготовительно-складские расходы ПЗ=2% (ОЗП=2%; ЭМ=2%; МАТ=2%)
|  | Всего по позиции |  |  | 10: 3143.58; 12: 28449.36 | [9 empty] | Всего по позиции
48 | Прайс-лист. | PSK 24 - панель (Арт. 400 540) |  |  | шт |  |  | 1 | 15216.69 | 1.02 | 1715.03 | 9.05 | 15521.02 |  |  |  |  | PSK 24 - панель (Арт. 400 540)
|  | (Материалы) | [23 empty] | (Материалы)
| Методика №421 от 04.08.2020 г. п.92 | Заготовительно-складские расходы ПЗ=2% (ОЗП=2%; ЭМ=2%; МАТ=2%) | [16 empty] | Заготовительно-складские расходы ПЗ=2% (ОЗП=2%; ЭМ=2%; МАТ=2%)
|  | Всего по позиции |  |  | 10: 1715.03; 12: 15521.02 | [9 empty] | Всего по позиции
49 | Прайс-лист. | Блок розеток с выкл. (вых:8-ЕВРО,вх:шнур с вилкой AC) |  |  | шт. |  |  | 1 | 5395.8 | 1.02 | 608.15 | 9.05 | 5503.72 |  |  |  |  | Блок розеток с выкл. (вых:8-ЕВРО,вх:шнур с вилкой AC)
|  | (Материалы) | [23 empty] | (Материалы)
| Методика №421 от 04.08.2020 г. п.92 | Заготовительно-складские расходы ПЗ=2% (ОЗП=2%; ЭМ=2%; МАТ=2%) | [16 empty] | Заготовительно-складские расходы ПЗ=2% (ОЗП=2%; ЭМ=2%; МАТ=2%)
|  | Всего по позиции |  |  | 10: 608.15; 12: 5503.72 | [9 empty] | Всего по позиции
50 | Прайс-лист. | Провод силовой ПуГВ 1х2.5 белый |  |  | шт |  |  | 10 | 39.68 | 1.02 | 44.72 | 9.05 | 404.74 |  |  |  |  | Провод силовой ПуГВ 1х2.5 белый
|  | (Материалы) | [23 empty] | (Материалы)
| Методика №421 от 04.08.2020 г. п.92 | Заготовительно-складские расходы ПЗ=2% (ОЗП=2%; ЭМ=2%; МАТ=2%) | [16 empty] | Заготовительно-складские расходы ПЗ=2% (ОЗП=2%; ЭМ=2%; МАТ=2%)
|  | Всего по позиции |  |  | 10: 44.72; 12: 404.74 | [9 empty] | Всего по позиции
51 | Прайс-лист. | Трубка ПВХ ТВ-40 10мм |  |  | м |  |  | 24 | 112.41 | 1.02 | 304.07 | 9.05 | 2751.8 |  |  |  |  | Трубка ПВХ ТВ-40 10мм
|  | (Материалы) | [23 empty] | (Материалы)
| Методика №421 от 04.08.2020 г. п.92 | Заготовительно-складские расходы ПЗ=2% (ОЗП=2%; ЭМ=2%; МАТ=2%) | [16 empty] | Заготовительно-складские расходы ПЗ=2% (ОЗП=2%; ЭМ=2%; МАТ=2%)
|  | Всего по позиции |  |  | 10: 304.07; 12: 2751.8 | [9 empty] | Всего по позиции
52 | Прайс-лист. | Трубка ПВХ ТВ-40 4мм |  |  | м |  |  | 60 | 39.3 | 1.02 | 265.76 | 9.05 | 2405.16 |  |  |  |  | Трубка ПВХ ТВ-40 4мм
|  | (Материалы) | [23 empty] | (Материалы)
| Методика №421 от 04.08.2020 г. п.92 | Заготовительно-складские расходы ПЗ=2% (ОЗП=2%; ЭМ=2%; МАТ=2%) | [16 empty] | Заготовительно-складские расходы ПЗ=2% (ОЗП=2%; ЭМ=2%; МАТ=2%)
|  | Всего по позиции |  |  | 10: 265.76; 12: 2405.16 | [9 empty] | Всего по позиции
53 | Прайс-лист. | Наконечник штыревой втулочный изолированный НШвИ 1,5-12 |  |  | шт. |  |  | 1500 | 1.2 | 1.02 | 202.87 | 9.05 | 1836 |  |  |  |  | Наконечник штыревой втулочный изолированный НШвИ 1,5-12
|  | (Материалы) | [23 empty] | (Материалы)
| Методика №421 от 04.08.2020 г. п.92 | Заготовительно-складские расходы ПЗ=2% (ОЗП=2%; ЭМ=2%; МАТ=2%) | [16 empty] | Заготовительно-складские расходы ПЗ=2% (ОЗП=2%; ЭМ=2%; МАТ=2%)
|  | Всего по позиции |  |  | 10: 202.87; 12: 1836 | [9 empty] | Всего по позиции
54 | Прайс-лист. | Наконечник штыревой втулочный изолированный НШвИ 1,5-8 |  |  | шт. |  |  | 580 | 0.73 | 1.02 | 47.72 | 9.05 | 431.87 |  |  |  |  | Наконечник штыревой втулочный изолированный НШвИ 1,5-8
|  | (Материалы) | [23 empty] | (Материалы)
| Методика №421 от 04.08.2020 г. п.92 | Заготовительно-складские расходы ПЗ=2% (ОЗП=2%; ЭМ=2%; МАТ=2%) | [16 empty] | Заготовительно-складские расходы ПЗ=2% (ОЗП=2%; ЭМ=2%; МАТ=2%)
|  | Всего по позиции |  |  | 10: 47.72; 12: 431.87 | [9 empty] | Всего по позиции
55 | Прайс-лист. | Наконечник штыревой втулочный изолированный НШвИ 2,5-12 |  |  | шт. |  |  | 580 | 1.38 | 1.02 | 90.21 | 9.05 | 816.41 |  |  |  |  | Наконечник штыревой втулочный изолированный НШвИ 2,5-12
|  | (Материалы) | [23 empty] | (Материалы)
| Методика №421 от 04.08.2020 г. п.92 | Заготовительно-складские расходы ПЗ=2% (ОЗП=2%; ЭМ=2%; МАТ=2%) | [16 empty] | Заготовительно-складские расходы ПЗ=2% (ОЗП=2%; ЭМ=2%; МАТ=2%)
|  | Всего по позиции |  |  | 10: 90.21; 12: 816.41 | [9 empty] | Всего по позиции
56 | Прайс-лист. | Наконечник штыревой втулочный изолированный НШвИ 1-8 |  |  | шт. |  |  | 75 | 1.72 | 1.02 | 14.54 | 9.05 | 131.58 |  |  |  |  | Наконечник штыревой втулочный изолированный НШвИ 1-8
|  | (Материалы) | [23 empty] | (Материалы)
| Методика №421 от 04.08.2020 г. п.92 | Заготовительно-складские расходы ПЗ=2% (ОЗП=2%; ЭМ=2%; МАТ=2%) | [16 empty] | Заготовительно-складские расходы ПЗ=2% (ОЗП=2%; ЭМ=2%; МАТ=2%)
|  | Всего по позиции |  |  | 10: 14.54; 12: 131.58 | [9 empty] | Всего по позиции
57 | Прайс-лист. | Блок питания SDR-480-24 |  |  | шт |  |  | 3 | 32714.68 | 1.02 | 11061.54 | 9.05 | 100106.92 |  |  |  |  | Блок питания SDR-480-24
|  | (Материалы) | [23 empty] | (Материалы)
| Методика №421 от 04.08.2020 г. п.92 | Заготовительно-складские расходы ПЗ=2% (ОЗП=2%; ЭМ=2%; МАТ=2%) | [16 empty] | Заготовительно-складские расходы ПЗ=2% (ОЗП=2%; ЭМ=2%; МАТ=2%)
|  | Всего по позиции |  |  | 10: 11061.54; 12: 100106.92 | [9 empty] | Всего по позиции
58 | Прайс-лист. | Конектор RJ45 кат.5е 8P8C |  |  | шт |  |  | 30 | 59.51 | 1.02 | 201.22 | 9.05 | 1821.01 |  |  |  |  | Конектор RJ45 кат.5е 8P8C
|  | (Материалы) | [23 empty] | (Материалы)
| Методика №421 от 04.08.2020 г. п.92 | Заготовительно-складские расходы ПЗ=2% (ОЗП=2%; ЭМ=2%; МАТ=2%) | [16 empty] | Заготовительно-складские расходы ПЗ=2% (ОЗП=2%; ЭМ=2%; МАТ=2%)
|  | Всего по позиции |  |  | 10: 201.22; 12: 1821.01 | [9 empty] | Всего по позиции
59 | Прайс-лист. | Промышленный 8-портовый неуправляемый коммутатор 10/100 BaseTX EDS-208A |  |  | шт. |  |  | 1 | 30387.08 | 1.02 | 3424.84 | 9.05 | 30994.82 |  |  |  |  | Промышленный 8-портовый неуправляемый коммутатор 10/100 BaseTX EDS-208A
|  | (Материалы) | [23 empty] | (Материалы)
| Методика №421 от 04.08.2020 г. п.92 | Заготовительно-складские расходы ПЗ=2% (ОЗП=2%; ЭМ=2%; МАТ=2%) | [16 empty] | Заготовительно-складские расходы ПЗ=2% (ОЗП=2%; ЭМ=2%; МАТ=2%)
|  | Всего по позиции |  |  | 10: 3424.84; 12: 30994.82 | [9 empty] | Всего по позиции
|  | Итого по разделу 2 Материалы, приобретаемые подрядчиком самостоятельно: |  |  | 10: 114499.32 | [11 empty] | Итого по разделу 2 Материалы, приобретаемые подрядчиком самостоятельно:
Раздел 3. Оборудование | [16 empty] | Раздел 3. Оборудование
60 О | Прайс-лист. | Преобразователь измерительный ЭНИП-2-45/100-24-А2Е0-32 |  |  | шт |  |  | 21 | 36300 | 1.0424 | 128992.05 | 6.16 | 794591.03 |  |  |  |  | Преобразователь измерительный ЭНИП-2-45/100-24-А2Е0-32
|  | (Оборудование) | [23 empty] | (Оборудование)
| Методика №421 от 04.08.2020 г. п.91 | Транспортные расходы ПЗ=3% (ОЗП=3%; ЭМ=3%; МАТ=3%) | [16 empty] | Транспортные расходы ПЗ=3% (ОЗП=3%; ЭМ=3%; МАТ=3%)
| Методика №421 от 04.08.2020 г. п.92 | Заготовительно-складские расходы ПЗ=1,2% (ОЗП=1,2%; ЭМ=1,2%; МАТ=1,2%) | [16 empty] | Заготовительно-складские расходы ПЗ=1,2% (ОЗП=1,2%; ЭМ=1,2%; МАТ=1,2%)
|  | Всего по позиции |  |  | 10: 128992.05; 12: 794591.03 | [9 empty] | Всего по позиции
61 О | Прайс-лист. | Модуль индикации ЭНМИ-3-24-2 |  |  | шт. |  |  | 21 | 12900 | 1.0424 | 45840.15 | 6.16 | 282375.32 |  |  |  |  | Модуль индикации ЭНМИ-3-24-2
|  | (Оборудование) | [23 empty] | (Оборудование)
| Методика №421 от 04.08.2020 г. п.91 | Транспортные расходы ПЗ=3% (ОЗП=3%; ЭМ=3%; МАТ=3%) | [16 empty] | Транспортные расходы ПЗ=3% (ОЗП=3%; ЭМ=3%; МАТ=3%)
| Методика №421 от 04.08.2020 г. п.92 | Заготовительно-складские расходы ПЗ=1,2% (ОЗП=1,2%; ЭМ=1,2%; МАТ=1,2%) | [16 empty] | Заготовительно-складские расходы ПЗ=1,2% (ОЗП=1,2%; ЭМ=1,2%; МАТ=1,2%)
|  | Всего по позиции |  |  | 10: 45840.15; 12: 282375.32 | [9 empty] | Всего по позиции
62 О | Прайс-лист. | Шкаф напольный 19” 42U (ВхШхГ) 2050х600х800, дверь металл/металл., с монтажными элементами, шиной заземления, Кросс-панель 1U (с понижением 60 мм) |  |  | шт. |  |  | 1 | 119236.6 | 1.0424 | 20176.54 | 6.16 | 124287.46 |  |  |  |  | Шкаф напольный 19” 42U (ВхШхГ) 2050х600х800, дверь металл/металл., с монтажными элементами, шиной заземления, Кросс-панель 1U (с понижением 60 мм)
|  | (Оборудование) | [23 empty] | (Оборудование)
| Методика №421 от 04.08.2020 г. п.91 | Транспортные расходы ПЗ=3% (ОЗП=3%; ЭМ=3%; МАТ=3%) | [16 empty] | Транспортные расходы ПЗ=3% (ОЗП=3%; ЭМ=3%; МАТ=3%)
| Методика №421 от 04.08.2020 г. п.92 | Заготовительно-складские расходы ПЗ=1,2% (ОЗП=1,2%; ЭМ=1,2%; МАТ=1,2%) | [16 empty] | Заготовительно-складские расходы ПЗ=1,2% (ОЗП=1,2%; ЭМ=1,2%; МАТ=1,2%)
|  | Всего по позиции |  |  | 10: 20176.54; 12: 124287.46 | [9 empty] | Всего по позиции
63 О | Прайс-лист. | Преобразователь измерительный температуры МС1218Ц ( с 2датчиками температуры L1=1,5 м., L2=10м., с защитным экраном для датчика наружной температуры) |  |  | шт |  |  | 1 | 34644.21 | 1.0424 | 5862.3 | 6.16 | 36111.74 |  |  |  |  | Преобразователь измерительный температуры МС1218Ц ( с 2датчиками температуры L1=1,5 м., L2=10м., с защитным экраном для датчика наружной температуры)
|  | (Оборудование) | [23 empty] | (Оборудование)
| Методика №421 от 04.08.2020 г. п.91 | Транспортные расходы ПЗ=3% (ОЗП=3%; ЭМ=3%; МАТ=3%) | [16 empty] | Транспортные расходы ПЗ=3% (ОЗП=3%; ЭМ=3%; МАТ=3%)
| Методика №421 от 04.08.2020 г. п.92 | Заготовительно-складские расходы ПЗ=1,2% (ОЗП=1,2%; ЭМ=1,2%; МАТ=1,2%) | [16 empty] | Заготовительно-складские расходы ПЗ=1,2% (ОЗП=1,2%; ЭМ=1,2%; МАТ=1,2%)
|  | Всего по позиции |  |  | 10: 5862.3; 12: 36111.74 | [9 empty] | Всего по позиции
64 О | Прайс-лист. | Коммуникационный контроллер "Синком-Д3" (Информационная ёмкость - до 2000ТС, 1000ТИ, 500ТУ; Порты: 2*RS232/485, 2*RS485, GPS, 2*Eth10/100, 1*CAN; 24В) |  |  | шт |  |  | 2 | 61935.32 | 1.0424 | 20960.68 | 6.16 | 129117.8 |  |  |  |  | Коммуникационный контроллер "Синком-Д3" (Информационная ёмкость - до 2000ТС, 1000ТИ, 500ТУ; Порты: 2*RS232/485, 2*RS485, GPS, 2*Eth10/100, 1*CAN; 24В)
|  | (Оборудование) | [23 empty] | (Оборудование)
| Методика №421 от 04.08.2020 г. п.91 | Транспортные расходы ПЗ=3% (ОЗП=3%; ЭМ=3%; МАТ=3%) | [16 empty] | Транспортные расходы ПЗ=3% (ОЗП=3%; ЭМ=3%; МАТ=3%)
| Методика №421 от 04.08.2020 г. п.92 | Заготовительно-складские расходы ПЗ=1,2% (ОЗП=1,2%; ЭМ=1,2%; МАТ=1,2%) | [16 empty] | Заготовительно-складские расходы ПЗ=1,2% (ОЗП=1,2%; ЭМ=1,2%; МАТ=1,2%)
|  | Всего по позиции |  |  | 10: 20960.68; 12: 129117.8 | [9 empty] | Всего по позиции
65 О | Прайс-лист. | Приёмник ГЛОНАСС/GPS «ПСТВ-3» с кронштейном для крепления к стене |  |  | компл. |  |  | 1 | 19087.64 | 1.0424 | 3229.9 | 6.16 | 19896.19 |  |  |  |  | Приёмник ГЛОНАСС/GPS «ПСТВ-3» с кронштейном для крепления к стене
|  | (Оборудование) | [23 empty] | (Оборудование)
| Методика №421 от 04.08.2020 г. п.91 | Транспортные расходы ПЗ=3% (ОЗП=3%; ЭМ=3%; МАТ=3%) | [16 empty] | Транспортные расходы ПЗ=3% (ОЗП=3%; ЭМ=3%; МАТ=3%)
| Методика №421 от 04.08.2020 г. п.92 | Заготовительно-складские расходы ПЗ=1,2% (ОЗП=1,2%; ЭМ=1,2%; МАТ=1,2%) | [16 empty] | Заготовительно-складские расходы ПЗ=1,2% (ОЗП=1,2%; ЭМ=1,2%; МАТ=1,2%)
|  | Всего по позиции |  |  | 10: 3229.9; 12: 19896.19 | [9 empty] | Всего по позиции
|  | Итого по разделу 3 Оборудование |  |  | 10: 225061.62 | [11 empty] | Итого по разделу 3 Оборудование
|  | Итоги по смете: | [24 empty] | Итоги по смете:
|  | Итого прямые затраты (справочно) |  |  | 10: 167164.95; 12: 2272808.84 | [14 empty] | Итого прямые затраты (справочно)
|  | в том числе: | [25 empty] | в том числе:
|  | Оплата труда рабочих |  |  | 10: 19783.97; 12: 926483.31 | [14 empty] | Оплата труда рабочих
|  | Эксплуатация машин |  |  | 10: 2174.94; 12: 32210.85 | [14 empty] | Эксплуатация машин
|  | в том числе оплата труда машинистов (Отм) |  |  | 10: 236; 12: 11051.89 | [14 empty] | в том числе оплата труда машинистов (Отм)
|  | Материалы |  |  | 10: 145206.04; 12: 1314114.68 | [14 empty] | Материалы
|  | Строительные работы |  |  | 10: 114499.32; 12: 1036218.86 | [14 empty] | Строительные работы
|  | в том числе: | [25 empty] | в том числе:
|  | материалы |  |  | 10: 114499.32; 12: 1036218.86 | [14 empty] | материалы
|  | Монтажные работы |  |  | 10: 81562.49; 12: 2589829.92 | [14 empty] | Монтажные работы
|  | в том числе: | [25 empty] | в том числе:
|  | оплата труда |  |  | 10: 19783.97; 12: 926483.31 | [14 empty] | оплата труда
|  | эксплуатация машин и механизмов |  |  | 10: 2174.94; 12: 32210.85 | [14 empty] | эксплуатация машин и механизмов
|  | в том числе оплата труда машинистов (ОТм) |  |  | 10: 236; 12: 11051.89 | [14 empty] | в том числе оплата труда машинистов (ОТм)
|  | материалы |  |  | 10: 30706.72; 12: 277895.82 | [14 empty] | материалы
|  | накладные расходы |  |  | 10: 18991.96; 12: 889393.71 | [14 empty] | накладные расходы
|  | сметная прибыль |  |  | 10: 9904.9; 12: 463846.23 | [14 empty] | сметная прибыль
|  | Оборудование |  |  | 10: 225061.62; 12: 1386379.54 | [14 empty] | Оборудование
|  | Итого |  |  | 10: 421123.43; 12: 5012428.32 | [15 empty] | Итого
|  | Итого ФОТ (справочно) |  |  | 10: 20019.97; 12: 937535.2 | [14 empty] | Итого ФОТ (справочно)
|  | Итого накладные расходы (справочно) |  |  | 10: 18991.96; 12: 889393.71 | [14 empty] | Итого накладные расходы (справочно)
|  | Итого сметная прибыль (справочно) |  |  | 10: 9904.9; 12: 463846.23 | [14 empty] | Итого сметная прибыль (справочно)
|  | Итого СМР для расчета лимитированных затрат |  |  | 10: 196061.81; 12: 3626048.78 | [15 empty] | Итого СМР для расчета лимитированных затрат
|  | Командировочные расходы Постановление №729 от 02.10.2002 г. (2068,3877+20,4802)/8*500 |  |  | 10: 130554.24; 12: 130554.24 | [14 empty] | Командировочные расходы Постановление №729 от 02.10.2002 г. (2068,3877+20,4802)/8*500
|  | Итого |  |  | 10: 326616.05; 12: 3756603.02 | [15 empty] | Итого
|  | Итого с оборудованием |  |  | 10: 551677.67; 12: 5142982.56 | [15 empty] | Итого с оборудованием
|  | Методика №421 от 04.08.2020 г. п.179 1,5% |  |  | 10: 8275.17; 12: 77144.74 | [14 empty] | Методика №421 от 04.08.2020 г. п.179 1,5%
|  | ВСЕГО по смете |  |  | 10: 559952.84; 12: 5220127.3 | [16 empty] | ВСЕГО по смете
| Составил: | (Инженер-сметчик ГРП И.Н.Колесникова)
[должность, подпись (инициалы, фамилия)]
| Проверил: | (Руководитель ГРП Т.Г. Соловьева)
[должность, подпись (инициалы, фамилия)]
¹ Зарегистрирован Министерством юстиции Российской Федерации 10 сентября 2019 г., регистрационный № 55869), с изменениями, внесенными приказом Министерства строительства и жилищно-коммунального хозяйства Российской Федерации от 20 февраля 2021 г. № 79/пр (зарегистрирован Министерством юстиции Российской Федерации 9 августа 2021 г., регистрационный № 64577)
² Под прочими затратами понимаются затраты, учитываемые в соответствии с пунктом 184 Методики.
³ Под прочими работами понимаются затраты, учитываемые в соответствии с пунктами 122-128 Методики.

## ПС Ромны - ЛСР по Методике 2020
Приложение № 2
Утверждено приказом № 421 от 4 августа 2020 г. Минстроя РФ в редакции приказа № 557 от 7 июля 2022 г.
Наименование программного продукта | [5 empty] | ГРАНД-Смета, версия 2022.2
Наименование редакции сметных нормативов | [5 empty] | Изменения в сметные нормы, федеральные единичные расценки и отдельные составляющие к ним, включенные в федеральный реестр сметных нормативов приказами Минстроя России от 26 декабря 2019 г. № 871/пр, 872/пр, 873/пр, 874/пр, 875/пр, 876/пр (в ред. приказов от 30.03.2020 № 171/пр, 172/пр, от 01.06.2020 № 294/пр, 295/пр, от 30.06.2020 № 352/пр, 353/пр, от 20.10.2020 № 635/пр, 636/пр, от 09.02.2021 № 50/пр, 51/пр, от 24.05.2021 № 320/пр, 321/пр, от 24.06.2021 № 407/пр, 408/пр, от 14.10.2021 № 745/пр, 746/пр), от 20.12.2021 № 961/пр, 962/пр) | [8 empty] | Изменения в сметные нормы, федеральные единичные расценки и отдельные составляющие к ним, включенные в федеральный реестр сметных нормативов приказами Минстроя России от 26 декабря 2019 г. № 871/пр, 872/пр, 873/пр, 874/пр, 875/пр, 876/пр (в ред. приказов от 30.03.2020 № 171/пр, 172/пр, от 01.06.2020 № 294/пр, 295/пр, от 30.06.2020 № 352/пр, 353/пр, от 20.10.2020 № 635/пр, 636/пр, от 09.02.2021 № 50/пр, 51/пр, от 24.05.2021 № 320/пр, 321/пр, от 24.06.2021 № 407/пр, 408/пр, от 14.10.2021 № 745/пр, 746/пр), от 20.12.2021 № 961/пр, 962/пр)
Реквизиты приказа Минстроя России об утверждении дополнений и изменений к сметным нормативам | [13 empty] | Реквизиты приказа Минстроя России об утверждении дополнений и изменений к сметным нормативам
Реквизиты письма Минстроя России об индексах изменения сметной стоимости строительства, включаемые в федеральный реестр сметных нормативов и размещаемые в федеральной государственной информационной системе ценообразования в строительстве, подготовленного в соответствии пунктом 85 Методики расчета индексов изменения сметной стоимости строительства, утвержденной приказом Министерства строительства и жилищно-коммунального хозяйства Российской Федерации от 5 июня 2019 г. № 326/пр¹ | [13 empty] | Реквизиты письма Минстроя России об индексах изменения сметной стоимости строительства, включаемые в федеральный реестр сметных нормативов и размещаемые в федеральной государственной информационной системе ценообразования в строительстве, подготовленного в соответствии пунктом 85 Методики расчета индексов изменения сметной стоимости строительства, утвержденной приказом Министерства строительства и жилищно-коммунального хозяйства Российской Федерации от 5 июня 2019 г. № 326/пр¹
Реквизиты нормативного правового акта об утверждении оплаты труда, утверждаемый в соответствии с пунктом 22(1) Правилами мониторинга цен, утвержденными постановлением Правительства Российской Федерации от 23 декабря 2016 г. № 1452 | [13 empty] | Реквизиты нормативного правового акта об утверждении оплаты труда, утверждаемый в соответствии с пунктом 22(1) Правилами мониторинга цен, утвержденными постановлением Правительства Российской Федерации от 23 декабря 2016 г. № 1452
Наименование субъекта Российской Федерации
Наименование зоны субъекта Российской Федерации
(наименование стройки)
(наименование объекта капитального строительства)
ЛОКАЛЬНЫЙ СМЕТНЫЙ РАСЧЕТ (СМЕТА) № 3
ПС 110 кВ Ромны, Ромненский район | [15 empty] | ПС 110 кВ Ромны, Ромненский район
(наименование работ и затрат)
Составлен | базисно-индексным | методом
Основание
(проектная и (или) иная техническая документация)
Составлен(а) в текущем (базисном) уровне цен |  |  | 4 кв-л 2022 г.
Сметная стоимость |  | 5488.04 | (643,77) | тыс.руб.
в том числе:
| строительных работ | 663.12 | (70,37) | тыс.руб. |  | Средства на оплату труда рабочих |  |  |  |  | 882.38 | (18,84) | тыс.руб.
| монтажных работ | 2270.39 | (58,87) | тыс.руб. |  | Нормативные затраты труда рабочих |  |  |  |  | 1955.33 |  | чел.час.
| оборудования | 2349.88 | (381,47) | тыс.руб. |  | Нормативные затраты труда машинистов |  |  |  |  | 21.34 |  | чел.час.
| прочих затрат | 0 | (0) | тыс.руб.
№ п/п | Обоснование | Наименование работ и затрат |  |  | Единица измерения | Количество |  |  | Сметная стоимость в базисном уровне цен (в текущем уровне цен (гр. 8) для ресурсов, отсутствующих в ФРСН), руб. |  |  | Индексы | Сметная стоимость в текущем уровне цен, руб.
[6 empty] | на единицу | коэффициенты | всего с учетом коэффициентов | на единицу | коэффициенты | всего
1 | 2 | 3 |  |  | 4 | 5 | 6 | 7 | 8 | 9 | 10 | 11 | 12
Раздел 1. Электромонтажные работы | [16 empty] | Раздел 1. Электромонтажные работы
1 | ФЕРм10-02-016-06 ЭНИП-2-45/100-24-А2ЕЩ-32 | Отдельно устанавливаемый: преобразователь или блок питания |  |  | 4: шт; 7: 24 |  |  |  |  | Отдельно устанавливаемый: преобразователь или блок питания
|  | Объем=2+6+1+15 | [16 empty] | Объем=2+6+1+15
|  | МАТ=0 к расх. | [17 empty] | МАТ=0 к расх.
| 1 | ОТ |  |  | 8: 103.14; 10: 2475.36; 11: 46.83; 12: 115921.11 | [7 empty] | ОТ
| 2 | ЭМ |  |  | 8: 36; 10: 864; 11: 14.81; 12: 12795.84 | [7 empty] | ЭМ
| 3 | в т.ч. ОТм |  |  | 8: 4.02; 10: 96.48; 11: 46.83; 12: 4518.16 | [7 empty] | в т.ч. ОТм
| 4 | М |  |  | 8: 48.16; 9: 0; 10: 0; 11: 9.05 | [7 empty] | М
|  | ЗТ |  |  | 4: чел.-ч; 5: 9.3; 7: 223.2 | [8 empty] | ЗТ
|  | ЗТм |  |  | 4: чел.-ч; 5: 0.4; 7: 9.6 | [8 empty] | ЗТм
|  | Итого по расценке |  |  | 8: 187.3; 10: 3339.36 | [9 empty] | Итого по расценке
|  | ФОТ |  |  | 10: 2571.84; 12: 120439.27 | [8 empty] | ФОТ
| Приказ № 812/пр от 21.12.2020 Прил. п.51.1 | НР Прокладка и монтаж сетей связи |  |  | 4: %; 5: 90; 7: 90; 10: 2314.66; 12: 108395.34 | [8 empty] | НР Прокладка и монтаж сетей связи
| Приказ № 774/пр от 11.12.2020 Прил. п.51.1 | СП Прокладка и монтаж сетей связи |  |  | 4: %; 5: 46; 7: 46; 10: 1183.05; 12: 55402.06 | [8 empty] | СП Прокладка и монтаж сетей связи
|  | Всего по позиции |  |  | 10: 6837.07; 12: 292514.35 | [10 empty] | Всего по позиции
2 | ФЕРм10-08-003-03 | Прим. Устройство ультразвуковое: блок питания и контроля (Монтаж ИБП ATS 2000 R-X, с АКБ Fiamm 12FLB400 12-100) | [15 empty] | Прим. Устройство ультразвуковое: блок питания и контроля (Монтаж ИБП ATS 2000 R-X, с АКБ Fiamm 12FLB400 12-100) | bar: 4; 7
|  | МАТ=0 к расх. | [17 empty] | МАТ=0 к расх.
| 1 | ОТ |  |  | 8: 36.76; 10: 36.76; 11: 46.83; 12: 1721.47 | [7 empty] | ОТ
| 4 | М |  |  | 8: 4.6; 9: 0; 10: 0; 11: 9.05 | [7 empty] | М
|  | ЗТ |  |  | 4: чел.-ч; 5: 3.6; 7: 3.6 | [8 empty] | ЗТ
|  | Итого по расценке |  |  | 8: 41.36; 10: 36.76 | [9 empty] | Итого по расценке
|  | ФОТ |  |  | 10: 36.76; 12: 1721.47 | [8 empty] | ФОТ
| Приказ № 812/пр от 21.12.2020 Прил. п.51.1 | НР Прокладка и монтаж сетей связи |  |  | 4: %; 5: 90; 7: 90; 10: 33.08; 12: 1549.32 | [8 empty] | НР Прокладка и монтаж сетей связи
| Приказ № 774/пр от 11.12.2020 Прил. п.51.1 | СП Прокладка и монтаж сетей связи |  |  | 4: %; 5: 46; 7: 46; 10: 16.91; 12: 791.88 | [8 empty] | СП Прокладка и монтаж сетей связи
|  | Всего по позиции |  |  | 10: 86.75; 12: 4062.67 | [10 empty] | Всего по позиции
3 | ФЕРм10-08-005-02 | Провод двух- и трехжильный с разделительным основанием по стенам и потолкам, прокладываемый по основаниям: кирпичным (ПВ 3) |  |  | 4: 100 м; 7: 11.46 |  |  |  |  | Провод двух- и трехжильный с разделительным основанием по стенам и потолкам, прокладываемый по основаниям: кирпичным (ПВ 3)
|  | Объем=(842+304) / 100 | [16 empty] | Объем=(842+304) / 100
|  | МАТ=0 к расх. | [17 empty] | МАТ=0 к расх.
| 1 | ОТ |  |  | 8: 272.6; 10: 3124; 11: 46.83; 12: 146296.92 | [7 empty] | ОТ
| 4 | М |  |  | 8: 781.93; 9: 0; 10: 0; 11: 9.05 | [7 empty] | М
|  | ЗТ |  |  | 4: чел.-ч; 5: 29; 7: 332.34 | [8 empty] | ЗТ
|  | Итого по расценке |  |  | 8: 1054.53; 10: 3124 | [9 empty] | Итого по расценке
|  | ФОТ |  |  | 10: 3124; 12: 146296.92 | [8 empty] | ФОТ
| Приказ № 812/пр от 21.12.2020 Прил. п.51.1 | НР Прокладка и монтаж сетей связи |  |  | 4: %; 5: 90; 7: 90; 10: 2811.6; 12: 131667.23 | [8 empty] | НР Прокладка и монтаж сетей связи
| Приказ № 774/пр от 11.12.2020 Прил. п.51.1 | СП Прокладка и монтаж сетей связи |  |  | 4: %; 5: 46; 7: 46; 10: 1437.04; 12: 67296.58 | [8 empty] | СП Прокладка и монтаж сетей связи
|  | Всего по позиции |  |  | 10: 7372.64; 12: 345260.73 | [10 empty] | Всего по позиции
4 | ФЕРм08-01-082-01 | Прим. Зажим наборный без кожуха (Монтаж клемм) |  |  | 4: 100 шт; 7: 10.38 |  |  |  |  | Прим. Зажим наборный без кожуха (Монтаж клемм)
|  | Объем=(1194-48-108) / 100 | [16 empty] | Объем=(1194-48-108) / 100
|  | МАТ=0 к расх. | [17 empty] | МАТ=0 к расх.
| 1 | ОТ |  |  | 8: 396.34; 10: 4114.01; 11: 46.83; 12: 192659.09 | [7 empty] | ОТ
| 2 | ЭМ |  |  | 8: 19.41; 10: 201.48; 11: 14.81; 12: 2983.92 | [7 empty] | ЭМ
| 3 | в т.ч. ОТм |  |  | 8: 2.51; 10: 26.05; 11: 46.83; 12: 1219.92 | [7 empty] | в т.ч. ОТм
| 4 | М |  |  | 8: 402.81; 9: 0; 10: 0; 11: 9.05 | [7 empty] | М
|  | ЗТ |  |  | 4: чел.-ч; 5: 41.2; 7: 427.656 | [8 empty] | ЗТ
|  | ЗТм |  |  | 4: чел.-ч; 5: 0.2; 7: 2.076 | [8 empty] | ЗТм
|  | Итого по расценке |  |  | 8: 818.56; 10: 4315.49 | [9 empty] | Итого по расценке
|  | ФОТ |  |  | 10: 4140.06; 12: 193879.01 | [8 empty] | ФОТ
| Приказ № 812/пр от 21.12.2020 Прил. п.49.3 | НР Электротехнические установки на других объектах |  |  | 4: %; 5: 97; 7: 97; 10: 4015.86; 12: 188062.64 | [8 empty] | НР Электротехнические установки на других объектах
| Приказ № 774/пр от 11.12.2020 Прил. п.49.3 | СП Электротехнические установки на других объектах |  |  | 4: %; 5: 51; 7: 51; 10: 2111.43; 12: 98878.3 | [8 empty] | СП Электротехнические установки на других объектах
|  | Всего по позиции |  |  | 10: 10442.78; 12: 482583.95 | [10 empty] | Всего по позиции
5 | ФЕРм10-06-037-12 | Монтаж торцевого изолятора |  |  | 4: 100 шт; 7: 0.48 |  |  |  |  | Монтаж торцевого изолятора
|  | Объем=48 / 100 | [16 empty] | Объем=48 / 100
|  | МАТ=0 к расх. | [17 empty] | МАТ=0 к расх.
| 1 | ОТ |  |  | 8: 212.64; 10: 102.07; 11: 46.83; 12: 4779.94 | [7 empty] | ОТ
| 4 | М |  |  | 8: 226.16; 9: 0; 10: 0; 11: 9.05 | [7 empty] | М
|  | ЗТ |  |  | 4: чел.-ч; 5: 24; 7: 11.52 | [8 empty] | ЗТ
|  | Итого по расценке |  |  | 8: 438.8; 10: 102.07 | [9 empty] | Итого по расценке
|  | ФОТ |  |  | 10: 102.07; 12: 4779.94 | [8 empty] | ФОТ
| Приказ № 812/пр от 21.12.2020 Прил. п.51.1 | НР Прокладка и монтаж сетей связи |  |  | 4: %; 5: 90; 7: 90; 10: 91.86; 12: 4301.95 | [8 empty] | НР Прокладка и монтаж сетей связи
| Приказ № 774/пр от 11.12.2020 Прил. п.51.1 | СП Прокладка и монтаж сетей связи |  |  | 4: %; 5: 46; 7: 46; 10: 46.95; 12: 2198.77 | [8 empty] | СП Прокладка и монтаж сетей связи
|  | Всего по позиции |  |  | 10: 240.88; 12: 11280.66 | [10 empty] | Всего по позиции
6 | ФЕРм10-06-037-13 | Прим. Монтаж концевых стопоров |  |  | 4: 100 шт; 7: 1.08 |  |  |  |  | Прим. Монтаж концевых стопоров
|  | Объем=(60+48) / 100 | [16 empty] | Объем=(60+48) / 100
|  | МАТ=0 к расх. | [17 empty] | МАТ=0 к расх.
| 1 | ОТ |  |  | 8: 54.42; 10: 58.77; 11: 46.83; 12: 2752.2 | [7 empty] | ОТ
| 4 | М |  |  | 8: 3.58; 9: 0; 10: 0; 11: 9.05 | [7 empty] | М
|  | ЗТ |  |  | 4: чел.-ч; 5: 6; 7: 6.48 | [8 empty] | ЗТ
|  | Итого по расценке |  |  | 8: 58; 10: 58.77 | [9 empty] | Итого по расценке
|  | ФОТ |  |  | 10: 58.77; 12: 2752.2 | [8 empty] | ФОТ
| Приказ № 812/пр от 21.12.2020 Прил. п.51.1 | НР Прокладка и монтаж сетей связи |  |  | 4: %; 5: 90; 7: 90; 10: 52.89; 12: 2476.98 | [8 empty] | НР Прокладка и монтаж сетей связи
| Приказ № 774/пр от 11.12.2020 Прил. п.51.1 | СП Прокладка и монтаж сетей связи |  |  | 4: %; 5: 46; 7: 46; 10: 27.03; 12: 1266.01 | [8 empty] | СП Прокладка и монтаж сетей связи
|  | Всего по позиции |  |  | 10: 138.69; 12: 6495.19 | [10 empty] | Всего по позиции
7 | ФЕРм08-02-147-01 | Кабель до 35 кВ по установленным конструкциям и лоткам с креплением на поворотах и в конце трассы, масса 1 м кабеля: до 1 кг (КВВГнг 2х1,5, 4х1,5; КИПЭВ 2х2х0,5) |  |  | 4: 100 м; 7: 6 |  |  |  |  | Кабель до 35 кВ по установленным конструкциям и лоткам с креплением на поворотах и в конце трассы, масса 1 м кабеля: до 1 кг (КВВГнг 2х1,5, 4х1,5; КИПЭВ 2х2х0,5)
|  | Объем=(100+100+400) / 100 | [16 empty] | Объем=(100+100+400) / 100
|  | МАТ=0 к расх. | [17 empty] | МАТ=0 к расх.
| 1 | ОТ |  |  | 8: 87.23; 10: 523.38; 11: 46.83; 12: 24509.89 | [7 empty] | ОТ
| 2 | ЭМ |  |  | 8: 45.42; 10: 272.52; 11: 14.81; 12: 4036.02 | [7 empty] | ЭМ
| 3 | в т.ч. ОТм |  |  | 8: 5.02; 10: 30.12; 11: 46.83; 12: 1410.52 | [7 empty] | в т.ч. ОТм
| 4 | М |  |  | 8: 28.13; 9: 0; 10: 0; 11: 9.05 | [7 empty] | М
|  | ЗТ |  |  | 4: чел.-ч; 5: 9.28; 7: 55.68 | [8 empty] | ЗТ
|  | ЗТм |  |  | 4: чел.-ч; 5: 0.4; 7: 2.4 | [8 empty] | ЗТм
|  | Итого по расценке |  |  | 8: 160.78; 10: 795.9 | [9 empty] | Итого по расценке
|  | ФОТ |  |  | 10: 553.5; 12: 25920.41 | [8 empty] | ФОТ
| Приказ № 812/пр от 21.12.2020 Прил. п.49.3 | НР Электротехнические установки на других объектах |  |  | 4: %; 5: 97; 7: 97; 10: 536.9; 12: 25142.8 | [8 empty] | НР Электротехнические установки на других объектах
| Приказ № 774/пр от 11.12.2020 Прил. п.49.3 | СП Электротехнические установки на других объектах |  |  | 4: %; 5: 51; 7: 51; 10: 282.29; 12: 13219.41 | [8 empty] | СП Электротехнические установки на других объектах
|  | Всего по позиции |  |  | 10: 1615.09; 12: 66908.12 | [10 empty] | Всего по позиции
8 | ФЕРм08-02-158-04 | Заделка концевая сухая для контрольного кабеля сечением одной жилы: до 2,5 мм2, количество жил до 4 |  |  | 4: шт; 7: 1944 |  |  |  |  | Заделка концевая сухая для контрольного кабеля сечением одной жилы: до 2,5 мм2, количество жил до 4
| 1 | ОТ |  |  | 8: 1.97; 10: 3829.68; 11: 46.83; 12: 179343.91 | [7 empty] | ОТ
| 4 | М |  |  | 8: 5.84; 10: 11352.96; 11: 9.05; 12: 102744.29 | [7 empty] | М
|  | ЗТ |  |  | 4: чел.-ч; 5: 0.21; 7: 408.24 | [8 empty] | ЗТ
|  | Итого по расценке |  |  | 8: 7.81; 10: 15182.64 | [9 empty] | Итого по расценке
|  | ФОТ |  |  | 10: 3829.68; 12: 179343.91 | [8 empty] | ФОТ
| Приказ № 812/пр от 21.12.2020 Прил. п.49.3 | НР Электротехнические установки на других объектах |  |  | 4: %; 5: 97; 7: 97; 10: 3714.79; 12: 173963.59 | [8 empty] | НР Электротехнические установки на других объектах
| Приказ № 774/пр от 11.12.2020 Прил. п.49.3 | СП Электротехнические установки на других объектах |  |  | 4: %; 5: 51; 7: 51; 10: 1953.14; 12: 91465.39 | [8 empty] | СП Электротехнические установки на других объектах
|  | Всего по позиции |  |  | 10: 20850.57; 12: 547517.18 | [10 empty] | Всего по позиции
9 | ФЕРм08-02-411-01 | Рукав металлический наружным диаметром: до 48 мм |  |  | 4: 100 м; 7: 1.2 |  |  |  |  | Рукав металлический наружным диаметром: до 48 мм
|  | Объем=(80+40) / 100 | [16 empty] | Объем=(80+40) / 100
|  | МАТ=0 к расх. | [17 empty] | МАТ=0 к расх.
| 1 | ОТ |  |  | 8: 260.94; 10: 313.13; 11: 46.83; 12: 14663.88 | [7 empty] | ОТ
| 2 | ЭМ |  |  | 8: 148.59; 10: 178.31; 11: 14.81; 12: 2640.77 | [7 empty] | ЭМ
| 3 | в т.ч. ОТм |  |  | 8: 4.52; 10: 5.42; 11: 46.83; 12: 253.82 | [7 empty] | в т.ч. ОТм
| 4 | М |  |  | 8: 600.62; 9: 0; 10: 0; 11: 9.05 | [7 empty] | М
|  | ЗТ |  |  | 4: чел.-ч; 5: 27.76; 7: 33.312 | [8 empty] | ЗТ
|  | ЗТм |  |  | 4: чел.-ч; 5: 0.36; 7: 0.432 | [8 empty] | ЗТм
|  | Итого по расценке |  |  | 8: 1010.15; 10: 491.44 | [9 empty] | Итого по расценке
|  | ФОТ |  |  | 10: 318.55; 12: 14917.7 | [8 empty] | ФОТ
| Приказ № 812/пр от 21.12.2020 Прил. п.49.3 | НР Электротехнические установки на других объектах |  |  | 4: %; 5: 97; 7: 97; 10: 308.99; 12: 14470.17 | [8 empty] | НР Электротехнические установки на других объектах
| Приказ № 774/пр от 11.12.2020 Прил. п.49.3 | СП Электротехнические установки на других объектах |  |  | 4: %; 5: 51; 7: 51; 10: 162.46; 12: 7608.03 | [8 empty] | СП Электротехнические установки на других объектах
|  | Всего по позиции |  |  | 10: 962.89; 12: 39382.85 | [10 empty] | Всего по позиции
10 | ФЕРм08-03-575-01 | Прибор или аппарат (Монтаж DIN рейки) |  |  | 4: шт; 7: 7 |  |  |  |  | Прибор или аппарат (Монтаж DIN рейки)
|  | МАТ=0 к расх. | [17 empty] | МАТ=0 к расх.
| 1 | ОТ |  |  | 8: 10.22; 10: 71.54; 11: 46.83; 12: 3350.22 | [7 empty] | ОТ
| 4 | М |  |  | 8: 0.38; 9: 0; 10: 0; 11: 9.05 | [7 empty] | М
|  | ЗТ |  |  | 4: чел.-ч; 5: 1.03; 7: 7.21 | [8 empty] | ЗТ
|  | Итого по расценке |  |  | 8: 10.6; 10: 71.54 | [9 empty] | Итого по расценке
|  | ФОТ |  |  | 10: 71.54; 12: 3350.22 | [8 empty] | ФОТ
| Приказ № 812/пр от 21.12.2020 Прил. п.49.3 | НР Электротехнические установки на других объектах |  |  | 4: %; 5: 97; 7: 97; 10: 69.39; 12: 3249.71 | [8 empty] | НР Электротехнические установки на других объектах
| Приказ № 774/пр от 11.12.2020 Прил. п.49.3 | СП Электротехнические установки на других объектах |  |  | 4: %; 5: 51; 7: 51; 10: 36.49; 12: 1708.61 | [8 empty] | СП Электротехнические установки на других объектах
|  | Всего по позиции |  |  | 10: 177.42; 12: 8308.54 | [10 empty] | Всего по позиции
11 | ФЕРм08-03-526-01 | Автомат одно-, двух-, трехполюсный, устанавливаемый на конструкции: на стене или колонне, на ток до 25 А |  |  | 4: шт; 7: 30 |  |  |  |  | Автомат одно-, двух-, трехполюсный, устанавливаемый на конструкции: на стене или колонне, на ток до 25 А
|  | Объем=24+2+3+1 | [16 empty] | Объем=24+2+3+1
|  | МАТ=0 к расх. | [17 empty] | МАТ=0 к расх.
| 1 | ОТ |  |  | 8: 12.74; 10: 382.2; 11: 46.83; 12: 17898.43 | [7 empty] | ОТ
| 2 | ЭМ |  |  | 8: 0.87; 10: 26.1; 11: 14.81; 12: 386.54 | [7 empty] | ЭМ
| 4 | М |  |  | 8: 20.04; 9: 0; 10: 0; 11: 9.05 | [7 empty] | М
|  | ЗТ |  |  | 4: чел.-ч; 5: 1.34; 7: 40.2 | [8 empty] | ЗТ
|  | Итого по расценке |  |  | 8: 33.65; 10: 408.3 | [9 empty] | Итого по расценке
|  | ФОТ |  |  | 10: 382.2; 12: 17898.43 | [8 empty] | ФОТ
| Приказ № 812/пр от 21.12.2020 Прил. п.49.3 | НР Электротехнические установки на других объектах |  |  | 4: %; 5: 97; 7: 97; 10: 370.73; 12: 17361.48 | [8 empty] | НР Электротехнические установки на других объектах
| Приказ № 774/пр от 11.12.2020 Прил. п.49.3 | СП Электротехнические установки на других объектах |  |  | 4: %; 5: 51; 7: 51; 10: 194.92; 12: 9128.2 | [8 empty] | СП Электротехнические установки на других объектах
|  | Всего по позиции |  |  | 10: 973.95; 12: 44774.65 | [10 empty] | Всего по позиции
12 | ФЕРм10-01-039-06 FINDER/40.52.9.024.0000 Реле с двумя перекидными контактами =24В DC, 8А для цепей управления | Реле, ключ, кнопка и др. с подготовкой места установки |  |  | 4: шт; 7: 46 |  |  |  |  | Реле, ключ, кнопка и др. с подготовкой места установки
| 1 | ОТ |  |  | 8: 17.06; 10: 784.76; 11: 46.83; 12: 36750.31 | [7 empty] | ОТ
| 4 | М |  |  | 8: 0.34; 10: 15.64; 11: 9.05; 12: 141.54 | [7 empty] | М
|  | ЗТ |  |  | 4: чел.-ч; 5: 2; 7: 92 | [8 empty] | ЗТ
|  | Итого по расценке |  |  | 8: 17.4; 10: 800.4 | [9 empty] | Итого по расценке
|  | ФОТ |  |  | 10: 784.76; 12: 36750.31 | [8 empty] | ФОТ
| Приказ № 812/пр от 21.12.2020 Прил. п.51.1 | НР Прокладка и монтаж сетей связи |  |  | 4: %; 5: 90; 7: 90; 10: 706.28; 12: 33075.28 | [8 empty] | НР Прокладка и монтаж сетей связи
| Приказ № 774/пр от 11.12.2020 Прил. п.51.1 | СП Прокладка и монтаж сетей связи |  |  | 4: %; 5: 46; 7: 46; 10: 360.99; 12: 16905.14 | [8 empty] | СП Прокладка и монтаж сетей связи
|  | Всего по позиции |  |  | 10: 1867.67; 12: 86872.27 | [10 empty] | Всего по позиции
13 | ФЕРм08-03-591-10 | Розетка штепсельная: полугерметическая и герметическая |  |  | 4: 100 шт; 7: 0.49 |  |  |  |  | Розетка штепсельная: полугерметическая и герметическая
|  | Объем=(46+3) / 100 | [16 empty] | Объем=(46+3) / 100
|  | МАТ=0 к расх. | [17 empty] | МАТ=0 к расх.
| 1 | ОТ |  |  | 8: 603.93; 10: 295.93; 11: 46.83; 12: 13858.4 | [7 empty] | ОТ
| 2 | ЭМ |  |  | 8: 38.55; 10: 18.89; 11: 14.81; 12: 279.76 | [7 empty] | ЭМ
| 3 | в т.ч. ОТм |  |  | 8: 2.01; 10: 0.98; 11: 46.83; 12: 45.89 | [7 empty] | в т.ч. ОТм
| 4 | М |  |  | 8: 128.14; 9: 0; 10: 0; 11: 9.05 | [7 empty] | М
|  | ЗТ |  |  | 4: чел.-ч; 5: 60.88; 7: 29.8312 | [8 empty] | ЗТ
|  | ЗТм |  |  | 4: чел.-ч; 5: 0.16; 7: 0.0784 | [8 empty] | ЗТм
|  | Итого по расценке |  |  | 8: 770.62; 10: 314.82 | [9 empty] | Итого по расценке
|  | ФОТ |  |  | 10: 296.91; 12: 13904.29 | [8 empty] | ФОТ
| Приказ № 812/пр от 21.12.2020 Прил. п.49.3 | НР Электротехнические установки на других объектах |  |  | 4: %; 5: 97; 7: 97; 10: 288; 12: 13487.16 | [8 empty] | НР Электротехнические установки на других объектах
| Приказ № 774/пр от 11.12.2020 Прил. п.49.3 | СП Электротехнические установки на других объектах |  |  | 4: %; 5: 51; 7: 51; 10: 151.42; 12: 7091.19 | [8 empty] | СП Электротехнические установки на других объектах
|  | Всего по позиции |  |  | 10: 754.24; 12: 34716.51 | [10 empty] | Всего по позиции
14 | ФЕРм10-04-112-01 PSK 24 - панель (Арт. 400 540) с ГИП 8.4/100М (RJ/RJ)- устройство защитное | Прим. Шкаф или панель коммутации связи и сигнализации на стене или в нише, количество пар: до 20 |  |  | 4: шт; 7: 42 |  |  |  |  | Прим. Шкаф или панель коммутации связи и сигнализации на стене или в нише, количество пар: до 20
|  | МАТ=0 к расх. | [17 empty] | МАТ=0 к расх.
| 1 | ОТ |  |  | 8: 48.1; 10: 2020.2; 11: 46.83; 12: 94605.97 | [7 empty] | ОТ
| 4 | М |  |  | 8: 17.84; 9: 0; 10: 0; 11: 9.05 | [7 empty] | М
|  | ЗТ |  |  | 4: чел.-ч; 5: 5; 7: 210 | [8 empty] | ЗТ
|  | Итого по расценке |  |  | 8: 65.94; 10: 2020.2 | [9 empty] | Итого по расценке
|  | ФОТ |  |  | 10: 2020.2; 12: 94605.97 | [8 empty] | ФОТ
| Приказ № 812/пр от 21.12.2020 Прил. п.51.2 | НР Монтаж радиотелевизионного и электронного оборудования |  |  | 4: %; 5: 95; 7: 95; 10: 1919.19; 12: 89875.67 | [8 empty] | НР Монтаж радиотелевизионного и электронного оборудования
| Приказ № 774/пр от 11.12.2020 Прил. п.51.2 | СП Монтаж радиотелевизионного и электронного оборудования |  |  | 4: %; 5: 53; 7: 53; 10: 1070.71; 12: 50141.16 | [8 empty] | СП Монтаж радиотелевизионного и электронного оборудования
|  | Всего по позиции |  |  | 10: 5010.1; 12: 234622.8 | [10 empty] | Всего по позиции
15 | ФЕРм08-03-591-12 | Блоки с тремя выключателями и одной штепсельной розеткой утопленного типа при скрытой проводке (Электроблок на 8 евророзеток 19") |  |  | 4: 100 шт; 7: 0.01 |  |  |  |  | Блоки с тремя выключателями и одной штепсельной розеткой утопленного типа при скрытой проводке (Электроблок на 8 евророзеток 19")
|  | Объем=1 / 100 | [16 empty] | Объем=1 / 100
|  | МАТ=0 к расх. | [17 empty] | МАТ=0 к расх.
| 1 | ОТ |  |  | 8: 550.86; 10: 5.51; 11: 46.83; 12: 258.03 | [7 empty] | ОТ
| 2 | ЭМ |  |  | 8: 9.06; 10: 0.09; 11: 14.81; 12: 1.33 | [7 empty] | ЭМ
| 3 | в т.ч. ОТм |  |  | 8: 1.26; 10: 0.01; 11: 46.83; 12: 0.47 | [7 empty] | в т.ч. ОТм
| 4 | М |  |  | 8: 67.19; 9: 0; 10: 0; 11: 9.05 | [7 empty] | М
|  | ЗТ |  |  | 4: чел.-ч; 5: 55.53; 7: 0.5553 | [8 empty] | ЗТ
|  | ЗТм |  |  | 4: чел.-ч; 5: 0.1; 7: 0.001 | [8 empty] | ЗТм
|  | Итого по расценке |  |  | 8: 627.11; 10: 5.6 | [9 empty] | Итого по расценке
|  | ФОТ |  |  | 10: 5.52; 12: 258.5 | [8 empty] | ФОТ
| Приказ № 812/пр от 21.12.2020 Прил. п.49.3 | НР Электротехнические установки на других объектах |  |  | 4: %; 5: 97; 7: 97; 10: 5.35; 12: 250.75 | [8 empty] | НР Электротехнические установки на других объектах
| Приказ № 774/пр от 11.12.2020 Прил. п.49.3 | СП Электротехнические установки на других объектах |  |  | 4: %; 5: 51; 7: 51; 10: 2.82; 12: 131.84 | [8 empty] | СП Электротехнические установки на других объектах
|  | Всего по позиции |  |  | 10: 13.77; 12: 641.95 | [10 empty] | Всего по позиции
16 | ФЕРм08-03-571-04 Шкаф напольный 19"42U (ВхШхГ) 2050х600х800 | Щит заводского изготовления однорядный или двухрядный: шкафного исполнения, глубина до 600 мм |  |  | 4: м; 7: 0.8 |  |  |  |  | Щит заводского изготовления однорядный или двухрядный: шкафного исполнения, глубина до 600 мм
|  | Объем=0,8*1 | [16 empty] | Объем=0,8*1
|  | МАТ=0 к расх. | [17 empty] | МАТ=0 к расх.
| 1 | ОТ |  |  | 8: 51.09; 10: 40.87; 11: 46.83; 12: 1913.94 | [7 empty] | ОТ
| 2 | ЭМ |  |  | 8: 154.85; 10: 123.88; 11: 14.81; 12: 1834.66 | [7 empty] | ЭМ
| 3 | в т.ч. ОТм |  |  | 8: 19.33; 10: 15.46; 11: 46.83; 12: 723.99 | [7 empty] | в т.ч. ОТм
| 4 | М |  |  | 8: 17.41; 9: 0; 10: 0; 11: 9.05 | [7 empty] | М
|  | ЗТ |  |  | 4: чел.-ч; 5: 5.15; 7: 4.12 | [8 empty] | ЗТ
|  | ЗТм |  |  | 4: чел.-ч; 5: 1.54; 7: 1.232 | [8 empty] | ЗТм
|  | Итого по расценке |  |  | 8: 223.35; 10: 164.75 | [9 empty] | Итого по расценке
|  | ФОТ |  |  | 10: 56.33; 12: 2637.93 | [8 empty] | ФОТ
| Приказ № 812/пр от 21.12.2020 Прил. п.49.3 | НР Электротехнические установки на других объектах |  |  | 4: %; 5: 97; 7: 97; 10: 54.64; 12: 2558.79 | [8 empty] | НР Электротехнические установки на других объектах
| Приказ № 774/пр от 11.12.2020 Прил. п.49.3 | СП Электротехнические установки на других объектах |  |  | 4: %; 5: 51; 7: 51; 10: 28.73; 12: 1345.34 | [8 empty] | СП Электротехнические установки на других объектах
|  | Всего по позиции |  |  | 10: 248.12; 12: 7652.73 | [10 empty] | Всего по позиции
17 | ФЕРм08-02-409-09 | Труба гофрированная ПВХ для защиты проводов и кабелей по установленным конструкциям, по стенам, колоннам, потолкам, основанию пола |  |  | 4: 100 м; 7: 0.84 |  |  |  |  | Труба гофрированная ПВХ для защиты проводов и кабелей по установленным конструкциям, по стенам, колоннам, потолкам, основанию пола
|  | Объем=(24+60) / 100 | [16 empty] | Объем=(24+60) / 100
|  | МАТ=0 к расх. | [17 empty] | МАТ=0 к расх.
| 1 | ОТ |  |  | 8: 139.54; 10: 117.21; 11: 46.83; 12: 5488.94 | [7 empty] | ОТ
| 4 | М |  |  | 8: 16.79; 9: 0; 10: 0; 11: 9.05 | [7 empty] | М
|  | ЗТ |  |  | 4: чел.-ч; 5: 15.2; 7: 12.768 | [8 empty] | ЗТ
|  | Итого по расценке |  |  | 8: 156.33; 10: 117.21 | [9 empty] | Итого по расценке
|  | ФОТ |  |  | 10: 117.21; 12: 5488.94 | [8 empty] | ФОТ
| Приказ № 812/пр от 21.12.2020 Прил. п.49.3 | НР Электротехнические установки на других объектах |  |  | 4: %; 5: 97; 7: 97; 10: 113.69; 12: 5324.27 | [8 empty] | НР Электротехнические установки на других объектах
| Приказ № 774/пр от 11.12.2020 Прил. п.49.3 | СП Электротехнические установки на других объектах |  |  | 4: %; 5: 51; 7: 51; 10: 59.78; 12: 2799.36 | [8 empty] | СП Электротехнические установки на других объектах
|  | Всего по позиции |  |  | 10: 290.68; 12: 13612.57 | [10 empty] | Всего по позиции
18 | ФЕРм08-02-147-01 UTP cat 5e 4pair многожильный, синий UUTP4-C5E-P24-IN-LSZH-BL-100 | Кабель до 35 кВ по установленным конструкциям и лоткам с креплением на поворотах и в конце трассы, масса 1 м кабеля: до 1 кг |  |  | 4: 100 м; 7: 0.2 |  |  |  |  | Кабель до 35 кВ по установленным конструкциям и лоткам с креплением на поворотах и в конце трассы, масса 1 м кабеля: до 1 кг
|  | Объем=20 / 100 | [16 empty] | Объем=20 / 100
|  | МАТ=0 к расх. | [17 empty] | МАТ=0 к расх.
| 1 | ОТ |  |  | 8: 87.23; 10: 17.45; 11: 46.83; 12: 817.18 | [7 empty] | ОТ
| 2 | ЭМ |  |  | 8: 45.42; 10: 9.08; 11: 14.81; 12: 134.47 | [7 empty] | ЭМ
| 3 | в т.ч. ОТм |  |  | 8: 5.02; 10: 1; 11: 46.83; 12: 46.83 | [7 empty] | в т.ч. ОТм
| 4 | М |  |  | 8: 28.13; 9: 0; 10: 0; 11: 9.05 | [7 empty] | М
|  | ЗТ |  |  | 4: чел.-ч; 5: 9.28; 7: 1.856 | [8 empty] | ЗТ
|  | ЗТм |  |  | 4: чел.-ч; 5: 0.4; 7: 0.08 | [8 empty] | ЗТм
|  | Итого по расценке |  |  | 8: 160.78; 10: 26.53 | [9 empty] | Итого по расценке
|  | ФОТ |  |  | 10: 18.45; 12: 864.01 | [8 empty] | ФОТ
| Приказ № 812/пр от 21.12.2020 Прил. п.49.3 | НР Электротехнические установки на других объектах |  |  | 4: %; 5: 97; 7: 97; 10: 17.9; 12: 838.09 | [8 empty] | НР Электротехнические установки на других объектах
| Приказ № 774/пр от 11.12.2020 Прил. п.49.3 | СП Электротехнические установки на других объектах |  |  | 4: %; 5: 51; 7: 51; 10: 9.41; 12: 440.65 | [8 empty] | СП Электротехнические установки на других объектах
|  | Всего по позиции |  |  | 10: 53.84; 12: 2230.39 | [10 empty] | Всего по позиции
19 | ФЕРм10-08-003-01 | Прибор сигнализирующий емкостной (Монтаж преобразователя измерительной температуры МС1218Ц ) | [15 empty] | Прибор сигнализирующий емкостной (Монтаж преобразователя измерительной температуры МС1218Ц ) | bar: 4; 7
|  | МАТ=0 к расх. | [17 empty] | МАТ=0 к расх.
| 1 | ОТ |  |  | 8: 77.3; 10: 77.3; 11: 46.83; 12: 3619.96 | [7 empty] | ОТ
| 4 | М |  |  | 8: 5.43; 9: 0; 10: 0; 11: 9.05 | [7 empty] | М
|  | ЗТ |  |  | 4: чел.-ч; 5: 7.92; 7: 7.92 | [8 empty] | ЗТ
|  | Итого по расценке |  |  | 8: 82.73; 10: 77.3 | [9 empty] | Итого по расценке
|  | ФОТ |  |  | 10: 77.3; 12: 3619.96 | [8 empty] | ФОТ
| Приказ № 812/пр от 21.12.2020 Прил. п.51.1 | НР Прокладка и монтаж сетей связи |  |  | 4: %; 5: 90; 7: 90; 10: 69.57; 12: 3257.96 | [8 empty] | НР Прокладка и монтаж сетей связи
| Приказ № 774/пр от 11.12.2020 Прил. п.51.1 | СП Прокладка и монтаж сетей связи |  |  | 4: %; 5: 46; 7: 46; 10: 35.56; 12: 1665.18 | [8 empty] | СП Прокладка и монтаж сетей связи
|  | Всего по позиции |  |  | 10: 182.43; 12: 8543.1 | [10 empty] | Всего по позиции
20 | ФЕРм08-03-536-01 Синком-Д3 | Контроллер кулачковый постоянного или переменного тока на ток до 63 А, устанавливаемый на конструкции на полу |  |  | 4: шт; 7: 2 |  |  |  |  | Контроллер кулачковый постоянного или переменного тока на ток до 63 А, устанавливаемый на конструкции на полу
|  | МАТ=0 к расх. | [17 empty] | МАТ=0 к расх.
| 1 | ОТ |  |  | 8: 37.98; 10: 75.96; 11: 46.83; 12: 3557.21 | [7 empty] | ОТ
| 2 | ЭМ |  |  | 8: 2.62; 10: 5.24; 11: 14.81; 12: 77.6 | [7 empty] | ЭМ
| 3 | в т.ч. ОТм |  |  | 8: 0.26; 10: 0.52; 11: 46.83; 12: 24.35 | [7 empty] | в т.ч. ОТм
| 4 | М |  |  | 8: 1057.11; 9: 0; 10: 0; 11: 9.05 | [7 empty] | М
|  | ЗТ |  |  | 4: чел.-ч; 5: 4.04; 7: 8.08 | [8 empty] | ЗТ
|  | ЗТм |  |  | 4: чел.-ч; 5: 0.02; 7: 0.04 | [8 empty] | ЗТм
|  | Итого по расценке |  |  | 8: 1097.71; 10: 81.2 | [9 empty] | Итого по расценке
|  | ФОТ |  |  | 10: 76.48; 12: 3581.56 | [8 empty] | ФОТ
| Приказ № 812/пр от 21.12.2020 Прил. п.49.3 | НР Электротехнические установки на других объектах |  |  | 4: %; 5: 97; 7: 97; 10: 74.19; 12: 3474.11 | [8 empty] | НР Электротехнические установки на других объектах
| Приказ № 774/пр от 11.12.2020 Прил. п.49.3 | СП Электротехнические установки на других объектах |  |  | 4: %; 5: 51; 7: 51; 10: 39; 12: 1826.6 | [8 empty] | СП Электротехнические установки на других объектах
|  | Всего по позиции |  |  | 10: 194.39; 12: 8935.52 | [10 empty] | Всего по позиции
21 | ФЕРм11-04-004-01 Приемник ГЛОНАСС/GPS | Аппарат настенный, масса от 0,15 т до 0,2 т | [15 empty] | Аппарат настенный, масса от 0,15 т до 0,2 т | bar: 4; 7
|  | МАТ=0 к расх. | [17 empty] | МАТ=0 к расх.
| 1 | ОТ |  |  | 8: 86.12; 10: 86.12; 11: 46.83; 12: 4033 | [7 empty] | ОТ
| 2 | ЭМ |  |  | 8: 74.93; 10: 74.93; 11: 14.81; 12: 1109.71 | [7 empty] | ЭМ
| 3 | в т.ч. ОТм |  |  | 8: 10.38; 10: 10.38; 11: 46.83; 12: 486.1 | [7 empty] | в т.ч. ОТм
| 4 | М |  |  | 8: 27.66; 9: 0; 10: 0; 11: 9.05 | [7 empty] | М
|  | ЗТ |  |  | 4: чел.-ч; 5: 9.27; 7: 9.27 | [8 empty] | ЗТ
|  | ЗТм |  |  | 4: чел.-ч; 5: 0.83; 7: 0.83 | [8 empty] | ЗТм
|  | Итого по расценке |  |  | 8: 188.71; 10: 161.05 | [9 empty] | Итого по расценке
|  | ФОТ |  |  | 10: 96.5; 12: 4519.1 | [8 empty] | ФОТ
| Приказ № 812/пр от 21.12.2020 Прил. п.53 | НР Приборы, средства автоматизации и вычислительной техники |  |  | 4: %; 5: 90; 7: 90; 10: 86.85; 12: 4067.19 | [8 empty] | НР Приборы, средства автоматизации и вычислительной техники
| Приказ № 774/пр от 11.12.2020 Прил. п.53 | СП Приборы, средства автоматизации и вычислительной техники |  |  | 4: %; 5: 46; 7: 46; 10: 44.39; 12: 2078.79 | [8 empty] | СП Приборы, средства автоматизации и вычислительной техники
|  | Всего по позиции |  |  | 10: 292.29; 12: 11288.69 | [10 empty] | Всего по позиции
22 | ФЕРм10-08-003-03 Блок питания SDR-480-24 | Устройство ультразвуковое,: блок питания и контроля |  |  | 4: шт; 7: 3 |  |  |  |  | Устройство ультразвуковое,: блок питания и контроля
|  | МАТ=0 к расх. | [17 empty] | МАТ=0 к расх.
| 1 | ОТ |  |  | 8: 36.76; 10: 110.28; 11: 46.83; 12: 5164.41 | [7 empty] | ОТ
| 4 | М |  |  | 8: 4.6; 9: 0; 10: 0; 11: 9.05 | [7 empty] | М
|  | ЗТ |  |  | 4: чел.-ч; 5: 3.6; 7: 10.8 | [8 empty] | ЗТ
|  | Итого по расценке |  |  | 8: 41.36; 10: 110.28 | [9 empty] | Итого по расценке
|  | ФОТ |  |  | 10: 110.28; 12: 5164.41 | [8 empty] | ФОТ
| Приказ № 812/пр от 21.12.2020 Прил. п.51.1 | НР Прокладка и монтаж сетей связи |  |  | 4: %; 5: 90; 7: 90; 10: 99.25; 12: 4647.97 | [8 empty] | НР Прокладка и монтаж сетей связи
| Приказ № 774/пр от 11.12.2020 Прил. п.51.1 | СП Прокладка и монтаж сетей связи |  |  | 4: %; 5: 46; 7: 46; 10: 50.73; 12: 2375.63 | [8 empty] | СП Прокладка и монтаж сетей связи
|  | Всего по позиции |  |  | 10: 260.26; 12: 12188.01 | [10 empty] | Всего по позиции
23 | ФЕР25-16-001-01 Блок-контейнер 4,0*2,5*2,7 | Установка на фундаменты блок-боксов массой: до 3 т | [15 empty] | Установка на фундаменты блок-боксов массой: до 3 т | bar: 4; 7
| 1 | ОТ |  |  | 8: 179.8; 10: 179.8; 11: 46.83; 12: 8420.03 | [7 empty] | ОТ
| 2 | ЭМ |  |  | 8: 693.64; 10: 693.64; 11: 14.81; 12: 10272.81 | [7 empty] | ЭМ
| 3 | в т.ч. ОТм |  |  | 8: 59.43; 10: 59.43; 11: 46.83; 12: 2783.11 | [7 empty] | в т.ч. ОТм
| 4 | М |  |  | 8: 55.85; 10: 55.85; 11: 9.05; 12: 505.44 | [7 empty] | М
|  | ЗТ |  |  | 4: чел.-ч; 5: 18.69; 7: 18.69 | [8 empty] | ЗТ
|  | ЗТм |  |  | 4: чел.-ч; 5: 4.57; 7: 4.57 | [8 empty] | ЗТм
|  | Итого по расценке |  |  | 8: 929.29; 10: 929.29 | [9 empty] | Итого по расценке
|  | ФОТ |  |  | 10: 239.23; 12: 11203.14 | [8 empty] | ФОТ
| Приказ № 812/пр от 21.12.2020 Прил. п.19 | НР Магистральные и промысловые трубопроводы |  |  | 4: %; 5: 111; 7: 111; 10: 265.55; 12: 12435.49 | [8 empty] | НР Магистральные и промысловые трубопроводы
| Приказ № 774/пр от 11.12.2020 Прил. п.19 | СП Магистральные и промысловые трубопроводы |  |  | 4: %; 5: 60; 7: 60; 10: 143.54; 12: 6721.88 | [8 empty] | СП Магистральные и промысловые трубопроводы
|  | Всего по позиции |  |  | 10: 1338.38; 12: 38355.65 | [10 empty] | Всего по позиции
|  | Итого по разделу 1 Электромонтажные работы |  |  | 10: 60204.9 | [11 empty] | Итого по разделу 1 Электромонтажные работы
Раздел 2. Материалы, приобретаемые подрядчиком самостоятельно: | [16 empty] | Раздел 2. Материалы, приобретаемые подрядчиком самостоятельно:
24 | Прайс-лист. | Провод силовой ПуГВ 1х1.5 белый |  |  | м |  |  | 840 | 31.74 | 1.02 | 3004.95 | 9.05 | 27194.83 |  |  |  |  | Провод силовой ПуГВ 1х1.5 белый
|  | (Материалы) | [23 empty] | (Материалы)
| Методика №421 от 04.08.2020 г. п.92 | Заготовительно-складские расходы ПЗ=2% (ОЗП=2%; ЭМ=2%; МАТ=2%) | [17 empty] | Заготовительно-складские расходы ПЗ=2% (ОЗП=2%; ЭМ=2%; МАТ=2%)
|  | Всего по позиции |  |  | 10: 3004.95; 12: 27194.83 | [10 empty] | Всего по позиции
25 | Прайс-лист. | Провод силовой ПуГВ 1х2.5 белый |  |  | м |  |  | 330 | 39.68 | 1.02 | 1475.83 | 9.05 | 13356.29 |  |  |  |  | Провод силовой ПуГВ 1х2.5 белый
|  | (Материалы) | [23 empty] | (Материалы)
| Методика №421 от 04.08.2020 г. п.92 | Заготовительно-складские расходы ПЗ=2% (ОЗП=2%; ЭМ=2%; МАТ=2%) | [17 empty] | Заготовительно-складские расходы ПЗ=2% (ОЗП=2%; ЭМ=2%; МАТ=2%)
|  | Всего по позиции |  |  | 10: 1475.83; 12: 13356.29 | [10 empty] | Всего по позиции
26 | Прайс-лист. | Кабель силовой ВВГнг(А)-LS 2х1,5 |  |  | м |  |  | 103 | 46.68 | 1.02 | 541.9 | 9.05 | 4904.2 |  |  |  |  | Кабель силовой ВВГнг(А)-LS 2х1,5
|  | (Материалы) | [23 empty] | (Материалы)
| Методика №421 от 04.08.2020 г. п.92 | Заготовительно-складские расходы ПЗ=2% (ОЗП=2%; ЭМ=2%; МАТ=2%) | [17 empty] | Заготовительно-складские расходы ПЗ=2% (ОЗП=2%; ЭМ=2%; МАТ=2%)
|  | Всего по позиции |  |  | 10: 541.9; 12: 4904.2 | [10 empty] | Всего по позиции
27 | Прайс-лист. | Кабель симметричный для промышленного интерфейса КИПЭВ 2х2х0,6 |  |  | м |  |  | 120 | 354.43 | 1.02 | 4793.62 | 9.05 | 43382.23 |  |  |  |  | Кабель симметричный для промышленного интерфейса КИПЭВ 2х2х0,6
|  | (Материалы) | [23 empty] | (Материалы)
| Методика №421 от 04.08.2020 г. п.92 | Заготовительно-складские расходы ПЗ=2% (ОЗП=2%; ЭМ=2%; МАТ=2%) | [17 empty] | Заготовительно-складские расходы ПЗ=2% (ОЗП=2%; ЭМ=2%; МАТ=2%)
|  | Всего по позиции |  |  | 10: 4793.62; 12: 43382.23 | [10 empty] | Всего по позиции
28 | Прайс-лист. | Металлорукав РЗ-ЦХ-32 СМ10-20-050 |  |  | м |  |  | 80 | 125.64 | 1.02 | 1132.84 | 9.05 | 10252.22 |  |  |  |  | Металлорукав РЗ-ЦХ-32 СМ10-20-050
|  | (Материалы) | [23 empty] | (Материалы)
| Методика №421 от 04.08.2020 г. п.92 | Заготовительно-складские расходы ПЗ=2% (ОЗП=2%; ЭМ=2%; МАТ=2%) | [17 empty] | Заготовительно-складские расходы ПЗ=2% (ОЗП=2%; ЭМ=2%; МАТ=2%)
|  | Всего по позиции |  |  | 10: 1132.84; 12: 10252.22 | [10 empty] | Всего по позиции
29 | Прайс-лист. | Клеммник измерительный с 2-мя тест. Разъемами 6 мм2, (серый), WGO3, Арт. 375692 |  |  | шт |  |  | 120 | 854.86 | 1.02 | 11561.86 | 9.05 | 104634.86 |  |  |  |  | Клеммник измерительный с 2-мя тест. Разъемами 6 мм2, (серый), WGO3, Арт. 375692
|  | (Материалы) | [23 empty] | (Материалы)
| Методика №421 от 04.08.2020 г. п.92 | Заготовительно-складские расходы ПЗ=2% (ОЗП=2%; ЭМ=2%; МАТ=2%) | [17 empty] | Заготовительно-складские расходы ПЗ=2% (ОЗП=2%; ЭМ=2%; МАТ=2%)
|  | Всего по позиции |  |  | 10: 11561.86; 12: 104634.86 | [10 empty] | Всего по позиции
30 | Прайс-лист. | Концевой сегмент на измер. Клеммники WGO3, NPP WGO3, Арт. 450229 |  |  | шт |  |  | 60 | 39.68 | 1.02 | 268.33 | 9.05 | 2428.42 |  |  |  |  | Концевой сегмент на измер. Клеммники WGO3, NPP WGO3, Арт. 450229
|  | (Материалы) | [23 empty] | (Материалы)
| Методика №421 от 04.08.2020 г. п.92 | Заготовительно-складские расходы ПЗ=2% (ОЗП=2%; ЭМ=2%; МАТ=2%) | [17 empty] | Заготовительно-складские расходы ПЗ=2% (ОЗП=2%; ЭМ=2%; МАТ=2%)
|  | Всего по позиции |  |  | 10: 268.33; 12: 2428.42 | [10 empty] | Всего по позиции
31 | Прайс-лист. | Клеммник с размыкателем на DIN-рейку 4 мм2 (серый), ASK3А Арт.353109 (для ТУ, ТИТ) |  |  | шт |  |  | 192 | 428.49 | 1.02 | 9272.43 | 9.05 | 83915.48 |  |  |  |  | Клеммник с размыкателем на DIN-рейку 4 мм2 (серый), ASK3А Арт.353109 (для ТУ, ТИТ)
|  | (Материалы) | [23 empty] | (Материалы)
| Методика №421 от 04.08.2020 г. п.92 | Заготовительно-складские расходы ПЗ=2% (ОЗП=2%; ЭМ=2%; МАТ=2%) | [17 empty] | Заготовительно-складские расходы ПЗ=2% (ОЗП=2%; ЭМ=2%; МАТ=2%)
|  | Всего по позиции |  |  | 10: 9272.43; 12: 83915.48 | [10 empty] | Всего по позиции
32 | Прайс-лист. | Концевой сегмент на клеммники ASK3A, (серый), NPP ASK3, Арт. 450059 ( для (ТУ, ТИТ, питание МИП) |  |  | шт |  |  | 48 | 100.51 | 1.02 | 543.75 | 9.05 | 4920.97 |  |  |  |  | Концевой сегмент на клеммники ASK3A, (серый), NPP ASK3, Арт. 450059 ( для (ТУ, ТИТ, питание МИП)
|  | (Материалы) | [23 empty] | (Материалы)
| Методика №421 от 04.08.2020 г. п.92 | Заготовительно-складские расходы ПЗ=2% (ОЗП=2%; ЭМ=2%; МАТ=2%) | [17 empty] | Заготовительно-складские расходы ПЗ=2% (ОЗП=2%; ЭМ=2%; МАТ=2%)
|  | Всего по позиции |  |  | 10: 543.75; 12: 4920.97 | [10 empty] | Всего по позиции
33 | Прайс-лист. | Клеммник на DIN-рейку 4мм.кв. (серый); AVK4(RP), Арт. 304130RP (для ТС, RS-485) |  |  | шт. |  |  | 336 | 107.12 | 1.02 | 4056.59 | 9.05 | 36712.17 |  |  |  |  | Клеммник на DIN-рейку 4мм.кв. (серый); AVK4(RP), Арт. 304130RP (для ТС, RS-485)
|  | (Материалы) | [23 empty] | (Материалы)
| Методика №421 от 04.08.2020 г. п.92 | Заготовительно-складские расходы ПЗ=2% (ОЗП=2%; ЭМ=2%; МАТ=2%) | [17 empty] | Заготовительно-складские расходы ПЗ=2% (ОЗП=2%; ЭМ=2%; МАТ=2%)
|  | Всего по позиции |  |  | 10: 4056.59; 12: 36712.17 | [10 empty] | Всего по позиции
34 | Прайс-лист. | Торцевой изолятор (ТС) NPP, AVK2,5-10 серый, Арт. 444120 (для ТС, RS-485) |  |  | шт. |  |  | 48 | 51.58 | 1.02 | 279.05 | 9.05 | 2525.36 |  |  |  |  | Торцевой изолятор (ТС) NPP, AVK2,5-10 серый, Арт. 444120 (для ТС, RS-485)
|  | (Материалы) | [23 empty] | (Материалы)
| Методика №421 от 04.08.2020 г. п.92 | Заготовительно-складские расходы ПЗ=2% (ОЗП=2%; ЭМ=2%; МАТ=2%) | [17 empty] | Заготовительно-складские расходы ПЗ=2% (ОЗП=2%; ЭМ=2%; МАТ=2%)
|  | Всего по позиции |  |  | 10: 279.05; 12: 2525.36 | [10 empty] | Всего по позиции
35 | Прайс-лист. | Упор на DIN-рейку MR35, (серый); KD 4, Арт. 495049 |  |  | шт |  |  | 48 | 137.54 | 1.02 | 744.08 | 9.05 | 6733.96 |  |  |  |  | Упор на DIN-рейку MR35, (серый); KD 4, Арт. 495049
|  | (Материалы) | [23 empty] | (Материалы)
| Методика №421 от 04.08.2020 г. п.92 | Заготовительно-складские расходы ПЗ=2% (ОЗП=2%; ЭМ=2%; МАТ=2%) | [17 empty] | Заготовительно-складские расходы ПЗ=2% (ОЗП=2%; ЭМ=2%; МАТ=2%)
|  | Всего по позиции |  |  | 10: 744.08; 12: 6733.96 | [10 empty] | Всего по позиции
36 | Прайс-лист. | Упор на DIN-рейку MR35, (серый); KD 4, Арт. 495049 |  |  | шт. |  |  | 120 | 137.54 | 1.02 | 1860.21 | 9.05 | 16834.9 |  |  |  |  | Упор на DIN-рейку MR35, (серый); KD 4, Арт. 495049
|  | (Материалы) | [23 empty] | (Материалы)
| Методика №421 от 04.08.2020 г. п.92 | Заготовительно-складские расходы ПЗ=2% (ОЗП=2%; ЭМ=2%; МАТ=2%) | [17 empty] | Заготовительно-складские расходы ПЗ=2% (ОЗП=2%; ЭМ=2%; МАТ=2%)
|  | Всего по позиции |  |  | 10: 1860.21; 12: 16834.9 | [10 empty] | Всего по позиции
37 | Прайс-лист. | Дин-рейка перфорированная OMEGA 3AF, 35х15мм |  |  | шт. |  |  | 7 | 1851.5 | 1.02 | 1460.74 | 9.05 | 13219.71 |  |  |  |  | Дин-рейка перфорированная OMEGA 3AF, 35х15мм
|  | (Материалы) | [23 empty] | (Материалы)
| Методика №421 от 04.08.2020 г. п.92 | Заготовительно-складские расходы ПЗ=2% (ОЗП=2%; ЭМ=2%; МАТ=2%) | [17 empty] | Заготовительно-складские расходы ПЗ=2% (ОЗП=2%; ЭМ=2%; МАТ=2%)
|  | Всего по позиции |  |  | 10: 1460.74; 12: 13219.71 | [10 empty] | Всего по позиции
38 | Прайс-лист. | Выключатель автоматический AV-6 2P 1A (C) 6kA EKF AVERES |  |  | шт. |  |  | 24 | 2116 | 1.02 | 5723.72 | 9.05 | 51799.68 |  |  |  |  | Выключатель автоматический AV-6 2P 1A (C) 6kA EKF AVERES
|  | (Материалы) | [23 empty] | (Материалы)
| Методика №421 от 04.08.2020 г. п.92 | Заготовительно-складские расходы ПЗ=2% (ОЗП=2%; ЭМ=2%; МАТ=2%) | [17 empty] | Заготовительно-складские расходы ПЗ=2% (ОЗП=2%; ЭМ=2%; МАТ=2%)
|  | Всего по позиции |  |  | 10: 5723.72; 12: 51799.68 | [10 empty] | Всего по позиции
39 | Прайс-лист. | Выключатель автоматический AV-6 2P 10A (C) 6kA EKF AVERES |  |  | шт. |  |  | 2 | 1587 | 1.02 | 357.73 | 9.05 | 3237.48 |  |  |  |  | Выключатель автоматический AV-6 2P 10A (C) 6kA EKF AVERES
|  | (Материалы) | [23 empty] | (Материалы)
| Методика №421 от 04.08.2020 г. п.92 | Заготовительно-складские расходы ПЗ=2% (ОЗП=2%; ЭМ=2%; МАТ=2%) | [17 empty] | Заготовительно-складские расходы ПЗ=2% (ОЗП=2%; ЭМ=2%; МАТ=2%)
|  | Всего по позиции |  |  | 10: 357.73; 12: 3237.48 | [10 empty] | Всего по позиции
40 | Прайс-лист. | Выключатель автоматический AV-6 1P 6A (C) 6kA EKF AVERES |  |  | шт |  |  | 3 | 793.5 | 1.02 | 268.3 | 9.05 | 2428.11 |  |  |  |  | Выключатель автоматический AV-6 1P 6A (C) 6kA EKF AVERES
|  | (Материалы) | [23 empty] | (Материалы)
| Методика №421 от 04.08.2020 г. п.92 | Заготовительно-складские расходы ПЗ=2% (ОЗП=2%; ЭМ=2%; МАТ=2%) | [17 empty] | Заготовительно-складские расходы ПЗ=2% (ОЗП=2%; ЭМ=2%; МАТ=2%)
|  | Всего по позиции |  |  | 10: 268.3; 12: 2428.11 | [10 empty] | Всего по позиции
41 | Прайс-лист. | Выключатель автоматический AV-6 2P 25A (C) 6kA EKF AVERES |  |  | шт. |  |  | 1 | 1587 | 1.02 | 178.87 | 9.05 | 1618.74 |  |  |  |  | Выключатель автоматический AV-6 2P 25A (C) 6kA EKF AVERES
|  | (Материалы) | [23 empty] | (Материалы)
| Методика №421 от 04.08.2020 г. п.92 | Заготовительно-складские расходы ПЗ=2% (ОЗП=2%; ЭМ=2%; МАТ=2%) | [17 empty] | Заготовительно-складские расходы ПЗ=2% (ОЗП=2%; ЭМ=2%; МАТ=2%)
|  | Всего по позиции |  |  | 10: 178.87; 12: 1618.74 | [10 empty] | Всего по позиции
42 | Прайс-лист. | Хомут P6.6 стандартный (б), 3.6x150 (100шт) FlexLock PROxima |  |  | шт. |  |  | 21 | 264.5 | 1.02 | 626.03 | 9.05 | 5665.59 |  |  |  |  | Хомут P6.6 стандартный (б), 3.6x150 (100шт) FlexLock PROxima
|  | (Материалы) | [23 empty] | (Материалы)
| Методика №421 от 04.08.2020 г. п.92 | Заготовительно-складские расходы ПЗ=2% (ОЗП=2%; ЭМ=2%; МАТ=2%) | [17 empty] | Заготовительно-складские расходы ПЗ=2% (ОЗП=2%; ЭМ=2%; МАТ=2%)
|  | Всего по позиции |  |  | 10: 626.03; 12: 5665.59 | [10 empty] | Всего по позиции
43 | Прайс-лист. | Комплект винт М6, квадратная гайка, шайба (упак.100шт) |  |  | уп. |  |  | 1 | 1904.4 | 1.02 | 214.64 | 9.05 | 1942.49 |  |  |  |  | Комплект винт М6, квадратная гайка, шайба (упак.100шт)
|  | (Материалы) | [23 empty] | (Материалы)
| Методика №421 от 04.08.2020 г. п.92 | Заготовительно-складские расходы ПЗ=2% (ОЗП=2%; ЭМ=2%; МАТ=2%) | [17 empty] | Заготовительно-складские расходы ПЗ=2% (ОЗП=2%; ЭМ=2%; МАТ=2%)
|  | Всего по позиции |  |  | 10: 214.64; 12: 1942.49 | [10 empty] | Всего по позиции
44 | Прайс-лист. | FINDER/40.52.9.024.0000 Реле с двумя перекидными контактами =24В DC, 8А для цепей управления |  |  | шт. |  |  | 46 | 292.01 | 1.02 | 1513.93 | 9.05 | 13701.11 |  |  |  |  | FINDER/40.52.9.024.0000 Реле с двумя перекидными контактами =24В DC, 8А для цепей управления
|  | (Материалы) | [23 empty] | (Материалы)
| Методика №421 от 04.08.2020 г. п.92 | Заготовительно-складские расходы ПЗ=2% (ОЗП=2%; ЭМ=2%; МАТ=2%) | [17 empty] | Заготовительно-складские расходы ПЗ=2% (ОЗП=2%; ЭМ=2%; МАТ=2%)
|  | Всего по позиции |  |  | 10: 1513.93; 12: 13701.11 | [10 empty] | Всего по позиции
45 | Прайс-лист. | FINDER 95.05 SMA Розетка к реле серии 40 |  |  | шт |  |  | 46 | 314.23 | 1.02 | 1629.13 | 9.05 | 14743.67 |  |  |  |  | FINDER 95.05 SMA Розетка к реле серии 40
|  | (Материалы) | [23 empty] | (Материалы)
| Методика №421 от 04.08.2020 г. п.92 | Заготовительно-складские расходы ПЗ=2% (ОЗП=2%; ЭМ=2%; МАТ=2%) | [17 empty] | Заготовительно-складские расходы ПЗ=2% (ОЗП=2%; ЭМ=2%; МАТ=2%)
|  | Всего по позиции |  |  | 10: 1629.13; 12: 14743.67 | [10 empty] | Всего по позиции
46 | Прайс-лист. | Шина соединительная типа PIN (штырь) 1-фазная 63А (1м) (pin-01-63) |  |  | шт. |  |  | 1 | 661.25 | 1.02 | 74.53 | 9.05 | 674.48 |  |  |  |  | Шина соединительная типа PIN (штырь) 1-фазная 63А (1м) (pin-01-63)
|  | (Материалы) | [23 empty] | (Материалы)
| Методика №421 от 04.08.2020 г. п.92 | Заготовительно-складские расходы ПЗ=2% (ОЗП=2%; ЭМ=2%; МАТ=2%) | [17 empty] | Заготовительно-складские расходы ПЗ=2% (ОЗП=2%; ЭМ=2%; МАТ=2%)
|  | Всего по позиции |  |  | 10: 74.53; 12: 674.48 | [10 empty] | Всего по позиции
47 | Прайс-лист. | Устройство защиты Commeng DIP-24V |  |  | шт. |  |  | 2 | 1206.78 | 1.02 | 272.03 | 9.05 | 2461.83 |  |  |  |  | Устройство защиты Commeng DIP-24V
|  | (Материалы) | [23 empty] | (Материалы)
| Методика №421 от 04.08.2020 г. п.92 | Заготовительно-складские расходы ПЗ=2% (ОЗП=2%; ЭМ=2%; МАТ=2%) | [17 empty] | Заготовительно-складские расходы ПЗ=2% (ОЗП=2%; ЭМ=2%; МАТ=2%)
|  | Всего по позиции |  |  | 10: 272.03; 12: 2461.83 | [10 empty] | Всего по позиции
48 | Прайс-лист. | Розетка РАр10-3-ОПс заземлением на DIN-рейку |  |  | шт. |  |  | 3 | 445.68 | 1.02 | 150.69 | 9.05 | 1363.78 |  |  |  |  | Розетка РАр10-3-ОПс заземлением на DIN-рейку
|  | (Материалы) | [23 empty] | (Материалы)
| Методика №421 от 04.08.2020 г. п.92 | Заготовительно-складские расходы ПЗ=2% (ОЗП=2%; ЭМ=2%; МАТ=2%) | [17 empty] | Заготовительно-складские расходы ПЗ=2% (ОЗП=2%; ЭМ=2%; МАТ=2%)
|  | Всего по позиции |  |  | 10: 150.69; 12: 1363.78 | [10 empty] | Всего по позиции
49 | Прайс-лист. | Блок розеток с выкл. (вых:8-ЕВРО,вх:шнур с вилкой AC) |  |  | шт |  |  | 1 | 5395.8 | 1.02 | 608.15 | 9.05 | 5503.72 |  |  |  |  | Блок розеток с выкл. (вых:8-ЕВРО,вх:шнур с вилкой AC)
|  | (Материалы) | [23 empty] | (Материалы)
| Методика №421 от 04.08.2020 г. п.92 | Заготовительно-складские расходы ПЗ=2% (ОЗП=2%; ЭМ=2%; МАТ=2%) | [17 empty] | Заготовительно-складские расходы ПЗ=2% (ОЗП=2%; ЭМ=2%; МАТ=2%)
|  | Всего по позиции |  |  | 10: 608.15; 12: 5503.72 | [10 empty] | Всего по позиции
50 | Прайс-лист. | Провод силовой ПуГВ 1х2.5 белый |  |  | шт. |  |  | 10 | 39.68 | 1.02 | 44.72 | 9.05 | 404.74 |  |  |  |  | Провод силовой ПуГВ 1х2.5 белый
|  | (Материалы) | [23 empty] | (Материалы)
| Методика №421 от 04.08.2020 г. п.92 | Заготовительно-складские расходы ПЗ=2% (ОЗП=2%; ЭМ=2%; МАТ=2%) | [17 empty] | Заготовительно-складские расходы ПЗ=2% (ОЗП=2%; ЭМ=2%; МАТ=2%)
|  | Всего по позиции |  |  | 10: 44.72; 12: 404.74 | [10 empty] | Всего по позиции
51 | Прайс-лист. | Опора для электроустановочных элементов с DIN-рейкой |  |  | шт |  |  | 2 | 2063.1 | 1.02 | 465.05 | 9.05 | 4208.72 |  |  |  |  | Опора для электроустановочных элементов с DIN-рейкой
|  | (Материалы) | [23 empty] | (Материалы)
| Методика №421 от 04.08.2020 г. п.92 | Заготовительно-складские расходы ПЗ=2% (ОЗП=2%; ЭМ=2%; МАТ=2%) | [17 empty] | Заготовительно-складские расходы ПЗ=2% (ОЗП=2%; ЭМ=2%; МАТ=2%)
|  | Всего по позиции |  |  | 10: 465.05; 12: 4208.72 | [10 empty] | Всего по позиции
52 | Прайс-лист. | Трубка ПВХ ТВ-40 10мм |  |  | м |  |  | 24 | 112.41 | 1.02 | 304.07 | 9.05 | 2751.8 |  |  |  |  | Трубка ПВХ ТВ-40 10мм
|  | (Материалы) | [23 empty] | (Материалы)
| Методика №421 от 04.08.2020 г. п.92 | Заготовительно-складские расходы ПЗ=2% (ОЗП=2%; ЭМ=2%; МАТ=2%) | [17 empty] | Заготовительно-складские расходы ПЗ=2% (ОЗП=2%; ЭМ=2%; МАТ=2%)
|  | Всего по позиции |  |  | 10: 304.07; 12: 2751.8 | [10 empty] | Всего по позиции
53 | Прайс-лист. | Трубка ПВХ ТВ-40 4мм |  |  | м |  |  | 60 | 39.3 | 1.02 | 265.76 | 9.05 | 2405.16 |  |  |  |  | Трубка ПВХ ТВ-40 4мм
|  | (Материалы) | [23 empty] | (Материалы)
| Методика №421 от 04.08.2020 г. п.92 | Заготовительно-складские расходы ПЗ=2% (ОЗП=2%; ЭМ=2%; МАТ=2%) | [17 empty] | Заготовительно-складские расходы ПЗ=2% (ОЗП=2%; ЭМ=2%; МАТ=2%)
|  | Всего по позиции |  |  | 10: 265.76; 12: 2405.16 | [10 empty] | Всего по позиции
54 | Прайс-лист. | Наконечник штыревой втулочный изолированный НШвИ 1,5-12 |  |  | шт. |  |  | 1449 | 1.2 | 1.02 | 195.98 | 9.05 | 1773.58 |  |  |  |  | Наконечник штыревой втулочный изолированный НШвИ 1,5-12
|  | (Материалы) | [23 empty] | (Материалы)
| Методика №421 от 04.08.2020 г. п.92 | Заготовительно-складские расходы ПЗ=2% (ОЗП=2%; ЭМ=2%; МАТ=2%) | [17 empty] | Заготовительно-складские расходы ПЗ=2% (ОЗП=2%; ЭМ=2%; МАТ=2%)
|  | Всего по позиции |  |  | 10: 195.98; 12: 1773.58 | [10 empty] | Всего по позиции
55 | Прайс-лист. | Наконечник штыревой втулочный изолированный НШвИ 1,5-8 |  |  | шт. |  |  | 525 | 0.73 | 1.02 | 43.2 | 9.05 | 390.92 |  |  |  |  | Наконечник штыревой втулочный изолированный НШвИ 1,5-8
|  | (Материалы) | [23 empty] | (Материалы)
| Методика №421 от 04.08.2020 г. п.92 | Заготовительно-складские расходы ПЗ=2% (ОЗП=2%; ЭМ=2%; МАТ=2%) | [17 empty] | Заготовительно-складские расходы ПЗ=2% (ОЗП=2%; ЭМ=2%; МАТ=2%)
|  | Всего по позиции |  |  | 10: 43.2; 12: 390.92 | [10 empty] | Всего по позиции
56 | Прайс-лист. | Наконечник штыревой втулочный изолированный НШвИ 2,5-12 |  |  | шт. |  |  | 552 | 1.38 | 1.02 | 85.86 | 9.05 | 777 |  |  |  |  | Наконечник штыревой втулочный изолированный НШвИ 2,5-12
|  | (Материалы) | [23 empty] | (Материалы)
| Методика №421 от 04.08.2020 г. п.92 | Заготовительно-складские расходы ПЗ=2% (ОЗП=2%; ЭМ=2%; МАТ=2%) | [17 empty] | Заготовительно-складские расходы ПЗ=2% (ОЗП=2%; ЭМ=2%; МАТ=2%)
|  | Всего по позиции |  |  | 10: 85.86; 12: 777 | [10 empty] | Всего по позиции
57 | Прайс-лист. | Наконечник штыревой втулочный изолированный НШвИ 1-8 |  |  | шт. |  |  | 75 | 1.72 | 1.02 | 14.54 | 9.05 | 131.58 |  |  |  |  | Наконечник штыревой втулочный изолированный НШвИ 1-8
|  | (Материалы) | [23 empty] | (Материалы)
| Методика №421 от 04.08.2020 г. п.92 | Заготовительно-складские расходы ПЗ=2% (ОЗП=2%; ЭМ=2%; МАТ=2%) | [17 empty] | Заготовительно-складские расходы ПЗ=2% (ОЗП=2%; ЭМ=2%; МАТ=2%)
|  | Всего по позиции |  |  | 10: 14.54; 12: 131.58 | [10 empty] | Всего по позиции
58 | Прайс-лист. | Саморез с прессшайбой со сверлом с полусферической головкой крестообразным шлицем оцинкованный 4,2х14 |  |  | шт |  |  | 100 | 7.12 | 1.02 | 80.25 | 9.05 | 726.24 |  |  |  |  | Саморез с прессшайбой со сверлом с полусферической головкой крестообразным шлицем оцинкованный 4,2х14
|  | (Материалы) | [23 empty] | (Материалы)
| Методика №421 от 04.08.2020 г. п.92 | Заготовительно-складские расходы ПЗ=2% (ОЗП=2%; ЭМ=2%; МАТ=2%) | [17 empty] | Заготовительно-складские расходы ПЗ=2% (ОЗП=2%; ЭМ=2%; МАТ=2%)
|  | Всего по позиции |  |  | 10: 80.25; 12: 726.24 | [10 empty] | Всего по позиции
59 | Прайс-лист. | Блок питания SDR-480-24 |  |  | шт |  |  | 3 | 32714.68 | 1.02 | 11061.54 | 9.05 | 100106.92 |  |  |  |  | Блок питания SDR-480-24
|  | (Материалы) | [23 empty] | (Материалы)
| Методика №421 от 04.08.2020 г. п.92 | Заготовительно-складские расходы ПЗ=2% (ОЗП=2%; ЭМ=2%; МАТ=2%) | [17 empty] | Заготовительно-складские расходы ПЗ=2% (ОЗП=2%; ЭМ=2%; МАТ=2%)
|  | Всего по позиции |  |  | 10: 11061.54; 12: 100106.92 | [10 empty] | Всего по позиции
60 | Прайс-лист. | Кабель UTP cat 5e 4pair многожильный, синий UUTP4-C5E-P24-IN-LSZH-BL-100 |  |  | м |  |  | 20 | 105.8 | 1.02 | 238.49 | 9.05 | 2158.32 |  |  |  |  | Кабель UTP cat 5e 4pair многожильный, синий UUTP4-C5E-P24-IN-LSZH-BL-100
|  | (Материалы) | [23 empty] | (Материалы)
| Методика №421 от 04.08.2020 г. п.92 | Заготовительно-складские расходы ПЗ=2% (ОЗП=2%; ЭМ=2%; МАТ=2%) | [17 empty] | Заготовительно-складские расходы ПЗ=2% (ОЗП=2%; ЭМ=2%; МАТ=2%)
|  | Всего по позиции |  |  | 10: 238.49; 12: 2158.32 | [10 empty] | Всего по позиции
61 | Прайс-лист. | Конектор RJ45 кат.5е 8P8C |  |  | шт. |  |  | 30 | 59.51 | 1.02 | 201.22 | 9.05 | 1821.01 |  |  |  |  | Конектор RJ45 кат.5е 8P8C
|  | (Материалы) | [23 empty] | (Материалы)
| Методика №421 от 04.08.2020 г. п.92 | Заготовительно-складские расходы ПЗ=2% (ОЗП=2%; ЭМ=2%; МАТ=2%) | [17 empty] | Заготовительно-складские расходы ПЗ=2% (ОЗП=2%; ЭМ=2%; МАТ=2%)
|  | Всего по позиции |  |  | 10: 201.22; 12: 1821.01 | [10 empty] | Всего по позиции
62 | Прайс-лист. | Металлорукав РЗ-ЦХ-32 СМ10-20-050 |  |  | м |  |  | 40 | 125.64 | 1.02 | 566.42 | 9.05 | 5126.11 |  |  |  |  | Металлорукав РЗ-ЦХ-32 СМ10-20-050
|  | (Материалы) | [23 empty] | (Материалы)
| Методика №421 от 04.08.2020 г. п.92 | Заготовительно-складские расходы ПЗ=2% (ОЗП=2%; ЭМ=2%; МАТ=2%) | [17 empty] | Заготовительно-складские расходы ПЗ=2% (ОЗП=2%; ЭМ=2%; МАТ=2%)
|  | Всего по позиции |  |  | 10: 566.42; 12: 5126.11 | [10 empty] | Всего по позиции
63 | Прайс-лист. | Промышленный 8-портовый неуправляемый коммутатор 10/100 BaseTX EDS-208A |  |  | шт. |  |  | 1 | 25322.57 | 1.02 | 2854.04 | 9.05 | 25829.02 |  |  |  |  | Промышленный 8-портовый неуправляемый коммутатор 10/100 BaseTX EDS-208A
|  | (Материалы) | [23 empty] | (Материалы)
| Методика №421 от 04.08.2020 г. п.92 | Заготовительно-складские расходы ПЗ=2% (ОЗП=2%; ЭМ=2%; МАТ=2%) | [17 empty] | Заготовительно-складские расходы ПЗ=2% (ОЗП=2%; ЭМ=2%; МАТ=2%)
|  | Всего по позиции |  |  | 10: 2854.04; 12: 25829.02 | [10 empty] | Всего по позиции
|  | Итого по разделу 2 Материалы, приобретаемые подрядчиком самостоятельно: |  |  | 10: 69035.07 | [11 empty] | Итого по разделу 2 Материалы, приобретаемые подрядчиком самостоятельно:
Раздел 3. Оборудование | [16 empty] | Раздел 3. Оборудование
64 О | Прайс-лист. | Преобразователь измерительный ЭНИП-2-45/100-24-А2Е0-32 |  |  | шт |  |  | 24 | 36300 | 1.0424 | 147419.49 | 6.16 | 908104.03 |  |  |  |  | Преобразователь измерительный ЭНИП-2-45/100-24-А2Е0-32
|  | (Оборудование) | [23 empty] | (Оборудование)
| Методика №421 от 04.08.2020 г. п.91 | Транспортные расходы ПЗ=3% (ОЗП=3%; ЭМ=3%; МАТ=3%) | [17 empty] | Транспортные расходы ПЗ=3% (ОЗП=3%; ЭМ=3%; МАТ=3%)
| Методика №421 от 04.08.2020 г. п.92 | Заготовительно-складские расходы ПЗ=1,2% (ОЗП=1,2%; ЭМ=1,2%; МАТ=1,2%) | [17 empty] | Заготовительно-складские расходы ПЗ=1,2% (ОЗП=1,2%; ЭМ=1,2%; МАТ=1,2%)
|  | Всего по позиции |  |  | 10: 147419.49; 12: 908104.03 | [10 empty] | Всего по позиции
65 О | Прайс-лист. | Модуль индикации ЭНМИ-3-24-2 |  |  | шт. |  |  | 24 | 12900 | 1.0424 | 52388.74 | 6.16 | 322714.66 |  |  |  |  | Модуль индикации ЭНМИ-3-24-2
|  | (Оборудование) | [23 empty] | (Оборудование)
| Методика №421 от 04.08.2020 г. п.91 | Транспортные расходы ПЗ=3% (ОЗП=3%; ЭМ=3%; МАТ=3%) | [17 empty] | Транспортные расходы ПЗ=3% (ОЗП=3%; ЭМ=3%; МАТ=3%)
| Методика №421 от 04.08.2020 г. п.92 | Заготовительно-складские расходы ПЗ=1,2% (ОЗП=1,2%; ЭМ=1,2%; МАТ=1,2%) | [17 empty] | Заготовительно-складские расходы ПЗ=1,2% (ОЗП=1,2%; ЭМ=1,2%; МАТ=1,2%)
|  | Всего по позиции |  |  | 10: 52388.74; 12: 322714.66 | [10 empty] | Всего по позиции
66 О | Прайс-лист. | Шкаф напольный 19” 42U (ВхШхГ) 2050х600х800, дверь металл/металл., с монтажными элементами, шиной заземления, Кросс-панель 1U (с понижением 60 мм) |  |  | шт. |  |  | 1 | 119236.6 | 1.0424 | 20176.54 | 6.16 | 124287.46 |  |  |  |  | Шкаф напольный 19” 42U (ВхШхГ) 2050х600х800, дверь металл/металл., с монтажными элементами, шиной заземления, Кросс-панель 1U (с понижением 60 мм)
|  | (Оборудование) | [23 empty] | (Оборудование)
| Методика №421 от 04.08.2020 г. п.91 | Транспортные расходы ПЗ=3% (ОЗП=3%; ЭМ=3%; МАТ=3%) | [17 empty] | Транспортные расходы ПЗ=3% (ОЗП=3%; ЭМ=3%; МАТ=3%)
| Методика №421 от 04.08.2020 г. п.92 | Заготовительно-складские расходы ПЗ=1,2% (ОЗП=1,2%; ЭМ=1,2%; МАТ=1,2%) | [17 empty] | Заготовительно-складские расходы ПЗ=1,2% (ОЗП=1,2%; ЭМ=1,2%; МАТ=1,2%)
|  | Всего по позиции |  |  | 10: 20176.54; 12: 124287.46 | [10 empty] | Всего по позиции
67 О | Прайс-лист. | Преобразователь измерительный температуры МС1218Ц ( с 2датчиками температуры L1=1,5 м., L2=10м., с защитным экраном для датчика наружной температуры) |  |  | шт |  |  | 1 | 34644.21 | 1.0424 | 5862.3 | 6.16 | 36111.74 |  |  |  |  | Преобразователь измерительный температуры МС1218Ц ( с 2датчиками температуры L1=1,5 м., L2=10м., с защитным экраном для датчика наружной температуры)
|  | (Оборудование) | [23 empty] | (Оборудование)
| Методика №421 от 04.08.2020 г. п.91 | Транспортные расходы ПЗ=3% (ОЗП=3%; ЭМ=3%; МАТ=3%) | [17 empty] | Транспортные расходы ПЗ=3% (ОЗП=3%; ЭМ=3%; МАТ=3%)
| Методика №421 от 04.08.2020 г. п.92 | Заготовительно-складские расходы ПЗ=1,2% (ОЗП=1,2%; ЭМ=1,2%; МАТ=1,2%) | [17 empty] | Заготовительно-складские расходы ПЗ=1,2% (ОЗП=1,2%; ЭМ=1,2%; МАТ=1,2%)
|  | Всего по позиции |  |  | 10: 5862.3; 12: 36111.74 | [10 empty] | Всего по позиции
68 О | Прайс-лист. | Коммуникационный контроллер "Синком-Д3" (Информационная ёмкость - до 2000ТС, 1000ТИ, 500ТУ; Порты: 2*RS232/485, 2*RS485, GPS, 2*Eth10/100, 1*CAN; 24В) |  |  | шт |  |  | 2 | 61935.32 | 1.0424 | 20960.68 | 6.16 | 129117.8 |  |  |  |  | Коммуникационный контроллер "Синком-Д3" (Информационная ёмкость - до 2000ТС, 1000ТИ, 500ТУ; Порты: 2*RS232/485, 2*RS485, GPS, 2*Eth10/100, 1*CAN; 24В)
|  | (Оборудование) | [23 empty] | (Оборудование)
| Методика №421 от 04.08.2020 г. п.91 | Транспортные расходы ПЗ=3% (ОЗП=3%; ЭМ=3%; МАТ=3%) | [17 empty] | Транспортные расходы ПЗ=3% (ОЗП=3%; ЭМ=3%; МАТ=3%)
| Методика №421 от 04.08.2020 г. п.92 | Заготовительно-складские расходы ПЗ=1,2% (ОЗП=1,2%; ЭМ=1,2%; МАТ=1,2%) | [17 empty] | Заготовительно-складские расходы ПЗ=1,2% (ОЗП=1,2%; ЭМ=1,2%; МАТ=1,2%)
|  | Всего по позиции |  |  | 10: 20960.68; 12: 129117.8 | [10 empty] | Всего по позиции
69 О | Прайс-лист. | Приёмник ГЛОНАСС/GPS «ПСТВ-3» с кронштейном для крепления к стене |  |  | компл. |  |  | 1 | 19087.64 | 1.0424 | 3229.9 | 6.16 | 19896.19 |  |  |  |  | Приёмник ГЛОНАСС/GPS «ПСТВ-3» с кронштейном для крепления к стене
|  | (Оборудование) | [23 empty] | (Оборудование)
| Методика №421 от 04.08.2020 г. п.91 | Транспортные расходы ПЗ=3% (ОЗП=3%; ЭМ=3%; МАТ=3%) | [17 empty] | Транспортные расходы ПЗ=3% (ОЗП=3%; ЭМ=3%; МАТ=3%)
| Методика №421 от 04.08.2020 г. п.92 | Заготовительно-складские расходы ПЗ=1,2% (ОЗП=1,2%; ЭМ=1,2%; МАТ=1,2%) | [17 empty] | Заготовительно-складские расходы ПЗ=1,2% (ОЗП=1,2%; ЭМ=1,2%; МАТ=1,2%)
|  | Всего по позиции |  |  | 10: 3229.9; 12: 19896.19 | [10 empty] | Всего по позиции
70 О | Прайс-лист. | Блок-контейнер 4,0*2,5*2,7 |  |  | компл. |  |  | 1 | 552276 | 1.0424 | 93452.99 | 6.16 | 575670.41 |  |  |  |  | Блок-контейнер 4,0*2,5*2,7
|  | (Оборудование) | [23 empty] | (Оборудование)
| Методика №421 от 04.08.2020 г. п.91 | Транспортные расходы ПЗ=3% (ОЗП=3%; ЭМ=3%; МАТ=3%) | [17 empty] | Транспортные расходы ПЗ=3% (ОЗП=3%; ЭМ=3%; МАТ=3%)
| Методика №421 от 04.08.2020 г. п.92 | Заготовительно-складские расходы ПЗ=1,2% (ОЗП=1,2%; ЭМ=1,2%; МАТ=1,2%) | [17 empty] | Заготовительно-складские расходы ПЗ=1,2% (ОЗП=1,2%; ЭМ=1,2%; МАТ=1,2%)
|  | Всего по позиции |  |  | 10: 93452.99; 12: 575670.41 | [10 empty] | Всего по позиции
71 О | Прайс-лист. | ИБП ATS 2000 R-X, АКБ CSB серии GRL 12750 (4 шт) с комплектом перемычек для АКБ |  |  | компл. |  |  | 1 | 59000 | 1.0424 | 9983.64 | 6.16 | 61499.24 |  |  |  |  | ИБП ATS 2000 R-X, АКБ CSB серии GRL 12750 (4 шт) с комплектом перемычек для АКБ
|  | (Оборудование) | [23 empty] | (Оборудование)
| Методика №421 от 04.08.2020 г. п.91 | Транспортные расходы ПЗ=3% (ОЗП=3%; ЭМ=3%; МАТ=3%) | [17 empty] | Транспортные расходы ПЗ=3% (ОЗП=3%; ЭМ=3%; МАТ=3%)
| Методика №421 от 04.08.2020 г. п.92 | Заготовительно-складские расходы ПЗ=1,2% (ОЗП=1,2%; ЭМ=1,2%; МАТ=1,2%) | [17 empty] | Заготовительно-складские расходы ПЗ=1,2% (ОЗП=1,2%; ЭМ=1,2%; МАТ=1,2%)
|  | Всего по позиции |  |  | 10: 9983.64; 12: 61499.24 | [10 empty] | Всего по позиции
72 О | Прайс-лист. | Аккумулятор Leoch DJM 12100 |  |  | шт |  |  | 4 | 30590 | 1.0424 | 20705.06 | 6.16 | 127543.17 |  |  |  |  | Аккумулятор Leoch DJM 12100
|  | (Оборудование) | [23 empty] | (Оборудование)
| Методика №421 от 04.08.2020 г. п.91 | Транспортные расходы ПЗ=3% (ОЗП=3%; ЭМ=3%; МАТ=3%) | [17 empty] | Транспортные расходы ПЗ=3% (ОЗП=3%; ЭМ=3%; МАТ=3%)
| Методика №421 от 04.08.2020 г. п.92 | Заготовительно-складские расходы ПЗ=1,2% (ОЗП=1,2%; ЭМ=1,2%; МАТ=1,2%) | [17 empty] | Заготовительно-складские расходы ПЗ=1,2% (ОЗП=1,2%; ЭМ=1,2%; МАТ=1,2%)
|  | Всего по позиции |  |  | 10: 20705.06; 12: 127543.17 | [10 empty] | Всего по позиции
73 О | Прайс-лист. | PSK 24 - панель (Арт. 400 540) с ГИП 8.4/100М (RJ/RJ)- устройство защитное |  |  | шт |  |  | 1 | 43108.21 | 1.0424 | 7294.52 | 6.16 | 44934.27 |  |  |  |  | PSK 24 - панель (Арт. 400 540) с ГИП 8.4/100М (RJ/RJ)- устройство защитное
|  | (Оборудование) | [23 empty] | (Оборудование)
| Методика №421 от 04.08.2020 г. п.91 | Транспортные расходы ПЗ=3% (ОЗП=3%; ЭМ=3%; МАТ=3%) | [17 empty] | Транспортные расходы ПЗ=3% (ОЗП=3%; ЭМ=3%; МАТ=3%)
| Методика №421 от 04.08.2020 г. п.92 | Заготовительно-складские расходы ПЗ=1,2% (ОЗП=1,2%; ЭМ=1,2%; МАТ=1,2%) | [17 empty] | Заготовительно-складские расходы ПЗ=1,2% (ОЗП=1,2%; ЭМ=1,2%; МАТ=1,2%)
|  | Всего по позиции |  |  | 10: 7294.52; 12: 44934.27 | [10 empty] | Всего по позиции
|  | Итого по разделу 3 Оборудование |  |  | 10: 381473.86 | [11 empty] | Итого по разделу 3 Оборудование
|  | Итоги по смете: | [24 empty] | Итоги по смете:
|  | Итого прямые затраты (справочно) |  |  | 10: 101769.97; 12: 1647096.54 | [14 empty] | Итого прямые затраты (справочно)
|  | в том числе: | [25 empty] | в том числе:
|  | Оплата труда рабочих |  |  | 10: 18842.29; 12: 882384.44 | [14 empty] | Оплата труда рабочих
|  | Эксплуатация машин |  |  | 10: 2468.16; 12: 36553.43 | [14 empty] | Эксплуатация машин
|  | в том числе оплата труда машинистов (Отм) |  |  | 10: 245.85; 12: 11513.16 | [14 empty] | в том числе оплата труда машинистов (Отм)
|  | Материалы |  |  | 10: 80459.52; 12: 728158.67 | [14 empty] | Материалы
|  | Строительные работы |  |  | 10: 70373.45; 12: 663123.05 | [14 empty] | Строительные работы
|  | в том числе: | [25 empty] | в том числе:
|  | оплата труда |  |  | 10: 179.8; 12: 8420.03 | [14 empty] | оплата труда
|  | эксплуатация машин и механизмов |  |  | 10: 693.64; 12: 10272.81 | [14 empty] | эксплуатация машин и механизмов
|  | в том числе оплата труда машинистов (ОТм) |  |  | 10: 59.43; 12: 2783.11 | [14 empty] | в том числе оплата труда машинистов (ОТм)
|  | материалы |  |  | 10: 69090.92; 12: 625272.84 | [14 empty] | материалы
|  | накладные расходы |  |  | 10: 265.55; 12: 12435.49 | [14 empty] | накладные расходы
|  | сметная прибыль |  |  | 10: 143.54; 12: 6721.88 | [14 empty] | сметная прибыль
|  | Монтажные работы |  |  | 10: 58866.52; 12: 2270393.43 | [14 empty] | Монтажные работы
|  | в том числе: | [25 empty] | в том числе:
|  | оплата труда |  |  | 10: 18662.49; 12: 873964.41 | [14 empty] | оплата труда
|  | эксплуатация машин и механизмов |  |  | 10: 1774.52; 12: 26280.62 | [14 empty] | эксплуатация машин и механизмов
|  | в том числе оплата труда машинистов (ОТм) |  |  | 10: 186.42; 12: 8730.05 | [14 empty] | в том числе оплата труда машинистов (ОТм)
|  | материалы |  |  | 10: 11368.6; 12: 102885.83 | [14 empty] | материалы
|  | накладные расходы |  |  | 10: 17755.66; 12: 831498.45 | [14 empty] | накладные расходы
|  | сметная прибыль |  |  | 10: 9305.25; 12: 435764.12 | [14 empty] | сметная прибыль
|  | Оборудование |  |  | 10: 381473.86; 12: 2349878.97 | [14 empty] | Оборудование
|  | Итого |  |  | 10: 510713.83; 12: 5283395.45 | [15 empty] | Итого
|  | Итого ФОТ (справочно) |  |  | 10: 19088.14; 12: 893897.6 | [14 empty] | Итого ФОТ (справочно)
|  | Итого накладные расходы (справочно) |  |  | 10: 18021.21; 12: 843933.94 | [14 empty] | Итого накладные расходы (справочно)
|  | Итого сметная прибыль (справочно) |  |  | 10: 9448.79; 12: 442486 | [14 empty] | Итого сметная прибыль (справочно)
|  | Итого СМР для расчета лимитированных затрат |  |  | 10: 129239.97; 12: 2933516.48 | [15 empty] | Итого СМР для расчета лимитированных затрат
|  | Командировочные расходы Постановление №729 от 02.10.2002 г. (1955,3285+21,3394)/8*500 |  |  | 10: 123541.74; 12: 123541.74 | [14 empty] | Командировочные расходы Постановление №729 от 02.10.2002 г. (1955,3285+21,3394)/8*500
|  | Итого |  |  | 10: 252781.71; 12: 3057058.22 | [15 empty] | Итого
|  | Итого с оборудованием |  |  | 10: 634255.57; 12: 5406937.19 | [15 empty] | Итого с оборудованием
|  | Методика №421 от 04.08.2020 г. п.179 1,5% |  |  | 10: 9513.83; 12: 81104.06 | [14 empty] | Методика №421 от 04.08.2020 г. п.179 1,5%
|  | ВСЕГО по смете |  |  | 10: 643769.4; 12: 5488041.25 | [16 empty] | ВСЕГО по смете
| Составил: | (Инженер-сметчик ГРП И.Н.Колесникова)
[должность, подпись (инициалы, фамилия)]
| Проверил: | (Руководитель ГРП Т.Г. Соловьева)
[должность, подпись (инициалы, фамилия)]
¹ Зарегистрирован Министерством юстиции Российской Федерации 10 сентября 2019 г., регистрационный № 55869), с изменениями, внесенными приказом Министерства строительства и жилищно-коммунального хозяйства Российской Федерации от 20 февраля 2021 г. № 79/пр (зарегистрирован Министерством юстиции Российской Федерации 9 августа 2021 г., регистрационный № 64577)
² Под прочими затратами понимаются затраты, учитываемые в соответствии с пунктом 184 Методики.
³ Под прочими работами понимаются затраты, учитываемые в соответствии с пунктами 122-128 Методики.

## ПС Стойба - ЛСР по Методике 202
Приложение № 2
Утверждено приказом № 421 от 4 августа 2020 г. Минстроя РФ в редакции приказа № 557 от 7 июля 2022 г.
Наименование программного продукта | [5 empty] | ГРАНД-Смета, версия 2022.2
Наименование редакции сметных нормативов | [5 empty] | Изменения в сметные нормы, федеральные единичные расценки и отдельные составляющие к ним, включенные в федеральный реестр сметных нормативов приказами Минстроя России от 26 декабря 2019 г. № 871/пр, 872/пр, 873/пр, 874/пр, 875/пр, 876/пр (в ред. приказов от 30.03.2020 № 171/пр, 172/пр, от 01.06.2020 № 294/пр, 295/пр, от 30.06.2020 № 352/пр, 353/пр, от 20.10.2020 № 635/пр, 636/пр, от 09.02.2021 № 50/пр, 51/пр, от 24.05.2021 № 320/пр, 321/пр, от 24.06.2021 № 407/пр, 408/пр, от 14.10.2021 № 745/пр, 746/пр), от 20.12.2021 № 961/пр, 962/пр) | [8 empty] | Изменения в сметные нормы, федеральные единичные расценки и отдельные составляющие к ним, включенные в федеральный реестр сметных нормативов приказами Минстроя России от 26 декабря 2019 г. № 871/пр, 872/пр, 873/пр, 874/пр, 875/пр, 876/пр (в ред. приказов от 30.03.2020 № 171/пр, 172/пр, от 01.06.2020 № 294/пр, 295/пр, от 30.06.2020 № 352/пр, 353/пр, от 20.10.2020 № 635/пр, 636/пр, от 09.02.2021 № 50/пр, 51/пр, от 24.05.2021 № 320/пр, 321/пр, от 24.06.2021 № 407/пр, 408/пр, от 14.10.2021 № 745/пр, 746/пр), от 20.12.2021 № 961/пр, 962/пр)
Реквизиты приказа Минстроя России об утверждении дополнений и изменений к сметным нормативам | [13 empty] | Реквизиты приказа Минстроя России об утверждении дополнений и изменений к сметным нормативам
Реквизиты письма Минстроя России об индексах изменения сметной стоимости строительства, включаемые в федеральный реестр сметных нормативов и размещаемые в федеральной государственной информационной системе ценообразования в строительстве, подготовленного в соответствии пунктом 85 Методики расчета индексов изменения сметной стоимости строительства, утвержденной приказом Министерства строительства и жилищно-коммунального хозяйства Российской Федерации от 5 июня 2019 г. № 326/пр¹ | [13 empty] | Реквизиты письма Минстроя России об индексах изменения сметной стоимости строительства, включаемые в федеральный реестр сметных нормативов и размещаемые в федеральной государственной информационной системе ценообразования в строительстве, подготовленного в соответствии пунктом 85 Методики расчета индексов изменения сметной стоимости строительства, утвержденной приказом Министерства строительства и жилищно-коммунального хозяйства Российской Федерации от 5 июня 2019 г. № 326/пр¹
Реквизиты нормативного правового акта об утверждении оплаты труда, утверждаемый в соответствии с пунктом 22(1) Правилами мониторинга цен, утвержденными постановлением Правительства Российской Федерации от 23 декабря 2016 г. № 1452 | [13 empty] | Реквизиты нормативного правового акта об утверждении оплаты труда, утверждаемый в соответствии с пунктом 22(1) Правилами мониторинга цен, утвержденными постановлением Правительства Российской Федерации от 23 декабря 2016 г. № 1452
Наименование субъекта Российской Федерации
Наименование зоны субъекта Российской Федерации
(наименование стройки)
(наименование объекта капитального строительства)
ЛОКАЛЬНЫЙ СМЕТНЫЙ РАСЧЕТ (СМЕТА) № 4
ПС 110 кВ Стойба, Селемджинский район | [15 empty] | ПС 110 кВ Стойба, Селемджинский район
(наименование работ и затрат)
Составлен | базисно-индексным | методом
Основание
(проектная и (или) иная техническая документация)
Составлен(а) в текущем (базисном) уровне цен |  |  | 4 кв-л 2022 г.
Сметная стоимость |  | 3493.48 | (377,22) | тыс.руб.
в том числе:
| строительных работ | 1300.62 | (119,32) | тыс.руб. |  | Средства на оплату труда рабочих |  |  |  |  | 378.92 | (7) | тыс.руб.
| монтажных работ | 931.05 | (17,9) | тыс.руб. |  | Нормативные затраты труда рабочих |  |  |  |  | 715.28 |  | чел.час.
| оборудования | 1164.87 | (189,1) | тыс.руб. |  | Нормативные затраты труда машинистов |  |  |  |  | 9.83 |  | чел.час.
| прочих затрат | 0 | (0) | тыс.руб.
№ п/п | Обоснование | Наименование работ и затрат |  |  | Единица измерения | Количество |  |  | Сметная стоимость в базисном уровне цен (в текущем уровне цен (гр. 8) для ресурсов, отсутствующих в ФРСН), руб. |  |  | Индексы | Сметная стоимость в текущем уровне цен, руб.
[6 empty] | на единицу | коэффициенты | всего с учетом коэффициентов | на единицу | коэффициенты | всего
1 | 2 | 3 |  |  | 4 | 5 | 6 | 7 | 8 | 9 | 10 | 11 | 12
Раздел 1. Электромонтажные работы | [16 empty] | Раздел 1. Электромонтажные работы
1 | ФЕРм10-02-016-06 Преобразователь измерительный ЭНИП-2-45/100-24-А2Е0-32 | Отдельно устанавливаемый: преобразователь или блок питания |  |  | 4: шт; 7: 9 |  |  |  |  | Отдельно устанавливаемый: преобразователь или блок питания
|  | МАТ=0 к расх. | [16 empty] | МАТ=0 к расх.
| 1 | ОТ |  |  | 8: 103.14; 10: 928.26; 11: 54.16; 12: 50274.56 | [6 empty] | ОТ
| 2 | ЭМ |  |  | 8: 36; 10: 324; 11: 16.7; 12: 5410.8 | [6 empty] | ЭМ
| 3 | в т.ч. ОТм |  |  | 8: 4.02; 10: 36.18; 11: 54.16; 12: 1959.51 | [6 empty] | в т.ч. ОТм
| 4 | М |  |  | 8: 48.16; 9: 0; 10: 0; 11: 10.9 | [6 empty] | М
|  | ЗТ |  |  | 4: чел.-ч; 5: 9.3; 7: 83.7 | [7 empty] | ЗТ
|  | ЗТм |  |  | 4: чел.-ч; 5: 0.4; 7: 3.6 | [7 empty] | ЗТм
|  | Итого по расценке |  |  | 8: 187.3; 10: 1252.26 | [8 empty] | Итого по расценке
|  | ФОТ |  |  | 10: 964.44; 12: 52234.07 | [7 empty] | ФОТ
| Приказ № 812/пр от 21.12.2020 Прил. п.51.1 | НР Прокладка и монтаж сетей связи |  |  | 4: %; 5: 91; 7: 91; 10: 877.64; 12: 47533 | [7 empty] | НР Прокладка и монтаж сетей связи
| Приказ № 774/пр от 11.12.2020 Прил. п.51.1 | СП Прокладка и монтаж сетей связи |  |  | 4: %; 5: 46; 7: 46; 10: 443.64; 12: 24027.67 | [7 empty] | СП Прокладка и монтаж сетей связи
|  | Всего по позиции |  |  | 10: 2573.54; 12: 127246.03 | [9 empty] | Всего по позиции
2 | ФЕРм10-02-016-06 Преобразователь AC-DC сетевой Mean Well HDR-30-24 источник питания 24В с универсальным входом от 85 до 264 В AC, мощность 36Вт / 1,5А, монтаж на DIN-рейку | Отдельно устанавливаемый: преобразователь или блок питания |  |  | 4: шт; 7: 9 |  |  |  |  | Отдельно устанавливаемый: преобразователь или блок питания
|  | МАТ=0 к расх. | [16 empty] | МАТ=0 к расх.
| 1 | ОТ |  |  | 8: 103.14; 10: 928.26; 11: 54.16; 12: 50274.56 | [6 empty] | ОТ
| 2 | ЭМ |  |  | 8: 36; 10: 324; 11: 16.7; 12: 5410.8 | [6 empty] | ЭМ
| 3 | в т.ч. ОТм |  |  | 8: 4.02; 10: 36.18; 11: 54.16; 12: 1959.51 | [6 empty] | в т.ч. ОТм
| 4 | М |  |  | 8: 48.16; 9: 0; 10: 0; 11: 10.9 | [6 empty] | М
|  | ЗТ |  |  | 4: чел.-ч; 5: 9.3; 7: 83.7 | [7 empty] | ЗТ
|  | ЗТм |  |  | 4: чел.-ч; 5: 0.4; 7: 3.6 | [7 empty] | ЗТм
|  | Итого по расценке |  |  | 8: 187.3; 10: 1252.26 | [8 empty] | Итого по расценке
|  | ФОТ |  |  | 10: 964.44; 12: 52234.07 | [7 empty] | ФОТ
| Приказ № 812/пр от 21.12.2020 Прил. п.51.1 | НР Прокладка и монтаж сетей связи |  |  | 4: %; 5: 91; 7: 91; 10: 877.64; 12: 47533 | [7 empty] | НР Прокладка и монтаж сетей связи
| Приказ № 774/пр от 11.12.2020 Прил. п.51.1 | СП Прокладка и монтаж сетей связи |  |  | 4: %; 5: 46; 7: 46; 10: 443.64; 12: 24027.67 | [7 empty] | СП Прокладка и монтаж сетей связи
|  | Всего по позиции |  |  | 10: 2573.54; 12: 127246.03 | [9 empty] | Всего по позиции
3 | ФЕРм10-08-005-02 | Провод двух- и трехжильный с разделительным основанием по стенам и потолкам, прокладываемый по основаниям: кирпичным (ПВ-3, ПВ-1) |  |  | 4: 100 м; 7: 12.2 |  |  |  |  | Провод двух- и трехжильный с разделительным основанием по стенам и потолкам, прокладываемый по основаниям: кирпичным (ПВ-3, ПВ-1)
|  | Объем=(20+50+900+250) / 100 | [21 empty] | Объем=(20+50+900+250) / 100
|  | МАТ=0 к расх. | [16 empty] | МАТ=0 к расх.
| 1 | ОТ |  |  | 8: 272.6; 10: 3325.72; 11: 54.16; 12: 180121 | [6 empty] | ОТ
| 4 | М |  |  | 8: 781.93; 9: 0; 10: 0; 11: 10.9 | [6 empty] | М
|  | ЗТ |  |  | 4: чел.-ч; 5: 29; 7: 353.8 | [7 empty] | ЗТ
|  | Итого по расценке |  |  | 8: 1054.53; 10: 3325.72 | [8 empty] | Итого по расценке
|  | ФОТ |  |  | 10: 3325.72; 12: 180121 | [7 empty] | ФОТ
| Приказ № 812/пр от 21.12.2020 Прил. п.51.1 | НР Прокладка и монтаж сетей связи |  |  | 4: %; 5: 91; 7: 91; 10: 3026.41; 12: 163910.11 | [7 empty] | НР Прокладка и монтаж сетей связи
| Приказ № 774/пр от 11.12.2020 Прил. п.51.1 | СП Прокладка и монтаж сетей связи |  |  | 4: %; 5: 46; 7: 46; 10: 1529.83; 12: 82855.66 | [7 empty] | СП Прокладка и монтаж сетей связи
|  | Всего по позиции |  |  | 10: 7881.96; 12: 426886.77 | [9 empty] | Всего по позиции
4 | ФЕРм08-02-147-01 | Кабель до 35 кВ по установленным конструкциям и лоткам с креплением на поворотах и в конце трассы, масса 1 м кабеля: до 1 кг |  |  | 4: 100 м; 7: 5 |  |  |  |  | Кабель до 35 кВ по установленным конструкциям и лоткам с креплением на поворотах и в конце трассы, масса 1 м кабеля: до 1 кг
|  | Объем=500 / 100 | [21 empty] | Объем=500 / 100
|  | МАТ=0 к расх. | [16 empty] | МАТ=0 к расх.
| 1 | ОТ |  |  | 8: 87.23; 10: 436.15; 11: 54.16; 12: 23621.88 | [6 empty] | ОТ
| 2 | ЭМ |  |  | 8: 45.42; 10: 227.1; 11: 16.7; 12: 3792.57 | [6 empty] | ЭМ
| 3 | в т.ч. ОТм |  |  | 8: 5.02; 10: 25.1; 11: 54.16; 12: 1359.42 | [6 empty] | в т.ч. ОТм
| 4 | М |  |  | 8: 28.13; 9: 0; 10: 0; 11: 10.9 | [6 empty] | М
|  | ЗТ |  |  | 4: чел.-ч; 5: 9.28; 7: 46.4 | [7 empty] | ЗТ
|  | ЗТм |  |  | 4: чел.-ч; 5: 0.4; 7: 2 | [7 empty] | ЗТм
|  | Итого по расценке |  |  | 8: 160.78; 10: 663.25 | [8 empty] | Итого по расценке
|  | ФОТ |  |  | 10: 461.25; 12: 24981.3 | [7 empty] | ФОТ
| Приказ № 812/пр от 21.12.2020 Прил. п.49.3 | НР Электротехнические установки на других объектах |  |  | 4: %; 5: 98; 7: 98; 10: 452.03; 12: 24481.67 | [7 empty] | НР Электротехнические установки на других объектах
| Приказ № 774/пр от 11.12.2020 Прил. п.49.3 | СП Электротехнические установки на других объектах |  |  | 4: %; 5: 51; 7: 51; 10: 235.24; 12: 12740.46 | [7 empty] | СП Электротехнические установки на других объектах
|  | Всего по позиции |  |  | 10: 1350.52; 12: 64636.58 | [9 empty] | Всего по позиции
5 | ФЕРм08-02-411-01 | Рукав металлический наружным диаметром: до 48 мм |  |  | 4: 100 м; 7: 0.5 |  |  |  |  | Рукав металлический наружным диаметром: до 48 мм
|  | Объем=50 / 100 | [21 empty] | Объем=50 / 100
|  | МАТ=0 к расх. | [16 empty] | МАТ=0 к расх.
| 1 | ОТ |  |  | 8: 260.94; 10: 130.47; 11: 54.16; 12: 7066.26 | [6 empty] | ОТ
| 2 | ЭМ |  |  | 8: 148.59; 10: 74.3; 11: 16.7; 12: 1240.81 | [6 empty] | ЭМ
| 3 | в т.ч. ОТм |  |  | 8: 4.52; 10: 2.26; 11: 54.16; 12: 122.4 | [6 empty] | в т.ч. ОТм
| 4 | М |  |  | 8: 600.62; 9: 0; 10: 0; 11: 10.9 | [6 empty] | М
|  | ЗТ |  |  | 4: чел.-ч; 5: 27.76; 7: 13.88 | [7 empty] | ЗТ
|  | ЗТм |  |  | 4: чел.-ч; 5: 0.36; 7: 0.18 | [7 empty] | ЗТм
|  | Итого по расценке |  |  | 8: 1010.15; 10: 204.77 | [8 empty] | Итого по расценке
|  | ФОТ |  |  | 10: 132.73; 12: 7188.66 | [7 empty] | ФОТ
| Приказ № 812/пр от 21.12.2020 Прил. п.49.3 | НР Электротехнические установки на других объектах |  |  | 4: %; 5: 98; 7: 98; 10: 130.08; 12: 7044.89 | [7 empty] | НР Электротехнические установки на других объектах
| Приказ № 774/пр от 11.12.2020 Прил. п.49.3 | СП Электротехнические установки на других объектах |  |  | 4: %; 5: 51; 7: 51; 10: 67.69; 12: 3666.22 | [7 empty] | СП Электротехнические установки на других объектах
|  | Всего по позиции |  |  | 10: 402.54; 12: 19018.18 | [9 empty] | Всего по позиции
6 | ФЕРм08-03-536-01 Синком-Д3 | Контроллер кулачковый постоянного или переменного тока на ток до 63 А, устанавливаемый на конструкции на полу | [15 empty] | Контроллер кулачковый постоянного или переменного тока на ток до 63 А, устанавливаемый на конструкции на полу | bar: 4; 7
|  | МАТ=0 к расх. | [16 empty] | МАТ=0 к расх.
| 1 | ОТ |  |  | 8: 37.98; 10: 37.98; 11: 54.16; 12: 2057 | [6 empty] | ОТ
| 2 | ЭМ |  |  | 8: 2.62; 10: 2.62; 11: 16.7; 12: 43.75 | [6 empty] | ЭМ
| 3 | в т.ч. ОТм |  |  | 8: 0.26; 10: 0.26; 11: 54.16; 12: 14.08 | [6 empty] | в т.ч. ОТм
| 4 | М |  |  | 8: 1057.11; 9: 0; 10: 0; 11: 10.9 | [6 empty] | М
|  | ЗТ |  |  | 4: чел.-ч; 5: 4.04; 7: 4.04 | [7 empty] | ЗТ
|  | ЗТм |  |  | 4: чел.-ч; 5: 0.02; 7: 0.02 | [7 empty] | ЗТм
|  | Итого по расценке |  |  | 8: 1097.71; 10: 40.6 | [8 empty] | Итого по расценке
|  | ФОТ |  |  | 10: 38.24; 12: 2071.08 | [7 empty] | ФОТ
| Приказ № 812/пр от 21.12.2020 Прил. п.49.3 | НР Электротехнические установки на других объектах |  |  | 4: %; 5: 98; 7: 98; 10: 37.48; 12: 2029.66 | [7 empty] | НР Электротехнические установки на других объектах
| Приказ № 774/пр от 11.12.2020 Прил. п.49.3 | СП Электротехнические установки на других объектах |  |  | 4: %; 5: 51; 7: 51; 10: 19.5; 12: 1056.25 | [7 empty] | СП Электротехнические установки на других объектах
|  | Всего по позиции |  |  | 10: 97.58; 12: 5186.66 | [9 empty] | Всего по позиции
7 | ФЕРм08-03-526-01 | Автомат одно-, двух-, трехполюсный, устанавливаемый на конструкции: на стене или колонне, на ток до 25 А |  |  | 4: шт; 7: 30 |  |  |  |  | Автомат одно-, двух-, трехполюсный, устанавливаемый на конструкции: на стене или колонне, на ток до 25 А
|  | Объем=10+8+8+4 | [21 empty] | Объем=10+8+8+4
|  | МАТ=0 к расх. | [16 empty] | МАТ=0 к расх.
| 1 | ОТ |  |  | 8: 12.74; 10: 382.2; 11: 54.16; 12: 20699.95 | [6 empty] | ОТ
| 2 | ЭМ |  |  | 8: 0.87; 10: 26.1; 11: 16.7; 12: 435.87 | [6 empty] | ЭМ
| 4 | М |  |  | 8: 20.04; 9: 0; 10: 0; 11: 10.9 | [6 empty] | М
|  | ЗТ |  |  | 4: чел.-ч; 5: 1.34; 7: 40.2 | [7 empty] | ЗТ
|  | Итого по расценке |  |  | 8: 33.65; 10: 408.3 | [8 empty] | Итого по расценке
|  | ФОТ |  |  | 10: 382.2; 12: 20699.95 | [7 empty] | ФОТ
| Приказ № 812/пр от 21.12.2020 Прил. п.49.3 | НР Электротехнические установки на других объектах |  |  | 4: %; 5: 98; 7: 98; 10: 374.56; 12: 20285.95 | [7 empty] | НР Электротехнические установки на других объектах
| Приказ № 774/пр от 11.12.2020 Прил. п.49.3 | СП Электротехнические установки на других объектах |  |  | 4: %; 5: 51; 7: 51; 10: 194.92; 12: 10556.97 | [7 empty] | СП Электротехнические установки на других объектах
|  | Всего по позиции |  |  | 10: 977.78; 12: 51978.74 | [9 empty] | Всего по позиции
8 | ФЕРм08-03-575-01 | Прибор или аппарат (Монтаж DIN рейки) |  |  | 4: шт; 7: 7 |  |  |  |  | Прибор или аппарат (Монтаж DIN рейки)
|  | МАТ=0 к расх. | [16 empty] | МАТ=0 к расх.
| 1 | ОТ |  |  | 8: 10.22; 10: 71.54; 11: 54.16; 12: 3874.61 | [6 empty] | ОТ
| 4 | М |  |  | 8: 0.38; 9: 0; 10: 0; 11: 10.9 | [6 empty] | М
|  | ЗТ |  |  | 4: чел.-ч; 5: 1.03; 7: 7.21 | [7 empty] | ЗТ
|  | Итого по расценке |  |  | 8: 10.6; 10: 71.54 | [8 empty] | Итого по расценке
|  | ФОТ |  |  | 10: 71.54; 12: 3874.61 | [7 empty] | ФОТ
| Приказ № 812/пр от 21.12.2020 Прил. п.49.3 | НР Электротехнические установки на других объектах |  |  | 4: %; 5: 98; 7: 98; 10: 70.11; 12: 3797.12 | [7 empty] | НР Электротехнические установки на других объектах
| Приказ № 774/пр от 11.12.2020 Прил. п.49.3 | СП Электротехнические установки на других объектах |  |  | 4: %; 5: 51; 7: 51; 10: 36.49; 12: 1976.05 | [7 empty] | СП Электротехнические установки на других объектах
|  | Всего по позиции |  |  | 10: 178.14; 12: 9647.78 | [9 empty] | Всего по позиции
9 | ФЕРм10-01-039-06 FINDER/40.52.9.024.0000 Реле с двумя перекидными контактами =24В DC, 8А для цепей управления | Реле, ключ, кнопка и др. с подготовкой места установки |  |  | 4: шт; 7: 18 |  |  |  |  | Реле, ключ, кнопка и др. с подготовкой места установки
| 1 | ОТ |  |  | 8: 17.06; 10: 307.08; 11: 54.16; 12: 16631.45 | [6 empty] | ОТ
| 4 | М |  |  | 8: 0.34; 10: 6.12; 11: 10.9; 12: 66.71 | [6 empty] | М
|  | ЗТ |  |  | 4: чел.-ч; 5: 2; 7: 36 | [7 empty] | ЗТ
|  | Итого по расценке |  |  | 8: 17.4; 10: 313.2 | [8 empty] | Итого по расценке
|  | ФОТ |  |  | 10: 307.08; 12: 16631.45 | [7 empty] | ФОТ
| Приказ № 812/пр от 21.12.2020 Прил. п.51.1 | НР Прокладка и монтаж сетей связи |  |  | 4: %; 5: 91; 7: 91; 10: 279.44; 12: 15134.62 | [7 empty] | НР Прокладка и монтаж сетей связи
| Приказ № 774/пр от 11.12.2020 Прил. п.51.1 | СП Прокладка и монтаж сетей связи |  |  | 4: %; 5: 46; 7: 46; 10: 141.26; 12: 7650.47 | [7 empty] | СП Прокладка и монтаж сетей связи
|  | Всего по позиции |  |  | 10: 733.9; 12: 39483.25 | [9 empty] | Всего по позиции
10 | ФЕРм08-03-591-10 | Розетка штепсельная: полугерметическая и герметическая |  |  | 4: 100 шт; 7: 0.18 |  |  |  |  | Розетка штепсельная: полугерметическая и герметическая
|  | Объем=18 / 100 | [21 empty] | Объем=18 / 100
|  | МАТ=0 к расх. | [16 empty] | МАТ=0 к расх.
| 1 | ОТ |  |  | 8: 603.93; 10: 108.71; 11: 54.16; 12: 5887.73 | [6 empty] | ОТ
| 2 | ЭМ |  |  | 8: 38.55; 10: 6.94; 11: 16.7; 12: 115.9 | [6 empty] | ЭМ
| 3 | в т.ч. ОТм |  |  | 8: 2.01; 10: 0.36; 11: 54.16; 12: 19.5 | [6 empty] | в т.ч. ОТм
| 4 | М |  |  | 8: 128.14; 9: 0; 10: 0; 11: 10.9 | [6 empty] | М
|  | ЗТ |  |  | 4: чел.-ч; 5: 60.88; 7: 10.9584 | [7 empty] | ЗТ
|  | ЗТм |  |  | 4: чел.-ч; 5: 0.16; 7: 0.0288 | [7 empty] | ЗТм
|  | Итого по расценке |  |  | 8: 770.62; 10: 115.65 | [8 empty] | Итого по расценке
|  | ФОТ |  |  | 10: 109.07; 12: 5907.23 | [7 empty] | ФОТ
| Приказ № 812/пр от 21.12.2020 Прил. п.49.3 | НР Электротехнические установки на других объектах |  |  | 4: %; 5: 98; 7: 98; 10: 106.89; 12: 5789.09 | [7 empty] | НР Электротехнические установки на других объектах
| Приказ № 774/пр от 11.12.2020 Прил. п.49.3 | СП Электротехнические установки на других объектах |  |  | 4: %; 5: 51; 7: 51; 10: 55.63; 12: 3012.69 | [7 empty] | СП Электротехнические установки на других объектах
|  | Всего по позиции |  |  | 10: 278.17; 12: 14805.41 | [9 empty] | Всего по позиции
11 | ФЕРм10-04-112-01 | Прим. Шкаф или панель коммутации связи и сигнализации на стене или в нише, количество пар: до 20 (Монтаж Микропроцессорная контрольная панель со встроенным термостатом, для автоматического регулирования или управления вентиля-торными модулями Cabeus JG01) | [15 empty] | Прим. Шкаф или панель коммутации связи и сигнализации на стене или в нише, количество пар: до 20 (Монтаж Микропроцессорная контрольная панель со встроенным термостатом, для автоматического регулирования или управления вентиля-торными модулями Cabeus JG01) | bar: 4; 7
|  | МАТ=0 к расх. | [16 empty] | МАТ=0 к расх.
| 1 | ОТ |  |  | 8: 48.1; 10: 48.1; 11: 54.16; 12: 2605.1 | [6 empty] | ОТ
| 4 | М |  |  | 8: 17.84; 9: 0; 10: 0; 11: 10.9 | [6 empty] | М
|  | ЗТ |  |  | 4: чел.-ч; 5: 5; 7: 5 | [7 empty] | ЗТ
|  | Итого по расценке |  |  | 8: 65.94; 10: 48.1 | [8 empty] | Итого по расценке
|  | ФОТ |  |  | 10: 48.1; 12: 2605.1 | [7 empty] | ФОТ
| Приказ № 812/пр от 21.12.2020 Прил. п.51.2 | НР Монтаж радиотелевизионного и электронного оборудования |  |  | 4: %; 5: 96; 7: 96; 10: 46.18; 12: 2500.9 | [7 empty] | НР Монтаж радиотелевизионного и электронного оборудования
| Приказ № 774/пр от 11.12.2020 Прил. п.51.2 | СП Монтаж радиотелевизионного и электронного оборудования |  |  | 4: %; 5: 53; 7: 53; 10: 25.49; 12: 1380.7 | [7 empty] | СП Монтаж радиотелевизионного и электронного оборудования
|  | Всего по позиции |  |  | 10: 119.77; 12: 6486.7 | [9 empty] | Всего по позиции
12 | ФЕРм08-03-591-12 | Блоки с тремя выключателями и одной штепсельной розеткой утопленного типа при скрытой проводке (Электроблок на 8 евророзеток 19") |  |  | 4: 100 шт; 7: 0.02 |  |  |  |  | Блоки с тремя выключателями и одной штепсельной розеткой утопленного типа при скрытой проводке (Электроблок на 8 евророзеток 19")
|  | Объем=2 / 100 | [21 empty] | Объем=2 / 100
|  | МАТ=0 к расх. | [16 empty] | МАТ=0 к расх.
| 1 | ОТ |  |  | 8: 550.86; 10: 11.02; 11: 54.16; 12: 596.84 | [6 empty] | ОТ
| 2 | ЭМ |  |  | 8: 9.06; 10: 0.18; 11: 16.7; 12: 3.01 | [6 empty] | ЭМ
| 3 | в т.ч. ОТм |  |  | 8: 1.26; 10: 0.03; 11: 54.16; 12: 1.62 | [6 empty] | в т.ч. ОТм
| 4 | М |  |  | 8: 67.19; 9: 0; 10: 0; 11: 10.9 | [6 empty] | М
|  | ЗТ |  |  | 4: чел.-ч; 5: 55.53; 7: 1.1106 | [7 empty] | ЗТ
|  | ЗТм |  |  | 4: чел.-ч; 5: 0.1; 7: 0.002 | [7 empty] | ЗТм
|  | Итого по расценке |  |  | 8: 627.11; 10: 11.2 | [8 empty] | Итого по расценке
|  | ФОТ |  |  | 10: 11.05; 12: 598.46 | [7 empty] | ФОТ
| Приказ № 812/пр от 21.12.2020 Прил. п.49.3 | НР Электротехнические установки на других объектах |  |  | 4: %; 5: 98; 7: 98; 10: 10.83; 12: 586.49 | [7 empty] | НР Электротехнические установки на других объектах
| Приказ № 774/пр от 11.12.2020 Прил. п.49.3 | СП Электротехнические установки на других объектах |  |  | 4: %; 5: 51; 7: 51; 10: 5.64; 12: 305.21 | [7 empty] | СП Электротехнические установки на других объектах
|  | Всего по позиции |  |  | 10: 27.67; 12: 1491.55 | [9 empty] | Всего по позиции
13 | ФЕРм10-06-037-12 | Монтаж торцевого изолятора |  |  | 4: 100 шт; 7: 0.72 |  |  |  |  | Монтаж торцевого изолятора
|  | Объем=72 / 100 | [21 empty] | Объем=72 / 100
|  | МАТ=0 к расх. | [16 empty] | МАТ=0 к расх.
| 1 | ОТ |  |  | 8: 212.64; 10: 153.1; 11: 54.16; 12: 8291.9 | [6 empty] | ОТ
| 4 | М |  |  | 8: 226.16; 9: 0; 10: 0; 11: 10.9 | [6 empty] | М
|  | ЗТ |  |  | 4: чел.-ч; 5: 24; 7: 17.28 | [7 empty] | ЗТ
|  | Итого по расценке |  |  | 8: 438.8; 10: 153.1 | [8 empty] | Итого по расценке
|  | ФОТ |  |  | 10: 153.1; 12: 8291.9 | [7 empty] | ФОТ
| Приказ № 812/пр от 21.12.2020 Прил. п.51.1 | НР Прокладка и монтаж сетей связи |  |  | 4: %; 5: 91; 7: 91; 10: 139.32; 12: 7545.63 | [7 empty] | НР Прокладка и монтаж сетей связи
| Приказ № 774/пр от 11.12.2020 Прил. п.51.1 | СП Прокладка и монтаж сетей связи |  |  | 4: %; 5: 46; 7: 46; 10: 70.43; 12: 3814.27 | [7 empty] | СП Прокладка и монтаж сетей связи
|  | Всего по позиции |  |  | 10: 362.85; 12: 19651.8 | [9 empty] | Всего по позиции
14 | ФЕРм10-06-037-13 | Прим. Монтаж концевых стопоров |  |  | 4: 100 шт; 7: 0.45 |  |  |  |  | Прим. Монтаж концевых стопоров
|  | Объем=45 / 100 | [21 empty] | Объем=45 / 100
|  | МАТ=0 к расх. | [16 empty] | МАТ=0 к расх.
| 1 | ОТ |  |  | 8: 54.42; 10: 24.49; 11: 54.16; 12: 1326.38 | [6 empty] | ОТ
| 4 | М |  |  | 8: 3.58; 9: 0; 10: 0; 11: 10.9 | [6 empty] | М
|  | ЗТ |  |  | 4: чел.-ч; 5: 6; 7: 2.7 | [7 empty] | ЗТ
|  | Итого по расценке |  |  | 8: 58; 10: 24.49 | [8 empty] | Итого по расценке
|  | ФОТ |  |  | 10: 24.49; 12: 1326.38 | [7 empty] | ФОТ
| Приказ № 812/пр от 21.12.2020 Прил. п.51.1 | НР Прокладка и монтаж сетей связи |  |  | 4: %; 5: 91; 7: 91; 10: 22.29; 12: 1207.01 | [7 empty] | НР Прокладка и монтаж сетей связи
| Приказ № 774/пр от 11.12.2020 Прил. п.51.1 | СП Прокладка и монтаж сетей связи |  |  | 4: %; 5: 46; 7: 46; 10: 11.27; 12: 610.13 | [7 empty] | СП Прокладка и монтаж сетей связи
|  | Всего по позиции |  |  | 10: 58.05; 12: 3143.52 | [9 empty] | Всего по позиции
15 | ФЕРм10-02-016-06 Модуль выбора фаз МВФ-3Ц | Отдельно устанавливаемый: преобразователь или блок питания | [15 empty] | Отдельно устанавливаемый: преобразователь или блок питания | bar: 4; 7
|  | МАТ=0 к расх. | [16 empty] | МАТ=0 к расх.
| 1 | ОТ |  |  | 8: 103.14; 10: 103.14; 11: 54.16; 12: 5586.06 | [6 empty] | ОТ
| 2 | ЭМ |  |  | 8: 36; 10: 36; 11: 16.7; 12: 601.2 | [6 empty] | ЭМ
| 3 | в т.ч. ОТм |  |  | 8: 4.02; 10: 4.02; 11: 54.16; 12: 217.72 | [6 empty] | в т.ч. ОТм
| 4 | М |  |  | 8: 48.16; 9: 0; 10: 0; 11: 10.9 | [6 empty] | М
|  | ЗТ |  |  | 4: чел.-ч; 5: 9.3; 7: 9.3 | [7 empty] | ЗТ
|  | ЗТм |  |  | 4: чел.-ч; 5: 0.4; 7: 0.4 | [7 empty] | ЗТм
|  | Итого по расценке |  |  | 8: 187.3; 10: 139.14 | [8 empty] | Итого по расценке
|  | ФОТ |  |  | 10: 107.16; 12: 5803.78 | [7 empty] | ФОТ
| Приказ № 812/пр от 21.12.2020 Прил. п.51.1 | НР Прокладка и монтаж сетей связи |  |  | 4: %; 5: 91; 7: 91; 10: 97.52; 12: 5281.44 | [7 empty] | НР Прокладка и монтаж сетей связи
| Приказ № 774/пр от 11.12.2020 Прил. п.51.1 | СП Прокладка и монтаж сетей связи |  |  | 4: %; 5: 46; 7: 46; 10: 49.29; 12: 2669.74 | [7 empty] | СП Прокладка и монтаж сетей связи
|  | Всего по позиции |  |  | 10: 285.95; 12: 14138.44 | [9 empty] | Всего по позиции
|  | Итого по разделу 1 Электромонтажные работы |  |  | 10: 17901.96 | [11 empty] | Итого по разделу 1 Электромонтажные работы
Раздел 2. Материалы, приобретаемые подрядчиком самостоятельно: | [16 empty] | Раздел 2. Материалы, приобретаемые подрядчиком самостоятельно:
Комплектация для монтажа МИП | [25 empty] | Комплектация для монтажа МИП
16 | Прайс-лист. | FINDER/40.52.9.024.0000 Реле с двумя перекидными контактами =24В DC, 8А для цепей управления |  |  | шт |  |  | 18 | 292.01 | 1.02 | 491.86 | 10.9 | 5361.3 |  |  |  |  | FINDER/40.52.9.024.0000 Реле с двумя перекидными контактами =24В DC, 8А для цепей управления
|  | (Материалы) | [24 empty] | (Материалы)
| Методика №421 от 04.08.2020 г. п.92 | Заготовительно-складские расходы ПЗ=2% (ОЗП=2%; ЭМ=2%; МАТ=2%) | [16 empty] | Заготовительно-складские расходы ПЗ=2% (ОЗП=2%; ЭМ=2%; МАТ=2%)
|  | Всего по позиции |  |  | 10: 491.86; 12: 5361.3 | [9 empty] | Всего по позиции
17 | Прайс-лист. | FINDER 95.05 SMA Розетка к реле серии 40 |  |  | шт |  |  | 18 | 314.23 | 1.02 | 529.29 | 10.9 | 5769.26 |  |  |  |  | FINDER 95.05 SMA Розетка к реле серии 40
|  | (Материалы) | [24 empty] | (Материалы)
| Методика №421 от 04.08.2020 г. п.92 | Заготовительно-складские расходы ПЗ=2% (ОЗП=2%; ЭМ=2%; МАТ=2%) | [16 empty] | Заготовительно-складские расходы ПЗ=2% (ОЗП=2%; ЭМ=2%; МАТ=2%)
|  | Всего по позиции |  |  | 10: 529.29; 12: 5769.26 | [9 empty] | Всего по позиции
18 | Прайс-лист. | Дин-рейка перфорированная OMEGA 3AF, 35х15мм |  |  | шт |  |  | 7 | 1851.5 | 1.02 | 1212.82 | 10.9 | 13219.71 |  |  |  |  | Дин-рейка перфорированная OMEGA 3AF, 35х15мм
|  | (Материалы) | [24 empty] | (Материалы)
| Методика №421 от 04.08.2020 г. п.92 | Заготовительно-складские расходы ПЗ=2% (ОЗП=2%; ЭМ=2%; МАТ=2%) | [16 empty] | Заготовительно-складские расходы ПЗ=2% (ОЗП=2%; ЭМ=2%; МАТ=2%)
|  | Всего по позиции |  |  | 10: 1212.82; 12: 13219.71 | [9 empty] | Всего по позиции
19 | Прайс-лист. | Клеммник измерительный с 2-мя тест. Разъемами 6 мм2, (серый), WGO3, Арт. 375692 |  |  | шт |  |  | 108 | 854.86 | 1.02 | 8639.58 | 10.9 | 94171.38 |  |  |  |  | Клеммник измерительный с 2-мя тест. Разъемами 6 мм2, (серый), WGO3, Арт. 375692
|  | (Материалы) | [24 empty] | (Материалы)
| Методика №421 от 04.08.2020 г. п.92 | Заготовительно-складские расходы ПЗ=2% (ОЗП=2%; ЭМ=2%; МАТ=2%) | [16 empty] | Заготовительно-складские расходы ПЗ=2% (ОЗП=2%; ЭМ=2%; МАТ=2%)
|  | Всего по позиции |  |  | 10: 8639.58; 12: 94171.38 | [9 empty] | Всего по позиции
20 | Прайс-лист. | Концевой сегмент на измер. Клеммники WGO3, NPP WGO3, Арт. 450229 |  |  | шт |  |  | 36 | 39.68 | 1.02 | 133.67 | 10.9 | 1457.05 |  |  |  |  | Концевой сегмент на измер. Клеммники WGO3, NPP WGO3, Арт. 450229
|  | (Материалы) | [24 empty] | (Материалы)
| Методика №421 от 04.08.2020 г. п.92 | Заготовительно-складские расходы ПЗ=2% (ОЗП=2%; ЭМ=2%; МАТ=2%) | [16 empty] | Заготовительно-складские расходы ПЗ=2% (ОЗП=2%; ЭМ=2%; МАТ=2%)
|  | Всего по позиции |  |  | 10: 133.67; 12: 1457.05 | [9 empty] | Всего по позиции
21 | Прайс-лист. | Клеммник на DIN-рейку 4мм.кв. (серый); AVK4(RP), Арт. 304130RP (для ТС) |  |  | шт |  |  | 360 | 107.12 | 1.02 | 3608.67 | 10.9 | 39334.46 |  |  |  |  | Клеммник на DIN-рейку 4мм.кв. (серый); AVK4(RP), Арт. 304130RP (для ТС)
|  | (Материалы) | [24 empty] | (Материалы)
| Методика №421 от 04.08.2020 г. п.92 | Заготовительно-складские расходы ПЗ=2% (ОЗП=2%; ЭМ=2%; МАТ=2%) | [16 empty] | Заготовительно-складские расходы ПЗ=2% (ОЗП=2%; ЭМ=2%; МАТ=2%)
|  | Всего по позиции |  |  | 10: 3608.67; 12: 39334.46 | [9 empty] | Всего по позиции
22 | Прайс-лист. | Торцевой изолятор NPP, AVK2,5-10 серый, Арт. 444120 (для ТС) |  |  | шт |  |  | 72 | 51.58 | 1.02 | 347.53 | 10.9 | 3788.04 |  |  |  |  | Торцевой изолятор NPP, AVK2,5-10 серый, Арт. 444120 (для ТС)
|  | (Материалы) | [24 empty] | (Материалы)
| Методика №421 от 04.08.2020 г. п.92 | Заготовительно-складские расходы ПЗ=2% (ОЗП=2%; ЭМ=2%; МАТ=2%) | [16 empty] | Заготовительно-складские расходы ПЗ=2% (ОЗП=2%; ЭМ=2%; МАТ=2%)
|  | Всего по позиции |  |  | 10: 347.53; 12: 3788.04 | [9 empty] | Всего по позиции
23 | Прайс-лист. | Перемычка для AVK4- PIK4N*- AVK4C, (10 полюсов); UK4-10, Арт. 474139 |  |  | шт |  |  | 18 | 687.7 | 1.02 | 1158.36 | 10.9 | 12626.17 |  |  |  |  | Перемычка для AVK4- PIK4N*- AVK4C, (10 полюсов); UK4-10, Арт. 474139
|  | (Материалы) | [24 empty] | (Материалы)
| Методика №421 от 04.08.2020 г. п.92 | Заготовительно-складские расходы ПЗ=2% (ОЗП=2%; ЭМ=2%; МАТ=2%) | [16 empty] | Заготовительно-складские расходы ПЗ=2% (ОЗП=2%; ЭМ=2%; МАТ=2%)
|  | Всего по позиции |  |  | 10: 1158.36; 12: 12626.17 | [9 empty] | Всего по позиции
24 | Прайс-лист. | Клеммник с размыкателем на DIN-рейку 4 мм2 (серый), ASK3А Арт.353109 (для ТУ, ТИТ) |  |  | шт. |  |  | 180 | 428.49 | 1.02 | 7217.5 | 10.9 | 78670.76 |  |  |  |  | Клеммник с размыкателем на DIN-рейку 4 мм2 (серый), ASK3А Арт.353109 (для ТУ, ТИТ)
|  | (Материалы) | [24 empty] | (Материалы)
| Методика №421 от 04.08.2020 г. п.92 | Заготовительно-складские расходы ПЗ=2% (ОЗП=2%; ЭМ=2%; МАТ=2%) | [16 empty] | Заготовительно-складские расходы ПЗ=2% (ОЗП=2%; ЭМ=2%; МАТ=2%)
|  | Всего по позиции |  |  | 10: 7217.5; 12: 78670.76 | [9 empty] | Всего по позиции
25 | Прайс-лист. | Концевой сегмент на клеммники ASK3A, (серый), NPP ASK3, Арт. 450059 ( для (ТУ, ТИТ) |  |  | шт. |  |  | 45 | 100.51 | 1.02 | 423.25 | 10.9 | 4613.41 |  |  |  |  | Концевой сегмент на клеммники ASK3A, (серый), NPP ASK3, Арт. 450059 ( для (ТУ, ТИТ)
|  | (Материалы) | [24 empty] | (Материалы)
| Методика №421 от 04.08.2020 г. п.92 | Заготовительно-складские расходы ПЗ=2% (ОЗП=2%; ЭМ=2%; МАТ=2%) | [16 empty] | Заготовительно-складские расходы ПЗ=2% (ОЗП=2%; ЭМ=2%; МАТ=2%)
|  | Всего по позиции |  |  | 10: 423.25; 12: 4613.41 | [9 empty] | Всего по позиции
26 | Прайс-лист. | Упор на DIN-рейку MR35, (серый); KD 4, Арт. 495049 |  |  | шт |  |  | 90 | 137.54 | 1.02 | 1158.36 | 10.9 | 12626.17 |  |  |  |  | Упор на DIN-рейку MR35, (серый); KD 4, Арт. 495049
|  | (Материалы) | [24 empty] | (Материалы)
| Методика №421 от 04.08.2020 г. п.92 | Заготовительно-складские расходы ПЗ=2% (ОЗП=2%; ЭМ=2%; МАТ=2%) | [16 empty] | Заготовительно-складские расходы ПЗ=2% (ОЗП=2%; ЭМ=2%; МАТ=2%)
|  | Всего по позиции |  |  | 10: 1158.36; 12: 12626.17 | [9 empty] | Всего по позиции
27 | Прайс-лист. | Упор на DIN-рейку MR35, (серый); KD 4, Арт. 495049 |  |  | шт |  |  | 90 | 137.54 | 1.02 | 1158.36 | 10.9 | 12626.17 |  |  |  |  | Упор на DIN-рейку MR35, (серый); KD 4, Арт. 495049
|  | (Материалы) | [24 empty] | (Материалы)
| Методика №421 от 04.08.2020 г. п.92 | Заготовительно-складские расходы ПЗ=2% (ОЗП=2%; ЭМ=2%; МАТ=2%) | [16 empty] | Заготовительно-складские расходы ПЗ=2% (ОЗП=2%; ЭМ=2%; МАТ=2%)
|  | Всего по позиции |  |  | 10: 1158.36; 12: 12626.17 | [9 empty] | Всего по позиции
28 | Прайс-лист. | Ограничитель на DIN-рейку 1 винт метал. Rexant 12-2902-10 |  |  | шт |  |  | 36 | 22.48 | 1.02 | 75.73 | 10.9 | 825.47 |  |  |  |  | Ограничитель на DIN-рейку 1 винт метал. Rexant 12-2902-10
|  | (Материалы) | [24 empty] | (Материалы)
| Методика №421 от 04.08.2020 г. п.92 | Заготовительно-складские расходы ПЗ=2% (ОЗП=2%; ЭМ=2%; МАТ=2%) | [16 empty] | Заготовительно-складские расходы ПЗ=2% (ОЗП=2%; ЭМ=2%; МАТ=2%)
|  | Всего по позиции |  |  | 10: 75.73; 12: 825.47 | [9 empty] | Всего по позиции
29 | Прайс-лист. | Маркировка клеммных групп на KD4 -KD6- KD6A, (прозр.); ME 1-1, Арт. 496 12A |  |  | шт |  |  | 126 | 74.06 | 1.02 | 873.23 | 10.9 | 9518.19 |  |  |  |  | Маркировка клеммных групп на KD4 -KD6- KD6A, (прозр.); ME 1-1, Арт. 496 12A
|  | (Материалы) | [24 empty] | (Материалы)
| Методика №421 от 04.08.2020 г. п.92 | Заготовительно-складские расходы ПЗ=2% (ОЗП=2%; ЭМ=2%; МАТ=2%) | [16 empty] | Заготовительно-складские расходы ПЗ=2% (ОЗП=2%; ЭМ=2%; МАТ=2%)
|  | Всего по позиции |  |  | 10: 873.23; 12: 9518.19 | [9 empty] | Всего по позиции
30 | Прайс-лист. | Хомут P6.6 устойчивый к УФ, черный, 3,5x200 |  |  | уп. |  |  | 9 | 636.12 | 1.02 | 535.74 | 10.9 | 5839.58 |  |  |  |  | Хомут P6.6 устойчивый к УФ, черный, 3,5x200
|  | (Материалы) | [24 empty] | (Материалы)
| Методика №421 от 04.08.2020 г. п.92 | Заготовительно-складские расходы ПЗ=2% (ОЗП=2%; ЭМ=2%; МАТ=2%) | [16 empty] | Заготовительно-складские расходы ПЗ=2% (ОЗП=2%; ЭМ=2%; МАТ=2%)
|  | Всего по позиции |  |  | 10: 535.74; 12: 5839.58 | [9 empty] | Всего по позиции
31 | Прайс-лист. | ТМ 10–6–5 Медный наконечник, закрепляемый опрессовкой медных жил 10мм2 |  |  | шт |  |  | 10 | 51.58 | 1.02 | 48.27 | 10.9 | 526.12 |  |  |  |  | ТМ 10–6–5 Медный наконечник, закрепляемый опрессовкой медных жил 10мм2
|  | (Материалы) | [24 empty] | (Материалы)
| Методика №421 от 04.08.2020 г. п.92 | Заготовительно-складские расходы ПЗ=2% (ОЗП=2%; ЭМ=2%; МАТ=2%) | [16 empty] | Заготовительно-складские расходы ПЗ=2% (ОЗП=2%; ЭМ=2%; МАТ=2%)
|  | Всего по позиции |  |  | 10: 48.27; 12: 526.12 | [9 empty] | Всего по позиции
32 | Прайс-лист. | ТМ 4–6–3 Медный наконечник, закрепляемый опрессовкой медных жил 4мм2 |  |  | шт |  |  | 10 | 23.28 | 1.02 | 21.79 | 10.9 | 237.46 |  |  |  |  | ТМ 4–6–3 Медный наконечник, закрепляемый опрессовкой медных жил 4мм2
|  | (Материалы) | [24 empty] | (Материалы)
| Методика №421 от 04.08.2020 г. п.92 | Заготовительно-складские расходы ПЗ=2% (ОЗП=2%; ЭМ=2%; МАТ=2%) | [16 empty] | Заготовительно-складские расходы ПЗ=2% (ОЗП=2%; ЭМ=2%; МАТ=2%)
|  | Всего по позиции |  |  | 10: 21.79; 12: 237.46 | [9 empty] | Всего по позиции
33 | Прайс-лист. | Наконечник штыревой втулочный изолированный НШвИ 1,5-12 |  |  | шт |  |  | 700 | 1.2 | 1.02 | 78.61 | 10.9 | 856.8 |  |  |  |  | Наконечник штыревой втулочный изолированный НШвИ 1,5-12
|  | (Материалы) | [24 empty] | (Материалы)
| Методика №421 от 04.08.2020 г. п.92 | Заготовительно-складские расходы ПЗ=2% (ОЗП=2%; ЭМ=2%; МАТ=2%) | [16 empty] | Заготовительно-складские расходы ПЗ=2% (ОЗП=2%; ЭМ=2%; МАТ=2%)
|  | Всего по позиции |  |  | 10: 78.61; 12: 856.8 | [9 empty] | Всего по позиции
34 | Прайс-лист. | Наконечник штыревой втулочный изолированный НШвИ 1,5-12 |  |  | шт |  |  | 200 | 0.46 | 1.02 | 8.61 | 10.9 | 93.84 |  |  |  |  | Наконечник штыревой втулочный изолированный НШвИ 1,5-12
|  | (Материалы) | [24 empty] | (Материалы)
| Методика №421 от 04.08.2020 г. п.92 | Заготовительно-складские расходы ПЗ=2% (ОЗП=2%; ЭМ=2%; МАТ=2%) | [16 empty] | Заготовительно-складские расходы ПЗ=2% (ОЗП=2%; ЭМ=2%; МАТ=2%)
|  | Всего по позиции |  |  | 10: 8.61; 12: 93.84 | [9 empty] | Всего по позиции
35 | Прайс-лист. | Наконечник штыревой втулочный изолированный НШвИ 2,5-12 |  |  | шт |  |  | 300 | 1.38 | 1.02 | 38.74 | 10.9 | 422.28 |  |  |  |  | Наконечник штыревой втулочный изолированный НШвИ 2,5-12
|  | (Материалы) | [24 empty] | (Материалы)
| Методика №421 от 04.08.2020 г. п.92 | Заготовительно-складские расходы ПЗ=2% (ОЗП=2%; ЭМ=2%; МАТ=2%) | [16 empty] | Заготовительно-складские расходы ПЗ=2% (ОЗП=2%; ЭМ=2%; МАТ=2%)
|  | Всего по позиции |  |  | 10: 38.74; 12: 422.28 | [9 empty] | Всего по позиции
36 | Прайс-лист. | Кровельный саморез 5,5х51 |  |  | шт |  |  | 50 | 11.9 | 1.02 | 55.68 | 10.9 | 606.9 |  |  |  |  | Кровельный саморез 5,5х51
|  | (Материалы) | [24 empty] | (Материалы)
| Методика №421 от 04.08.2020 г. п.92 | Заготовительно-складские расходы ПЗ=2% (ОЗП=2%; ЭМ=2%; МАТ=2%) | [16 empty] | Заготовительно-складские расходы ПЗ=2% (ОЗП=2%; ЭМ=2%; МАТ=2%)
|  | Всего по позиции |  |  | 10: 55.68; 12: 606.9 | [9 empty] | Всего по позиции
37 | Прайс-лист. | Саморезы с прессшайбой СММ сверло 4,2х13 цинк |  |  | шт |  |  | 50 | 0.66 | 1.02 | 3.09 | 10.9 | 33.66 |  |  |  |  | Саморезы с прессшайбой СММ сверло 4,2х13 цинк
|  | (Материалы) | [24 empty] | (Материалы)
| Методика №421 от 04.08.2020 г. п.92 | Заготовительно-складские расходы ПЗ=2% (ОЗП=2%; ЭМ=2%; МАТ=2%) | [16 empty] | Заготовительно-складские расходы ПЗ=2% (ОЗП=2%; ЭМ=2%; МАТ=2%)
|  | Всего по позиции |  |  | 10: 3.09; 12: 33.66 | [9 empty] | Всего по позиции
38 | Прайс-лист. | Саморезы с прессшайбой СММ сверло 4,2х13 цинк |  |  | шт. |  |  | 50 | 9.39 | 1.02 | 43.93 | 10.9 | 478.89 |  |  |  |  | Саморезы с прессшайбой СММ сверло 4,2х13 цинк
|  | (Материалы) | [24 empty] | (Материалы)
| Методика №421 от 04.08.2020 г. п.92 | Заготовительно-складские расходы ПЗ=2% (ОЗП=2%; ЭМ=2%; МАТ=2%) | [16 empty] | Заготовительно-складские расходы ПЗ=2% (ОЗП=2%; ЭМ=2%; МАТ=2%)
|  | Всего по позиции |  |  | 10: 43.93; 12: 478.89 | [9 empty] | Всего по позиции
39 | Прайс-лист. | Кабель промышленного интерфейса КИПЭВнг 4х2х0,6 |  |  | м |  |  | 450 | 388.82 | 1.02 | 16373.25 | 10.9 | 178468.38 |  |  |  |  | Кабель промышленного интерфейса КИПЭВнг 4х2х0,6
|  | (Материалы) | [24 empty] | (Материалы)
| Методика №421 от 04.08.2020 г. п.92 | Заготовительно-складские расходы ПЗ=2% (ОЗП=2%; ЭМ=2%; МАТ=2%) | [16 empty] | Заготовительно-складские расходы ПЗ=2% (ОЗП=2%; ЭМ=2%; МАТ=2%)
|  | Всего по позиции |  |  | 10: 16373.25; 12: 178468.38 | [9 empty] | Всего по позиции
40 | Прайс-лист. | Кабель силовой ВВГнг(А)-LS 2х2.5 |  |  | м |  |  | 500 | 102.1 | 1.02 | 4777.16 | 10.9 | 52071 |  |  |  |  | Кабель силовой ВВГнг(А)-LS 2х2.5
|  | (Материалы) | [24 empty] | (Материалы)
| Методика №421 от 04.08.2020 г. п.92 | Заготовительно-складские расходы ПЗ=2% (ОЗП=2%; ЭМ=2%; МАТ=2%) | [16 empty] | Заготовительно-складские расходы ПЗ=2% (ОЗП=2%; ЭМ=2%; МАТ=2%)
|  | Всего по позиции |  |  | 10: 4777.16; 12: 52071 | [9 empty] | Всего по позиции
41 | Прайс-лист. | Провод силовой ПуГВ 1х10 жёлто-зелёный |  |  | м |  |  | 20 | 144.15 | 1.02 | 269.79 | 10.9 | 2940.66 |  |  |  |  | Провод силовой ПуГВ 1х10 жёлто-зелёный
|  | (Материалы) | [24 empty] | (Материалы)
| Методика №421 от 04.08.2020 г. п.92 | Заготовительно-складские расходы ПЗ=2% (ОЗП=2%; ЭМ=2%; МАТ=2%) | [16 empty] | Заготовительно-складские расходы ПЗ=2% (ОЗП=2%; ЭМ=2%; МАТ=2%)
|  | Всего по позиции |  |  | 10: 269.79; 12: 2940.66 | [9 empty] | Всего по позиции
42 | Прайс-лист. | Провод силовой ПуГВ 1х4 жёлто-зелёный |  |  | м |  |  | 50 | 59.51 | 1.02 | 278.44 | 10.9 | 3035.01 |  |  |  |  | Провод силовой ПуГВ 1х4 жёлто-зелёный
|  | (Материалы) | [24 empty] | (Материалы)
| Методика №421 от 04.08.2020 г. п.92 | Заготовительно-складские расходы ПЗ=2% (ОЗП=2%; ЭМ=2%; МАТ=2%) | [16 empty] | Заготовительно-складские расходы ПЗ=2% (ОЗП=2%; ЭМ=2%; МАТ=2%)
|  | Всего по позиции |  |  | 10: 278.44; 12: 3035.01 | [9 empty] | Всего по позиции
43 | Прайс-лист. | Провод силовой ПуВ 1х1.5 белый |  |  | м |  |  | 900 | 31.74 | 1.02 | 2673.15 | 10.9 | 29137.32 |  |  |  |  | Провод силовой ПуВ 1х1.5 белый
|  | (Материалы) | [24 empty] | (Материалы)
| Методика №421 от 04.08.2020 г. п.92 | Заготовительно-складские расходы ПЗ=2% (ОЗП=2%; ЭМ=2%; МАТ=2%) | [16 empty] | Заготовительно-складские расходы ПЗ=2% (ОЗП=2%; ЭМ=2%; МАТ=2%)
|  | Всего по позиции |  |  | 10: 2673.15; 12: 29137.32 | [9 empty] | Всего по позиции
44 | Прайс-лист. | Провод силовой ПуВ 1х2.5 белый |  |  | м |  |  | 250 | 39.68 | 1.02 | 928.29 | 10.9 | 10118.4 |  |  |  |  | Провод силовой ПуВ 1х2.5 белый
|  | (Материалы) | [24 empty] | (Материалы)
| Методика №421 от 04.08.2020 г. п.92 | Заготовительно-складские расходы ПЗ=2% (ОЗП=2%; ЭМ=2%; МАТ=2%) | [16 empty] | Заготовительно-складские расходы ПЗ=2% (ОЗП=2%; ЭМ=2%; МАТ=2%)
|  | Всего по позиции |  |  | 10: 928.29; 12: 10118.4 | [9 empty] | Всего по позиции
45 | Прайс-лист. | Металлорукав в ПВХ оболочке Р3-ЦП-НГ-25 |  |  | м |  |  | 50 | 113.87 | 1.02 | 532.79 | 10.9 | 5807.37 |  |  |  |  | Металлорукав в ПВХ оболочке Р3-ЦП-НГ-25
|  | (Материалы) | [24 empty] | (Материалы)
| Методика №421 от 04.08.2020 г. п.92 | Заготовительно-складские расходы ПЗ=2% (ОЗП=2%; ЭМ=2%; МАТ=2%) | [16 empty] | Заготовительно-складские расходы ПЗ=2% (ОЗП=2%; ЭМ=2%; МАТ=2%)
|  | Всего по позиции |  |  | 10: 532.79; 12: 5807.37 | [9 empty] | Всего по позиции
46 | Прайс-лист. | ПВХ-трубка MarkTube IB6020 в рулоне, белая, 6,0 mm х 200 метров/рулон, для печати на принтерах T-800 ProMark, MK2500, MAX LM-390A / LM-380A |  |  | рул. |  |  | 1 | 9418.85 | 1.02 | 881.4 | 10.9 | 9607.23 |  |  |  |  | ПВХ-трубка MarkTube IB6020 в рулоне, белая, 6,0 mm х 200 метров/рулон, для печати на принтерах T-800 ProMark, MK2500, MAX LM-390A / LM-380A
|  | (Материалы) | [24 empty] | (Материалы)
| Методика №421 от 04.08.2020 г. п.92 | Заготовительно-складские расходы ПЗ=2% (ОЗП=2%; ЭМ=2%; МАТ=2%) | [16 empty] | Заготовительно-складские расходы ПЗ=2% (ОЗП=2%; ЭМ=2%; МАТ=2%)
|  | Всего по позиции |  |  | 10: 881.4; 12: 9607.23 | [9 empty] | Всего по позиции
47 | Прайс-лист. | Выключатель автоматический AV-6 2P 2A (C) 6kA EKF AVERES |  |  | шт |  |  | 10 | 2301.15 | 1.02 | 2153.37 | 10.9 | 23471.73 |  |  |  |  | Выключатель автоматический AV-6 2P 2A (C) 6kA EKF AVERES
|  | (Материалы) | [24 empty] | (Материалы)
| Методика №421 от 04.08.2020 г. п.92 | Заготовительно-складские расходы ПЗ=2% (ОЗП=2%; ЭМ=2%; МАТ=2%) | [16 empty] | Заготовительно-складские расходы ПЗ=2% (ОЗП=2%; ЭМ=2%; МАТ=2%)
|  | Всего по позиции |  |  | 10: 2153.37; 12: 23471.73 | [9 empty] | Всего по позиции
48 | Прайс-лист. | Выключатель автоматический AV-6 2P 6A (C) 6kA EKF AVERES |  |  | шт |  |  | 8 | 1983.75 | 1.02 | 1485.08 | 10.9 | 16187.4 |  |  |  |  | Выключатель автоматический AV-6 2P 6A (C) 6kA EKF AVERES
|  | (Материалы) | [24 empty] | (Материалы)
| Методика №421 от 04.08.2020 г. п.92 | Заготовительно-складские расходы ПЗ=2% (ОЗП=2%; ЭМ=2%; МАТ=2%) | [16 empty] | Заготовительно-складские расходы ПЗ=2% (ОЗП=2%; ЭМ=2%; МАТ=2%)
|  | Всего по позиции |  |  | 10: 1485.08; 12: 16187.4 | [9 empty] | Всего по позиции
49 | Прайс-лист. | Выключатель автоматический AV-6 2P 10А (C) 6kA EKF AVERES |  |  | шт. |  |  | 8 | 1587 | 1.02 | 1188.07 | 10.9 | 12949.92 |  |  |  |  | Выключатель автоматический AV-6 2P 10А (C) 6kA EKF AVERES
|  | (Материалы) | [24 empty] | (Материалы)
| Методика №421 от 04.08.2020 г. п.92 | Заготовительно-складские расходы ПЗ=2% (ОЗП=2%; ЭМ=2%; МАТ=2%) | [16 empty] | Заготовительно-складские расходы ПЗ=2% (ОЗП=2%; ЭМ=2%; МАТ=2%)
|  | Всего по позиции |  |  | 10: 1188.07; 12: 12949.92 | [9 empty] | Всего по позиции
50 | Прайс-лист. | Выключатель автоматический AV-6 2P 16A (C) 6kA EKF AVERES |  |  | шт. |  |  | 4 | 1587 | 1.02 | 594.03 | 10.9 | 6474.96 |  |  |  |  | Выключатель автоматический AV-6 2P 16A (C) 6kA EKF AVERES
|  | (Материалы) | [24 empty] | (Материалы)
| Методика №421 от 04.08.2020 г. п.92 | Заготовительно-складские расходы ПЗ=2% (ОЗП=2%; ЭМ=2%; МАТ=2%) | [16 empty] | Заготовительно-складские расходы ПЗ=2% (ОЗП=2%; ЭМ=2%; МАТ=2%)
|  | Всего по позиции |  |  | 10: 594.03; 12: 6474.96 | [9 empty] | Всего по позиции
51 | Прайс-лист. | Розетка РАр10-3-ОПс заземлением на DIN-рейку |  |  | шт |  |  | 2 | 445.68 | 1.02 | 83.41 | 10.9 | 909.19 |  |  |  |  | Розетка РАр10-3-ОПс заземлением на DIN-рейку
|  | (Материалы) | [24 empty] | (Материалы)
| Методика №421 от 04.08.2020 г. п.92 | Заготовительно-складские расходы ПЗ=2% (ОЗП=2%; ЭМ=2%; МАТ=2%) | [16 empty] | Заготовительно-складские расходы ПЗ=2% (ОЗП=2%; ЭМ=2%; МАТ=2%)
|  | Всего по позиции |  |  | 10: 83.41; 12: 909.19 | [9 empty] | Всего по позиции
52 | Прайс-лист. | Устройство защиты портов интерфейса RS-485 УЗЛ-И |  |  | шт |  |  | 6 | 1888.27 | 1.02 | 1060.2 | 10.9 | 11556.21 |  |  |  |  | Устройство защиты портов интерфейса RS-485 УЗЛ-И
|  | (Материалы) | [24 empty] | (Материалы)
| Методика №421 от 04.08.2020 г. п.92 | Заготовительно-складские расходы ПЗ=2% (ОЗП=2%; ЭМ=2%; МАТ=2%) | [16 empty] | Заготовительно-складские расходы ПЗ=2% (ОЗП=2%; ЭМ=2%; МАТ=2%)
|  | Всего по позиции |  |  | 10: 1060.2; 12: 11556.21 | [9 empty] | Всего по позиции
53 | Прайс-лист. | ГСД3-230/TNS - устройство защитное |  |  | шт |  |  | 4 | 6312.29 | 1.02 | 2362.77 | 10.9 | 25754.14 |  |  |  |  | ГСД3-230/TNS - устройство защитное
|  | (Материалы) | [24 empty] | (Материалы)
| Методика №421 от 04.08.2020 г. п.92 | Заготовительно-складские расходы ПЗ=2% (ОЗП=2%; ЭМ=2%; МАТ=2%) | [16 empty] | Заготовительно-складские расходы ПЗ=2% (ОЗП=2%; ЭМ=2%; МАТ=2%)
|  | Всего по позиции |  |  | 10: 2362.77; 12: 25754.14 | [9 empty] | Всего по позиции
Оборудование в шкаф ТМ | [25 empty] | Оборудование в шкаф ТМ
54 | Прайс-лист. | Полка 19" перфорированная Cabeus SH-J018-FC-800m-100KG-BK с глубиной 800 мм, усиленная до 100кг, цвет черный (RAL 9004) |  |  | шт |  |  | 3 | 4790.76 | 1.02 | 1344.93 | 10.9 | 14659.73 |  |  |  |  | Полка 19" перфорированная Cabeus SH-J018-FC-800m-100KG-BK с глубиной 800 мм, усиленная до 100кг, цвет черный (RAL 9004)
|  | (Материалы) | [24 empty] | (Материалы)
| Методика №421 от 04.08.2020 г. п.92 | Заготовительно-складские расходы ПЗ=2% (ОЗП=2%; ЭМ=2%; МАТ=2%) | [16 empty] | Заготовительно-складские расходы ПЗ=2% (ОЗП=2%; ЭМ=2%; МАТ=2%)
|  | Всего по позиции |  |  | 10: 1344.93; 12: 14659.73 | [9 empty] | Всего по позиции
55 | Прайс-лист. | Направляющие в шкаф глубиной 800мм Cabeus JH05-08-100KG-BK для установки серверного оборудования, пара, усиленные до 100кг, цвет черный (RAL 9004) |  |  | шт |  |  | 2 | 1916.3 | 1.02 | 358.65 | 10.9 | 3909.25 |  |  |  |  | Направляющие в шкаф глубиной 800мм Cabeus JH05-08-100KG-BK для установки серверного оборудования, пара, усиленные до 100кг, цвет черный (RAL 9004)
|  | (Материалы) | [24 empty] | (Материалы)
| Методика №421 от 04.08.2020 г. п.92 | Заготовительно-складские расходы ПЗ=2% (ОЗП=2%; ЭМ=2%; МАТ=2%) | [16 empty] | Заготовительно-складские расходы ПЗ=2% (ОЗП=2%; ЭМ=2%; МАТ=2%)
|  | Всего по позиции |  |  | 10: 358.65; 12: 3909.25 | [9 empty] | Всего по позиции
56 | Прайс-лист. | Микропроцессорная контрольная панель со встроенным термостатом, для автоматического регулирования или управления вентиля-торными модулями Cabeus JG01 |  |  | шт |  |  | 1 | 13687.88 | 1.02 | 1280.88 | 10.9 | 13961.64 |  |  |  |  | Микропроцессорная контрольная панель со встроенным термостатом, для автоматического регулирования или управления вентиля-торными модулями Cabeus JG01
|  | (Материалы) | [24 empty] | (Материалы)
| Методика №421 от 04.08.2020 г. п.92 | Заготовительно-складские расходы ПЗ=2% (ОЗП=2%; ЭМ=2%; МАТ=2%) | [16 empty] | Заготовительно-складские расходы ПЗ=2% (ОЗП=2%; ЭМ=2%; МАТ=2%)
|  | Всего по позиции |  |  | 10: 1280.88; 12: 13961.64 | [9 empty] | Всего по позиции
57 | Прайс-лист. | Модуль вентиляторный Cabeus TRAY-80-BK (RAL 9004) |  |  | шт |  |  | 1 | 7446.2 | 1.02 | 696.8 | 10.9 | 7595.12 |  |  |  |  | Модуль вентиляторный Cabeus TRAY-80-BK (RAL 9004)
|  | (Материалы) | [24 empty] | (Материалы)
| Методика №421 от 04.08.2020 г. п.92 | Заготовительно-складские расходы ПЗ=2% (ОЗП=2%; ЭМ=2%; МАТ=2%) | [16 empty] | Заготовительно-складские расходы ПЗ=2% (ОЗП=2%; ЭМ=2%; МАТ=2%)
|  | Всего по позиции |  |  | 10: 696.8; 12: 7595.12 | [9 empty] | Всего по позиции
58 | Прайс-лист. | Полка 19" перфорированная консольная 2U глубина 315 мм Cabeus SH-J017-2U-315 |  |  | шт |  |  | 1 | 2737.58 | 1.02 | 256.18 | 10.9 | 2792.33 |  |  |  |  | Полка 19" перфорированная консольная 2U глубина 315 мм Cabeus SH-J017-2U-315
|  | (Материалы) | [24 empty] | (Материалы)
| Методика №421 от 04.08.2020 г. п.92 | Заготовительно-складские расходы ПЗ=2% (ОЗП=2%; ЭМ=2%; МАТ=2%) | [16 empty] | Заготовительно-складские расходы ПЗ=2% (ОЗП=2%; ЭМ=2%; МАТ=2%)
|  | Всего по позиции |  |  | 10: 256.18; 12: 2792.33 | [9 empty] | Всего по позиции
59 | Прайс-лист. | Кабельный органайзер горизонтальный 19" 1U, 5 колец, металлический, цвет серый (RAL7035) Cabeus JB08-1U-GY |  |  | шт |  |  | 1 | 1323.62 | 1.02 | 123.86 | 10.9 | 1350.09 |  |  |  |  | Кабельный органайзер горизонтальный 19" 1U, 5 колец, металлический, цвет серый (RAL7035) Cabeus JB08-1U-GY
|  | (Материалы) | [24 empty] | (Материалы)
| Методика №421 от 04.08.2020 г. п.92 | Заготовительно-складские расходы ПЗ=2% (ОЗП=2%; ЭМ=2%; МАТ=2%) | [16 empty] | Заготовительно-складские расходы ПЗ=2% (ОЗП=2%; ЭМ=2%; МАТ=2%)
|  | Всего по позиции |  |  | 10: 123.86; 12: 1350.09 | [9 empty] | Всего по позиции
60 | Прайс-лист. | Кабельный органайзер 19" 1U с крышкой, металлический, цвет серый (RAL7035) Cabeus JB07-1U-GY |  |  | шт |  |  | 2 | 1231.91 | 1.02 | 230.56 | 10.9 | 2513.1 |  |  |  |  | Кабельный органайзер 19" 1U с крышкой, металлический, цвет серый (RAL7035) Cabeus JB07-1U-GY
|  | (Материалы) | [24 empty] | (Материалы)
| Методика №421 от 04.08.2020 г. п.92 | Заготовительно-складские расходы ПЗ=2% (ОЗП=2%; ЭМ=2%; МАТ=2%) | [16 empty] | Заготовительно-складские расходы ПЗ=2% (ОЗП=2%; ЭМ=2%; МАТ=2%)
|  | Всего по позиции |  |  | 10: 230.56; 12: 2513.1 | [9 empty] | Всего по позиции
61 | Прайс-лист. | Устройство защиты Commeng Cat6P |  |  | шт. |  |  | 10 | 3306.25 | 1.02 | 3093.92 | 10.9 | 33723.75 |  |  |  |  | Устройство защиты Commeng Cat6P
|  | (Материалы) | [24 empty] | (Материалы)
| Методика №421 от 04.08.2020 г. п.92 | Заготовительно-складские расходы ПЗ=2% (ОЗП=2%; ЭМ=2%; МАТ=2%) | [16 empty] | Заготовительно-складские расходы ПЗ=2% (ОЗП=2%; ЭМ=2%; МАТ=2%)
|  | Всего по позиции |  |  | 10: 3093.92; 12: 33723.75 | [9 empty] | Всего по позиции
62 | Прайс-лист. | VoIP-телефон Grandstream GXP1625 |  |  | шт. |  |  | 2 | 10265.91 | 1.02 | 1921.33 | 10.9 | 20942.46 |  |  |  |  | VoIP-телефон Grandstream GXP1625
|  | (Материалы) | [24 empty] | (Материалы)
| Методика №421 от 04.08.2020 г. п.92 | Заготовительно-складские расходы ПЗ=2% (ОЗП=2%; ЭМ=2%; МАТ=2%) | [16 empty] | Заготовительно-складские расходы ПЗ=2% (ОЗП=2%; ЭМ=2%; МАТ=2%)
|  | Всего по позиции |  |  | 10: 1921.33; 12: 20942.46 | [9 empty] | Всего по позиции
63 | Прайс-лист. | Комплект из двух SFP модулей - 40км (1310-1550-D) GIGALINK SFP, WDM, 1Гбит/c, одно волокно SM, LC, DDM |  |  | компл |  |  | 2 | 24076.11 | 1.02 | 4505.99 | 10.9 | 49115.26 |  |  |  |  | Комплект из двух SFP модулей - 40км (1310-1550-D) GIGALINK SFP, WDM, 1Гбит/c, одно волокно SM, LC, DDM
|  | (Материалы) | [24 empty] | (Материалы)
| Методика №421 от 04.08.2020 г. п.92 | Заготовительно-складские расходы ПЗ=2% (ОЗП=2%; ЭМ=2%; МАТ=2%) | [16 empty] | Заготовительно-складские расходы ПЗ=2% (ОЗП=2%; ЭМ=2%; МАТ=2%)
|  | Всего по позиции |  |  | 10: 4505.99; 12: 49115.26 | [9 empty] | Всего по позиции
64 | Прайс-лист. | Комплект из двух SFP модулей - 80км (1310-1550-D) GIGALINK SFP, WDM, 1Гбит/c, одно волокно SM, LC, DDM |  |  | компл |  |  | 2 | 21284.32 | 1.02 | 3983.49 | 10.9 | 43420.01 |  |  |  |  | Комплект из двух SFP модулей - 80км (1310-1550-D) GIGALINK SFP, WDM, 1Гбит/c, одно волокно SM, LC, DDM
|  | (Материалы) | [24 empty] | (Материалы)
| Методика №421 от 04.08.2020 г. п.92 | Заготовительно-складские расходы ПЗ=2% (ОЗП=2%; ЭМ=2%; МАТ=2%) | [16 empty] | Заготовительно-складские расходы ПЗ=2% (ОЗП=2%; ЭМ=2%; МАТ=2%)
|  | Всего по позиции |  |  | 10: 3983.49; 12: 43420.01 | [9 empty] | Всего по позиции
65 | Прайс-лист. | Комплект из двух SFP модулей - 120км (1310-1550-D) GIGALINK SFP, WDM, 1Гбит/c, одно волокно SM, LC, DDM |  |  | компл |  |  | 2 | 47742.25 | 1.02 | 8935.25 | 10.9 | 97394.19 |  |  |  |  | Комплект из двух SFP модулей - 120км (1310-1550-D) GIGALINK SFP, WDM, 1Гбит/c, одно волокно SM, LC, DDM
|  | (Материалы) | [24 empty] | (Материалы)
| Методика №421 от 04.08.2020 г. п.92 | Заготовительно-складские расходы ПЗ=2% (ОЗП=2%; ЭМ=2%; МАТ=2%) | [16 empty] | Заготовительно-складские расходы ПЗ=2% (ОЗП=2%; ЭМ=2%; МАТ=2%)
|  | Всего по позиции |  |  | 10: 8935.25; 12: 97394.19 | [9 empty] | Всего по позиции
66 | Прайс-лист. | Модуль SFP с интерфейсом RJ45 SNR-SFP-T |  |  | шт |  |  | 24 | 9026.06 | 1.02 | 20271.37 | 10.9 | 220957.95 |  |  |  |  | Модуль SFP с интерфейсом RJ45 SNR-SFP-T
|  | (Материалы) | [24 empty] | (Материалы)
| Методика №421 от 04.08.2020 г. п.92 | Заготовительно-складские расходы ПЗ=2% (ОЗП=2%; ЭМ=2%; МАТ=2%) | [16 empty] | Заготовительно-складские расходы ПЗ=2% (ОЗП=2%; ЭМ=2%; МАТ=2%)
|  | Всего по позиции |  |  | 10: 20271.37; 12: 220957.95 | [9 empty] | Всего по позиции
67 | Прайс-лист. | Патч-корд оптический одномодовый 3м. NMF-PC2S2C2-FCU-LCU-001 |  |  | шт |  |  | 14 | 661.25 | 1.02 | 866.3 | 10.9 | 9442.65 |  |  |  |  | Патч-корд оптический одномодовый 3м. NMF-PC2S2C2-FCU-LCU-001
|  | (Материалы) | [24 empty] | (Материалы)
| Методика №421 от 04.08.2020 г. п.92 | Заготовительно-складские расходы ПЗ=2% (ОЗП=2%; ЭМ=2%; МАТ=2%) | [16 empty] | Заготовительно-складские расходы ПЗ=2% (ОЗП=2%; ЭМ=2%; МАТ=2%)
|  | Всего по позиции |  |  | 10: 866.3; 12: 9442.65 | [9 empty] | Всего по позиции
68 | Прайс-лист. | Патч-корд оптический одномодовый 3м. NMF-PC2S2C2-FCU-FCU-001 |  |  | шт |  |  | 8 | 661.25 | 1.02 | 495.03 | 10.9 | 5395.8 |  |  |  |  | Патч-корд оптический одномодовый 3м. NMF-PC2S2C2-FCU-FCU-001
|  | (Материалы) | [24 empty] | (Материалы)
| Методика №421 от 04.08.2020 г. п.92 | Заготовительно-складские расходы ПЗ=2% (ОЗП=2%; ЭМ=2%; МАТ=2%) | [16 empty] | Заготовительно-складские расходы ПЗ=2% (ОЗП=2%; ЭМ=2%; МАТ=2%)
|  | Всего по позиции |  |  | 10: 495.03; 12: 5395.8 | [9 empty] | Всего по позиции
69 | Прайс-лист. | Конектор RJ45 кат.5е 8P8C |  |  | шт |  |  | 100 | 59.51 | 1.02 | 556.88 | 10.9 | 6070.02 |  |  |  |  | Конектор RJ45 кат.5е 8P8C
|  | (Материалы) | [24 empty] | (Материалы)
| Методика №421 от 04.08.2020 г. п.92 | Заготовительно-складские расходы ПЗ=2% (ОЗП=2%; ЭМ=2%; МАТ=2%) | [16 empty] | Заготовительно-складские расходы ПЗ=2% (ОЗП=2%; ЭМ=2%; МАТ=2%)
|  | Всего по позиции |  |  | 10: 556.88; 12: 6070.02 | [9 empty] | Всего по позиции
70 | Прайс-лист. | Кабель FTP 4PR 24AWG CAT5e |  |  | м |  |  | 500 | 63.08 | 1.02 | 2951.45 | 10.9 | 32170.8 |  |  |  |  | Кабель FTP 4PR 24AWG CAT5e
|  | (Материалы) | [24 empty] | (Материалы)
| Методика №421 от 04.08.2020 г. п.92 | Заготовительно-складские расходы ПЗ=2% (ОЗП=2%; ЭМ=2%; МАТ=2%) | [16 empty] | Заготовительно-складские расходы ПЗ=2% (ОЗП=2%; ЭМ=2%; МАТ=2%)
|  | Всего по позиции |  |  | 10: 2951.45; 12: 32170.8 | [9 empty] | Всего по позиции
71 | Прайс-лист. | Блок евро-розеток для 19" шкафов, горизонтальный, 8 розеток, 16 A, выключатель, шнур 2м, алюминиевый корпус, немецкий стандарт Cabeus PDU-8P-2EU |  |  | шт |  |  | 2 | 4106.36 | 1.02 | 768.53 | 10.9 | 8376.97 |  |  |  |  | Блок евро-розеток для 19" шкафов, горизонтальный, 8 розеток, 16 A, выключатель, шнур 2м, алюминиевый корпус, немецкий стандарт Cabeus PDU-8P-2EU
|  | (Материалы) | [24 empty] | (Материалы)
| Методика №421 от 04.08.2020 г. п.92 | Заготовительно-складские расходы ПЗ=2% (ОЗП=2%; ЭМ=2%; МАТ=2%) | [16 empty] | Заготовительно-складские расходы ПЗ=2% (ОЗП=2%; ЭМ=2%; МАТ=2%)
|  | Всего по позиции |  |  | 10: 768.53; 12: 8376.97 | [9 empty] | Всего по позиции
72 | Прайс-лист. | Корпус с DIN-рейкой на 22 места, 19 дюймов, 3 юнита, Cabeus PS-3U |  |  | шт |  |  | 2 | 3421.97 | 1.02 | 640.44 | 10.9 | 6980.82 |  |  |  |  | Корпус с DIN-рейкой на 22 места, 19 дюймов, 3 юнита, Cabeus PS-3U
|  | (Материалы) | [24 empty] | (Материалы)
| Методика №421 от 04.08.2020 г. п.92 | Заготовительно-складские расходы ПЗ=2% (ОЗП=2%; ЭМ=2%; МАТ=2%) | [16 empty] | Заготовительно-складские расходы ПЗ=2% (ОЗП=2%; ЭМ=2%; МАТ=2%)
|  | Всего по позиции |  |  | 10: 640.44; 12: 6980.82 | [9 empty] | Всего по позиции
73 | Прайс-лист. | Модуль выбора фаз МВФ-3Ц |  |  | шт |  |  | 1 | 23521.99 | 1.02 | 2201.14 | 10.9 | 23992.43 |  |  |  |  | Модуль выбора фаз МВФ-3Ц
|  | (Материалы) | [24 empty] | (Материалы)
| Методика №421 от 04.08.2020 г. п.92 | Заготовительно-складские расходы ПЗ=2% (ОЗП=2%; ЭМ=2%; МАТ=2%) | [16 empty] | Заготовительно-складские расходы ПЗ=2% (ОЗП=2%; ЭМ=2%; МАТ=2%)
|  | Всего по позиции |  |  | 10: 2201.14; 12: 23992.43 | [9 empty] | Всего по позиции
74 | Прайс-лист. | Шина заземления ШНИ-6х9-10-Д-С |  |  | шт |  |  | 2 | 152.09 | 1.02 | 28.46 | 10.9 | 310.26 |  |  |  |  | Шина заземления ШНИ-6х9-10-Д-С
|  | (Материалы) | [24 empty] | (Материалы)
| Методика №421 от 04.08.2020 г. п.92 | Заготовительно-складские расходы ПЗ=2% (ОЗП=2%; ЭМ=2%; МАТ=2%) | [16 empty] | Заготовительно-складские расходы ПЗ=2% (ОЗП=2%; ЭМ=2%; МАТ=2%)
|  | Всего по позиции |  |  | 10: 28.46; 12: 310.26 | [9 empty] | Всего по позиции
75 | Прайс-лист. | Шина заземления 19" (MX-BUS19) |  |  | шт |  |  | 1 | 3285.09 | 1.02 | 307.41 | 10.9 | 3350.79 |  |  |  |  | Шина заземления 19" (MX-BUS19)
|  | (Материалы) | [24 empty] | (Материалы)
| Методика №421 от 04.08.2020 г. п.92 | Заготовительно-складские расходы ПЗ=2% (ОЗП=2%; ЭМ=2%; МАТ=2%) | [16 empty] | Заготовительно-складские расходы ПЗ=2% (ОЗП=2%; ЭМ=2%; МАТ=2%)
|  | Всего по позиции |  |  | 10: 307.41; 12: 3350.79 | [9 empty] | Всего по позиции
|  | Итого по разделу 2 Материалы, приобретаемые подрядчиком самостоятельно: |  |  | 10: 119322.72 | [11 empty] | Итого по разделу 2 Материалы, приобретаемые подрядчиком самостоятельно:
Раздел 3. Оборудование | [16 empty] | Раздел 3. Оборудование
76 О | Прайс-лист. | Преобразователь AC-DC сетевой Mean Well HDR-30-24 источник питания 24В с универсальным входом от 85 до 264 В AC, мощность 36Вт / 1,5А, монтаж на DIN-рейку |  |  | шт |  |  | 9 | 2354.05 | 1.0424 | 3585.05 | 6.16 | 22083.91 |  |  |  |  | Преобразователь AC-DC сетевой Mean Well HDR-30-24 источник питания 24В с универсальным входом от 85 до 264 В AC, мощность 36Вт / 1,5А, монтаж на DIN-рейку
|  | (Оборудование) | [24 empty] | (Оборудование)
| Методика №421 от 04.08.2020 г. п.91 | Транспортные расходы ПЗ=3% (ОЗП=3%; ЭМ=3%; МАТ=3%) | [16 empty] | Транспортные расходы ПЗ=3% (ОЗП=3%; ЭМ=3%; МАТ=3%)
| Методика №421 от 04.08.2020 г. п.92 | Заготовительно-складские расходы ПЗ=1,2% (ОЗП=1,2%; ЭМ=1,2%; МАТ=1,2%) | [16 empty] | Заготовительно-складские расходы ПЗ=1,2% (ОЗП=1,2%; ЭМ=1,2%; МАТ=1,2%)
|  | Всего по позиции |  |  | 10: 3585.05; 12: 22083.91 | [9 empty] | Всего по позиции
77 О | Прайс-лист. | Преобразователь измерительный ЭНИП-2-45/100-24-А2Е0-32 |  |  | шт |  |  | 9 | 36300 | 1.0424 | 55282.31 | 6.16 | 340539.01 |  |  |  |  | Преобразователь измерительный ЭНИП-2-45/100-24-А2Е0-32
|  | (Оборудование) | [24 empty] | (Оборудование)
| Методика №421 от 04.08.2020 г. п.91 | Транспортные расходы ПЗ=3% (ОЗП=3%; ЭМ=3%; МАТ=3%) | [16 empty] | Транспортные расходы ПЗ=3% (ОЗП=3%; ЭМ=3%; МАТ=3%)
| Методика №421 от 04.08.2020 г. п.92 | Заготовительно-складские расходы ПЗ=1,2% (ОЗП=1,2%; ЭМ=1,2%; МАТ=1,2%) | [16 empty] | Заготовительно-складские расходы ПЗ=1,2% (ОЗП=1,2%; ЭМ=1,2%; МАТ=1,2%)
|  | Всего по позиции |  |  | 10: 55282.31; 12: 340539.01 | [9 empty] | Всего по позиции
78 О | Прайс-лист. | Модуль индикации ЭНМИ-3-24-2 |  |  | шт. |  |  | 9 | 12900 | 1.0424 | 19645.78 | 6.16 | 121018 |  |  |  |  | Модуль индикации ЭНМИ-3-24-2
|  | (Оборудование) | [24 empty] | (Оборудование)
| Методика №421 от 04.08.2020 г. п.91 | Транспортные расходы ПЗ=3% (ОЗП=3%; ЭМ=3%; МАТ=3%) | [16 empty] | Транспортные расходы ПЗ=3% (ОЗП=3%; ЭМ=3%; МАТ=3%)
| Методика №421 от 04.08.2020 г. п.92 | Заготовительно-складские расходы ПЗ=1,2% (ОЗП=1,2%; ЭМ=1,2%; МАТ=1,2%) | [16 empty] | Заготовительно-складские расходы ПЗ=1,2% (ОЗП=1,2%; ЭМ=1,2%; МАТ=1,2%)
|  | Всего по позиции |  |  | 10: 19645.78; 12: 121018 | [9 empty] | Всего по позиции
79 О | Прайс-лист. | Коммуникационный контроллер Синком-Д3 |  |  | шт |  |  | 1 | 61935.32 | 1.0424 | 10480.34 | 6.16 | 64558.9 |  |  |  |  | Коммуникационный контроллер Синком-Д3
|  | (Оборудование) | [24 empty] | (Оборудование)
| Методика №421 от 04.08.2020 г. п.91 | Транспортные расходы ПЗ=3% (ОЗП=3%; ЭМ=3%; МАТ=3%) | [16 empty] | Транспортные расходы ПЗ=3% (ОЗП=3%; ЭМ=3%; МАТ=3%)
| Методика №421 от 04.08.2020 г. п.92 | Заготовительно-складские расходы ПЗ=1,2% (ОЗП=1,2%; ЭМ=1,2%; МАТ=1,2%) | [16 empty] | Заготовительно-складские расходы ПЗ=1,2% (ОЗП=1,2%; ЭМ=1,2%; МАТ=1,2%)
|  | Всего по позиции |  |  | 10: 10480.34; 12: 64558.9 | [9 empty] | Всего по позиции
80 О | Прайс-лист. | Управляемый коммутатор уровня 3 SNR-S3850G-24FX |  |  | шт |  |  | 1 | 261259.88 | 1.0424 | 44208.9 | 6.16 | 272326.85 |  |  |  |  | Управляемый коммутатор уровня 3 SNR-S3850G-24FX
|  | (Оборудование) | [24 empty] | (Оборудование)
| Методика №421 от 04.08.2020 г. п.91 | Транспортные расходы ПЗ=3% (ОЗП=3%; ЭМ=3%; МАТ=3%) | [16 empty] | Транспортные расходы ПЗ=3% (ОЗП=3%; ЭМ=3%; МАТ=3%)
| Методика №421 от 04.08.2020 г. п.92 | Заготовительно-складские расходы ПЗ=1,2% (ОЗП=1,2%; ЭМ=1,2%; МАТ=1,2%) | [16 empty] | Заготовительно-складские расходы ПЗ=1,2% (ОЗП=1,2%; ЭМ=1,2%; МАТ=1,2%)
|  | Всего по позиции |  |  | 10: 44208.9; 12: 272326.85 | [9 empty] | Всего по позиции
81 О | Прайс-лист. | Управляемый POE коммутатор уровня 2 SNR-S2982G-24T-POE-E |  |  | шт |  |  | 1 | 330347.28 | 1.0424 | 55899.48 | 6.16 | 344340.79 |  |  |  |  | Управляемый POE коммутатор уровня 2 SNR-S2982G-24T-POE-E
|  | (Оборудование) | [24 empty] | (Оборудование)
| Методика №421 от 04.08.2020 г. п.91 | Транспортные расходы ПЗ=3% (ОЗП=3%; ЭМ=3%; МАТ=3%) | [16 empty] | Транспортные расходы ПЗ=3% (ОЗП=3%; ЭМ=3%; МАТ=3%)
| Методика №421 от 04.08.2020 г. п.92 | Заготовительно-складские расходы ПЗ=1,2% (ОЗП=1,2%; ЭМ=1,2%; МАТ=1,2%) | [16 empty] | Заготовительно-складские расходы ПЗ=1,2% (ОЗП=1,2%; ЭМ=1,2%; МАТ=1,2%)
|  | Всего по позиции |  |  | 10: 55899.48; 12: 344340.79 | [9 empty] | Всего по позиции
|  | Итого по разделу 3 Оборудование |  |  | 10: 189101.86 | [11 empty] | Итого по разделу 3 Оборудование
|  | Итоги по смете: | [25 empty] | Итоги по смете:
|  | Итого прямые затраты (справочно) |  |  | 10: 127346.3; 12: 1696654.11 | [15 empty] | Итого прямые затраты (справочно)
|  | в том числе: | [26 empty] | в том числе:
|  | Оплата труда рабочих |  |  | 10: 6996.22; 12: 378915.28 | [15 empty] | Оплата труда рабочих
|  | Эксплуатация машин |  |  | 10: 1021.24; 12: 17054.71 | [15 empty] | Эксплуатация машин
|  | в том числе оплата труда машинистов (Отм) |  |  | 10: 104.39; 12: 5653.76 | [15 empty] | в том числе оплата труда машинистов (Отм)
|  | Материалы |  |  | 10: 119328.84; 12: 1300684.12 | [15 empty] | Материалы
|  | Строительные работы |  |  | 10: 119322.72; 12: 1300617.41 | [15 empty] | Строительные работы
|  | в том числе: | [26 empty] | в том числе:
|  | материалы |  |  | 10: 119322.72; 12: 1300617.41 | [15 empty] | материалы
|  | Монтажные работы |  |  | 10: 17901.96; 12: 931047.44 | [15 empty] | Монтажные работы
|  | в том числе: | [26 empty] | в том числе:
|  | оплата труда |  |  | 10: 6996.22; 12: 378915.28 | [15 empty] | оплата труда
|  | эксплуатация машин и механизмов |  |  | 10: 1021.24; 12: 17054.71 | [15 empty] | эксплуатация машин и механизмов
|  | в том числе оплата труда машинистов (ОТм) |  |  | 10: 104.39; 12: 5653.76 | [15 empty] | в том числе оплата труда машинистов (ОТм)
|  | материалы |  |  | 10: 6.12; 12: 66.71 | [15 empty] | материалы
|  | накладные расходы |  |  | 10: 6548.42; 12: 354660.58 | [15 empty] | накладные расходы
|  | сметная прибыль |  |  | 10: 3329.96; 12: 180350.16 | [15 empty] | сметная прибыль
|  | Оборудование |  |  | 10: 189101.86; 12: 1164867.46 | [15 empty] | Оборудование
|  | Итого |  |  | 10: 326326.54; 12: 3396532.31 | [16 empty] | Итого
|  | Итого ФОТ (справочно) |  |  | 10: 7100.61; 12: 384569.04 | [15 empty] | Итого ФОТ (справочно)
|  | Итого накладные расходы (справочно) |  |  | 10: 6548.42; 12: 354660.58 | [15 empty] | Итого накладные расходы (справочно)
|  | Итого сметная прибыль (справочно) |  |  | 10: 3329.96; 12: 180350.16 | [15 empty] | Итого сметная прибыль (справочно)
|  | Итого СМР для расчета лимитированных затрат |  |  | 10: 137224.68; 12: 2231664.85 | [16 empty] | Итого СМР для расчета лимитированных затрат
|  | Командировочные расходы Постановление №729 от 02.10.2002 г. (715,279+9,8308)/8*500 |  |  | 10: 45319.36; 12: 45319.36 | [15 empty] | Командировочные расходы Постановление №729 от 02.10.2002 г. (715,279+9,8308)/8*500
|  | Итого |  |  | 10: 182544.04; 12: 2276984.21 | [16 empty] | Итого
|  | Итого с оборудованием |  |  | 10: 371645.9; 12: 3441851.67 | [16 empty] | Итого с оборудованием
|  | Методика №421 от 04.08.2020 г. п.179 1,5% |  |  | 10: 5574.69; 12: 51627.78 | [15 empty] | Методика №421 от 04.08.2020 г. п.179 1,5%
|  | ВСЕГО по смете |  |  | 10: 377220.59; 12: 3493479.45 | [17 empty] | ВСЕГО по смете
| Составил: | (Инженер-сметчик ГРП И.Н.Колесникова)
[должность, подпись (инициалы, фамилия)]
| Проверил: | (Руководитель ГРП Т.Г. Соловьева)
[должность, подпись (инициалы, фамилия)]
¹ Зарегистрирован Министерством юстиции Российской Федерации 10 сентября 2019 г., регистрационный № 55869), с изменениями, внесенными приказом Министерства строительства и жилищно-коммунального хозяйства Российской Федерации от 20 февраля 2021 г. № 79/пр (зарегистрирован Министерством юстиции Российской Федерации 9 августа 2021 г., регистрационный № 64577)
² Под прочими затратами понимаются затраты, учитываемые в соответствии с пунктом 184 Методики.
³ Под прочими работами понимаются затраты, учитываемые в соответствии с пунктами 122-128 Методики.

## ПС Эльга - ЛСР по Методике 2020
Приложение № 2
Утверждено приказом № 421 от 4 августа 2020 г. Минстроя РФ в редакции приказа № 557 от 7 июля 2022 г.
Наименование программного продукта | [5 empty] | ГРАНД-Смета, версия 2022.2
Наименование редакции сметных нормативов | [5 empty] | Изменения в сметные нормы, федеральные единичные расценки и отдельные составляющие к ним, включенные в федеральный реестр сметных нормативов приказами Минстроя России от 26 декабря 2019 г. № 871/пр, 872/пр, 873/пр, 874/пр, 875/пр, 876/пр (в ред. приказов от 30.03.2020 № 171/пр, 172/пр, от 01.06.2020 № 294/пр, 295/пр, от 30.06.2020 № 352/пр, 353/пр, от 20.10.2020 № 635/пр, 636/пр, от 09.02.2021 № 50/пр, 51/пр, от 24.05.2021 № 320/пр, 321/пр, от 24.06.2021 № 407/пр, 408/пр, от 14.10.2021 № 745/пр, 746/пр), от 20.12.2021 № 961/пр, 962/пр) | [8 empty] | Изменения в сметные нормы, федеральные единичные расценки и отдельные составляющие к ним, включенные в федеральный реестр сметных нормативов приказами Минстроя России от 26 декабря 2019 г. № 871/пр, 872/пр, 873/пр, 874/пр, 875/пр, 876/пр (в ред. приказов от 30.03.2020 № 171/пр, 172/пр, от 01.06.2020 № 294/пр, 295/пр, от 30.06.2020 № 352/пр, 353/пр, от 20.10.2020 № 635/пр, 636/пр, от 09.02.2021 № 50/пр, 51/пр, от 24.05.2021 № 320/пр, 321/пр, от 24.06.2021 № 407/пр, 408/пр, от 14.10.2021 № 745/пр, 746/пр), от 20.12.2021 № 961/пр, 962/пр)
Реквизиты приказа Минстроя России об утверждении дополнений и изменений к сметным нормативам | [13 empty] | Реквизиты приказа Минстроя России об утверждении дополнений и изменений к сметным нормативам
Реквизиты письма Минстроя России об индексах изменения сметной стоимости строительства, включаемые в федеральный реестр сметных нормативов и размещаемые в федеральной государственной информационной системе ценообразования в строительстве, подготовленного в соответствии пунктом 85 Методики расчета индексов изменения сметной стоимости строительства, утвержденной приказом Министерства строительства и жилищно-коммунального хозяйства Российской Федерации от 5 июня 2019 г. № 326/пр¹ | [13 empty] | Реквизиты письма Минстроя России об индексах изменения сметной стоимости строительства, включаемые в федеральный реестр сметных нормативов и размещаемые в федеральной государственной информационной системе ценообразования в строительстве, подготовленного в соответствии пунктом 85 Методики расчета индексов изменения сметной стоимости строительства, утвержденной приказом Министерства строительства и жилищно-коммунального хозяйства Российской Федерации от 5 июня 2019 г. № 326/пр¹
Реквизиты нормативного правового акта об утверждении оплаты труда, утверждаемый в соответствии с пунктом 22(1) Правилами мониторинга цен, утвержденными постановлением Правительства Российской Федерации от 23 декабря 2016 г. № 1452 | [13 empty] | Реквизиты нормативного правового акта об утверждении оплаты труда, утверждаемый в соответствии с пунктом 22(1) Правилами мониторинга цен, утвержденными постановлением Правительства Российской Федерации от 23 декабря 2016 г. № 1452
Наименование субъекта Российской Федерации
Наименование зоны субъекта Российской Федерации
(наименование стройки)
(наименование объекта капитального строительства)
ЛОКАЛЬНЫЙ СМЕТНЫЙ РАСЧЕТ (СМЕТА) № 5
ПС 110 кВ Эльга, Тынденский район | [15 empty] | ПС 110 кВ Эльга, Тынденский район
(наименование работ и затрат)
Составлен | базисно-индексным | методом
Основание
(проектная и (или) иная техническая документация)
Составлен(а) в текущем (базисном) уровне цен |  |  | 4 кв-л 2022 г.
Сметная стоимость |  | 5242.28 | (549,57) | тыс.руб.
в том числе:
| строительных работ | 1234.57 | (113,26) | тыс.руб. |  | Средства на оплату труда рабочих |  |  |  |  | 804.19 | (14,85) | тыс.руб.
| монтажных работ | 2035.13 | (41,15) | тыс.руб. |  | Нормативные затраты труда рабочих |  |  |  |  | 1482.47 |  | чел.час.
| оборудования | 1800.34 | (292,26) | тыс.руб. |  | Нормативные затраты труда машинистов |  |  |  |  | 33.82 |  | чел.час.
| прочих затрат | 0 | (0) | тыс.руб.
№ п/п | Обоснование | Наименование работ и затрат |  |  | Единица измерения | Количество |  |  | Сметная стоимость в базисном уровне цен (в текущем уровне цен (гр. 8) для ресурсов, отсутствующих в ФРСН), руб. |  |  | Индексы | Сметная стоимость в текущем уровне цен, руб.
[6 empty] | на единицу | коэффициенты | всего с учетом коэффициентов | на единицу | коэффициенты | всего
1 | 2 | 3 |  |  | 4 | 5 | 6 | 7 | 8 | 9 | 10 | 11 | 12
Раздел 1. Электромонтажные работы | [16 empty] | Раздел 1. Электромонтажные работы
1 | ФЕРм10-02-016-06 ЭНИП-2-45/100-24-А2ЕЩ-32 | Отдельно устанавливаемый: преобразователь или блок питания |  |  | 4: шт; 7: 26 |  |  |  |  | Отдельно устанавливаемый: преобразователь или блок питания
|  | МАТ=0 к расх. | [16 empty] | МАТ=0 к расх.
| 1 | ОТ |  |  | 8: 103.14; 10: 2681.64; 11: 54.16; 12: 145237.62 | [6 empty] | ОТ
| 2 | ЭМ |  |  | 8: 36; 10: 936; 11: 16.7; 12: 15631.2 | [6 empty] | ЭМ
| 3 | в т.ч. ОТм |  |  | 8: 4.02; 10: 104.52; 11: 54.16; 12: 5660.8 | [6 empty] | в т.ч. ОТм
| 4 | М |  |  | 8: 48.16; 9: 0; 10: 0; 11: 10.9 | [6 empty] | М
|  | ЗТ |  |  | 4: чел.-ч; 5: 9.3; 7: 241.8 | [7 empty] | ЗТ
|  | ЗТм |  |  | 4: чел.-ч; 5: 0.4; 7: 10.4 | [7 empty] | ЗТм
|  | Итого по расценке |  |  | 8: 187.3; 10: 3617.64 | [8 empty] | Итого по расценке
|  | ФОТ |  |  | 10: 2786.16; 12: 150898.42 | [7 empty] | ФОТ
| Приказ № 812/пр от 21.12.2020 Прил. п.51.1 | НР Прокладка и монтаж сетей связи |  |  | 4: %; 5: 91; 7: 91; 10: 2535.41; 12: 137317.56 | [7 empty] | НР Прокладка и монтаж сетей связи
| Приказ № 774/пр от 11.12.2020 Прил. п.51.1 | СП Прокладка и монтаж сетей связи |  |  | 4: %; 5: 46; 7: 46; 10: 1281.63; 12: 69413.27 | [7 empty] | СП Прокладка и монтаж сетей связи
|  | Всего по позиции |  |  | 10: 7434.68; 12: 367599.65 | [9 empty] | Всего по позиции
4 | ФЕРм10-08-003-03 | Прим. Устройство ультразвуковое: блок питания и контроля (Монтаж ИБП ATS 2000 R-X, с АКБ Fiamm 12FLB400 12-100) | [15 empty] | Прим. Устройство ультразвуковое: блок питания и контроля (Монтаж ИБП ATS 2000 R-X, с АКБ Fiamm 12FLB400 12-100) | bar: 4; 7
|  | МАТ=0 к расх. | [16 empty] | МАТ=0 к расх.
| 1 | ОТ |  |  | 8: 36.76; 10: 36.76; 11: 54.16; 12: 1990.92 | [6 empty] | ОТ
| 4 | М |  |  | 8: 4.6; 9: 0; 10: 0; 11: 10.9 | [6 empty] | М
|  | ЗТ |  |  | 4: чел.-ч; 5: 3.6; 7: 3.6 | [7 empty] | ЗТ
|  | Итого по расценке |  |  | 8: 41.36; 10: 36.76 | [8 empty] | Итого по расценке
|  | ФОТ |  |  | 10: 36.76; 12: 1990.92 | [7 empty] | ФОТ
| Приказ № 812/пр от 21.12.2020 Прил. п.51.1 | НР Прокладка и монтаж сетей связи |  |  | 4: %; 5: 91; 7: 91; 10: 33.45; 12: 1811.74 | [7 empty] | НР Прокладка и монтаж сетей связи
| Приказ № 774/пр от 11.12.2020 Прил. п.51.1 | СП Прокладка и монтаж сетей связи |  |  | 4: %; 5: 46; 7: 46; 10: 16.91; 12: 915.82 | [7 empty] | СП Прокладка и монтаж сетей связи
|  | Всего по позиции |  |  | 10: 87.12; 12: 4718.48 | [9 empty] | Всего по позиции
5 | ФЕРм10-02-016-06 Модуль выбора фаз МВФ-3Ц | Отдельно устанавливаемый: преобразователь или блок питания | [15 empty] | Отдельно устанавливаемый: преобразователь или блок питания | bar: 4; 7
|  | МАТ=0 к расх. | [16 empty] | МАТ=0 к расх.
| 1 | ОТ |  |  | 8: 103.14; 10: 103.14; 11: 54.16; 12: 5586.06 | [6 empty] | ОТ
| 2 | ЭМ |  |  | 8: 36; 10: 36; 11: 16.7; 12: 601.2 | [6 empty] | ЭМ
| 3 | в т.ч. ОТм |  |  | 8: 4.02; 10: 4.02; 11: 54.16; 12: 217.72 | [6 empty] | в т.ч. ОТм
| 4 | М |  |  | 8: 48.16; 9: 0; 10: 0; 11: 10.9 | [6 empty] | М
|  | ЗТ |  |  | 4: чел.-ч; 5: 9.3; 7: 9.3 | [7 empty] | ЗТ
|  | ЗТм |  |  | 4: чел.-ч; 5: 0.4; 7: 0.4 | [7 empty] | ЗТм
|  | Итого по расценке |  |  | 8: 187.3; 10: 139.14 | [8 empty] | Итого по расценке
|  | ФОТ |  |  | 10: 107.16; 12: 5803.78 | [7 empty] | ФОТ
| Приказ № 812/пр от 21.12.2020 Прил. п.51.1 | НР Прокладка и монтаж сетей связи |  |  | 4: %; 5: 91; 7: 91; 10: 97.52; 12: 5281.44 | [7 empty] | НР Прокладка и монтаж сетей связи
| Приказ № 774/пр от 11.12.2020 Прил. п.51.1 | СП Прокладка и монтаж сетей связи |  |  | 4: %; 5: 46; 7: 46; 10: 49.29; 12: 2669.74 | [7 empty] | СП Прокладка и монтаж сетей связи
|  | Всего по позиции |  |  | 10: 285.95; 12: 14138.44 | [9 empty] | Всего по позиции
6 | ФЕРм08-03-536-01 Синком-Д3 | Контроллер кулачковый постоянного или переменного тока на ток до 63 А, устанавливаемый на конструкции на полу | [15 empty] | Контроллер кулачковый постоянного или переменного тока на ток до 63 А, устанавливаемый на конструкции на полу | bar: 4; 7
|  | МАТ=0 к расх. | [16 empty] | МАТ=0 к расх.
| 1 | ОТ |  |  | 8: 37.98; 10: 37.98; 11: 54.16; 12: 2057 | [6 empty] | ОТ
| 2 | ЭМ |  |  | 8: 2.62; 10: 2.62; 11: 16.7; 12: 43.75 | [6 empty] | ЭМ
| 3 | в т.ч. ОТм |  |  | 8: 0.26; 10: 0.26; 11: 54.16; 12: 14.08 | [6 empty] | в т.ч. ОТм
| 4 | М |  |  | 8: 1057.11; 9: 0; 10: 0; 11: 10.9 | [6 empty] | М
|  | ЗТ |  |  | 4: чел.-ч; 5: 4.04; 7: 4.04 | [7 empty] | ЗТ
|  | ЗТм |  |  | 4: чел.-ч; 5: 0.02; 7: 0.02 | [7 empty] | ЗТм
|  | Итого по расценке |  |  | 8: 1097.71; 10: 40.6 | [8 empty] | Итого по расценке
|  | ФОТ |  |  | 10: 38.24; 12: 2071.08 | [7 empty] | ФОТ
| Приказ № 812/пр от 21.12.2020 Прил. п.49.3 | НР Электротехнические установки на других объектах |  |  | 4: %; 5: 98; 7: 98; 10: 37.48; 12: 2029.66 | [7 empty] | НР Электротехнические установки на других объектах
| Приказ № 774/пр от 11.12.2020 Прил. п.49.3 | СП Электротехнические установки на других объектах |  |  | 4: %; 5: 51; 7: 51; 10: 19.5; 12: 1056.25 | [7 empty] | СП Электротехнические установки на других объектах
|  | Всего по позиции |  |  | 10: 97.58; 12: 5186.66 | [9 empty] | Всего по позиции
7 | ФЕРм10-08-005-02 | Провод двух- и трехжильный с разделительным основанием по стенам и потолкам, прокладываемый по основаниям: кирпичным (ПУГВ) |  |  | 4: 100 м; 7: 9.8 |  |  |  |  | Провод двух- и трехжильный с разделительным основанием по стенам и потолкам, прокладываемый по основаниям: кирпичным (ПУГВ)
|  | Объем=(22+234+468+256) / 100 | [21 empty] | Объем=(22+234+468+256) / 100
|  | МАТ=0 к расх. | [16 empty] | МАТ=0 к расх.
| 1 | ОТ |  |  | 8: 272.6; 10: 2671.48; 11: 54.16; 12: 144687.36 | [6 empty] | ОТ
| 4 | М |  |  | 8: 781.93; 9: 0; 10: 0; 11: 10.9 | [6 empty] | М
|  | ЗТ |  |  | 4: чел.-ч; 5: 29; 7: 284.2 | [7 empty] | ЗТ
|  | Итого по расценке |  |  | 8: 1054.53; 10: 2671.48 | [8 empty] | Итого по расценке
|  | ФОТ |  |  | 10: 2671.48; 12: 144687.36 | [7 empty] | ФОТ
| Приказ № 812/пр от 21.12.2020 Прил. п.51.1 | НР Прокладка и монтаж сетей связи |  |  | 4: %; 5: 91; 7: 91; 10: 2431.05; 12: 131665.5 | [7 empty] | НР Прокладка и монтаж сетей связи
| Приказ № 774/пр от 11.12.2020 Прил. п.51.1 | СП Прокладка и монтаж сетей связи |  |  | 4: %; 5: 46; 7: 46; 10: 1228.88; 12: 66556.19 | [7 empty] | СП Прокладка и монтаж сетей связи
|  | Всего по позиции |  |  | 10: 6331.41; 12: 342909.05 | [9 empty] | Всего по позиции
8 | ФЕРм08-02-147-01 | Кабель до 35 кВ по установленным конструкциям и лоткам с креплением на поворотах и в конце трассы, масса 1 м кабеля: до 1 кг |  |  | 4: 100 м; 7: 12.87 |  |  |  |  | Кабель до 35 кВ по установленным конструкциям и лоткам с креплением на поворотах и в конце трассы, масса 1 м кабеля: до 1 кг
|  | Объем=(187+260+180+280+180+200) / 100 | [21 empty] | Объем=(187+260+180+280+180+200) / 100
|  | МАТ=0 к расх. | [16 empty] | МАТ=0 к расх.
| 1 | ОТ |  |  | 8: 87.23; 10: 1122.65; 11: 54.16; 12: 60802.72 | [6 empty] | ОТ
| 2 | ЭМ |  |  | 8: 45.42; 10: 584.56; 11: 16.7; 12: 9762.15 | [6 empty] | ЭМ
| 3 | в т.ч. ОТм |  |  | 8: 5.02; 10: 64.61; 11: 54.16; 12: 3499.28 | [6 empty] | в т.ч. ОТм
| 4 | М |  |  | 8: 28.13; 9: 0; 10: 0; 11: 10.9 | [6 empty] | М
|  | ЗТ |  |  | 4: чел.-ч; 5: 9.28; 7: 119.4336 | [7 empty] | ЗТ
|  | ЗТм |  |  | 4: чел.-ч; 5: 0.4; 7: 5.148 | [7 empty] | ЗТм
|  | Итого по расценке |  |  | 8: 160.78; 10: 1707.21 | [8 empty] | Итого по расценке
|  | ФОТ |  |  | 10: 1187.26; 12: 64302 | [7 empty] | ФОТ
| Приказ № 812/пр от 21.12.2020 Прил. п.49.3 | НР Электротехнические установки на других объектах |  |  | 4: %; 5: 98; 7: 98; 10: 1163.51; 12: 63015.96 | [7 empty] | НР Электротехнические установки на других объектах
| Приказ № 774/пр от 11.12.2020 Прил. п.49.3 | СП Электротехнические установки на других объектах |  |  | 4: %; 5: 51; 7: 51; 10: 605.5; 12: 32794.02 | [7 empty] | СП Электротехнические установки на других объектах
|  | Всего по позиции |  |  | 10: 3476.22; 12: 166374.85 | [9 empty] | Всего по позиции
9 | ФЕРм08-02-411-01 | Рукав металлический наружным диаметром: до 48 мм |  |  | 4: 100 м; 7: 0.7 |  |  |  |  | Рукав металлический наружным диаметром: до 48 мм
|  | Объем=70 / 100 | [21 empty] | Объем=70 / 100
|  | МАТ=0 к расх. | [16 empty] | МАТ=0 к расх.
| 1 | ОТ |  |  | 8: 260.94; 10: 182.66; 11: 54.16; 12: 9892.87 | [6 empty] | ОТ
| 2 | ЭМ |  |  | 8: 148.59; 10: 104.01; 11: 16.7; 12: 1736.97 | [6 empty] | ЭМ
| 3 | в т.ч. ОТм |  |  | 8: 4.52; 10: 3.16; 11: 54.16; 12: 171.15 | [6 empty] | в т.ч. ОТм
| 4 | М |  |  | 8: 600.62; 9: 0; 10: 0; 11: 10.9 | [6 empty] | М
|  | ЗТ |  |  | 4: чел.-ч; 5: 27.76; 7: 19.432 | [7 empty] | ЗТ
|  | ЗТм |  |  | 4: чел.-ч; 5: 0.36; 7: 0.252 | [7 empty] | ЗТм
|  | Итого по расценке |  |  | 8: 1010.15; 10: 286.67 | [8 empty] | Итого по расценке
|  | ФОТ |  |  | 10: 185.82; 12: 10064.02 | [7 empty] | ФОТ
| Приказ № 812/пр от 21.12.2020 Прил. п.49.3 | НР Электротехнические установки на других объектах |  |  | 4: %; 5: 98; 7: 98; 10: 182.1; 12: 9862.74 | [7 empty] | НР Электротехнические установки на других объектах
| Приказ № 774/пр от 11.12.2020 Прил. п.49.3 | СП Электротехнические установки на других объектах |  |  | 4: %; 5: 51; 7: 51; 10: 94.77; 12: 5132.65 | [7 empty] | СП Электротехнические установки на других объектах
|  | Всего по позиции |  |  | 10: 563.54; 12: 26625.23 | [9 empty] | Всего по позиции
10 | ФЕРм10-08-003-03 | Прим. Устройство ультразвуковое: блок питания и контроля (Монтаж ИБП ATS 1500 R-E) | [15 empty] | Прим. Устройство ультразвуковое: блок питания и контроля (Монтаж ИБП ATS 1500 R-E) | bar: 4; 7
|  | МАТ=0 к расх. | [16 empty] | МАТ=0 к расх.
| 1 | ОТ |  |  | 8: 36.76; 10: 36.76; 11: 54.16; 12: 1990.92 | [6 empty] | ОТ
| 4 | М |  |  | 8: 4.6; 9: 0; 10: 0; 11: 10.9 | [6 empty] | М
|  | ЗТ |  |  | 4: чел.-ч; 5: 3.6; 7: 3.6 | [7 empty] | ЗТ
|  | Итого по расценке |  |  | 8: 41.36; 10: 36.76 | [8 empty] | Итого по расценке
|  | ФОТ |  |  | 10: 36.76; 12: 1990.92 | [7 empty] | ФОТ
| Приказ № 812/пр от 21.12.2020 Прил. п.51.1 | НР Прокладка и монтаж сетей связи |  |  | 4: %; 5: 91; 7: 91; 10: 33.45; 12: 1811.74 | [7 empty] | НР Прокладка и монтаж сетей связи
| Приказ № 774/пр от 11.12.2020 Прил. п.51.1 | СП Прокладка и монтаж сетей связи |  |  | 4: %; 5: 46; 7: 46; 10: 16.91; 12: 915.82 | [7 empty] | СП Прокладка и монтаж сетей связи
|  | Всего по позиции |  |  | 10: 87.12; 12: 4718.48 | [9 empty] | Всего по позиции
11 | ФЕРм08-01-082-01 | Прим. Зажим наборный без кожуха (Монтаж клемм) |  |  | 4: 100 шт; 7: 5.78 |  |  |  |  | Прим. Зажим наборный без кожуха (Монтаж клемм)
|  | Объем=(344+156+78) / 100 | [21 empty] | Объем=(344+156+78) / 100
|  | МАТ=0 к расх. | [16 empty] | МАТ=0 к расх.
| 1 | ОТ |  |  | 8: 396.34; 10: 2290.85; 11: 54.16; 12: 124072.44 | [6 empty] | ОТ
| 2 | ЭМ |  |  | 8: 19.41; 10: 112.19; 11: 16.7; 12: 1873.57 | [6 empty] | ЭМ
| 3 | в т.ч. ОТм |  |  | 8: 2.51; 10: 14.51; 11: 54.16; 12: 785.86 | [6 empty] | в т.ч. ОТм
| 4 | М |  |  | 8: 402.81; 9: 0; 10: 0; 11: 10.9 | [6 empty] | М
|  | ЗТ |  |  | 4: чел.-ч; 5: 41.2; 7: 238.136 | [7 empty] | ЗТ
|  | ЗТм |  |  | 4: чел.-ч; 5: 0.2; 7: 1.156 | [7 empty] | ЗТм
|  | Итого по расценке |  |  | 8: 818.56; 10: 2403.04 | [8 empty] | Итого по расценке
|  | ФОТ |  |  | 10: 2305.36; 12: 124858.3 | [7 empty] | ФОТ
| Приказ № 812/пр от 21.12.2020 Прил. п.49.3 | НР Электротехнические установки на других объектах |  |  | 4: %; 5: 98; 7: 98; 10: 2259.25; 12: 122361.13 | [7 empty] | НР Электротехнические установки на других объектах
| Приказ № 774/пр от 11.12.2020 Прил. п.49.3 | СП Электротехнические установки на других объектах |  |  | 4: %; 5: 51; 7: 51; 10: 1175.73; 12: 63677.73 | [7 empty] | СП Электротехнические установки на других объектах
|  | Всего по позиции |  |  | 10: 5838.02; 12: 311984.87 | [9 empty] | Всего по позиции
12 | ФЕРм10-06-037-12 | Монтаж торцевого изолятора |  |  | 4: 100 шт; 7: 1.98 |  |  |  |  | Монтаж торцевого изолятора
|  | Объем=(104+52+42) / 100 | [21 empty] | Объем=(104+52+42) / 100
|  | МАТ=0 к расх. | [16 empty] | МАТ=0 к расх.
| 1 | ОТ |  |  | 8: 212.64; 10: 421.03; 11: 54.16; 12: 22802.98 | [6 empty] | ОТ
| 4 | М |  |  | 8: 226.16; 9: 0; 10: 0; 11: 10.9 | [6 empty] | М
|  | ЗТ |  |  | 4: чел.-ч; 5: 24; 7: 47.52 | [7 empty] | ЗТ
|  | Итого по расценке |  |  | 8: 438.8; 10: 421.03 | [8 empty] | Итого по расценке
|  | ФОТ |  |  | 10: 421.03; 12: 22802.98 | [7 empty] | ФОТ
| Приказ № 812/пр от 21.12.2020 Прил. п.51.1 | НР Прокладка и монтаж сетей связи |  |  | 4: %; 5: 91; 7: 91; 10: 383.14; 12: 20750.71 | [7 empty] | НР Прокладка и монтаж сетей связи
| Приказ № 774/пр от 11.12.2020 Прил. п.51.1 | СП Прокладка и монтаж сетей связи |  |  | 4: %; 5: 46; 7: 46; 10: 193.67; 12: 10489.37 | [7 empty] | СП Прокладка и монтаж сетей связи
|  | Всего по позиции |  |  | 10: 997.84; 12: 54043.06 | [9 empty] | Всего по позиции
13 | ФЕРм08-03-575-01 | Прибор или аппарат (Монтаж DIN рейки) |  |  | 4: шт; 7: 8 |  |  |  |  | Прибор или аппарат (Монтаж DIN рейки)
|  | Объем=16/2 | [21 empty] | Объем=16/2
|  | МАТ=0 к расх. | [16 empty] | МАТ=0 к расх.
| 1 | ОТ |  |  | 8: 10.22; 10: 81.76; 11: 54.16; 12: 4428.12 | [6 empty] | ОТ
| 4 | М |  |  | 8: 0.38; 9: 0; 10: 0; 11: 10.9 | [6 empty] | М
|  | ЗТ |  |  | 4: чел.-ч; 5: 1.03; 7: 8.24 | [7 empty] | ЗТ
|  | Итого по расценке |  |  | 8: 10.6; 10: 81.76 | [8 empty] | Итого по расценке
|  | ФОТ |  |  | 10: 81.76; 12: 4428.12 | [7 empty] | ФОТ
| Приказ № 812/пр от 21.12.2020 Прил. п.49.3 | НР Электротехнические установки на других объектах |  |  | 4: %; 5: 98; 7: 98; 10: 80.12; 12: 4339.56 | [7 empty] | НР Электротехнические установки на других объектах
| Приказ № 774/пр от 11.12.2020 Прил. п.49.3 | СП Электротехнические установки на других объектах |  |  | 4: %; 5: 51; 7: 51; 10: 41.7; 12: 2258.34 | [7 empty] | СП Электротехнические установки на других объектах
|  | Всего по позиции |  |  | 10: 203.58; 12: 11026.02 | [9 empty] | Всего по позиции
14 | ФЕРм08-02-411-01 | Рукав металлический наружным диаметром: до 48 мм |  |  | 4: 100 м; 7: 0.7 |  |  |  |  | Рукав металлический наружным диаметром: до 48 мм
|  | Объем=70 / 100 | [21 empty] | Объем=70 / 100
|  | МАТ=0 к расх. | [16 empty] | МАТ=0 к расх.
| 1 | ОТ |  |  | 8: 260.94; 10: 182.66; 11: 54.16; 12: 9892.87 | [6 empty] | ОТ
| 2 | ЭМ |  |  | 8: 148.59; 10: 104.01; 11: 16.7; 12: 1736.97 | [6 empty] | ЭМ
| 3 | в т.ч. ОТм |  |  | 8: 4.52; 10: 3.16; 11: 54.16; 12: 171.15 | [6 empty] | в т.ч. ОТм
| 4 | М |  |  | 8: 600.62; 9: 0; 10: 0; 11: 10.9 | [6 empty] | М
|  | ЗТ |  |  | 4: чел.-ч; 5: 27.76; 7: 19.432 | [7 empty] | ЗТ
|  | ЗТм |  |  | 4: чел.-ч; 5: 0.36; 7: 0.252 | [7 empty] | ЗТм
|  | Итого по расценке |  |  | 8: 1010.15; 10: 286.67 | [8 empty] | Итого по расценке
|  | ФОТ |  |  | 10: 185.82; 12: 10064.02 | [7 empty] | ФОТ
| Приказ № 812/пр от 21.12.2020 Прил. п.49.3 | НР Электротехнические установки на других объектах |  |  | 4: %; 5: 98; 7: 98; 10: 182.1; 12: 9862.74 | [7 empty] | НР Электротехнические установки на других объектах
| Приказ № 774/пр от 11.12.2020 Прил. п.49.3 | СП Электротехнические установки на других объектах |  |  | 4: %; 5: 51; 7: 51; 10: 94.77; 12: 5132.65 | [7 empty] | СП Электротехнические установки на других объектах
|  | Всего по позиции |  |  | 10: 563.54; 12: 26625.23 | [9 empty] | Всего по позиции
15 | ФЕРм08-03-526-01 | Автомат одно-, двух-, трехполюсный, устанавливаемый на конструкции: на стене или колонне, на ток до 25 А |  |  | 4: шт; 7: 4 |  |  |  |  | Автомат одно-, двух-, трехполюсный, устанавливаемый на конструкции: на стене или колонне, на ток до 25 А
|  | МАТ=0 к расх. | [16 empty] | МАТ=0 к расх.
| 1 | ОТ |  |  | 8: 12.74; 10: 50.96; 11: 54.16; 12: 2759.99 | [6 empty] | ОТ
| 2 | ЭМ |  |  | 8: 0.87; 10: 3.48; 11: 16.7; 12: 58.12 | [6 empty] | ЭМ
| 4 | М |  |  | 8: 20.04; 9: 0; 10: 0; 11: 10.9 | [6 empty] | М
|  | ЗТ |  |  | 4: чел.-ч; 5: 1.34; 7: 5.36 | [7 empty] | ЗТ
|  | Итого по расценке |  |  | 8: 33.65; 10: 54.44 | [8 empty] | Итого по расценке
|  | ФОТ |  |  | 10: 50.96; 12: 2759.99 | [7 empty] | ФОТ
| Приказ № 812/пр от 21.12.2020 Прил. п.49.3 | НР Электротехнические установки на других объектах |  |  | 4: %; 5: 98; 7: 98; 10: 49.94; 12: 2704.79 | [7 empty] | НР Электротехнические установки на других объектах
| Приказ № 774/пр от 11.12.2020 Прил. п.49.3 | СП Электротехнические установки на других объектах |  |  | 4: %; 5: 51; 7: 51; 10: 25.99; 12: 1407.59 | [7 empty] | СП Электротехнические установки на других объектах
|  | Всего по позиции |  |  | 10: 130.37; 12: 6930.49 | [9 empty] | Всего по позиции
16 | ФЕРм10-01-039-06 FINDER/40.52.9.024.0000 Реле с двумя перекидными контактами =24В DC, 8А для цепей управления | Реле, ключ, кнопка и др. с подготовкой места установки |  |  | 4: шт; 7: 52 |  |  |  |  | Реле, ключ, кнопка и др. с подготовкой места установки
| 1 | ОТ |  |  | 8: 17.06; 10: 887.12; 11: 54.16; 12: 48046.42 | [6 empty] | ОТ
| 4 | М |  |  | 8: 0.34; 10: 17.68; 11: 10.9; 12: 192.71 | [6 empty] | М
|  | ЗТ |  |  | 4: чел.-ч; 5: 2; 7: 104 | [7 empty] | ЗТ
|  | Итого по расценке |  |  | 8: 17.4; 10: 904.8 | [8 empty] | Итого по расценке
|  | ФОТ |  |  | 10: 887.12; 12: 48046.42 | [7 empty] | ФОТ
| Приказ № 812/пр от 21.12.2020 Прил. п.51.1 | НР Прокладка и монтаж сетей связи |  |  | 4: %; 5: 91; 7: 91; 10: 807.28; 12: 43722.24 | [7 empty] | НР Прокладка и монтаж сетей связи
| Приказ № 774/пр от 11.12.2020 Прил. п.51.1 | СП Прокладка и монтаж сетей связи |  |  | 4: %; 5: 46; 7: 46; 10: 408.08; 12: 22101.35 | [7 empty] | СП Прокладка и монтаж сетей связи
|  | Всего по позиции |  |  | 10: 2120.16; 12: 114062.72 | [9 empty] | Всего по позиции
17 | ФЕРм08-03-591-10 | Розетка штепсельная: полугерметическая и герметическая |  |  | 4: 100 шт; 7: 0.52 |  |  |  |  | Розетка штепсельная: полугерметическая и герметическая
|  | Объем=52 / 100 | [21 empty] | Объем=52 / 100
|  | МАТ=0 к расх. | [16 empty] | МАТ=0 к расх.
| 1 | ОТ |  |  | 8: 603.93; 10: 314.04; 11: 54.16; 12: 17008.41 | [6 empty] | ОТ
| 2 | ЭМ |  |  | 8: 38.55; 10: 20.05; 11: 16.7; 12: 334.84 | [6 empty] | ЭМ
| 3 | в т.ч. ОТм |  |  | 8: 2.01; 10: 1.05; 11: 54.16; 12: 56.87 | [6 empty] | в т.ч. ОТм
| 4 | М |  |  | 8: 128.14; 9: 0; 10: 0; 11: 10.9 | [6 empty] | М
|  | ЗТ |  |  | 4: чел.-ч; 5: 60.88; 7: 31.6576 | [7 empty] | ЗТ
|  | ЗТм |  |  | 4: чел.-ч; 5: 0.16; 7: 0.0832 | [7 empty] | ЗТм
|  | Итого по расценке |  |  | 8: 770.62; 10: 334.09 | [8 empty] | Итого по расценке
|  | ФОТ |  |  | 10: 315.09; 12: 17065.28 | [7 empty] | ФОТ
| Приказ № 812/пр от 21.12.2020 Прил. п.49.3 | НР Электротехнические установки на других объектах |  |  | 4: %; 5: 98; 7: 98; 10: 308.79; 12: 16723.97 | [7 empty] | НР Электротехнические установки на других объектах
| Приказ № 774/пр от 11.12.2020 Прил. п.49.3 | СП Электротехнические установки на других объектах |  |  | 4: %; 5: 51; 7: 51; 10: 160.7; 12: 8703.29 | [7 empty] | СП Электротехнические установки на других объектах
|  | Всего по позиции |  |  | 10: 803.58; 12: 42770.51 | [9 empty] | Всего по позиции
18 | ФЕРм08-03-571-04 Шкаф напольный 19"42U (ВхШхГ) 2050х600х800 | Щит заводского изготовления однорядный или двухрядный: шкафного исполнения, глубина до 600 мм |  |  | 4: м; 7: 0.8 |  |  |  |  | Щит заводского изготовления однорядный или двухрядный: шкафного исполнения, глубина до 600 мм
|  | Объем=0,8*1 | [21 empty] | Объем=0,8*1
|  | МАТ=0 к расх. | [16 empty] | МАТ=0 к расх.
| 1 | ОТ |  |  | 8: 51.09; 10: 40.87; 11: 54.16; 12: 2213.52 | [6 empty] | ОТ
| 2 | ЭМ |  |  | 8: 154.85; 10: 123.88; 11: 16.7; 12: 2068.8 | [6 empty] | ЭМ
| 3 | в т.ч. ОТм |  |  | 8: 19.33; 10: 15.46; 11: 54.16; 12: 837.31 | [6 empty] | в т.ч. ОТм
| 4 | М |  |  | 8: 17.41; 9: 0; 10: 0; 11: 10.9 | [6 empty] | М
|  | ЗТ |  |  | 4: чел.-ч; 5: 5.15; 7: 4.12 | [7 empty] | ЗТ
|  | ЗТм |  |  | 4: чел.-ч; 5: 1.54; 7: 1.232 | [7 empty] | ЗТм
|  | Итого по расценке |  |  | 8: 223.35; 10: 164.75 | [8 empty] | Итого по расценке
|  | ФОТ |  |  | 10: 56.33; 12: 3050.83 | [7 empty] | ФОТ
| Приказ № 812/пр от 21.12.2020 Прил. п.49.3 | НР Электротехнические установки на других объектах |  |  | 4: %; 5: 98; 7: 98; 10: 55.2; 12: 2989.81 | [7 empty] | НР Электротехнические установки на других объектах
| Приказ № 774/пр от 11.12.2020 Прил. п.49.3 | СП Электротехнические установки на других объектах |  |  | 4: %; 5: 51; 7: 51; 10: 28.73; 12: 1555.92 | [7 empty] | СП Электротехнические установки на других объектах
|  | Всего по позиции |  |  | 10: 248.68; 12: 8828.05 | [9 empty] | Всего по позиции
20 | ФЕРм10-08-003-03 Блок питания SDR-240-24 | Устройство ультразвуковое,: блок питания и контроля |  |  | 4: шт; 7: 2 |  |  |  |  | Устройство ультразвуковое,: блок питания и контроля
|  | МАТ=0 к расх. | [16 empty] | МАТ=0 к расх.
| 1 | ОТ |  |  | 8: 36.76; 10: 73.52; 11: 54.16; 12: 3981.84 | [6 empty] | ОТ
| 4 | М |  |  | 8: 4.6; 9: 0; 10: 0; 11: 10.9 | [6 empty] | М
|  | ЗТ |  |  | 4: чел.-ч; 5: 3.6; 7: 7.2 | [7 empty] | ЗТ
|  | Итого по расценке |  |  | 8: 41.36; 10: 73.52 | [8 empty] | Итого по расценке
|  | ФОТ |  |  | 10: 73.52; 12: 3981.84 | [7 empty] | ФОТ
| Приказ № 812/пр от 21.12.2020 Прил. п.51.1 | НР Прокладка и монтаж сетей связи |  |  | 4: %; 5: 91; 7: 91; 10: 66.9; 12: 3623.47 | [7 empty] | НР Прокладка и монтаж сетей связи
| Приказ № 774/пр от 11.12.2020 Прил. п.51.1 | СП Прокладка и монтаж сетей связи |  |  | 4: %; 5: 46; 7: 46; 10: 33.82; 12: 1831.65 | [7 empty] | СП Прокладка и монтаж сетей связи
|  | Всего по позиции |  |  | 10: 174.24; 12: 9436.96 | [9 empty] | Всего по позиции
21 | ФЕРм10-02-016-06 Модуль выбора фаз МВФ-3Ц | Отдельно устанавливаемый: преобразователь или блок питания | [15 empty] | Отдельно устанавливаемый: преобразователь или блок питания | bar: 4; 7
|  | МАТ=0 к расх. | [16 empty] | МАТ=0 к расх.
| 1 | ОТ |  |  | 8: 103.14; 10: 103.14; 11: 54.16; 12: 5586.06 | [6 empty] | ОТ
| 2 | ЭМ |  |  | 8: 36; 10: 36; 11: 16.7; 12: 601.2 | [6 empty] | ЭМ
| 3 | в т.ч. ОТм |  |  | 8: 4.02; 10: 4.02; 11: 54.16; 12: 217.72 | [6 empty] | в т.ч. ОТм
| 4 | М |  |  | 8: 48.16; 9: 0; 10: 0; 11: 10.9 | [6 empty] | М
|  | ЗТ |  |  | 4: чел.-ч; 5: 9.3; 7: 9.3 | [7 empty] | ЗТ
|  | ЗТм |  |  | 4: чел.-ч; 5: 0.4; 7: 0.4 | [7 empty] | ЗТм
|  | Итого по расценке |  |  | 8: 187.3; 10: 139.14 | [8 empty] | Итого по расценке
|  | ФОТ |  |  | 10: 107.16; 12: 5803.78 | [7 empty] | ФОТ
| Приказ № 812/пр от 21.12.2020 Прил. п.51.1 | НР Прокладка и монтаж сетей связи |  |  | 4: %; 5: 91; 7: 91; 10: 97.52; 12: 5281.44 | [7 empty] | НР Прокладка и монтаж сетей связи
| Приказ № 774/пр от 11.12.2020 Прил. п.51.1 | СП Прокладка и монтаж сетей связи |  |  | 4: %; 5: 46; 7: 46; 10: 49.29; 12: 2669.74 | [7 empty] | СП Прокладка и монтаж сетей связи
|  | Всего по позиции |  |  | 10: 285.95; 12: 14138.44 | [9 empty] | Всего по позиции
22 | ФЕРм08-03-536-01 Контроллер управляющий Технотроникс КУБ-Нано/48 минимальная комплектация | Контроллер кулачковый постоянного или переменного тока на ток до 63 А, устанавливаемый на конструкции на полу | [15 empty] | Контроллер кулачковый постоянного или переменного тока на ток до 63 А, устанавливаемый на конструкции на полу | bar: 4; 7
|  | МАТ=0 к расх. | [16 empty] | МАТ=0 к расх.
| 1 | ОТ |  |  | 8: 37.98; 10: 37.98; 11: 54.16; 12: 2057 | [6 empty] | ОТ
| 2 | ЭМ |  |  | 8: 2.62; 10: 2.62; 11: 16.7; 12: 43.75 | [6 empty] | ЭМ
| 3 | в т.ч. ОТм |  |  | 8: 0.26; 10: 0.26; 11: 54.16; 12: 14.08 | [6 empty] | в т.ч. ОТм
| 4 | М |  |  | 8: 1057.11; 9: 0; 10: 0; 11: 10.9 | [6 empty] | М
|  | ЗТ |  |  | 4: чел.-ч; 5: 4.04; 7: 4.04 | [7 empty] | ЗТ
|  | ЗТм |  |  | 4: чел.-ч; 5: 0.02; 7: 0.02 | [7 empty] | ЗТм
|  | Итого по расценке |  |  | 8: 1097.71; 10: 40.6 | [8 empty] | Итого по расценке
|  | ФОТ |  |  | 10: 38.24; 12: 2071.08 | [7 empty] | ФОТ
| Приказ № 812/пр от 21.12.2020 Прил. п.49.3 | НР Электротехнические установки на других объектах |  |  | 4: %; 5: 98; 7: 98; 10: 37.48; 12: 2029.66 | [7 empty] | НР Электротехнические установки на других объектах
| Приказ № 774/пр от 11.12.2020 Прил. п.49.3 | СП Электротехнические установки на других объектах |  |  | 4: %; 5: 51; 7: 51; 10: 19.5; 12: 1056.25 | [7 empty] | СП Электротехнические установки на других объектах
|  | Всего по позиции |  |  | 10: 97.58; 12: 5186.66 | [9 empty] | Всего по позиции
23 | ФЕРм11-03-001-01 Датчик температуры ДТ _LM_K (1м) Технотроникс | Приборы, устанавливаемые на металлоконструкциях, щитах и пультах, масса: до 5 кг | [15 empty] | Приборы, устанавливаемые на металлоконструкциях, щитах и пультах, масса: до 5 кг | bar: 4; 7
|  | МАТ=0 к расх. | [16 empty] | МАТ=0 к расх.
| 1 | ОТ |  |  | 8: 5.16; 10: 5.16; 11: 54.16; 12: 279.47 | [6 empty] | ОТ
| 4 | М |  |  | 8: 1.09; 9: 0; 10: 0; 11: 10.9 | [6 empty] | М
|  | ЗТ |  |  | 4: чел.-ч; 5: 0.52; 7: 0.52 | [7 empty] | ЗТ
|  | Итого по расценке |  |  | 8: 6.25; 10: 5.16 | [8 empty] | Итого по расценке
|  | ФОТ |  |  | 10: 5.16; 12: 279.47 | [7 empty] | ФОТ
| Приказ № 812/пр от 21.12.2020 Прил. п.53 | НР Приборы, средства автоматизации и вычислительной техники |  |  | 4: %; 5: 91; 7: 91; 10: 4.7; 12: 254.32 | [7 empty] | НР Приборы, средства автоматизации и вычислительной техники
| Приказ № 774/пр от 11.12.2020 Прил. п.53 | СП Приборы, средства автоматизации и вычислительной техники |  |  | 4: %; 5: 46; 7: 46; 10: 2.37; 12: 128.56 | [7 empty] | СП Приборы, средства автоматизации и вычислительной техники
|  | Всего по позиции |  |  | 10: 12.23; 12: 662.35 | [9 empty] | Всего по позиции
24 | ФЕРм10-08-002-04 | Извещатель ОС автоматический: контактный, магнитоконтактный | [15 empty] | Извещатель ОС автоматический: контактный, магнитоконтактный | bar: 4; 7
|  | МАТ=0 к расх. | [16 empty] | МАТ=0 к расх.
| 1 | ОТ |  |  | 8: 8.08; 10: 8.08; 11: 54.16; 12: 437.61 | [6 empty] | ОТ
| 4 | М |  |  | 8: 1.88; 9: 0; 10: 0; 11: 10.9 | [6 empty] | М
|  | ЗТ |  |  | 4: чел.-ч; 5: 0.84; 7: 0.84 | [7 empty] | ЗТ
|  | Итого по расценке |  |  | 8: 9.96; 10: 8.08 | [8 empty] | Итого по расценке
|  | ФОТ |  |  | 10: 8.08; 12: 437.61 | [7 empty] | ФОТ
| Приказ № 812/пр от 21.12.2020 Прил. п.51.1 | НР Прокладка и монтаж сетей связи |  |  | 4: %; 5: 91; 7: 91; 10: 7.35; 12: 398.23 | [7 empty] | НР Прокладка и монтаж сетей связи
| Приказ № 774/пр от 11.12.2020 Прил. п.51.1 | СП Прокладка и монтаж сетей связи |  |  | 4: %; 5: 46; 7: 46; 10: 3.72; 12: 201.3 | [7 empty] | СП Прокладка и монтаж сетей связи
|  | Всего по позиции |  |  | 10: 19.15; 12: 1037.14 | [9 empty] | Всего по позиции
25 | ФЕРм10-02-016-06 Разветвитель интерфейса | Отдельно устанавливаемый: преобразователь или блок питания |  |  | 4: шт; 7: 32 |  |  |  |  | Отдельно устанавливаемый: преобразователь или блок питания
|  | Объем=4+28 | [21 empty] | Объем=4+28
| 1 | ОТ |  |  | 8: 103.14; 10: 3300.48; 11: 54.16; 12: 178754 | [6 empty] | ОТ
| 2 | ЭМ |  |  | 8: 36; 10: 1152; 11: 16.7; 12: 19238.4 | [6 empty] | ЭМ
| 3 | в т.ч. ОТм |  |  | 8: 4.02; 10: 128.64; 11: 54.16; 12: 6967.14 | [6 empty] | в т.ч. ОТм
| 4 | М |  |  | 8: 48.16; 10: 1541.12; 11: 10.9; 12: 16798.21 | [6 empty] | М
|  | ЗТ |  |  | 4: чел.-ч; 5: 9.3; 7: 297.6 | [7 empty] | ЗТ
|  | ЗТм |  |  | 4: чел.-ч; 5: 0.4; 7: 12.8 | [7 empty] | ЗТм
|  | Итого по расценке |  |  | 8: 187.3; 10: 5993.6 | [8 empty] | Итого по расценке
|  | ФОТ |  |  | 10: 3429.12; 12: 185721.14 | [7 empty] | ФОТ
| Приказ № 812/пр от 21.12.2020 Прил. п.51.1 | НР Прокладка и монтаж сетей связи |  |  | 4: %; 5: 91; 7: 91; 10: 3120.5; 12: 169006.24 | [7 empty] | НР Прокладка и монтаж сетей связи
| Приказ № 774/пр от 11.12.2020 Прил. п.51.1 | СП Прокладка и монтаж сетей связи |  |  | 4: %; 5: 46; 7: 46; 10: 1577.4; 12: 85431.72 | [7 empty] | СП Прокладка и монтаж сетей связи
|  | Всего по позиции |  |  | 10: 10691.5; 12: 469228.57 | [9 empty] | Всего по позиции
26 | ФЕРм11-04-004-01 Приемник ГЛОНАСС/GPS | Аппарат настенный, масса от 0,15 т до 0,2 т |  |  | 4: шт; 7: 2 |  |  |  |  | Аппарат настенный, масса от 0,15 т до 0,2 т
|  | МАТ=0 к расх. | [16 empty] | МАТ=0 к расх.
| 1 | ОТ |  |  | 8: 86.12; 10: 172.24; 11: 54.16; 12: 9328.52 | [6 empty] | ОТ
| 2 | ЭМ |  |  | 8: 74.93; 10: 149.86; 11: 16.7; 12: 2502.66 | [6 empty] | ЭМ
| 3 | в т.ч. ОТм |  |  | 8: 10.38; 10: 20.76; 11: 54.16; 12: 1124.36 | [6 empty] | в т.ч. ОТм
| 4 | М |  |  | 8: 27.66; 9: 0; 10: 0; 11: 10.9 | [6 empty] | М
|  | ЗТ |  |  | 4: чел.-ч; 5: 9.27; 7: 18.54 | [7 empty] | ЗТ
|  | ЗТм |  |  | 4: чел.-ч; 5: 0.83; 7: 1.66 | [7 empty] | ЗТм
|  | Итого по расценке |  |  | 8: 188.71; 10: 322.1 | [8 empty] | Итого по расценке
|  | ФОТ |  |  | 10: 193; 12: 10452.88 | [7 empty] | ФОТ
| Приказ № 812/пр от 21.12.2020 Прил. п.53 | НР Приборы, средства автоматизации и вычислительной техники |  |  | 4: %; 5: 91; 7: 91; 10: 175.63; 12: 9512.12 | [7 empty] | НР Приборы, средства автоматизации и вычислительной техники
| Приказ № 774/пр от 11.12.2020 Прил. п.53 | СП Приборы, средства автоматизации и вычислительной техники |  |  | 4: %; 5: 46; 7: 46; 10: 88.78; 12: 4808.32 | [7 empty] | СП Приборы, средства автоматизации и вычислительной техники
|  | Всего по позиции |  |  | 10: 586.51; 12: 26151.62 | [9 empty] | Всего по позиции
27 | ФЕРм08-03-591-12 | Блоки с тремя выключателями и одной штепсельной розеткой утопленного типа при скрытой проводке (Электроблок на 8 евророзеток 19") |  |  | 4: 100 шт; 7: 0.01 |  |  |  |  | Блоки с тремя выключателями и одной штепсельной розеткой утопленного типа при скрытой проводке (Электроблок на 8 евророзеток 19")
|  | Объем=1 / 100 | [21 empty] | Объем=1 / 100
|  | МАТ=0 к расх. | [16 empty] | МАТ=0 к расх.
| 1 | ОТ |  |  | 8: 550.86; 10: 5.51; 11: 54.16; 12: 298.42 | [6 empty] | ОТ
| 2 | ЭМ |  |  | 8: 9.06; 10: 0.09; 11: 16.7; 12: 1.5 | [6 empty] | ЭМ
| 3 | в т.ч. ОТм |  |  | 8: 1.26; 10: 0.01; 11: 54.16; 12: 0.54 | [6 empty] | в т.ч. ОТм
| 4 | М |  |  | 8: 67.19; 9: 0; 10: 0; 11: 10.9 | [6 empty] | М
|  | ЗТ |  |  | 4: чел.-ч; 5: 55.53; 7: 0.5553 | [7 empty] | ЗТ
|  | ЗТм |  |  | 4: чел.-ч; 5: 0.1; 7: 0.001 | [7 empty] | ЗТм
|  | Итого по расценке |  |  | 8: 627.11; 10: 5.6 | [8 empty] | Итого по расценке
|  | ФОТ |  |  | 10: 5.52; 12: 298.96 | [7 empty] | ФОТ
| Приказ № 812/пр от 21.12.2020 Прил. п.49.3 | НР Электротехнические установки на других объектах |  |  | 4: %; 5: 98; 7: 98; 10: 5.41; 12: 292.98 | [7 empty] | НР Электротехнические установки на других объектах
| Приказ № 774/пр от 11.12.2020 Прил. п.49.3 | СП Электротехнические установки на других объектах |  |  | 4: %; 5: 51; 7: 51; 10: 2.82; 12: 152.47 | [7 empty] | СП Электротехнические установки на других объектах
|  | Всего по позиции |  |  | 10: 13.83; 12: 745.37 | [9 empty] | Всего по позиции
|  | Итого по разделу 1 Электромонтажные работы |  |  | 10: 41150.38 | [11 empty] | Итого по разделу 1 Электромонтажные работы
Раздел 2. Материалы, приобретаемые подрядчиком самостоятельно: | [16 empty] | Раздел 2. Материалы, приобретаемые подрядчиком самостоятельно:
30 | Прайс-лист. | Промышленный 8-портовый неуправляемый коммутатор 10/100 BaseTX EDS-208A |  |  | шт |  |  | 1 | 30827.48 | 1.02 | 2884.77 | 10.9 | 31444.03 |  |  |  |  | Промышленный 8-портовый неуправляемый коммутатор 10/100 BaseTX EDS-208A
|  | (Материалы) | [23 empty] | (Материалы)
| Методика №421 от 04.08.2020 г. п.92 | Заготовительно-складские расходы ПЗ=2% (ОЗП=2%; ЭМ=2%; МАТ=2%) | [16 empty] | Заготовительно-складские расходы ПЗ=2% (ОЗП=2%; ЭМ=2%; МАТ=2%)
|  | Всего по позиции |  |  | 10: 2884.77; 12: 31444.03 | [9 empty] | Всего по позиции
31 | Прайс-лист | Блок розеток с выкл. (вых:8-ЕВРО,вх:шнур с вилкой AC) |  |  | шт |  |  | 1 | 6568.8 | 1.02 | 614.7 | 10.9 | 6700.18 |  |  |  |  | Блок розеток с выкл. (вых:8-ЕВРО,вх:шнур с вилкой AC)
|  | (Материалы) | [23 empty] | (Материалы)
| Методика №421 от 04.08.2020 г. п.92 | Заготовительно-складские расходы ПЗ=2% (ОЗП=2%; ЭМ=2%; МАТ=2%) | [16 empty] | Заготовительно-складские расходы ПЗ=2% (ОЗП=2%; ЭМ=2%; МАТ=2%)
|  | Всего по позиции |  |  | 10: 614.7; 12: 6700.18 | [9 empty] | Всего по позиции
32 | Прайс-лист. | УЗИП III класса ГСД3-220/TNS |  |  | шт |  |  | 4 | 7684.53 | 1.02 | 2876.41 | 10.9 | 31352.88 |  |  |  |  | УЗИП III класса ГСД3-220/TNS
|  | (Материалы) | [23 empty] | (Материалы)
| Методика №421 от 04.08.2020 г. п.92 | Заготовительно-складские расходы ПЗ=2% (ОЗП=2%; ЭМ=2%; МАТ=2%) | [16 empty] | Заготовительно-складские расходы ПЗ=2% (ОЗП=2%; ЭМ=2%; МАТ=2%)
|  | Всего по позиции |  |  | 10: 2876.41; 12: 31352.88 | [9 empty] | Всего по позиции
33 | Прайс-лист. | FINDER/40.52.9.024.0000 Реле с двумя перекидными контактами =24В DC, 8А для цепей управления |  |  | шт |  |  | 52 | 355.49 | 1.02 | 1729.83 | 10.9 | 18855.19 |  |  |  |  | FINDER/40.52.9.024.0000 Реле с двумя перекидными контактами =24В DC, 8А для цепей управления
|  | (Материалы) | [23 empty] | (Материалы)
| Методика №421 от 04.08.2020 г. п.92 | Заготовительно-складские расходы ПЗ=2% (ОЗП=2%; ЭМ=2%; МАТ=2%) | [16 empty] | Заготовительно-складские расходы ПЗ=2% (ОЗП=2%; ЭМ=2%; МАТ=2%)
|  | Всего по позиции |  |  | 10: 1729.83; 12: 18855.19 | [9 empty] | Всего по позиции
34 | Прайс-лист. | FINDER 95.05 SMA Розетка к реле серии 40 |  |  | шт |  |  | 52 | 382.54 | 1.02 | 1861.46 | 10.9 | 20289.92 |  |  |  |  | FINDER 95.05 SMA Розетка к реле серии 40
|  | (Материалы) | [23 empty] | (Материалы)
| Методика №421 от 04.08.2020 г. п.92 | Заготовительно-складские расходы ПЗ=2% (ОЗП=2%; ЭМ=2%; МАТ=2%) | [16 empty] | Заготовительно-складские расходы ПЗ=2% (ОЗП=2%; ЭМ=2%; МАТ=2%)
|  | Всего по позиции |  |  | 10: 1861.46; 12: 20289.92 | [9 empty] | Всего по позиции
35 | Прайс-лист. | Блок питания SDR 240-24 |  |  | шт |  |  | 2 | 13041 | 1.02 | 2440.7 | 10.9 | 26603.64 |  |  |  |  | Блок питания SDR 240-24
|  | (Материалы) | [23 empty] | (Материалы)
| Методика №421 от 04.08.2020 г. п.92 | Заготовительно-складские расходы ПЗ=2% (ОЗП=2%; ЭМ=2%; МАТ=2%) | [16 empty] | Заготовительно-складские расходы ПЗ=2% (ОЗП=2%; ЭМ=2%; МАТ=2%)
|  | Всего по позиции |  |  | 10: 2440.7; 12: 26603.64 | [9 empty] | Всего по позиции
36 | Прайс-лист. | Модуль выбора фаз МВФ-3Ц |  |  | шт |  |  | 1 | 28635.46 | 1.02 | 2679.65 | 10.9 | 29208.17 |  |  |  |  | Модуль выбора фаз МВФ-3Ц
|  | (Материалы) | [23 empty] | (Материалы)
| Методика №421 от 04.08.2020 г. п.92 | Заготовительно-складские расходы ПЗ=2% (ОЗП=2%; ЭМ=2%; МАТ=2%) | [16 empty] | Заготовительно-складские расходы ПЗ=2% (ОЗП=2%; ЭМ=2%; МАТ=2%)
|  | Всего по позиции |  |  | 10: 2679.65; 12: 29208.17 | [9 empty] | Всего по позиции
37 | Прайс-лист. | Выключатель автоматический AV-6 2P 16A (C) 6kA EKF AVERES |  |  | шт |  |  | 4 | 2007.67 | 1.02 | 751.49 | 10.9 | 8191.29 |  |  |  |  | Выключатель автоматический AV-6 2P 16A (C) 6kA EKF AVERES
|  | (Материалы) | [23 empty] | (Материалы)
| Методика №421 от 04.08.2020 г. п.92 | Заготовительно-складские расходы ПЗ=2% (ОЗП=2%; ЭМ=2%; МАТ=2%) | [16 empty] | Заготовительно-складские расходы ПЗ=2% (ОЗП=2%; ЭМ=2%; МАТ=2%)
|  | Всего по позиции |  |  | 10: 751.49; 12: 8191.29 | [9 empty] | Всего по позиции
38 | Прайс-лист. | УЗИП III класса ГСД3-220/TNS |  |  | шт |  |  | 4 | 7684.53 | 1.02 | 2876.41 | 10.9 | 31352.88 |  |  |  |  | УЗИП III класса ГСД3-220/TNS
|  | (Материалы) | [23 empty] | (Материалы)
| Методика №421 от 04.08.2020 г. п.92 | Заготовительно-складские расходы ПЗ=2% (ОЗП=2%; ЭМ=2%; МАТ=2%) | [16 empty] | Заготовительно-складские расходы ПЗ=2% (ОЗП=2%; ЭМ=2%; МАТ=2%)
|  | Всего по позиции |  |  | 10: 2876.41; 12: 31352.88 | [9 empty] | Всего по позиции
39 | Прайс-лист. | Контроллер управляющий Технотроникс КУБ-Нано/48 минимальная комплектация |  |  | шт |  |  | 1 | 14509.32 | 1.02 | 1357.75 | 10.9 | 14799.51 |  |  |  |  | Контроллер управляющий Технотроникс КУБ-Нано/48 минимальная комплектация
|  | (Материалы) | [23 empty] | (Материалы)
| Методика №421 от 04.08.2020 г. п.92 | Заготовительно-складские расходы ПЗ=2% (ОЗП=2%; ЭМ=2%; МАТ=2%) | [16 empty] | Заготовительно-складские расходы ПЗ=2% (ОЗП=2%; ЭМ=2%; МАТ=2%)
|  | Всего по позиции |  |  | 10: 1357.75; 12: 14799.51 | [9 empty] | Всего по позиции
40 | Прайс-лист. | Выносной датчик температуры ДТ_LM_K (1м) Технотроникс |  |  | шт |  |  | 1 | 888.72 | 1.02 | 83.16 | 10.9 | 906.49 |  |  |  |  | Выносной датчик температуры ДТ_LM_K (1м) Технотроникс
|  | (Материалы) | [23 empty] | (Материалы)
| Методика №421 от 04.08.2020 г. п.92 | Заготовительно-складские расходы ПЗ=2% (ОЗП=2%; ЭМ=2%; МАТ=2%) | [16 empty] | Заготовительно-складские расходы ПЗ=2% (ОЗП=2%; ЭМ=2%; МАТ=2%)
|  | Всего по позиции |  |  | 10: 83.16; 12: 906.49 | [9 empty] | Всего по позиции
41 | Прайс-лист. | Извещатель магнитоконтактный ИО 102-16/2 |  |  | шт. |  |  | 1 | 805 | 1.02 | 75.33 | 10.9 | 821.1 |  |  |  |  | Извещатель магнитоконтактный ИО 102-16/2
|  | (Материалы) | [23 empty] | (Материалы)
| Методика №421 от 04.08.2020 г. п.92 | Заготовительно-складские расходы ПЗ=2% (ОЗП=2%; ЭМ=2%; МАТ=2%) | [16 empty] | Заготовительно-складские расходы ПЗ=2% (ОЗП=2%; ЭМ=2%; МАТ=2%)
|  | Всего по позиции |  |  | 10: 75.33; 12: 821.1 | [9 empty] | Всего по позиции
42 | Прайс-лист. | УЗЛ устройство защиты 2-х пр. линии связи |  |  | шт. |  |  | 4 | 7154.06 | 1.02 | 2677.85 | 10.9 | 29188.56 |  |  |  |  | УЗЛ устройство защиты 2-х пр. линии связи
|  | (Материалы) | [23 empty] | (Материалы)
| Методика №421 от 04.08.2020 г. п.92 | Заготовительно-складские расходы ПЗ=2% (ОЗП=2%; ЭМ=2%; МАТ=2%) | [16 empty] | Заготовительно-складские расходы ПЗ=2% (ОЗП=2%; ЭМ=2%; МАТ=2%)
|  | Всего по позиции |  |  | 10: 2677.85; 12: 29188.56 | [9 empty] | Всего по позиции
43 | Прайс-лист. | Устройство защиты линии Ethernet |  |  | шт |  |  | 4 | 5635 | 1.02 | 2109.25 | 10.9 | 22990.8 |  |  |  |  | Устройство защиты линии Ethernet
|  | (Материалы) | [23 empty] | (Материалы)
| Методика №421 от 04.08.2020 г. п.92 | Заготовительно-складские расходы ПЗ=2% (ОЗП=2%; ЭМ=2%; МАТ=2%) | [16 empty] | Заготовительно-складские расходы ПЗ=2% (ОЗП=2%; ЭМ=2%; МАТ=2%)
|  | Всего по позиции |  |  | 10: 2109.25; 12: 22990.8 | [9 empty] | Всего по позиции
44 | Прайс-лист. | Разветвитель интерфейса ПР-2 |  |  | шт. |  |  | 4 | 1070.65 | 1.02 | 400.76 | 10.9 | 4368.25 |  |  |  |  | Разветвитель интерфейса ПР-2
|  | (Материалы) | [23 empty] | (Материалы)
| Методика №421 от 04.08.2020 г. п.92 | Заготовительно-складские расходы ПЗ=2% (ОЗП=2%; ЭМ=2%; МАТ=2%) | [16 empty] | Заготовительно-складские расходы ПЗ=2% (ОЗП=2%; ЭМ=2%; МАТ=2%)
|  | Всего по позиции |  |  | 10: 400.76; 12: 4368.25 | [9 empty] | Всего по позиции
45 | Прайс-лист. | Разветвитель интерфейса RS-485 ПР-3 |  |  | шт |  |  | 28 | 1070.65 | 1.02 | 2805.3 | 10.9 | 30577.76 |  |  |  |  | Разветвитель интерфейса RS-485 ПР-3
|  | (Материалы) | [23 empty] | (Материалы)
| Методика №421 от 04.08.2020 г. п.92 | Заготовительно-складские расходы ПЗ=2% (ОЗП=2%; ЭМ=2%; МАТ=2%) | [16 empty] | Заготовительно-складские расходы ПЗ=2% (ОЗП=2%; ЭМ=2%; МАТ=2%)
|  | Всего по позиции |  |  | 10: 2805.3; 12: 30577.76 | [9 empty] | Всего по позиции
46 | Прайс-лист. | Блок разъединительных клеммников 8Р.4П |  |  | шт |  |  | 8 | 14651 | 1.02 | 10968.09 | 10.9 | 119552.16 |  |  |  |  | Блок разъединительных клеммников 8Р.4П
|  | (Материалы) | [23 empty] | (Материалы)
| Методика №421 от 04.08.2020 г. п.92 | Заготовительно-складские расходы ПЗ=2% (ОЗП=2%; ЭМ=2%; МАТ=2%) | [16 empty] | Заготовительно-складские расходы ПЗ=2% (ОЗП=2%; ЭМ=2%; МАТ=2%)
|  | Всего по позиции |  |  | 10: 10968.09; 12: 119552.16 | [9 empty] | Всего по позиции
47 | Прайс-лист. | Дин-рейка перфорированная OMEGA 3AF, 35х15мм |  |  | м |  |  | 16 | 1127 | 1.02 | 1687.4 | 10.9 | 18392.64 |  |  |  |  | Дин-рейка перфорированная OMEGA 3AF, 35х15мм
|  | (Материалы) | [23 empty] | (Материалы)
| Методика №421 от 04.08.2020 г. п.92 | Заготовительно-складские расходы ПЗ=2% (ОЗП=2%; ЭМ=2%; МАТ=2%) | [16 empty] | Заготовительно-складские расходы ПЗ=2% (ОЗП=2%; ЭМ=2%; МАТ=2%)
|  | Всего по позиции |  |  | 10: 1687.4; 12: 18392.64 | [9 empty] | Всего по позиции
48 | Прайс-лист. | Клемма проходная AVK4 АРТ 304 130 (серая), 35х15 |  |  | шт |  |  | 344 | 163.01 | 1.02 | 5247.43 | 10.9 | 57196.95 |  |  |  |  | Клемма проходная AVK4 АРТ 304 130 (серая), 35х15
|  | (Материалы) | [23 empty] | (Материалы)
| Методика №421 от 04.08.2020 г. п.92 | Заготовительно-складские расходы ПЗ=2% (ОЗП=2%; ЭМ=2%; МАТ=2%) | [16 empty] | Заготовительно-складские расходы ПЗ=2% (ОЗП=2%; ЭМ=2%; МАТ=2%)
|  | Всего по позиции |  |  | 10: 5247.43; 12: 57196.95 | [9 empty] | Всего по позиции
49 | Прайс-лист. | Торцевой изолятор (ТС) NPP, AVK2,5-10 серый, Арт. 444120 |  |  | шт |  |  | 104 | 62.79 | 1.02 | 611.08 | 10.9 | 6660.76 |  |  |  |  | Торцевой изолятор (ТС) NPP, AVK2,5-10 серый, Арт. 444120
|  | (Материалы) | [23 empty] | (Материалы)
| Методика №421 от 04.08.2020 г. п.92 | Заготовительно-складские расходы ПЗ=2% (ОЗП=2%; ЭМ=2%; МАТ=2%) | [16 empty] | Заготовительно-складские расходы ПЗ=2% (ОЗП=2%; ЭМ=2%; МАТ=2%)
|  | Всего по позиции |  |  | 10: 611.08; 12: 6660.76 | [9 empty] | Всего по позиции
50 | Прайс-лист. | Клеммник измерительный с 2-мя тест. Разъемами 6 мм2, (серый), WGO3, Арт. 375692 |  |  | шт |  |  | 156 | 1040.7 | 1.02 | 15192.31 | 10.9 | 165596.18 |  |  |  |  | Клеммник измерительный с 2-мя тест. Разъемами 6 мм2, (серый), WGO3, Арт. 375692
|  | (Материалы) | [23 empty] | (Материалы)
| Методика №421 от 04.08.2020 г. п.92 | Заготовительно-складские расходы ПЗ=2% (ОЗП=2%; ЭМ=2%; МАТ=2%) | [16 empty] | Заготовительно-складские расходы ПЗ=2% (ОЗП=2%; ЭМ=2%; МАТ=2%)
|  | Всего по позиции |  |  | 10: 15192.31; 12: 165596.18 | [9 empty] | Всего по позиции
51 | Прайс-лист. | Концевой сегмент на измер. Клеммники WGO3, NPP WGO3, Арт. 450229 |  |  | шт |  |  | 52 | 48.3 | 1.02 | 235.03 | 10.9 | 2561.83 |  |  |  |  | Концевой сегмент на измер. Клеммники WGO3, NPP WGO3, Арт. 450229
|  | (Материалы) | [23 empty] | (Материалы)
| Методика №421 от 04.08.2020 г. п.92 | Заготовительно-складские расходы ПЗ=2% (ОЗП=2%; ЭМ=2%; МАТ=2%) | [16 empty] | Заготовительно-складские расходы ПЗ=2% (ОЗП=2%; ЭМ=2%; МАТ=2%)
|  | Всего по позиции |  |  | 10: 235.03; 12: 2561.83 | [9 empty] | Всего по позиции
52 | Прайс-лист. | Клеммник с размыкателем на DIN-рейку 4 мм2 (серый), ASK3А Арт.353109 для ТУ |  |  | шт |  |  | 78 | 521.64 | 1.02 | 3807.49 | 10.9 | 41501.68 |  |  |  |  | Клеммник с размыкателем на DIN-рейку 4 мм2 (серый), ASK3А Арт.353109 для ТУ
|  | (Материалы) | [23 empty] | (Материалы)
| Методика №421 от 04.08.2020 г. п.92 | Заготовительно-складские расходы ПЗ=2% (ОЗП=2%; ЭМ=2%; МАТ=2%) | [16 empty] | Заготовительно-складские расходы ПЗ=2% (ОЗП=2%; ЭМ=2%; МАТ=2%)
|  | Всего по позиции |  |  | 10: 3807.49; 12: 41501.68 | [9 empty] | Всего по позиции
53 | Прайс-лист. | Концевой сегмент на клеммники ASK3A, (серый), NPP ASK3, Арт. 450059 |  |  | шт |  |  | 42 | 122.36 | 1.02 | 480.91 | 10.9 | 5241.9 |  |  |  |  | Концевой сегмент на клеммники ASK3A, (серый), NPP ASK3, Арт. 450059
|  | (Материалы) | [23 empty] | (Материалы)
| Методика №421 от 04.08.2020 г. п.92 | Заготовительно-складские расходы ПЗ=2% (ОЗП=2%; ЭМ=2%; МАТ=2%) | [16 empty] | Заготовительно-складские расходы ПЗ=2% (ОЗП=2%; ЭМ=2%; МАТ=2%)
|  | Всего по позиции |  |  | 10: 480.91; 12: 5241.9 | [9 empty] | Всего по позиции
54 | Прайс-лист. | Наконечник штыревой втулочный изолированный НШвИ 2,5-12 |  |  | шт. |  |  | 156 | 1.38 | 1.02 | 20.15 | 10.9 | 219.59 |  |  |  |  | Наконечник штыревой втулочный изолированный НШвИ 2,5-12
|  | (Материалы) | [23 empty] | (Материалы)
| Методика №421 от 04.08.2020 г. п.92 | Заготовительно-складские расходы ПЗ=2% (ОЗП=2%; ЭМ=2%; МАТ=2%) | [16 empty] | Заготовительно-складские расходы ПЗ=2% (ОЗП=2%; ЭМ=2%; МАТ=2%)
|  | Всего по позиции |  |  | 10: 20.15; 12: 219.59 | [9 empty] | Всего по позиции
55 | Прайс-лист. | Наконечник штыревой втулочный изолированный НШвИ 1,5-8 |  |  | шт. |  |  | 312 | 0.73 | 1.02 | 21.31 | 10.9 | 232.32 |  |  |  |  | Наконечник штыревой втулочный изолированный НШвИ 1,5-8
|  | (Материалы) | [23 empty] | (Материалы)
| Методика №421 от 04.08.2020 г. п.92 | Заготовительно-складские расходы ПЗ=2% (ОЗП=2%; ЭМ=2%; МАТ=2%) | [16 empty] | Заготовительно-складские расходы ПЗ=2% (ОЗП=2%; ЭМ=2%; МАТ=2%)
|  | Всего по позиции |  |  | 10: 21.31; 12: 232.32 | [9 empty] | Всего по позиции
56 | Прайс-лист. | Наконечник штыревой втулочный изолированный НШвИ 0,75-8 |  |  | шт |  |  | 52 | 0.74 | 1.02 | 3.6 | 10.9 | 39.25 |  |  |  |  | Наконечник штыревой втулочный изолированный НШвИ 0,75-8
|  | (Материалы) | [23 empty] | (Материалы)
| Методика №421 от 04.08.2020 г. п.92 | Заготовительно-складские расходы ПЗ=2% (ОЗП=2%; ЭМ=2%; МАТ=2%) | [16 empty] | Заготовительно-складские расходы ПЗ=2% (ОЗП=2%; ЭМ=2%; МАТ=2%)
|  | Всего по позиции |  |  | 10: 3.6; 12: 39.25 | [9 empty] | Всего по позиции
57 | Прайс-лист. | Кабель витая пара F/UTP категория 5Е 4 пары, экран фольга FUTP4-C5E-OUT-PE-BK-100 |  |  | м |  |  | 150 | 136.88 | 1.02 | 1921.34 | 10.9 | 20942.64 |  |  |  |  | Кабель витая пара F/UTP категория 5Е 4 пары, экран фольга FUTP4-C5E-OUT-PE-BK-100
|  | (Материалы) | [23 empty] | (Материалы)
| Методика №421 от 04.08.2020 г. п.92 | Заготовительно-складские расходы ПЗ=2% (ОЗП=2%; ЭМ=2%; МАТ=2%) | [16 empty] | Заготовительно-складские расходы ПЗ=2% (ОЗП=2%; ЭМ=2%; МАТ=2%)
|  | Всего по позиции |  |  | 10: 1921.34; 12: 20942.64 | [9 empty] | Всего по позиции
58 | Прайс-лист. | Провод силовой ПуГВ 1х2.5 желто-зеленый |  |  | м |  |  | 22 | 42.32 | 1.02 | 87.12 | 10.9 | 949.66 |  |  |  |  | Провод силовой ПуГВ 1х2.5 желто-зеленый
|  | (Материалы) | [23 empty] | (Материалы)
| Методика №421 от 04.08.2020 г. п.92 | Заготовительно-складские расходы ПЗ=2% (ОЗП=2%; ЭМ=2%; МАТ=2%) | [16 empty] | Заготовительно-складские расходы ПЗ=2% (ОЗП=2%; ЭМ=2%; МАТ=2%)
|  | Всего по позиции |  |  | 10: 87.12; 12: 949.66 | [9 empty] | Всего по позиции
59 | Прайс-лист. | Провод силовой ПуГВ 1х2.5 белый |  |  | м |  |  | 234 | 39.68 | 1.02 | 868.88 | 10.9 | 9470.82 |  |  |  |  | Провод силовой ПуГВ 1х2.5 белый
|  | (Материалы) | [23 empty] | (Материалы)
| Методика №421 от 04.08.2020 г. п.92 | Заготовительно-складские расходы ПЗ=2% (ОЗП=2%; ЭМ=2%; МАТ=2%) | [16 empty] | Заготовительно-складские расходы ПЗ=2% (ОЗП=2%; ЭМ=2%; МАТ=2%)
|  | Всего по позиции |  |  | 10: 868.88; 12: 9470.82 | [9 empty] | Всего по позиции
60 | Прайс-лист. | Провод силовой ПуГВ 1х1.5 белый |  |  | м |  |  | 468 | 31.74 | 1.02 | 1390.04 | 10.9 | 15151.41 |  |  |  |  | Провод силовой ПуГВ 1х1.5 белый
|  | (Материалы) | [23 empty] | (Материалы)
| Методика №421 от 04.08.2020 г. п.92 | Заготовительно-складские расходы ПЗ=2% (ОЗП=2%; ЭМ=2%; МАТ=2%) | [16 empty] | Заготовительно-складские расходы ПЗ=2% (ОЗП=2%; ЭМ=2%; МАТ=2%)
|  | Всего по позиции |  |  | 10: 1390.04; 12: 15151.41 | [9 empty] | Всего по позиции
61 | Прайс-лист. | Провод силовой ПуГВ 1х.75 белый |  |  | м |  |  | 256 | 15.87 | 1.02 | 380.18 | 10.9 | 4143.97 |  |  |  |  | Провод силовой ПуГВ 1х.75 белый
|  | (Материалы) | [23 empty] | (Материалы)
| Методика №421 от 04.08.2020 г. п.92 | Заготовительно-складские расходы ПЗ=2% (ОЗП=2%; ЭМ=2%; МАТ=2%) | [16 empty] | Заготовительно-складские расходы ПЗ=2% (ОЗП=2%; ЭМ=2%; МАТ=2%)
|  | Всего по позиции |  |  | 10: 380.18; 12: 4143.97 | [9 empty] | Всего по позиции
62 | Прайс-лист. | Кабель силовой ВВГнг(А)-LS 3х1,5 |  |  | м |  |  | 187 | 110.3 | 1.02 | 1930.15 | 10.9 | 21038.62 |  |  |  |  | Кабель силовой ВВГнг(А)-LS 3х1,5
|  | (Материалы) | [23 empty] | (Материалы)
| Методика №421 от 04.08.2020 г. п.92 | Заготовительно-складские расходы ПЗ=2% (ОЗП=2%; ЭМ=2%; МАТ=2%) | [16 empty] | Заготовительно-складские расходы ПЗ=2% (ОЗП=2%; ЭМ=2%; МАТ=2%)
|  | Всего по позиции |  |  | 10: 1930.15; 12: 21038.62 | [9 empty] | Всего по позиции
63 | Прайс-лист. | Кабель контрольный КВВГнг(А) 4х1,5 |  |  | м |  |  | 260 | 117.93 | 1.02 | 2869.27 | 10.9 | 31275.04 |  |  |  |  | Кабель контрольный КВВГнг(А) 4х1,5
|  | (Материалы) | [23 empty] | (Материалы)
| Методика №421 от 04.08.2020 г. п.92 | Заготовительно-складские расходы ПЗ=2% (ОЗП=2%; ЭМ=2%; МАТ=2%) | [16 empty] | Заготовительно-складские расходы ПЗ=2% (ОЗП=2%; ЭМ=2%; МАТ=2%)
|  | Всего по позиции |  |  | 10: 2869.27; 12: 31275.04 | [9 empty] | Всего по позиции
64 | Прайс-лист. | Кабель контрольный КВВГнг(А) 14х1,5 |  |  | м |  |  | 180 | 384.85 | 1.02 | 6482.43 | 10.9 | 70658.46 |  |  |  |  | Кабель контрольный КВВГнг(А) 14х1,5
|  | (Материалы) | [23 empty] | (Материалы)
| Методика №421 от 04.08.2020 г. п.92 | Заготовительно-складские расходы ПЗ=2% (ОЗП=2%; ЭМ=2%; МАТ=2%) | [16 empty] | Заготовительно-складские расходы ПЗ=2% (ОЗП=2%; ЭМ=2%; МАТ=2%)
|  | Всего по позиции |  |  | 10: 6482.43; 12: 70658.46 | [9 empty] | Всего по позиции
65 | Прайс-лист. | Кабель контрольный КВВГнг(А) 27х1,5 |  |  | м |  |  | 280 | 809.37 |  | 20791.16 | 10.9 | 226623.6 |  |  |  |  | Кабель контрольный КВВГнг(А) 27х1,5
|  | (Материалы) | [23 empty] | (Материалы)
| Методика №421 от 04.08.2020 г. п.92 | Заготовительно-складские расходы ПЗ=2% | [16 empty] | Заготовительно-складские расходы ПЗ=2%
|  | Всего по позиции |  |  | 10: 20791.16; 12: 226623.6 | [9 empty] | Всего по позиции
66 | Прайс-лист. | Кабель контрольный КВВГнг(А) 27х1,5 |  |  | м |  |  | 180 | 354.43 | 1.02 | 5970.03 | 10.9 | 65073.35 |  |  |  |  | Кабель контрольный КВВГнг(А) 27х1,5
|  | (Материалы) | [23 empty] | (Материалы)
| Методика №421 от 04.08.2020 г. п.92 | Заготовительно-складские расходы ПЗ=2% (ОЗП=2%; ЭМ=2%; МАТ=2%) | [16 empty] | Заготовительно-складские расходы ПЗ=2% (ОЗП=2%; ЭМ=2%; МАТ=2%)
|  | Всего по позиции |  |  | 10: 5970.03; 12: 65073.35 | [9 empty] | Всего по позиции
67 | Прайс-лист. | Кабель силовой ВВГнг(А)-LS 3х2,5 |  |  | м |  |  | 200 | 134.19 | 1.02 | 2511.45 | 10.9 | 27374.76 |  |  |  |  | Кабель силовой ВВГнг(А)-LS 3х2,5
|  | (Материалы) | [23 empty] | (Материалы)
| Методика №421 от 04.08.2020 г. п.92 | Заготовительно-складские расходы ПЗ=2% (ОЗП=2%; ЭМ=2%; МАТ=2%) | [16 empty] | Заготовительно-складские расходы ПЗ=2% (ОЗП=2%; ЭМ=2%; МАТ=2%)
|  | Всего по позиции |  |  | 10: 2511.45; 12: 27374.76 | [9 empty] | Всего по позиции
68 | Прайс-лист. | Металлорукав РЗ-ЦХ-32 СМ10-32-025 |  |  | м |  |  | 70 | 238.38 | 1.02 | 1561.5 | 10.9 | 17020.33 |  |  |  |  | Металлорукав РЗ-ЦХ-32 СМ10-32-025
|  | (Материалы) | [23 empty] | (Материалы)
| Методика №421 от 04.08.2020 г. п.92 | Заготовительно-складские расходы ПЗ=2% (ОЗП=2%; ЭМ=2%; МАТ=2%) | [16 empty] | Заготовительно-складские расходы ПЗ=2% (ОЗП=2%; ЭМ=2%; МАТ=2%)
|  | Всего по позиции |  |  | 10: 1561.5; 12: 17020.33 | [9 empty] | Всего по позиции
|  | Итого по разделу 2 Материалы, приобретаемые подрядчиком самостоятельно: |  |  | 10: 113263.17 | [11 empty] | Итого по разделу 2 Материалы, приобретаемые подрядчиком самостоятельно:
Раздел 3. Оборудование | [16 empty] | Раздел 3. Оборудование
69 О | Прайс-лист. | Шкаф напольный 19” 42U (ВхШхГ) 2050х600х800, дверь металл/металл., с монтажными элементами, шиной заземления, Кросс-панель 1U (с понижением 60 мм) |  |  | шт. |  |  | 1 | 145157.6 | 1.0424 | 24562.74 | 6.16 | 151306.48 |  |  |  |  | Шкаф напольный 19” 42U (ВхШхГ) 2050х600х800, дверь металл/металл., с монтажными элементами, шиной заземления, Кросс-панель 1U (с понижением 60 мм)
|  | (Оборудование) | [23 empty] | (Оборудование)
| Методика №421 от 04.08.2020 г. п.91 | Транспортные расходы ПЗ=3% (ОЗП=3%; ЭМ=3%; МАТ=3%) | [16 empty] | Транспортные расходы ПЗ=3% (ОЗП=3%; ЭМ=3%; МАТ=3%)
| Методика №421 от 04.08.2020 г. п.92 | Заготовительно-складские расходы ПЗ=1,2% (ОЗП=1,2%; ЭМ=1,2%; МАТ=1,2%) | [16 empty] | Заготовительно-складские расходы ПЗ=1,2% (ОЗП=1,2%; ЭМ=1,2%; МАТ=1,2%)
|  | Всего по позиции |  |  | 10: 24562.74; 12: 151306.48 | [9 empty] | Всего по позиции
70 О | Прайс-лист. | Преобразователь измерительный ЭНИП-2-45/100-24-А2Е0-32 |  |  | шт |  |  | 26 | 36300 | 1.0424 | 159704.44 | 6.16 | 983779.37 |  |  |  |  | Преобразователь измерительный ЭНИП-2-45/100-24-А2Е0-32
|  | (Оборудование) | [23 empty] | (Оборудование)
| Методика №421 от 04.08.2020 г. п.91 | Транспортные расходы ПЗ=3% (ОЗП=3%; ЭМ=3%; МАТ=3%) | [16 empty] | Транспортные расходы ПЗ=3% (ОЗП=3%; ЭМ=3%; МАТ=3%)
| Методика №421 от 04.08.2020 г. п.92 | Заготовительно-складские расходы ПЗ=1,2% (ОЗП=1,2%; ЭМ=1,2%; МАТ=1,2%) | [16 empty] | Заготовительно-складские расходы ПЗ=1,2% (ОЗП=1,2%; ЭМ=1,2%; МАТ=1,2%)
|  | Всего по позиции |  |  | 10: 159704.44; 12: 983779.37 | [9 empty] | Всего по позиции
71 О | Прайс-лист. | Модуль индикации ЭНМИ-3-24-2 |  |  | шт. |  |  | 26 | 12900 | 1.0424 | 56754.47 | 6.16 | 349607.54 |  |  |  |  | Модуль индикации ЭНМИ-3-24-2
|  | (Оборудование) | [23 empty] | (Оборудование)
| Методика №421 от 04.08.2020 г. п.91 | Транспортные расходы ПЗ=3% (ОЗП=3%; ЭМ=3%; МАТ=3%) | [16 empty] | Транспортные расходы ПЗ=3% (ОЗП=3%; ЭМ=3%; МАТ=3%)
| Методика №421 от 04.08.2020 г. п.92 | Заготовительно-складские расходы ПЗ=1,2% (ОЗП=1,2%; ЭМ=1,2%; МАТ=1,2%) | [16 empty] | Заготовительно-складские расходы ПЗ=1,2% (ОЗП=1,2%; ЭМ=1,2%; МАТ=1,2%)
|  | Всего по позиции |  |  | 10: 56754.47; 12: 349607.54 | [9 empty] | Всего по позиции
72 О | Прайс-лист. | Преобразователь измерительный температуры МС1218Ц ( с 2датчиками температуры L1=1,5 м., L2=10м., с защитным экраном для датчика наружной температуры) |  |  | шт |  |  | 1 | 42175.56 | 1.0424 | 7136.71 | 6.16 | 43962.12 |  |  |  |  | Преобразователь измерительный температуры МС1218Ц ( с 2датчиками температуры L1=1,5 м., L2=10м., с защитным экраном для датчика наружной температуры)
|  | (Оборудование) | [23 empty] | (Оборудование)
| Методика №421 от 04.08.2020 г. п.91 | Транспортные расходы ПЗ=3% (ОЗП=3%; ЭМ=3%; МАТ=3%) | [16 empty] | Транспортные расходы ПЗ=3% (ОЗП=3%; ЭМ=3%; МАТ=3%)
| Методика №421 от 04.08.2020 г. п.92 | Заготовительно-складские расходы ПЗ=1,2% (ОЗП=1,2%; ЭМ=1,2%; МАТ=1,2%) | [16 empty] | Заготовительно-складские расходы ПЗ=1,2% (ОЗП=1,2%; ЭМ=1,2%; МАТ=1,2%)
|  | Всего по позиции |  |  | 10: 7136.71; 12: 43962.12 | [9 empty] | Всего по позиции
73 О | Прайс-лист. | Приёмник ГЛОНАСС/GPS «ПСТВ-3» с кронштейном для крепления к стене |  |  | компл. |  |  | 2 | 23237.13 | 1.0424 | 7864.11 | 6.16 | 48442.91 |  |  |  |  | Приёмник ГЛОНАСС/GPS «ПСТВ-3» с кронштейном для крепления к стене
|  | (Оборудование) | [23 empty] | (Оборудование)
| Методика №421 от 04.08.2020 г. п.91 | Транспортные расходы ПЗ=3% (ОЗП=3%; ЭМ=3%; МАТ=3%) | [16 empty] | Транспортные расходы ПЗ=3% (ОЗП=3%; ЭМ=3%; МАТ=3%)
| Методика №421 от 04.08.2020 г. п.92 | Заготовительно-складские расходы ПЗ=1,2% (ОЗП=1,2%; ЭМ=1,2%; МАТ=1,2%) | [16 empty] | Заготовительно-складские расходы ПЗ=1,2% (ОЗП=1,2%; ЭМ=1,2%; МАТ=1,2%)
|  | Всего по позиции |  |  | 10: 7864.11; 12: 48442.91 | [9 empty] | Всего по позиции
74 О | Прайс-лист. | Источник бесперебойного питания ATS 1500 R-E с комплектом для крепления в стойку |  |  | компл. |  |  | 1 | 47000 | 1.0424 | 7953.07 | 6.16 | 48990.92 |  |  |  |  | Источник бесперебойного питания ATS 1500 R-E с комплектом для крепления в стойку
|  | (Оборудование) | [23 empty] | (Оборудование)
| Методика №421 от 04.08.2020 г. п.91 | Транспортные расходы ПЗ=3% (ОЗП=3%; ЭМ=3%; МАТ=3%) | [16 empty] | Транспортные расходы ПЗ=3% (ОЗП=3%; ЭМ=3%; МАТ=3%)
| Методика №421 от 04.08.2020 г. п.92 | Заготовительно-складские расходы ПЗ=1,2% (ОЗП=1,2%; ЭМ=1,2%; МАТ=1,2%) | [16 empty] | Заготовительно-складские расходы ПЗ=1,2% (ОЗП=1,2%; ЭМ=1,2%; МАТ=1,2%)
|  | Всего по позиции |  |  | 10: 7953.07; 12: 48990.92 | [9 empty] | Всего по позиции
75 О | Прайс-лист. | Аккумулятор Leoch DJM 12100 |  |  | шт |  |  | 3 | 30590 | 1.0424 | 15528.8 | 6.16 | 95657.38 |  |  |  |  | Аккумулятор Leoch DJM 12100
|  | (Оборудование) | [23 empty] | (Оборудование)
| Методика №421 от 04.08.2020 г. п.91 | Транспортные расходы ПЗ=3% (ОЗП=3%; ЭМ=3%; МАТ=3%) | [16 empty] | Транспортные расходы ПЗ=3% (ОЗП=3%; ЭМ=3%; МАТ=3%)
| Методика №421 от 04.08.2020 г. п.92 | Заготовительно-складские расходы ПЗ=1,2% (ОЗП=1,2%; ЭМ=1,2%; МАТ=1,2%) | [16 empty] | Заготовительно-складские расходы ПЗ=1,2% (ОЗП=1,2%; ЭМ=1,2%; МАТ=1,2%)
|  | Всего по позиции |  |  | 10: 15528.8; 12: 95657.38 | [9 empty] | Всего по позиции
76 О | Прайс-лист. | Коммуникационный контроллер Синком-Д3 |  |  | шт |  |  | 1 | 75399.52 | 1.0424 | 12758.68 | 6.16 | 78593.44 |  |  |  |  | Коммуникационный контроллер Синком-Д3
|  | (Оборудование) | [23 empty] | (Оборудование)
| Методика №421 от 04.08.2020 г. п.91 | Транспортные расходы ПЗ=3% (ОЗП=3%; ЭМ=3%; МАТ=3%) | [16 empty] | Транспортные расходы ПЗ=3% (ОЗП=3%; ЭМ=3%; МАТ=3%)
| Методика №421 от 04.08.2020 г. п.92 | Заготовительно-складские расходы ПЗ=1,2% (ОЗП=1,2%; ЭМ=1,2%; МАТ=1,2%) | [16 empty] | Заготовительно-складские расходы ПЗ=1,2% (ОЗП=1,2%; ЭМ=1,2%; МАТ=1,2%)
|  | Всего по позиции |  |  | 10: 12758.68; 12: 78593.44 | [9 empty] | Всего по позиции
|  | Итого по разделу 3 Оборудование |  |  | 10: 292263.02 | [11 empty] | Итого по разделу 3 Оборудование
|  | Итоги по смете: | [24 empty] | Итоги по смете:
|  | Итого прямые затраты (справочно) |  |  | 10: 133037.81; 12: 2111987.71 | [14 empty] | Итого прямые затраты (справочно)
|  | в том числе: | [25 empty] | в том числе:
|  | Оплата труда рабочих |  |  | 10: 14848.47; 12: 804193.14 | [14 empty] | Оплата труда рабочих
|  | Эксплуатация машин |  |  | 10: 3367.37; 12: 56235.08 | [14 empty] | Эксплуатация машин
|  | в том числе оплата труда машинистов (Отм) |  |  | 10: 364.44; 12: 19738.06 | [14 empty] | в том числе оплата труда машинистов (Отм)
|  | Материалы |  |  | 10: 114821.97; 12: 1251559.49 | [14 empty] | Материалы
|  | Строительные работы |  |  | 10: 113263.17; 12: 1234568.57 | [14 empty] | Строительные работы
|  | в том числе: | [25 empty] | в том числе:
|  | материалы |  |  | 10: 113263.17; 12: 1234568.57 | [14 empty] | материалы
|  | Монтажные работы |  |  | 10: 41150.38; 12: 2035128.9 | [14 empty] | Монтажные работы
|  | в том числе: | [25 empty] | в том числе:
|  | оплата труда |  |  | 10: 14848.47; 12: 804193.14 | [14 empty] | оплата труда
|  | эксплуатация машин и механизмов |  |  | 10: 3367.37; 12: 56235.08 | [14 empty] | эксплуатация машин и механизмов
|  | в том числе оплата труда машинистов (ОТм) |  |  | 10: 364.44; 12: 19738.06 | [14 empty] | в том числе оплата труда машинистов (ОТм)
|  | материалы |  |  | 10: 1558.8; 12: 16990.92 | [14 empty] | материалы
|  | накладные расходы |  |  | 10: 14155.28; 12: 766649.75 | [14 empty] | накладные расходы
|  | сметная прибыль |  |  | 10: 7220.46; 12: 391060.01 | [14 empty] | сметная прибыль
|  | Оборудование |  |  | 10: 292263.02; 12: 1800340.16 | [14 empty] | Оборудование
|  | Итого |  |  | 10: 446676.57; 12: 5070037.63 | [15 empty] | Итого
|  | Итого ФОТ (справочно) |  |  | 10: 15212.91; 12: 823931.2 | [14 empty] | Итого ФОТ (справочно)
|  | Итого накладные расходы (справочно) |  |  | 10: 14155.28; 12: 766649.75 | [14 empty] | Итого накладные расходы (справочно)
|  | Итого сметная прибыль (справочно) |  |  | 10: 7220.46; 12: 391060.01 | [14 empty] | Итого сметная прибыль (справочно)
|  | Итого СМР для расчета лимитированных затрат |  |  | 10: 154413.55; 12: 3269697.47 | [15 empty] | Итого СМР для расчета лимитированных затрат
|  | Командировочные расходы Постановление №729 от 02.10.2002 г. (1482,4665+33,8242)/8*500 |  |  | 10: 94768.17; 12: 94768.17 | [14 empty] | Командировочные расходы Постановление №729 от 02.10.2002 г. (1482,4665+33,8242)/8*500
|  | Итого |  |  | 10: 249181.72; 12: 3364465.64 | [15 empty] | Итого
|  | Итого с оборудованием |  |  | 10: 541444.74; 12: 5164805.8 | [15 empty] | Итого с оборудованием
|  | Методика №421 от 04.08.2020 г. п.179 1,5% |  |  | 10: 8121.67; 12: 77472.09 | [14 empty] | Методика №421 от 04.08.2020 г. п.179 1,5%
|  | ВСЕГО по смете |  |  | 10: 549566.41; 12: 5242277.89 | [16 empty] | ВСЕГО по смете
| Составил: | (Инженер-сметчик ГРП И.Н.Колесникова)
[должность, подпись (инициалы, фамилия)]
| Проверил: | (Руководитель ГРП Т.Г. Соловьева)
[должность, подпись (инициалы, фамилия)]
¹ Зарегистрирован Министерством юстиции Российской Федерации 10 сентября 2019 г., регистрационный № 55869), с изменениями, внесенными приказом Министерства строительства и жилищно-коммунального хозяйства Российской Федерации от 20 февраля 2021 г. № 79/пр (зарегистрирован Министерством юстиции Российской Федерации 9 августа 2021 г., регистрационный № 64577)
² Под прочими затратами понимаются затраты, учитываемые в соответствии с пунктом 184 Методики.
³ Под прочими работами понимаются затраты, учитываемые в соответствии с пунктами 122-128 Методики.