## 1. Линейные_ВЛ 110 кВ Ивановка-
Приложение № 2
Утверждено приказом № 421 от 4 августа 2020 г. Минстроя РФ в редакции приказа № 557 от 7 июля 2022 г.
Наименование программного продукта | [5 empty] | ГРАНД-Смета, версия 2022.2
Наименование редакции сметных нормативов
Реквизиты приказа Минстроя России об утверждении дополнений и изменений к сметным нормативам | [13 empty] | Реквизиты приказа Минстроя России об утверждении дополнений и изменений к сметным нормативам
Реквизиты письма Минстроя России об индексах изменения сметной стоимости строительства, включаемые в федеральный реестр сметных нормативов и размещаемые в федеральной государственной информационной системе ценообразования в строительстве, подготовленного в соответствии пунктом 85 Методики расчета индексов изменения сметной стоимости строительства, утвержденной приказом Министерства строительства и жилищно-коммунального хозяйства Российской Федерации от 5 июня 2019 г. № 326/пр¹ | [13 empty] | Реквизиты письма Минстроя России об индексах изменения сметной стоимости строительства, включаемые в федеральный реестр сметных нормативов и размещаемые в федеральной государственной информационной системе ценообразования в строительстве, подготовленного в соответствии пунктом 85 Методики расчета индексов изменения сметной стоимости строительства, утвержденной приказом Министерства строительства и жилищно-коммунального хозяйства Российской Федерации от 5 июня 2019 г. № 326/пр¹
Реквизиты нормативного правового акта об утверждении оплаты труда, утверждаемый в соответствии с пунктом 22(1) Правилами мониторинга цен, утвержденными постановлением Правительства Российской Федерации от 23 декабря 2016 г. № 1452 | [13 empty] | Реквизиты нормативного правового акта об утверждении оплаты труда, утверждаемый в соответствии с пунктом 22(1) Правилами мониторинга цен, утвержденными постановлением Правительства Российской Федерации от 23 декабря 2016 г. № 1452
Наименование субъекта Российской Федерации
Наименование зоны субъекта Российской Федерации
ВЛ 110 кВ Ивановка-Полевая | [14 empty] | ВЛ 110 кВ Ивановка-Полевая
(наименование стройки)
(наименование объекта капитального строительства)
ЛОКАЛЬНЫЙ СМЕТНЫЙ РАСЧЕТ (СМЕТА) № 1
1. Линейные_ВЛ 110 кВ Ивановка-Полевая_14503984,90 | [15 empty] | 1. Линейные_ВЛ 110 кВ Ивановка-Полевая_14503984,90
(наименование работ и затрат)
Составлен | базисно-индексным | методом
Основание
(проектная и (или) иная техническая документация)
Составлен(а) в текущем (базисном) уровне цен |  |  | 3 кв. 2022г.
Сметная стоимость |  | 17094.32 | (1743,18) | тыс.руб.
в том числе:
| строительных работ | 2370.21 | (105,65) | тыс.руб. |  | Средства на оплату труда рабочих |  |  |  |  | 877.76 | (24,74) | тыс.руб.
| монтажных работ | 11664.54 | (1325,53) | тыс.руб. |  | Нормативные затраты труда рабочих |  |  |  |  | 1781.4 |  | чел.час.
| оборудования | 0 | (0) | тыс.руб. |  | Нормативные затраты труда машинистов |  |  |  |  | 225.24 |  | чел.час.
| прочих затрат | 0 | (0) | тыс.руб.
№ п/п | Обоснование | Наименование работ и затрат |  |  | Единица измерения | Количество |  |  | Сметная стоимость в базисном уровне цен (в текущем уровне цен (гр. 8) для ресурсов, отсутствующих в ФРСН), руб. |  |  | Индексы | Сметная стоимость в текущем уровне цен, руб.
[6 empty] | на единицу | коэффициенты | всего с учетом коэффициентов | на единицу | коэффициенты | всего
1 | 2 | 3 |  |  | 4 | 5 | 6 | 7 | 8 | 9 | 10 | 11 | 12
Раздел 1. ВЛ 110 кВ Ивановка-Полевая | [16 empty] | Раздел 1. ВЛ 110 кВ Ивановка-Полевая
Крепление ВОК на опорах промежуточных ж/б, комплектов, Поддерживающее крепление ОКСН в составе: компл. 134 | [17 empty] | Крепление ВОК на опорах промежуточных ж/б, комплектов, Поддерживающее крепление ОКСН в составе: компл. 134
1 |  | 1. Скоба СК-7-1А – 1 шт.; |  |  | шт. |  |  | 134 | 23.26 |  | 3116.84 | 8.44 | 26306.13 | [5 empty] | 1. Скоба СК-7-1А – 1 шт.;
|  | (Материалы для монтажных работ) | [17 empty] | (Материалы для монтажных работ)
|  | Цена=196,31 /8,44 | [18 empty] | Цена=196,31 /8,44
|  | Всего по позиции |  |  | 10: 3116.84; 12: 26306.13 | [8 empty] | Всего по позиции
2 |  | 2. Звено промежуточное трехлапчатое ПРТ-7-1 - 1шт.; |  |  | шт. |  |  | 134 | 24.9 |  | 3336.6 | 8.44 | 28160.9 | [5 empty] | 2. Звено промежуточное трехлапчатое ПРТ-7-1 - 1шт.;
|  | (Материалы для монтажных работ) | [17 empty] | (Материалы для монтажных работ)
|  | Цена=210,17 /8,44 | [18 empty] | Цена=210,17 /8,44
|  | Всего по позиции |  |  | 10: 3336.6; 12: 28160.9 | [8 empty] | Всего по позиции
3 |  | 3. Зажим поддерживающий спиральный ПСО-12,5/13,5П-31 (с протектором и лодочкой) – 1шт.; |  |  | шт. |  |  | 134 | 100.77 |  | 13503.18 | 8.44 | 113966.84 | [5 empty] | 3. Зажим поддерживающий спиральный ПСО-12,5/13,5П-31 (с протектором и лодочкой) – 1шт.;
|  | (Материалы для монтажных работ) | [17 empty] | (Материалы для монтажных работ)
|  | Цена=850,47 /8,44 | [18 empty] | Цена=850,47 /8,44
|  | Всего по позиции |  |  | 10: 13503.18; 12: 113966.84 | [8 empty] | Всего по позиции
4 |  | 4. Узел крепления поддерживающий ХП-450 к ж/б опоре СК-22 – 1 шт. |  |  | шт. |  |  | 134 | 205.08 |  | 27480.72 | 8.44 | 231937.28 | [5 empty] | 4. Узел крепления поддерживающий ХП-450 к ж/б опоре СК-22 – 1 шт.
|  | (Материалы для монтажных работ) | [17 empty] | (Материалы для монтажных работ)
|  | Цена=1730,88 /8,44 | [18 empty] | Цена=1730,88 /8,44
|  | Всего по позиции |  |  | 10: 27480.72; 12: 231937.28 | [8 empty] | Всего по позиции
Крепление ВОК на опорах промежуточных ж/б, комплектов, Натяжное крепление ОКСН в составе: компл. 2 | [17 empty] | Крепление ВОК на опорах промежуточных ж/б, комплектов, Натяжное крепление ОКСН в составе: компл. 2
5 |  | 1. Скоба СК-7-1А – 8 шт.; |  |  | шт. |  |  | 2 | 186.07 |  | 372.14 | 8.44 | 3140.86 | [5 empty] | 1. Скоба СК-7-1А – 8 шт.;
|  | (Материалы для монтажных работ) | [17 empty] | (Материалы для монтажных работ)
|  | Цена=1570,47 /8,44 | [18 empty] | Цена=1570,47 /8,44
|  | Всего по позиции |  |  | 10: 372.14; 12: 3140.86 | [8 empty] | Всего по позиции
6 |  | 2. Звено промежуточное Т-30-01 – 2 шт.; |  |  | шт. |  |  | 2 | 90.31 |  | 180.62 | 8.44 | 1524.43 | [5 empty] | 2. Звено промежуточное Т-30-01 – 2 шт.;
|  | (Материалы для монтажных работ) | [17 empty] | (Материалы для монтажных работ)
|  | Цена=762,23 /8,44 | [18 empty] | Цена=762,23 /8,44
|  | Всего по позиции |  |  | 10: 180.62; 12: 1524.43 | [8 empty] | Всего по позиции
7 |  | 3. Звено промежуточное ПР-20-01 – 2 шт.; |  |  | шт. |  |  | 2 | 13.16 |  | 26.32 | 8.44 | 222.14 | [5 empty] | 3. Звено промежуточное ПР-20-01 – 2 шт.;
|  | (Материалы для монтажных работ) | [17 empty] | (Материалы для монтажных работ)
|  | Цена=111,03 /8,44 | [18 empty] | Цена=111,03 /8,44
|  | Всего по позиции |  |  | 10: 26.32; 12: 222.14 | [8 empty] | Всего по позиции
8 |  | 4. Звено промежуточное монтажное ПТМ-7-2 – 2 шт.; |  |  | шт. |  |  | 2 | 80.85 |  | 161.7 | 8.44 | 1364.75 | [5 empty] | 4. Звено промежуточное монтажное ПТМ-7-2 – 2 шт.;
|  | (Материалы для монтажных работ) | [17 empty] | (Материалы для монтажных работ)
|  | Цена=682,40 /8,44 | [18 empty] | Цена=682,40 /8,44
|  | Всего по позиции |  |  | 10: 161.7; 12: 1364.75 | [8 empty] | Всего по позиции
9 |  | 5. Зажим натяжной спиральный НСО-35-12,4/13,5П(К-70) с коушем и протектором – 2 шт.; |  |  | шт. |  |  | 2 | 483.27 |  | 966.54 | 8.44 | 8157.6 | [5 empty] | 5. Зажим натяжной спиральный НСО-35-12,4/13,5П(К-70) с коушем и протектором – 2 шт.;
|  | (Материалы для монтажных работ) | [17 empty] | (Материалы для монтажных работ)
|  | Цена=4078,76 /8,44 | [18 empty] | Цена=4078,76 /8,44
|  | Всего по позиции |  |  | 10: 966.54; 12: 8157.6 | [8 empty] | Всего по позиции
10 |  | 6. Узел крепления натяжной тип ХН-450 к ж/б опоре СК-22 – 1 шт. |  |  | шт. |  |  | 2 | 205.08 |  | 410.16 | 8.44 | 3461.75 | [5 empty] | 6. Узел крепления натяжной тип ХН-450 к ж/б опоре СК-22 – 1 шт.
|  | (Материалы для монтажных работ) | [17 empty] | (Материалы для монтажных работ)
|  | Цена=1730,88 /8,44 | [18 empty] | Цена=1730,88 /8,44
|  | Всего по позиции |  |  | 10: 410.16; 12: 3461.75 | [8 empty] | Всего по позиции
Крепление ВОК на анкерных опорах, комплектов, шт. Натяжное крепление ОКСН в составе: компл. 40 | [17 empty] | Крепление ВОК на анкерных опорах, комплектов, шт. Натяжное крепление ОКСН в составе: компл. 40
11 |  | 1. Скоба СК-7-1А – 4 шт.; |  |  | шт. |  |  | 40 | 93.04 |  | 3721.6 | 8.44 | 31410.3 | [5 empty] | 1. Скоба СК-7-1А – 4 шт.;
|  | (Материалы для монтажных работ) | [17 empty] | (Материалы для монтажных работ)
|  | Цена=785,23 /8,44 | [18 empty] | Цена=785,23 /8,44
|  | Всего по позиции |  |  | 10: 3721.6; 12: 31410.3 | [8 empty] | Всего по позиции
12 |  | 2. Звено промежуточное Т-30-01 – 1 шт.; |  |  | шт. |  |  | 40 | 45.16 |  | 1806.4 | 8.44 | 15246.02 | [5 empty] | 2. Звено промежуточное Т-30-01 – 1 шт.;
|  | (Материалы для монтажных работ) | [17 empty] | (Материалы для монтажных работ)
|  | Цена=381,12 /8,44 | [18 empty] | Цена=381,12 /8,44
|  | Всего по позиции |  |  | 10: 1806.4; 12: 15246.02 | [8 empty] | Всего по позиции
13 |  | 3. Звено промежуточное ПР-20-01 – 1 шт.; |  |  | шт. |  |  | 40 | 6.58 |  | 263.2 | 8.44 | 2221.41 | [5 empty] | 3. Звено промежуточное ПР-20-01 – 1 шт.;
|  | (Материалы для монтажных работ) | [17 empty] | (Материалы для монтажных работ)
|  | Цена=55,52 /8,44 | [18 empty] | Цена=55,52 /8,44
|  | Всего по позиции |  |  | 10: 263.2; 12: 2221.41 | [8 empty] | Всего по позиции
14 |  | 4. Звено промежуточное монтажное ПТМ-7-2 – 1 шт.; |  |  | шт. |  |  | 40 | 40.43 |  | 1617.2 | 8.44 | 13649.17 | [5 empty] | 4. Звено промежуточное монтажное ПТМ-7-2 – 1 шт.;
|  | (Материалы для монтажных работ) | [17 empty] | (Материалы для монтажных работ)
|  | Цена=341,20 /8,44 | [18 empty] | Цена=341,20 /8,44
|  | Всего по позиции |  |  | 10: 1617.2; 12: 13649.17 | [8 empty] | Всего по позиции
15 |  | 5. Зажим натяжной спиральный НСО-35-12,4/13,5П(К-70) с коушем и протектором – 1 шт.; |  |  | шт. |  |  | 40 | 241.63 |  | 9665.2 | 8.44 | 81574.29 | [5 empty] | 5. Зажим натяжной спиральный НСО-35-12,4/13,5П(К-70) с коушем и протектором – 1 шт.;
|  | (Материалы для монтажных работ) | [17 empty] | (Материалы для монтажных работ)
|  | Цена=2039,38 /8,44 | [18 empty] | Цена=2039,38 /8,44
|  | Всего по позиции |  |  | 10: 9665.2; 12: 81574.29 | [8 empty] | Всего по позиции
16 |  | 6. Узел крепления УТП-01-16 – 1 шт. |  |  | 7: 40; 8: 94.27; 10: 3770.8; 11: 8.44; 12: 31825.55 | [5 empty] | 6. Узел крепления УТП-01-16 – 1 шт.
|  | (Материалы для монтажных работ) | [17 empty] | (Материалы для монтажных работ)
|  | Цена=795,66 /8,44 | [18 empty] | Цена=795,66 /8,44
|  | Всего по позиции |  |  | 10: 3770.8; 12: 31825.55 | [8 empty] | Всего по позиции
17 |  | Гаситель вибрации ГВ-4533-02М |  |  | шт. |  |  | 311 | 101.43 |  | 31544.73 | 8.44 | 266237.52 | [5 empty] | Гаситель вибрации ГВ-4533-02М
|  | (Материалы для монтажных работ) | [17 empty] | (Материалы для монтажных работ)
|  | Цена=856,04 /8,44 | [18 empty] | Цена=856,04 /8,44
|  | Всего по позиции |  |  | 10: 31544.73; 12: 266237.52 | [8 empty] | Всего по позиции
18 | ТЕРм10-06-057-05 | Монтаж соединительных муфт для самонесущих волоконно-оптических кабелей на опоре, емкость оптических волокон: 24 |  |  | 4: 1 муфта; 7: 9 | [5 empty] | Монтаж соединительных муфт для самонесущих волоконно-оптических кабелей на опоре, емкость оптических волокон: 24
| МДС35 пр.1 т.2 п.5. | Производство монтажных работ вблизи объектов, находящихся под высоким напряжением, в том числе в охранной зоне действующей воздушной линии электропередачи ОЗП=1,2; ЭМ=1,2 к расх.; ЗПМ=1,2; ТЗ=1,2; ТЗМ=1,2 | [20 empty] | Производство монтажных работ вблизи объектов, находящихся под высоким напряжением, в том числе в охранной зоне действующей воздушной линии электропередачи ОЗП=1,2; ЭМ=1,2 к расх.; ЗПМ=1,2; ТЗ=1,2; ТЗМ=1,2
| 1 | ОТ |  |  | 8: 136.96; 9: 1.2; 10: 1479.17; 11: 35.48; 12: 52480.95 | [10 empty] | ОТ
| 2 | ЭМ |  |  | 8: 629.45; 9: 1.2; 10: 6798.06; 11: 13.44; 12: 91365.93 | [10 empty] | ЭМ
| 3 | в т.ч. ОТм |  |  | 8: 109.2; 9: 1.2; 10: 1179.36; 11: 35.48; 12: 41843.69 | [10 empty] | в т.ч. ОТм
| 4 | М |  |  | 8: 38.21; 10: 343.89; 11: 8.44; 12: 2902.43 | [10 empty] | М
|  | ЗТ |  |  | 4: чел.-ч; 5: 8.74; 6: 1.2; 7: 94.392 | [11 empty] | ЗТ
|  | ЗТм |  |  | 4: чел.-ч; 5: 7.5; 6: 1.2; 7: 81 | [11 empty] | ЗТм
|  | Итого по расценке |  |  | 8: 804.62; 10: 8621.12 | [12 empty] | Итого по расценке
|  | ФОТ |  |  | 10: 2658.53; 12: 94324.64 | [11 empty] | ФОТ
| Приказ № 812/пр от 21.12.2020 Прил. п.49.3 | НР Электротехнические установки на других объектах |  |  | 4: %; 5: 97; 7: 97; 10: 2578.77; 12: 91494.9 | [11 empty] | НР Электротехнические установки на других объектах
| Приказ № 774/пр от 11.12.2020 Прил. п.49.3 | СП Электротехнические установки на других объектах |  |  | 4: %; 5: 51; 7: 51; 10: 1355.85; 12: 48105.57 | [11 empty] | СП Электротехнические установки на других объектах
|  | Всего по позиции |  |  | 10: 12555.74; 12: 286349.78 | [8 empty] | Всего по позиции
19 |  | Муфты МТОК-К6 (с комплектом № 3 для ввода ОК в муфту МТОК К6 – 2 шт., комплектом кассет на 24 волокна, комплектом гильз 30 шт., зажим шлейфовый ЗКШ-2-11/14-4 ССД – 4 шт.) |  |  | шт. |  |  | 9 | 397.12 |  | 3574.08 | 8.44 | 30165.24 | [5 empty] | Муфты МТОК-К6 (с комплектом № 3 для ввода ОК в муфту МТОК К6 – 2 шт., комплектом кассет на 24 волокна, комплектом гильз 30 шт., зажим шлейфовый ЗКШ-2-11/14-4 ССД – 4 шт.)
|  | (Материалы для монтажных работ) | [17 empty] | (Материалы для монтажных работ)
|  | Цена=3351,67 /8,44 | [18 empty] | Цена=3351,67 /8,44
|  | Всего по позиции |  |  | 10: 3574.08; 12: 30165.24 | [8 empty] | Всего по позиции
20 | ТЕРм11-06-001-01 | Щиты и пульты, масса: до 50 кг |  |  | 4: 1 шт.; 7: 9 | [5 empty] | Щиты и пульты, масса: до 50 кг
| МДС35 пр.1 т.2 п.5. | Производство монтажных работ вблизи объектов, находящихся под высоким напряжением, в том числе в охранной зоне действующей воздушной линии электропередачи ОЗП=1,2; ЭМ=1,2 к расх.; ЗПМ=1,2; ТЗ=1,2; ТЗМ=1,2 | [20 empty] | Производство монтажных работ вблизи объектов, находящихся под высоким напряжением, в том числе в охранной зоне действующей воздушной линии электропередачи ОЗП=1,2; ЭМ=1,2 к расх.; ЗПМ=1,2; ТЗ=1,2; ТЗМ=1,2
| 1 | ОТ |  |  | 8: 55.31; 9: 1.2; 10: 597.35; 11: 35.48; 12: 21193.98 | [10 empty] | ОТ
| 2 | ЭМ |  |  | 8: 10.82; 9: 1.2; 10: 116.86; 11: 13.44; 12: 1570.6 | [10 empty] | ЭМ
| 3 | в т.ч. ОТм |  |  | 8: 0.66; 9: 1.2; 10: 7.13; 11: 35.48; 12: 252.97 | [10 empty] | в т.ч. ОТм
| 4 | М |  |  | 8: 102.04; 10: 918.36; 11: 8.44; 12: 7750.96 | [10 empty] | М
|  | ЗТ |  |  | 4: чел.-ч; 5: 5.15; 6: 1.2; 7: 55.62 | [11 empty] | ЗТ
|  | ЗТм |  |  | 4: чел.-ч; 5: 0.04; 6: 1.2; 7: 0.432 | [11 empty] | ЗТм
|  | Итого по расценке |  |  | 8: 168.17; 10: 1632.57 | [12 empty] | Итого по расценке
|  | ФОТ |  |  | 10: 604.48; 12: 21446.95 | [11 empty] | ФОТ
| Приказ № 812/пр от 21.12.2020 Прил. п.53 | НР Приборы, средства автоматизации и вычислительной техники |  |  | 4: %; 5: 90; 7: 90; 10: 544.03; 12: 19302.26 | [11 empty] | НР Приборы, средства автоматизации и вычислительной техники
| Приказ № 774/пр от 11.12.2020 Прил. п.53 | СП Приборы, средства автоматизации и вычислительной техники |  |  | 4: %; 5: 46; 7: 46; 10: 278.06; 12: 9865.6 | [11 empty] | СП Приборы, средства автоматизации и вычислительной техники
|  | Всего по позиции |  |  | 10: 2454.66; 12: 59683.4 | [8 empty] | Всего по позиции
21 |  | Шкаф для размещения оптической муфты и технологического запаса оптического кабеля, Шкаф ССД 800х900х300 ШРМ-1 (с комплектом крепления шкафа: к анкерным опорам – 7 компл., к ж/б опорам – 2 компл.) |  |  | шт. |  |  | 9 | 968.96 |  | 8720.64 | 8.44 | 73602.2 | [5 empty] | Шкаф для размещения оптической муфты и технологического запаса оптического кабеля, Шкаф ССД 800х900х300 ШРМ-1 (с комплектом крепления шкафа: к анкерным опорам – 7 компл., к ж/б опорам – 2 компл.)
|  | (Материалы для монтажных работ) | [17 empty] | (Материалы для монтажных работ)
|  | Цена=8178,04 /8,44 | [18 empty] | Цена=8178,04 /8,44
|  | Всего по позиции |  |  | 10: 8720.64; 12: 73602.2 | [8 empty] | Всего по позиции
22 | ТЕРм10-06-060-05 | Монтаж оптического кросса с учетом измерений на волоконно-оптическом кабеле с числом волокон: 24 |  |  | 4: 1 оптический кросс; 7: 2 | [5 empty] | Монтаж оптического кросса с учетом измерений на волоконно-оптическом кабеле с числом волокон: 24
| МДС35 пр.1 т.2 п.5. | Производство монтажных работ вблизи объектов, находящихся под высоким напряжением, в том числе в охранной зоне действующей воздушной линии электропередачи ОЗП=1,2; ЭМ=1,2 к расх.; ЗПМ=1,2; ТЗ=1,2; ТЗМ=1,2 | [20 empty] | Производство монтажных работ вблизи объектов, находящихся под высоким напряжением, в том числе в охранной зоне действующей воздушной линии электропередачи ОЗП=1,2; ЭМ=1,2 к расх.; ЗПМ=1,2; ТЗ=1,2; ТЗМ=1,2
| 1 | ОТ |  |  | 8: 74.59; 9: 1.2; 10: 179.02; 11: 35.48; 12: 6351.63 | [10 empty] | ОТ
| 2 | ЭМ |  |  | 8: 27.09; 9: 1.2; 10: 65.02; 11: 13.44; 12: 873.87 | [10 empty] | ЭМ
| 4 | М |  |  | 8: 8.14; 10: 16.28; 11: 8.44; 12: 137.4 | [10 empty] | М
|  | ЗТ |  |  | 4: чел.-ч; 5: 4.76; 6: 1.2; 7: 11.424 | [11 empty] | ЗТ
|  | Итого по расценке |  |  | 8: 109.82; 10: 260.32 | [12 empty] | Итого по расценке
|  | ФОТ |  |  | 10: 179.02; 12: 6351.63 | [11 empty] | ФОТ
| Приказ № 812/пр от 21.12.2020 Прил. п.49.3 | НР Электротехнические установки на других объектах |  |  | 4: %; 5: 97; 7: 97; 10: 173.65; 12: 6161.08 | [11 empty] | НР Электротехнические установки на других объектах
| Приказ № 774/пр от 11.12.2020 Прил. п.49.3 | СП Электротехнические установки на других объектах |  |  | 4: %; 5: 51; 7: 51; 10: 91.3; 12: 3239.33 | [11 empty] | СП Электротехнические установки на других объектах
|  | Всего по позиции |  |  | 10: 525.27; 12: 16763.31 | [8 empty] | Всего по позиции
23 | ТЕРм10-06-065-05 | Измерение на смонтированном участке волоконно-оптического кабеля в одном направлении на двух длинах волн с числом волокон: 24 |  |  | 4: 1 участок; 7: 4 | [5 empty] | Измерение на смонтированном участке волоконно-оптического кабеля в одном направлении на двух длинах волн с числом волокон: 24
|  | Объем=2*2 | [24 empty] | Объем=2*2
| МДС35 пр.1 т.2 п.5. | Производство монтажных работ вблизи объектов, находящихся под высоким напряжением, в том числе в охранной зоне действующей воздушной линии электропередачи ОЗП=1,2; ЭМ=1,2 к расх.; ЗПМ=1,2; ТЗ=1,2; ТЗМ=1,2 | [20 empty] | Производство монтажных работ вблизи объектов, находящихся под высоким напряжением, в том числе в охранной зоне действующей воздушной линии электропередачи ОЗП=1,2; ЭМ=1,2 к расх.; ЗПМ=1,2; ТЗ=1,2; ТЗМ=1,2
| 1 | ОТ |  |  | 8: 54.38; 9: 1.2; 10: 261.02; 11: 35.48; 12: 9260.99 | [10 empty] | ОТ
| 2 | ЭМ |  |  | 8: 11.26; 9: 1.2; 10: 54.05; 11: 13.44; 12: 726.43 | [10 empty] | ЭМ
| 4 | М |  |  | 8: 1.09; 10: 4.36; 11: 8.44; 12: 36.8 | [10 empty] | М
|  | ЗТ |  |  | 4: чел.-ч; 5: 2.83; 6: 1.2; 7: 13.584 | [11 empty] | ЗТ
|  | Итого по расценке |  |  | 8: 66.73; 10: 319.43 | [12 empty] | Итого по расценке
|  | ФОТ |  |  | 10: 261.02; 12: 9260.99 | [11 empty] | ФОТ
| Приказ № 812/пр от 21.12.2020 Прил. п.49.3 | НР Электротехнические установки на других объектах |  |  | 4: %; 5: 97; 7: 97; 10: 253.19; 12: 8983.16 | [11 empty] | НР Электротехнические установки на других объектах
| Приказ № 774/пр от 11.12.2020 Прил. п.49.3 | СП Электротехнические установки на других объектах |  |  | 4: %; 5: 51; 7: 51; 10: 133.12; 12: 4723.1 | [11 empty] | СП Электротехнические установки на других объектах
|  | Всего по позиции |  |  | 10: 705.74; 12: 23730.48 | [8 empty] | Всего по позиции
24 |  | Оптический кросс стоечный КРС-24 (в комплекте кассеты на 24 волокна, комплектом гильз 30 шт., планки с розетками LC (на 24 волокна) – 1 комплект, пигтелы LC – 24 шт.) |  |  | шт. |  |  | 2 | 560.59 |  | 1121.18 | 8.44 | 9462.76 | [5 empty] | Оптический кросс стоечный КРС-24 (в комплекте кассеты на 24 волокна, комплектом гильз 30 шт., планки с розетками LC (на 24 волокна) – 1 комплект, пигтелы LC – 24 шт.)
|  | (Материалы для монтажных работ) | [17 empty] | (Материалы для монтажных работ)
|  | Цена=4731,40 /8,44 | [18 empty] | Цена=4731,40 /8,44
|  | Всего по позиции |  |  | 10: 1121.18; 12: 9462.76 | [8 empty] | Всего по позиции
25 | ТЕР33-01-026-01 | Подвеска ВОК без пересечений с препятствиями при длине анкерного пролета: до 1 км |  |  | 4: 1 км линии; 7: 34.473 | [5 empty] | Подвеска ВОК без пересечений с препятствиями при длине анкерного пролета: до 1 км
| МДС35 пр.1 т.1 п.5. | Производство строительных и других работ вблизи объектов, находящихся под высоким напряжением, в том числе в охранной зоне действующей воздушной линии электропередачи ОЗП=1,2; ЭМ=1,2 к расх.; ЗПМ=1,2; ТЗ=1,2; ТЗМ=1,2 | [20 empty] | Производство строительных и других работ вблизи объектов, находящихся под высоким напряжением, в том числе в охранной зоне действующей воздушной линии электропередачи ОЗП=1,2; ЭМ=1,2 к расх.; ЗПМ=1,2; ТЗ=1,2; ТЗМ=1,2
| 1 | ОТ |  |  | 8: 377.36; 9: 1.2; 10: 15610.48; 11: 35.48; 12: 553859.83 | [10 empty] | ОТ
| 2 | ЭМ |  |  | 8: 1511.77; 9: 1.2; 10: 62538.3; 11: 13.44; 12: 840514.75 | [10 empty] | ЭМ
| 3 | в т.ч. ОТм |  |  | 8: 30.53; 9: 1.2; 10: 1262.95; 11: 35.48; 12: 44809.47 | [10 empty] | в т.ч. ОТм
|  | ЗТ |  |  | 4: чел.-ч; 5: 29.62; 6: 1.2; 7: 1225.3083 | [11 empty] | ЗТ
|  | ЗТм |  |  | 4: чел.-ч; 5: 2.08; 6: 1.2; 7: 86.0446 | [11 empty] | ЗТм
|  | Итого по расценке |  |  | 8: 1889.13; 10: 78148.78 | [12 empty] | Итого по расценке
|  | ФОТ |  |  | 10: 16873.43; 12: 598669.3 | [11 empty] | ФОТ
| Приказ № 812/пр от 21.12.2020 Прил. п.27 | НР Линии электропередачи |  |  | 4: %; 5: 103; 7: 103; 10: 17379.63; 12: 616629.38 | [11 empty] | НР Линии электропередачи
| Приказ № 774/пр от 11.12.2020 Прил. п.27 | СП Линии электропередачи |  |  | 4: %; 5: 60; 7: 60; 10: 10124.06; 12: 359201.58 | [11 empty] | СП Линии электропередачи
|  | Всего по позиции |  |  | 10: 105652.47; 12: 2370205.54 | [8 empty] | Всего по позиции
26 |  | Кабель оптический ДПТ-Э-24У(3х8)-30,0 или аналог, общая длина линии, Строительные длины: Оп.1-оп.22 – 4434 м; Оп.22-оп.50 – 5855 м;Оп.50-оп.71 – 4793 м;Оп.71-оп.91 – 4268 м;Оп.91-оп.109 – 4135 м;Оп.109-оп.126 –3930 м;Оп.126-оп.140 – 3421 м;Оп.140-оп.156 – 3637 км; |  |  | км |  |  | 34.473 | 34187.25 |  | 1178537.07 | 8.44 | 9946852.87 | [5 empty] | Кабель оптический ДПТ-Э-24У(3х8)-30,0 или аналог, общая длина линии, Строительные длины: Оп.1-оп.22 – 4434 м; Оп.22-оп.50 – 5855 м;Оп.50-оп.71 – 4793 м;Оп.71-оп.91 – 4268 м;Оп.91-оп.109 – 4135 м;Оп.109-оп.126 –3930 м;Оп.126-оп.140 – 3421 м;Оп.140-оп.156 – 3637 км;
|  | (Материалы для монтажных работ) | [17 empty] | (Материалы для монтажных работ)
|  | Всего по позиции |  |  | 10: 1178537.07; 12: 9946852.87 | [8 empty] | Всего по позиции
27 |  | Крепление ВОК по зданию (скоба лапка, дюбель гвоздь) |  |  | шт. |  |  | 180 | 5.04 |  | 907.2 | 8.44 | 7656.77 | [5 empty] | Крепление ВОК по зданию (скоба лапка, дюбель гвоздь)
|  | (Материалы для монтажных работ) | [17 empty] | (Материалы для монтажных работ)
|  | Цена=42,50 /8,44 | [18 empty] | Цена=42,50 /8,44
|  | Всего по позиции |  |  | 10: 907.2; 12: 7656.77 | [8 empty] | Всего по позиции
28 | ТЕРм08-02-409-01 | Труба винипластовая по установленным конструкциям, по стенам и колоннам с креплением скобами, диаметр: до 25 мм |  |  | 4: 100 м; 7: 1.5 | [5 empty] | Труба винипластовая по установленным конструкциям, по стенам и колоннам с креплением скобами, диаметр: до 25 мм
|  | Объем=150 / 100 | [24 empty] | Объем=150 / 100
| МДС35 пр.1 т.2 п.5. | Производство монтажных работ вблизи объектов, находящихся под высоким напряжением, в том числе в охранной зоне действующей воздушной линии электропередачи ОЗП=1,2; ЭМ=1,2 к расх.; ЗПМ=1,2; ТЗ=1,2; ТЗМ=1,2 | [20 empty] | Производство монтажных работ вблизи объектов, находящихся под высоким напряжением, в том числе в охранной зоне действующей воздушной линии электропередачи ОЗП=1,2; ЭМ=1,2 к расх.; ЗПМ=1,2; ТЗ=1,2; ТЗМ=1,2
| 1 | ОТ |  |  | 8: 217.25; 9: 1.2; 10: 391.05; 11: 35.48; 12: 13874.45 | [10 empty] | ОТ
| 2 | ЭМ |  |  | 8: 44.16; 9: 1.2; 10: 79.49; 11: 13.44; 12: 1068.35 | [10 empty] | ЭМ
| 3 | в т.ч. ОТм |  |  | 8: 1.48; 9: 1.2; 10: 2.66; 11: 35.48; 12: 94.38 | [10 empty] | в т.ч. ОТм
| 4 | М |  |  | 8: 20.19; 10: 30.29; 11: 8.44; 12: 255.65 | [10 empty] | М
|  | ЗТ |  |  | 4: чел.-ч; 5: 19.04; 6: 1.2; 7: 34.272 | [11 empty] | ЗТ
|  | ЗТм |  |  | 4: чел.-ч; 5: 0.09; 6: 1.2; 7: 0.162 | [11 empty] | ЗТм
|  | Итого по расценке |  |  | 8: 281.6; 10: 500.83 | [12 empty] | Итого по расценке
|  | ФОТ |  |  | 10: 393.71; 12: 13968.83 | [11 empty] | ФОТ
| Приказ № 812/пр от 21.12.2020 Прил. п.49.3 | НР Электротехнические установки на других объектах |  |  | 4: %; 5: 97; 7: 97; 10: 381.9; 12: 13549.77 | [11 empty] | НР Электротехнические установки на других объектах
| Приказ № 774/пр от 11.12.2020 Прил. п.49.3 | СП Электротехнические установки на других объектах |  |  | 4: %; 5: 51; 7: 51; 10: 200.79; 12: 7124.1 | [11 empty] | СП Электротехнические установки на других объектах
|  | Всего по позиции |  |  | 10: 1083.52; 12: 35872.32 | [8 empty] | Всего по позиции
29 |  | Труба гофрированная ПНД 25 |  |  | м |  |  | 150 | 2.88 |  | 432 | 8.44 | 3646.08 | [5 empty] | Труба гофрированная ПНД 25
|  | (Материалы для монтажных работ) | [17 empty] | (Материалы для монтажных работ)
|  | Цена=24,33 /8,44 | [18 empty] | Цена=24,33 /8,44
|  | Всего по позиции |  |  | 10: 432; 12: 3646.08 | [8 empty] | Всего по позиции
Крепление ВОК к стене здания, комплектов, Натяжное крепление ОКСН в составе: компл. 1 | [17 empty] | Крепление ВОК к стене здания, комплектов, Натяжное крепление ОКСН в составе: компл. 1
30 |  | 1. Зажим натяжной для ОКСН ADSS-12-16 ССД, 12-16мм (ACADSS 14, PA-3001) – 15 шт; |  |  | шт. |  |  | 1 | 40.41 |  | 40.41 | 8.44 | 341.06 | [5 empty] | 1. Зажим натяжной для ОКСН ADSS-12-16 ССД, 12-16мм (ACADSS 14, PA-3001) – 15 шт;
|  | (Материалы для монтажных работ) | [17 empty] | (Материалы для монтажных работ)
|  | Цена=341,04 /8,44 | [18 empty] | Цена=341,04 /8,44
|  | Всего по позиции |  |  | 10: 40.41; 12: 341.06 | [8 empty] | Всего по позиции
31 |  | 2. Скоба СК-7-1А – 7 шт.; |  |  | шт. |  |  | 1 | 40.54 |  | 40.54 | 8.44 | 342.16 | [5 empty] | 2. Скоба СК-7-1А – 7 шт.;
|  | (Материалы для монтажных работ) | [17 empty] | (Материалы для монтажных работ)
|  | Всего по позиции |  |  | 10: 40.54; 12: 342.16 | [8 empty] | Всего по позиции
32 |  | 3. Талреп крюк-кольцо М14 – 6 шт.; |  |  | шт. |  |  | 1 | 21.94 |  | 21.94 | 8.44 | 185.17 | [5 empty] | 3. Талреп крюк-кольцо М14 – 6 шт.;
|  | (Материалы для монтажных работ) | [17 empty] | (Материалы для монтажных работ)
|  | Цена=185,16 /8,44 | [18 empty] | Цена=185,16 /8,44
|  | Всего по позиции |  |  | 10: 21.94; 12: 185.17 | [8 empty] | Всего по позиции
33 |  | 4. Анкер болт с крюком, (М14х70мм) – 15 шт. |  |  | шт. |  |  | 1 | 5.02 |  | 5.02 | 8.44 | 42.37 | [5 empty] | 4. Анкер болт с крюком, (М14х70мм) – 15 шт.
|  | (Материалы для монтажных работ) | [17 empty] | (Материалы для монтажных работ)
|  | Цена=42,38 /8,44 | [18 empty] | Цена=42,38 /8,44
|  | Всего по позиции |  |  | 10: 5.02; 12: 42.37 | [8 empty] | Всего по позиции
34 | ТЕРм10-06-068-17 | Контрольные и приемо-сдаточные испытания |  |  | 4: 1 объект; 7: 1 | [5 empty] | Контрольные и приемо-сдаточные испытания
| МДС35 пр.1 т.2 п.5. | Производство монтажных работ вблизи объектов, находящихся под высоким напряжением, в том числе в охранной зоне действующей воздушной линии электропередачи ОЗП=1,2; ЭМ=1,2 к расх.; ЗПМ=1,2; ТЗ=1,2; ТЗМ=1,2 | [20 empty] | Производство монтажных работ вблизи объектов, находящихся под высоким напряжением, в том числе в охранной зоне действующей воздушной линии электропередачи ОЗП=1,2; ЭМ=1,2 к расх.; ЗПМ=1,2; ТЗ=1,2; ТЗМ=1,2
| 1 | ОТ |  |  | 8: 5184.66; 9: 1.2; 10: 6221.59; 11: 35.48; 12: 220742.01 | [10 empty] | ОТ
| 2 | ЭМ |  |  | 8: 5445.12; 9: 1.2; 10: 6534.14; 11: 13.44; 12: 87818.84 | [10 empty] | ЭМ
| 3 | в т.ч. ОТм |  |  | 8: 677.76; 9: 1.2; 10: 813.31; 11: 35.48; 12: 28856.24 | [10 empty] | в т.ч. ОТм
| 4 | М |  |  | 8: 103.69; 10: 103.69; 11: 8.44; 12: 875.14 | [10 empty] | М
|  | ЗТ |  |  | 4: чел.-ч; 5: 289; 6: 1.2; 7: 346.8 | [11 empty] | ЗТ
|  | ЗТм |  |  | 4: чел.-ч; 5: 48; 6: 1.2; 7: 57.6 | [11 empty] | ЗТм
|  | Итого по расценке |  |  | 8: 10733.47; 10: 12859.42 | [12 empty] | Итого по расценке
|  | ФОТ |  |  | 10: 7034.9; 12: 249598.25 | [11 empty] | ФОТ
| Приказ № 812/пр от 21.12.2020 Прил. пп.51.1,51.3 (в ред. пр. № 636/пр от 02.09.2021) | НР Оборудование связи (при составлении сметы необходимо задать вид работ: для городских сетей связи или междугородных линий связи) |  |  | 4: %; 5: 0; 7: 0 | [11 empty] | НР Оборудование связи (при составлении сметы необходимо задать вид работ: для городских сетей связи или междугородных линий связи)
| Приказ № 774/пр от 11.12.2020 Прил. пп.51.1,51.3 | СП Оборудование связи (при составлении сметы необходимо задать вид работ: для городских сетей связи или междугородных линий связи) |  |  | 4: %; 5: 0; 7: 0 | [11 empty] | СП Оборудование связи (при составлении сметы необходимо задать вид работ: для городских сетей связи или междугородных линий связи)
|  | Всего по позиции |  |  | 10: 12859.42; 12: 309435.99 | [8 empty] | Всего по позиции
|  | Итоги по смете: | [25 empty] | Итоги по смете:
|  | Итого прямые затраты (справочно) |  |  | 10: 1397686.5; 12: 12846364.61 | [15 empty] | Итого прямые затраты (справочно)
|  | в том числе: | [26 empty] | в том числе:
|  | Оплата труда рабочих |  |  | 10: 24739.68; 12: 877763.84 | [15 empty] | Оплата труда рабочих
|  | Эксплуатация машин |  |  | 10: 76185.92; 12: 1023938.77 | [15 empty] | Эксплуатация машин
|  | в том числе оплата труда машинистов (Отм) |  |  | 10: 3265.41; 12: 115856.75 | [15 empty] | в том числе оплата труда машинистов (Отм)
|  | Материалы |  |  | 10: 1296760.9; 12: 10944662 | [15 empty] | Материалы
|  | Строительные работы |  |  | 10: 105652.47; 12: 2370205.54 | [15 empty] | Строительные работы
|  | в том числе: | [26 empty] | в том числе:
|  | оплата труда |  |  | 10: 15610.48; 12: 553859.83 | [15 empty] | оплата труда
|  | эксплуатация машин и механизмов |  |  | 10: 62538.3; 12: 840514.75 | [15 empty] | эксплуатация машин и механизмов
|  | в том числе оплата труда машинистов (ОТм) |  |  | 10: 1262.95; 12: 44809.47 | [15 empty] | в том числе оплата труда машинистов (ОТм)
|  | накладные расходы |  |  | 10: 17379.63; 12: 616629.38 | [15 empty] | накладные расходы
|  | сметная прибыль |  |  | 10: 10124.06; 12: 359201.58 | [15 empty] | сметная прибыль
|  | Монтажные работы |  |  | 10: 1325528.38; 12: 11664538.9 | [15 empty] | Монтажные работы
|  | в том числе: | [26 empty] | в том числе:
|  | оплата труда |  |  | 10: 9129.2; 12: 323904.01 | [15 empty] | оплата труда
|  | эксплуатация машин и механизмов |  |  | 10: 13647.62; 12: 183424.02 | [15 empty] | эксплуатация машин и механизмов
|  | в том числе оплата труда машинистов (ОТм) |  |  | 10: 2002.46; 12: 71047.28 | [15 empty] | в том числе оплата труда машинистов (ОТм)
|  | материалы |  |  | 10: 1296760.9; 12: 10944662 | [15 empty] | материалы
|  | накладные расходы |  |  | 10: 3931.54; 12: 139491.17 | [15 empty] | накладные расходы
|  | сметная прибыль |  |  | 10: 2059.12; 12: 73057.7 | [15 empty] | сметная прибыль
|  | Итого |  |  | 10: 1431180.85; 12: 14034744.44 | [16 empty] | Итого
|  | Итого ФОТ (справочно) |  |  | 10: 28005.09; 12: 993620.59 | [15 empty] | Итого ФОТ (справочно)
|  | Итого накладные расходы (справочно) |  |  | 10: 21311.17; 12: 756120.55 | [15 empty] | Итого накладные расходы (справочно)
|  | Итого сметная прибыль (справочно) |  |  | 10: 12183.18; 12: 432259.28 | [15 empty] | Итого сметная прибыль (справочно)
|  | Непредвиденные затраты 1,5% |  |  | 10: 21467.71; 12: 210521.17 | [15 empty] | Непредвиденные затраты 1,5%
|  | Итого с непредвиденными |  |  | 10: 1452648.56; 12: 14245265.61 | [16 empty] | Итого с непредвиденными
|  | НДС 20% |  |  | 10: 290529.71; 12: 2849053.12 | [17 empty] | НДС 20%
|  | ВСЕГО по смете |  |  | 10: 1743178.27; 12: 17094318.73 | [18 empty] | ВСЕГО по смете
Составил:
[должность, подпись (инициалы, фамилия)]
Проверил:
[должность, подпись (инициалы, фамилия)]
¹ Зарегистрирован Министерством юстиции Российской Федерации 10 сентября 2019 г., регистрационный № 55869), с изменениями, внесенными приказом Министерства строительства и жилищно-коммунального хозяйства Российской Федерации от 20 февраля 2021 г. № 79/пр (зарегистрирован Министерством юстиции Российской Федерации 9 августа 2021 г., регистрационный № 64577)
² Под прочими затратами понимаются затраты, учитываемые в соответствии с пунктом 184 Методики.
³ Под прочими работами понимаются затраты, учитываемые в соответствии с пунктами 122-128 Методики.

## 2 Станционные_ПС Полевая_142557
Приложение № 2
Утверждено приказом № 421 от 4 августа 2020 г. Минстроя РФ в редакции приказа № 557 от 7 июля 2022 г.
Наименование программного продукта | [5 empty] | ГРАНД-Смета, версия 2022.2
Наименование редакции сметных нормативов
Реквизиты приказа Минстроя России об утверждении дополнений и изменений к сметным нормативам | [13 empty] | Реквизиты приказа Минстроя России об утверждении дополнений и изменений к сметным нормативам
Реквизиты письма Минстроя России об индексах изменения сметной стоимости строительства, включаемые в федеральный реестр сметных нормативов и размещаемые в федеральной государственной информационной системе ценообразования в строительстве, подготовленного в соответствии пунктом 85 Методики расчета индексов изменения сметной стоимости строительства, утвержденной приказом Министерства строительства и жилищно-коммунального хозяйства Российской Федерации от 5 июня 2019 г. № 326/пр¹ | [13 empty] | Реквизиты письма Минстроя России об индексах изменения сметной стоимости строительства, включаемые в федеральный реестр сметных нормативов и размещаемые в федеральной государственной информационной системе ценообразования в строительстве, подготовленного в соответствии пунктом 85 Методики расчета индексов изменения сметной стоимости строительства, утвержденной приказом Министерства строительства и жилищно-коммунального хозяйства Российской Федерации от 5 июня 2019 г. № 326/пр¹
Реквизиты нормативного правового акта об утверждении оплаты труда, утверждаемый в соответствии с пунктом 22(1) Правилами мониторинга цен, утвержденными постановлением Правительства Российской Федерации от 23 декабря 2016 г. № 1452 | [13 empty] | Реквизиты нормативного правового акта об утверждении оплаты труда, утверждаемый в соответствии с пунктом 22(1) Правилами мониторинга цен, утвержденными постановлением Правительства Российской Федерации от 23 декабря 2016 г. № 1452
Наименование субъекта Российской Федерации
Наименование зоны субъекта Российской Федерации
ПС Полевая | [15 empty] | ПС Полевая
(наименование стройки)
(наименование объекта капитального строительства)
ЛОКАЛЬНЫЙ СМЕТНЫЙ РАСЧЕТ (СМЕТА) № 1
Станционные_ПС Полевая | [16 empty] | 2 Станционные_ПС Полевая_1425574,99
(наименование работ и затрат)
Составлен | базисно-индексным | методом
Основание
(проектная и (или) иная техническая документация)
Составлен(а) в текущем (базисном) уровне цен |  |  | 3 кв. 2022г.
Сметная стоимость |  | 2181.06 | (189,03) | тыс.руб.
в том числе:
| строительных работ | 0 | (0) | тыс.руб. |  | Средства на оплату труда рабочих |  |  |  |  | 368.04 | (10,37) | тыс.руб.
| монтажных работ | 1790.69 | (155,2) | тыс.руб. |  | Нормативные затраты труда рабочих |  |  |  |  | 677.19 |  | чел.час.
| оборудования | 0 | (0) | тыс.руб. |  | Нормативные затраты труда машинистов |  |  |  |  | 84.36 |  | чел.час.
| прочих затрат | 0 | (0) | тыс.руб.
№ п/п | Обоснование | Наименование работ и затрат |  |  | Единица измерения | Количество |  |  | Сметная стоимость в базисном уровне цен (в текущем уровне цен (гр. 8) для ресурсов, отсутствующих в ФРСН), руб. |  |  | Индексы | Сметная стоимость в текущем уровне цен, руб.
[6 empty] | на единицу | коэффициенты | всего с учетом коэффициентов | на единицу | коэффициенты | всего
1 | 2 | 3 |  |  | 4 | 5 | 6 | 7 | 8 | 9 | 10 | 11 | 12
Раздел 1. ПС Полевая | [17 empty] | Раздел 1. ПС Полевая
Шкаф ИБП | [18 empty] | Шкаф ИБП
Панель АВР 1 | [18 empty] | Панель АВР 1
1 | ТЕРм08-01-080-01 | Прибор измерения и защиты, количество подключаемых концов: до 2 |  |  | 4: 1 шт.; 7: 4 | [6 empty] | Прибор измерения и защиты, количество подключаемых концов: до 2
|  | Объем=2+2 | [18 empty] | Объем=2+2
| МДС35 пр.1 т.2 п.5. | Производство монтажных работ вблизи объектов, находящихся под высоким напряжением, в том числе в охранной зоне действующей воздушной линии электропередачи ОЗП=1,2; ЭМ=1,2 к расх.; ЗПМ=1,2; ТЗ=1,2; ТЗМ=1,2 | [19 empty] | Производство монтажных работ вблизи объектов, находящихся под высоким напряжением, в том числе в охранной зоне действующей воздушной линии электропередачи ОЗП=1,2; ЭМ=1,2 к расх.; ЗПМ=1,2; ТЗ=1,2; ТЗМ=1,2
| 1 | ОТ |  |  | 8: 13.19; 9: 1.2; 10: 63.31; 11: 35.48; 12: 2246.24 | [9 empty] | ОТ
| 2 | ЭМ |  |  | 8: 8.44; 9: 1.2; 10: 40.51; 11: 13.44; 12: 544.45 | [9 empty] | ЭМ
| 3 | в т.ч. ОТм |  |  | 8: 0.66; 9: 1.2; 10: 3.17; 11: 35.48; 12: 112.47 | [9 empty] | в т.ч. ОТм
| 4 | М |  |  | 8: 0.85; 10: 3.4; 11: 8.44; 12: 28.7 | [9 empty] | М
|  | ЗТ |  |  | 4: чел.-ч; 5: 1.13; 6: 1.2; 7: 5.424 | [10 empty] | ЗТ
|  | ЗТм |  |  | 4: чел.-ч; 5: 0.04; 6: 1.2; 7: 0.192 | [10 empty] | ЗТм
|  | Итого по расценке |  |  | 8: 22.48; 10: 107.22 | [11 empty] | Итого по расценке
|  | ФОТ |  |  | 10: 66.48; 12: 2358.71 | [10 empty] | ФОТ
| Приказ № 812/пр от 21.12.2020 Прил. п.49.3 | НР Электротехнические установки на других объектах |  |  | 4: %; 5: 97; 7: 97; 10: 64.49; 12: 2287.95 | [10 empty] | НР Электротехнические установки на других объектах
| Приказ № 774/пр от 11.12.2020 Прил. п.49.3 | СП Электротехнические установки на других объектах |  |  | 4: %; 5: 51; 7: 51; 10: 33.9; 12: 1202.94 | [10 empty] | СП Электротехнические установки на других объектах
|  | Всего по позиции |  |  | 10: 205.61; 12: 6310.28 | [12 empty] | Всего по позиции
2 |  | Автоматический выключатель 3П 32A хар-ка С 4,5кА |  |  | шт. |  |  | 2 | 46.88 |  | 93.76 | 8.44 | 791.33 | [6 empty] | Автоматический выключатель 3П 32A хар-ка С 4,5кА
|  | (Материалы для монтажных работ) | [24 empty] | (Материалы для монтажных работ)
|  | Цена=395,65 /8,44 | [25 empty] | Цена=395,65 /8,44
|  | Всего по позиции |  |  | 10: 93.76; 12: 791.33 | [12 empty] | Всего по позиции
3 |  | Автоматический выключатель 3П 6A хар-ка B 4,5кА |  |  | шт. |  |  | 2 | 154.48 |  | 308.96 | 8.44 | 2607.62 | [6 empty] | Автоматический выключатель 3П 6A хар-ка B 4,5кА
|  | (Материалы для монтажных работ) | [24 empty] | (Материалы для монтажных работ)
|  | Цена=1303,80/8,44 | [25 empty] | Цена=1303,80/8,44
|  | Всего по позиции |  |  | 10: 308.96; 12: 2607.62 | [12 empty] | Всего по позиции
4 |  | Шина нулевая на DIN-изолятор |  |  | шт. |  |  | 2 | 10.2 |  | 20.4 | 8.44 | 172.18 | [6 empty] | Шина нулевая на DIN-изолятор
|  | (Материалы для монтажных работ) | [24 empty] | (Материалы для монтажных работ)
|  | Цена=86,10/8,44 | [25 empty] | Цена=86,10/8,44
|  | Всего по позиции |  |  | 10: 20.4; 12: 172.18 | [12 empty] | Всего по позиции
Панель АВР 2 | [18 empty] | Панель АВР 2
5 | ТЕРм08-03-572-03 | Блок управления шкафного исполнения или распределительный пункт (шкаф), устанавливаемый: на стене, высота и ширина до 600х600 мм |  |  | 4: 1 шт.; 7: 1 | [6 empty] | Блок управления шкафного исполнения или распределительный пункт (шкаф), устанавливаемый: на стене, высота и ширина до 600х600 мм
| МДС35 пр.1 т.2 п.5. | Производство монтажных работ вблизи объектов, находящихся под высоким напряжением, в том числе в охранной зоне действующей воздушной линии электропередачи ОЗП=1,2; ЭМ=1,2 к расх.; ЗПМ=1,2; ТЗ=1,2; ТЗМ=1,2 | [19 empty] | Производство монтажных работ вблизи объектов, находящихся под высоким напряжением, в том числе в охранной зоне действующей воздушной линии электропередачи ОЗП=1,2; ЭМ=1,2 к расх.; ЗПМ=1,2; ТЗ=1,2; ТЗМ=1,2
| 1 | ОТ |  |  | 8: 27.89; 9: 1.2; 10: 33.47; 11: 35.48; 12: 1187.52 | [9 empty] | ОТ
| 2 | ЭМ |  |  | 8: 27.6; 9: 1.2; 10: 33.12; 11: 13.44; 12: 445.13 | [9 empty] | ЭМ
| 3 | в т.ч. ОТм |  |  | 8: 1.65; 9: 1.2; 10: 1.98; 11: 35.48; 12: 70.25 | [9 empty] | в т.ч. ОТм
| 4 | М |  |  | 8: 198.78; 10: 198.78; 11: 8.44; 12: 1677.7 | [9 empty] | М
|  | ЗТ |  |  | 4: чел.-ч; 5: 2.32; 6: 1.2; 7: 2.784 | [10 empty] | ЗТ
|  | ЗТм |  |  | 4: чел.-ч; 5: 0.1; 6: 1.2; 7: 0.12 | [10 empty] | ЗТм
|  | Итого по расценке |  |  | 8: 254.27; 10: 265.37 | [11 empty] | Итого по расценке
|  | ФОТ |  |  | 10: 35.45; 12: 1257.77 | [10 empty] | ФОТ
| Приказ № 812/пр от 21.12.2020 Прил. п.49.3 | НР Электротехнические установки на других объектах |  |  | 4: %; 5: 97; 7: 97; 10: 34.39; 12: 1220.04 | [10 empty] | НР Электротехнические установки на других объектах
| Приказ № 774/пр от 11.12.2020 Прил. п.49.3 | СП Электротехнические установки на других объектах |  |  | 4: %; 5: 51; 7: 51; 10: 18.08; 12: 641.46 | [10 empty] | СП Электротехнические установки на других объектах
|  | Всего по позиции |  |  | 10: 317.84; 12: 5171.85 | [12 empty] | Всего по позиции
6 |  | Устройство управления резервным питанием AVR-02 |  |  | шт. |  |  | 1 | 1894.55 |  | 1894.55 | 8.44 | 15990 | [6 empty] | Устройство управления резервным питанием AVR-02
|  | (Материалы для монтажных работ) | [24 empty] | (Материалы для монтажных работ)
|  | Цена=15990,00/8,44 | [25 empty] | Цена=15990,00/8,44
|  | Всего по позиции |  |  | 10: 1894.55; 12: 15990 | [12 empty] | Всего по позиции
7 |  | Контактор модульный ST40-31 |  |  | шт. |  |  | 2 | 307.99 |  | 615.98 | 8.44 | 5198.87 | [6 empty] | Контактор модульный ST40-31
|  | (Материалы для монтажных работ) | [24 empty] | (Материалы для монтажных работ)
|  | Цена=2599,40/8,44 | [25 empty] | Цена=2599,40/8,44
|  | Всего по позиции |  |  | 10: 615.98; 12: 5198.87 | [12 empty] | Всего по позиции
8 | ТЕРм10-01-039-06 | Реле, ключ, кнопка и др. с подготовкой места установки |  |  | 4: 1 шт.; 7: 2 | [6 empty] | Реле, ключ, кнопка и др. с подготовкой места установки
| МДС35 пр.1 т.2 п.5. | Производство монтажных работ вблизи объектов, находящихся под высоким напряжением, в том числе в охранной зоне действующей воздушной линии электропередачи ОЗП=1,2; ЭМ=1,2 к расх.; ЗПМ=1,2; ТЗ=1,2; ТЗМ=1,2 | [19 empty] | Производство монтажных работ вблизи объектов, находящихся под высоким напряжением, в том числе в охранной зоне действующей воздушной линии электропередачи ОЗП=1,2; ЭМ=1,2 к расх.; ЗПМ=1,2; ТЗ=1,2; ТЗМ=1,2
| 1 | ОТ |  |  | 8: 20.68; 9: 1.2; 10: 49.63; 11: 35.48; 12: 1760.87 | [9 empty] | ОТ
| 4 | М |  |  | 8: 0.41; 10: 0.82; 11: 8.44; 12: 6.92 | [9 empty] | М
|  | ЗТ |  |  | 4: чел.-ч; 5: 2; 6: 1.2; 7: 4.8 | [10 empty] | ЗТ
|  | Итого по расценке |  |  | 8: 21.09; 10: 50.45 | [11 empty] | Итого по расценке
|  | ФОТ |  |  | 10: 49.63; 12: 1760.87 | [10 empty] | ФОТ
| Приказ № 812/пр от 21.12.2020 Прил. п.51.1 | НР Прокладка и монтаж сетей связи |  |  | 4: %; 5: 90; 7: 90; 10: 44.67; 12: 1584.78 | [10 empty] | НР Прокладка и монтаж сетей связи
| Приказ № 774/пр от 11.12.2020 Прил. п.51.1 | СП Прокладка и монтаж сетей связи |  |  | 4: %; 5: 46; 7: 46; 10: 22.83; 12: 810 | [10 empty] | СП Прокладка и монтаж сетей связи
|  | Всего по позиции |  |  | 10: 117.95; 12: 4162.57 | [12 empty] | Всего по позиции
9 |  | Реле промежуточное PK-3P |  |  | шт. |  |  | 2 | 122.78 |  | 245.56 | 8.44 | 2072.53 | [6 empty] | Реле промежуточное PK-3P
|  | (Материалы для монтажных работ) | [24 empty] | (Материалы для монтажных работ)
|  | Цена=1036,28/8,44 | [25 empty] | Цена=1036,28/8,44
|  | Всего по позиции |  |  | 10: 245.56; 12: 2072.53 | [12 empty] | Всего по позиции
10 |  | Шина нулевая на DIN-изолятор ШНИ-6х9-10-Д-С |  |  | шт. |  |  | 2 | 10.2 |  | 20.4 | 8.44 | 172.18 | [6 empty] | Шина нулевая на DIN-изолятор ШНИ-6х9-10-Д-С
|  | (Материалы для монтажных работ) | [24 empty] | (Материалы для монтажных работ)
|  | Цена=86,10/8,44 | [25 empty] | Цена=86,10/8,44
|  | Всего по позиции |  |  | 10: 20.4; 12: 172.18 | [12 empty] | Всего по позиции
Панель ТМ АВР | [18 empty] | Панель ТМ АВР
11 | ТЕРм11-04-008-01 | Съемные и выдвижные блоки (модули, ячейки, ТЭЗ), масса: до 5 кг |  |  | 4: 1 шт.; 7: 1 | [6 empty] | Съемные и выдвижные блоки (модули, ячейки, ТЭЗ), масса: до 5 кг
| МДС35 пр.1 т.2 п.5. | Производство монтажных работ вблизи объектов, находящихся под высоким напряжением, в том числе в охранной зоне действующей воздушной линии электропередачи ОЗП=1,2; ЭМ=1,2 к расх.; ЗПМ=1,2; ТЗ=1,2; ТЗМ=1,2 | [19 empty] | Производство монтажных работ вблизи объектов, находящихся под высоким напряжением, в том числе в охранной зоне действующей воздушной линии электропередачи ОЗП=1,2; ЭМ=1,2 к расх.; ЗПМ=1,2; ТЗ=1,2; ТЗМ=1,2
| 1 | ОТ |  |  | 8: 10.78; 9: 1.2; 10: 12.94; 11: 35.48; 12: 459.11 | [9 empty] | ОТ
| 2 | ЭМ |  |  | 8: 0.88; 9: 1.2; 10: 1.06; 11: 13.44; 12: 14.25 | [9 empty] | ЭМ
| 4 | М |  |  | 8: 0.22; 10: 0.22; 11: 8.44; 12: 1.86 | [9 empty] | М
|  | ЗТ |  |  | 4: чел.-ч; 5: 1.03; 6: 1.2; 7: 1.236 | [10 empty] | ЗТ
|  | Итого по расценке |  |  | 8: 11.88; 10: 14.22 | [11 empty] | Итого по расценке
|  | ФОТ |  |  | 10: 12.94; 12: 459.11 | [10 empty] | ФОТ
| Приказ № 812/пр от 21.12.2020 Прил. п.53 | НР Приборы, средства автоматизации и вычислительной техники |  |  | 4: %; 5: 90; 7: 90; 10: 11.65; 12: 413.2 | [10 empty] | НР Приборы, средства автоматизации и вычислительной техники
| Приказ № 774/пр от 11.12.2020 Прил. п.53 | СП Приборы, средства автоматизации и вычислительной техники |  |  | 4: %; 5: 46; 7: 46; 10: 5.95; 12: 211.19 | [10 empty] | СП Приборы, средства автоматизации и вычислительной техники
|  | Всего по позиции |  |  | 10: 31.82; 12: 1099.61 | [12 empty] | Всего по позиции
12 |  | МИП SATEC EM133-100-50HZ-H-ACDC-870-S |  |  | шт. |  |  | 1 | 3886.26 |  | 3886.26 | 8.44 | 32800.03 | [6 empty] | МИП SATEC EM133-100-50HZ-H-ACDC-870-S
|  | (Материалы для монтажных работ) | [24 empty] | (Материалы для монтажных работ)
|  | Цена=32800,00/8,44 | [25 empty] | Цена=32800,00/8,44
|  | Всего по позиции |  |  | 10: 3886.26; 12: 32800.03 | [12 empty] | Всего по позиции
Панель распределения негарантированного питания | [18 empty] | Панель распределения негарантированного питания
13 | ТЕРм08-01-080-01 | Прибор измерения и защиты, количество подключаемых концов: до 2 |  |  | 4: 1 шт.; 7: 13 | [6 empty] | Прибор измерения и защиты, количество подключаемых концов: до 2
|  | Объем=3+6+3+1 | [18 empty] | Объем=3+6+3+1
| МДС35 пр.1 т.2 п.5. | Производство монтажных работ вблизи объектов, находящихся под высоким напряжением, в том числе в охранной зоне действующей воздушной линии электропередачи ОЗП=1,2; ЭМ=1,2 к расх.; ЗПМ=1,2; ТЗ=1,2; ТЗМ=1,2 | [19 empty] | Производство монтажных работ вблизи объектов, находящихся под высоким напряжением, в том числе в охранной зоне действующей воздушной линии электропередачи ОЗП=1,2; ЭМ=1,2 к расх.; ЗПМ=1,2; ТЗ=1,2; ТЗМ=1,2
| 1 | ОТ |  |  | 8: 13.19; 9: 1.2; 10: 205.76; 11: 35.48; 12: 7300.36 | [9 empty] | ОТ
| 2 | ЭМ |  |  | 8: 8.44; 9: 1.2; 10: 131.66; 11: 13.44; 12: 1769.51 | [9 empty] | ЭМ
| 3 | в т.ч. ОТм |  |  | 8: 0.66; 9: 1.2; 10: 10.3; 11: 35.48; 12: 365.44 | [9 empty] | в т.ч. ОТм
| 4 | М |  |  | 8: 0.85; 10: 11.05; 11: 8.44; 12: 93.26 | [9 empty] | М
|  | ЗТ |  |  | 4: чел.-ч; 5: 1.13; 6: 1.2; 7: 17.628 | [10 empty] | ЗТ
|  | ЗТм |  |  | 4: чел.-ч; 5: 0.04; 6: 1.2; 7: 0.624 | [10 empty] | ЗТм
|  | Итого по расценке |  |  | 8: 22.48; 10: 348.47 | [11 empty] | Итого по расценке
|  | ФОТ |  |  | 10: 216.06; 12: 7665.8 | [10 empty] | ФОТ
| Приказ № 812/пр от 21.12.2020 Прил. п.49.3 | НР Электротехнические установки на других объектах |  |  | 4: %; 5: 97; 7: 97; 10: 209.58; 12: 7435.83 | [10 empty] | НР Электротехнические установки на других объектах
| Приказ № 774/пр от 11.12.2020 Прил. п.49.3 | СП Электротехнические установки на других объектах |  |  | 4: %; 5: 51; 7: 51; 10: 110.19; 12: 3909.56 | [10 empty] | СП Электротехнические установки на других объектах
|  | Всего по позиции |  |  | 10: 668.24; 12: 20508.52 | [12 empty] | Всего по позиции
14 |  | Уcтройства защиты от импульсных перенапряжений и помех P-3k230 |  |  | шт. |  |  | 1 | 1020.14 |  | 1020.14 | 8.44 | 8609.98 | [6 empty] | Уcтройства защиты от импульсных перенапряжений и помех P-3k230
|  | (Материалы для монтажных работ) | [24 empty] | (Материалы для монтажных работ)
|  | Цена=8610,00/8,44 | [25 empty] | Цена=8610,00/8,44
|  | Всего по позиции |  |  | 10: 1020.14; 12: 8609.98 | [12 empty] | Всего по позиции
15 |  | Автоматический выключатель 1П 25А С 4,5кА 230В |  |  | шт. |  |  | 3 | 20.04 |  | 60.12 | 8.44 | 507.41 | [6 empty] | Автоматический выключатель 1П 25А С 4,5кА 230В
|  | (Материалы для монтажных работ) | [24 empty] | (Материалы для монтажных работ)
|  | Цена=169,13/8,44 | [25 empty] | Цена=169,13/8,44
|  | Всего по позиции |  |  | 10: 60.12; 12: 507.41 | [12 empty] | Всего по позиции
16 |  | Автоматический выключатель 1П 16A хар-ка B 4,5кА |  |  | шт. |  |  | 6 | 24.05 |  | 144.3 | 8.44 | 1217.89 | [6 empty] | Автоматический выключатель 1П 16A хар-ка B 4,5кА
|  | (Материалы для монтажных работ) | [24 empty] | (Материалы для монтажных работ)
|  | Цена=202,95/8,44 | [25 empty] | Цена=202,95/8,44
|  | Всего по позиции |  |  | 10: 144.3; 12: 1217.89 | [12 empty] | Всего по позиции
17 |  | Автоматический выключатель 1П 10A хар-ка B 4,5кА |  |  | шт. |  |  | 3 | 24.05 |  | 72.15 | 8.44 | 608.95 | [6 empty] | Автоматический выключатель 1П 10A хар-ка B 4,5кА
|  | (Материалы для монтажных работ) | [24 empty] | (Материалы для монтажных работ)
|  | Цена=202,95/8,44 | [25 empty] | Цена=202,95/8,44
|  | Всего по позиции |  |  | 10: 72.15; 12: 608.95 | [12 empty] | Всего по позиции
18 |  | Шина нулевая в корпусе 2х7 100А, sn0-2x7 |  |  | шт. |  |  | 1 | 35.58 |  | 35.58 | 8.44 | 300.3 | [6 empty] | Шина нулевая в корпусе 2х7 100А, sn0-2x7
|  | (Материалы для монтажных работ) | [24 empty] | (Материалы для монтажных работ)
|  | Цена=300,33/8,44 | [25 empty] | Цена=300,33/8,44
|  | Всего по позиции |  |  | 10: 35.58; 12: 300.3 | [12 empty] | Всего по позиции
19 |  | Гребенчатая шинка 3P, 12 модулей, шаг 18мм |  |  | шт. |  |  | 1 | 133.48 |  | 133.48 | 8.44 | 1126.57 | [6 empty] | Гребенчатая шинка 3P, 12 модулей, шаг 18мм
|  | (Материалы для монтажных работ) | [24 empty] | (Материалы для монтажных работ)
|  | Цена=1126,53/8,44 | [25 empty] | Цена=1126,53/8,44
|  | Всего по позиции |  |  | 10: 133.48; 12: 1126.57 | [12 empty] | Всего по позиции
20 |  | Заглушка для шин 3Р |  |  | шт. |  |  | 2 | 41.05 |  | 82.1 | 8.44 | 692.92 | [6 empty] | Заглушка для шин 3Р
|  | (Материалы для монтажных работ) | [24 empty] | (Материалы для монтажных работ)
|  | Цена=346,45/8,44 | [25 empty] | Цена=346,45/8,44
|  | Всего по позиции |  |  | 10: 82.1; 12: 692.92 | [12 empty] | Всего по позиции
Панель распределения гарантированного питания | [18 empty] | Панель распределения гарантированного питания
21 | ТЕРм08-01-080-01 | Прибор измерения и защиты, количество подключаемых концов: до 2 |  |  | 4: 1 шт.; 7: 9 | [6 empty] | Прибор измерения и защиты, количество подключаемых концов: до 2
|  | Объем=1+7+1 | [18 empty] | Объем=1+7+1
| МДС35 пр.1 т.2 п.5. | Производство монтажных работ вблизи объектов, находящихся под высоким напряжением, в том числе в охранной зоне действующей воздушной линии электропередачи ОЗП=1,2; ЭМ=1,2 к расх.; ЗПМ=1,2; ТЗ=1,2; ТЗМ=1,2 | [19 empty] | Производство монтажных работ вблизи объектов, находящихся под высоким напряжением, в том числе в охранной зоне действующей воздушной линии электропередачи ОЗП=1,2; ЭМ=1,2 к расх.; ЗПМ=1,2; ТЗ=1,2; ТЗМ=1,2
| 1 | ОТ |  |  | 8: 13.19; 9: 1.2; 10: 142.45; 11: 35.48; 12: 5054.13 | [9 empty] | ОТ
| 2 | ЭМ |  |  | 8: 8.44; 9: 1.2; 10: 91.15; 11: 13.44; 12: 1225.06 | [9 empty] | ЭМ
| 3 | в т.ч. ОТм |  |  | 8: 0.66; 9: 1.2; 10: 7.13; 11: 35.48; 12: 252.97 | [9 empty] | в т.ч. ОТм
| 4 | М |  |  | 8: 0.85; 10: 7.65; 11: 8.44; 12: 64.57 | [9 empty] | М
|  | ЗТ |  |  | 4: чел.-ч; 5: 1.13; 6: 1.2; 7: 12.204 | [10 empty] | ЗТ
|  | ЗТм |  |  | 4: чел.-ч; 5: 0.04; 6: 1.2; 7: 0.432 | [10 empty] | ЗТм
|  | Итого по расценке |  |  | 8: 22.48; 10: 241.25 | [11 empty] | Итого по расценке
|  | ФОТ |  |  | 10: 149.58; 12: 5307.1 | [10 empty] | ФОТ
| Приказ № 812/пр от 21.12.2020 Прил. п.49.3 | НР Электротехнические установки на других объектах |  |  | 4: %; 5: 97; 7: 97; 10: 145.09; 12: 5147.89 | [10 empty] | НР Электротехнические установки на других объектах
| Приказ № 774/пр от 11.12.2020 Прил. п.49.3 | СП Электротехнические установки на других объектах |  |  | 4: %; 5: 51; 7: 51; 10: 76.29; 12: 2706.62 | [10 empty] | СП Электротехнические установки на других объектах
|  | Всего по позиции |  |  | 10: 462.63; 12: 14198.27 | [12 empty] | Всего по позиции
22 |  | Автоматический выключатель 2П 16A хар-ка B 4,5кА |  |  | шт. |  |  | 1 | 52.22 |  | 52.22 | 8.44 | 440.74 | [6 empty] | Автоматический выключатель 2П 16A хар-ка B 4,5кА
|  | (Материалы для монтажных работ) | [24 empty] | (Материалы для монтажных работ)
|  | Цена=440,75/8,44 | [25 empty] | Цена=440,75/8,44
|  | Всего по позиции |  |  | 10: 52.22; 12: 440.74 | [12 empty] | Всего по позиции
23 |  | Автоматический выключатель 2П 10A хар-ка B 4,5кА |  |  | шт. |  |  | 7 | 52.22 |  | 365.54 | 8.44 | 3085.16 | [6 empty] | Автоматический выключатель 2П 10A хар-ка B 4,5кА
|  | (Материалы для монтажных работ) | [24 empty] | (Материалы для монтажных работ)
|  | Цена=440,75/8,44 | [25 empty] | Цена=440,75/8,44
|  | Всего по позиции |  |  | 10: 365.54; 12: 3085.16 | [12 empty] | Всего по позиции
24 |  | Автоматический выключатель 2П 2A хар-ка B 4,5кА |  |  | шт. |  |  | 1 | 58.05 |  | 58.05 | 8.44 | 489.94 | [6 empty] | Автоматический выключатель 2П 2A хар-ка B 4,5кА
|  | (Материалы для монтажных работ) | [24 empty] | (Материалы для монтажных работ)
|  | Цена=489,95/8,44 | [25 empty] | Цена=489,95/8,44
|  | Всего по позиции |  |  | 10: 58.05; 12: 489.94 | [12 empty] | Всего по позиции
25 |  | Гребенчатая шинка 2P, 18 модулей, шаг 18мм |  |  | шт. |  |  | 1 | 105.29 |  | 105.29 | 8.44 | 888.65 | [6 empty] | Гребенчатая шинка 2P, 18 модулей, шаг 18мм
|  | (Материалы для монтажных работ) | [24 empty] | (Материалы для монтажных работ)
|  | Цена=888,68/8,44 | [25 empty] | Цена=888,68/8,44
|  | Всего по позиции |  |  | 10: 105.29; 12: 888.65 | [12 empty] | Всего по позиции
26 |  | Заглушка для шин 2Р |  |  | шт. |  |  | 2 | 36.31 |  | 72.62 | 8.44 | 612.91 | [6 empty] | Заглушка для шин 2Р
|  | (Материалы для монтажных работ) | [24 empty] | (Материалы для монтажных работ)
|  | Цена=306,48/8,44 | [25 empty] | Цена=306,48/8,44
|  | Всего по позиции |  |  | 10: 72.62; 12: 612.91 | [12 empty] | Всего по позиции
Общие элементы | [18 empty] | Общие элементы
27 |  | Зажим на DIN-рейку пластиковый EW, ahdw-ew |  |  | шт. |  |  | 40 | 4.25 |  | 170 | 8.44 | 1434.8 | [6 empty] | Зажим на DIN-рейку пластиковый EW, ahdw-ew
|  | (Материалы для монтажных работ) | [24 empty] | (Материалы для монтажных работ)
|  | Цена=35,88/8,44 | [25 empty] | Цена=35,88/8,44
|  | Всего по позиции |  |  | 10: 170; 12: 1434.8 | [12 empty] | Всего по позиции
28 |  | Заглушка 12 модулей белая, YZM10-12-K01 |  |  | шт. |  |  | 10 | 15.18 |  | 151.8 | 8.44 | 1281.19 | [6 empty] | Заглушка 12 модулей белая, YZM10-12-K01
|  | (Материалы для монтажных работ) | [24 empty] | (Материалы для монтажных работ)
|  | Цена=128,13/8,44 | [25 empty] | Цена=128,13/8,44
|  | Всего по позиции |  |  | 10: 151.8; 12: 1281.19 | [12 empty] | Всего по позиции
29 | ТЕРм08-02-396-09 | Короб металлический, подвешиваемый к конструкциям на оттяжках или подвесах, длина: 2 м |  |  | 4: 100 м; 7: 0.04 | [6 empty] | Короб металлический, подвешиваемый к конструкциям на оттяжках или подвесах, длина: 2 м
|  | Объем=(2*2) / 100 | [18 empty] | Объем=(2*2) / 100
| МДС35 пр.1 т.2 п.5. | Производство монтажных работ вблизи объектов, находящихся под высоким напряжением, в том числе в охранной зоне действующей воздушной линии электропередачи ОЗП=1,2; ЭМ=1,2 к расх.; ЗПМ=1,2; ТЗ=1,2; ТЗМ=1,2 | [19 empty] | Производство монтажных работ вблизи объектов, находящихся под высоким напряжением, в том числе в охранной зоне действующей воздушной линии электропередачи ОЗП=1,2; ЭМ=1,2 к расх.; ЗПМ=1,2; ТЗ=1,2; ТЗМ=1,2
| 1 | ОТ |  |  | 8: 546.77; 9: 1.2; 10: 26.24; 11: 35.48; 12: 931 | [9 empty] | ОТ
| 2 | ЭМ |  |  | 8: 459.37; 9: 1.2; 10: 22.05; 11: 13.44; 12: 296.35 | [9 empty] | ЭМ
| 3 | в т.ч. ОТм |  |  | 8: 162.6; 9: 1.2; 10: 7.8; 11: 35.48; 12: 276.74 | [9 empty] | в т.ч. ОТм
| 4 | М |  |  | 8: 90.05; 10: 3.6; 11: 8.44; 12: 30.38 | [9 empty] | М
|  | ЗТ |  |  | 4: чел.-ч; 5: 47.92; 6: 1.2; 7: 2.3002 | [10 empty] | ЗТ
|  | ЗТм |  |  | 4: чел.-ч; 5: 13.23; 6: 1.2; 7: 0.63504 | [10 empty] | ЗТм
|  | Итого по расценке |  |  | 8: 1096.19; 10: 51.89 | [11 empty] | Итого по расценке
|  | ФОТ |  |  | 10: 34.04; 12: 1207.74 | [10 empty] | ФОТ
| Приказ № 812/пр от 21.12.2020 Прил. п.49.3 | НР Электротехнические установки на других объектах |  |  | 4: %; 5: 97; 7: 97; 10: 33.02; 12: 1171.51 | [10 empty] | НР Электротехнические установки на других объектах
| Приказ № 774/пр от 11.12.2020 Прил. п.49.3 | СП Электротехнические установки на других объектах |  |  | 4: %; 5: 51; 7: 51; 10: 17.36; 12: 615.95 | [10 empty] | СП Электротехнические установки на других объектах
|  | Всего по позиции |  |  | 10: 102.27; 12: 3045.19 | [12 empty] | Всего по позиции
30 |  | Короб перфорированный 25х40 ИМПАКТ - М (2м), CKM50-025-040-1-K03 |  |  | шт. |  |  | 2 | 43.72 |  | 87.44 | 8.44 | 737.99 | [6 empty] | Короб перфорированный 25х40 ИМПАКТ - М (2м), CKM50-025-040-1-K03
|  | (Материалы для монтажных работ) | [24 empty] | (Материалы для монтажных работ)
|  | Цена=369,00/8,44 | [25 empty] | Цена=369,00/8,44
|  | Всего по позиции |  |  | 10: 87.44; 12: 737.99 | [12 empty] | Всего по позиции
Кабельная продукция | [18 empty] | Кабельная продукция
31 | ТЕРм08-02-146-01 | Кабель с креплением накладными скобами |  |  | 4: 100 м кабеля; 7: 1.06 | [6 empty] | Кабель с креплением накладными скобами
|  | Объем=((30+20+10+40+1+5)) / 100 | [18 empty] | Объем=((30+20+10+40+1+5)) / 100
| МДС35 пр.1 т.2 п.5. | Производство монтажных работ вблизи объектов, находящихся под высоким напряжением, в том числе в охранной зоне действующей воздушной линии электропередачи ОЗП=1,2; ЭМ=1,2 к расх.; ЗПМ=1,2; ТЗ=1,2; ТЗМ=1,2 | [19 empty] | Производство монтажных работ вблизи объектов, находящихся под высоким напряжением, в том числе в охранной зоне действующей воздушной линии электропередачи ОЗП=1,2; ЭМ=1,2 к расх.; ЗПМ=1,2; ТЗ=1,2; ТЗМ=1,2
| 1 | ОТ |  |  | 8: 137.24; 9: 1.2; 10: 174.57; 11: 35.48; 12: 6193.74 | [9 empty] | ОТ
| 2 | ЭМ |  |  | 8: 579.92; 9: 1.2; 10: 737.66; 11: 13.44; 12: 9914.15 | [9 empty] | ЭМ
| 3 | в т.ч. ОТм |  |  | 8: 64.32; 9: 1.2; 10: 81.82; 11: 35.48; 12: 2902.97 | [9 empty] | в т.ч. ОТм
| 4 | М |  |  | 8: 106.22; 10: 112.59; 11: 8.44; 12: 950.26 | [9 empty] | М
|  | ЗТ |  |  | 4: чел.-ч; 5: 11.76; 6: 1.2; 7: 14.9587 | [10 empty] | ЗТ
|  | ЗТм |  |  | 4: чел.-ч; 5: 3.91; 6: 1.2; 7: 4.9735 | [10 empty] | ЗТм
|  | Итого по расценке |  |  | 8: 823.38; 10: 1024.82 | [11 empty] | Итого по расценке
|  | ФОТ |  |  | 10: 256.39; 12: 9096.71 | [10 empty] | ФОТ
| Приказ № 812/пр от 21.12.2020 Прил. п.49.3 | НР Электротехнические установки на других объектах |  |  | 4: %; 5: 97; 7: 97; 10: 248.7; 12: 8823.81 | [10 empty] | НР Электротехнические установки на других объектах
| Приказ № 774/пр от 11.12.2020 Прил. п.49.3 | СП Электротехнические установки на других объектах |  |  | 4: %; 5: 51; 7: 51; 10: 130.76; 12: 4639.32 | [10 empty] | СП Электротехнические установки на других объектах
|  | Всего по позиции |  |  | 10: 1404.28; 12: 30521.28 | [12 empty] | Всего по позиции
32 |  | Провод ПВС 3х1,5 |  |  | м |  |  | 30 | 7.07 |  | 212.1 | 8.44 | 1790.12 | [6 empty] | Провод ПВС 3х1,5
|  | (Материалы для монтажных работ) | [24 empty] | (Материалы для монтажных работ)
|  | Цена=59,68/8,44 | [25 empty] | Цена=59,68/8,44
|  | Всего по позиции |  |  | 10: 212.1; 12: 1790.12 | [12 empty] | Всего по позиции
33 |  | Провод ПУВ 1х1,5 Ж/З |  |  | м |  |  | 20 | 2.79 |  | 55.8 | 8.44 | 470.95 | [6 empty] | Провод ПУВ 1х1,5 Ж/З
|  | (Материалы для монтажных работ) | [24 empty] | (Материалы для монтажных работ)
|  | Цена=23,58/8,44 | [25 empty] | Цена=23,58/8,44
|  | Всего по позиции |  |  | 10: 55.8; 12: 470.95 | [12 empty] | Всего по позиции
34 |  | Провод ПУГВ 1х4 Ж/З |  |  | м |  |  | 10 | 4.25 |  | 42.5 | 8.44 | 358.7 | [6 empty] | Провод ПУГВ 1х4 Ж/З
|  | (Материалы для монтажных работ) | [24 empty] | (Материалы для монтажных работ)
|  | Цена=35,88/8,44 | [25 empty] | Цена=35,88/8,44
|  | Всего по позиции |  |  | 10: 42.5; 12: 358.7 | [12 empty] | Всего по позиции
35 |  | Кабель ВВГнг 3х6 |  |  | м |  |  | 40 | 32.79 |  | 1311.6 | 8.44 | 11069.9 | [6 empty] | Кабель ВВГнг 3х6
|  | (Материалы для монтажных работ) | [24 empty] | (Материалы для монтажных работ)
|  | Цена=276,75/8,44 | [25 empty] | Цена=276,75/8,44
|  | Всего по позиции |  |  | 10: 1311.6; 12: 11069.9 | [12 empty] | Всего по позиции
36 |  | Кабель ВВГнг 3х1,5 |  |  | м |  |  | 1 | 9.35 |  | 9.35 | 8.44 | 78.91 | [6 empty] | Кабель ВВГнг 3х1,5
|  | (Материалы для монтажных работ) | [24 empty] | (Материалы для монтажных работ)
|  | Цена=78,93/8,44 | [25 empty] | Цена=78,93/8,44
|  | Всего по позиции |  |  | 10: 9.35; 12: 78.91 | [12 empty] | Всего по позиции
37 |  | Провод ПВ1-1,5 |  |  | м |  |  | 5 | 3.52 |  | 17.6 | 8.44 | 148.54 | [6 empty] | Провод ПВ1-1,5
|  | (Материалы для монтажных работ) | [24 empty] | (Материалы для монтажных работ)
|  | Цена=29,73/8,44 | [25 empty] | Цена=29,73/8,44
|  | Всего по позиции |  |  | 10: 17.6; 12: 148.54 | [12 empty] | Всего по позиции
Шкаф электропитания | [18 empty] | Шкаф электропитания
38 | ТЕРм08-03-572-06 | Блок управления шкафного исполнения или распределительный пункт (шкаф), устанавливаемый: на полу, высота и ширина до 1200х1000 мм |  |  | 4: 1 шт.; 7: 1 | [6 empty] | Блок управления шкафного исполнения или распределительный пункт (шкаф), устанавливаемый: на полу, высота и ширина до 1200х1000 мм
| МДС35 пр.1 т.2 п.5. | Производство монтажных работ вблизи объектов, находящихся под высоким напряжением, в том числе в охранной зоне действующей воздушной линии электропередачи ОЗП=1,2; ЭМ=1,2 к расх.; ЗПМ=1,2; ТЗ=1,2; ТЗМ=1,2 | [19 empty] | Производство монтажных работ вблизи объектов, находящихся под высоким напряжением, в том числе в охранной зоне действующей воздушной линии электропередачи ОЗП=1,2; ЭМ=1,2 к расх.; ЗПМ=1,2; ТЗ=1,2; ТЗМ=1,2
| 1 | ОТ |  |  | 8: 41.95; 9: 1.2; 10: 50.34; 11: 35.48; 12: 1786.06 | [9 empty] | ОТ
| 2 | ЭМ |  |  | 8: 69.95; 9: 1.2; 10: 83.94; 11: 13.44; 12: 1128.15 | [9 empty] | ЭМ
| 3 | в т.ч. ОТм |  |  | 8: 4.94; 9: 1.2; 10: 5.93; 11: 35.48; 12: 210.4 | [9 empty] | в т.ч. ОТм
| 4 | М |  |  | 8: 327.3; 10: 327.3; 11: 8.44; 12: 2762.41 | [9 empty] | М
|  | ЗТ |  |  | 4: чел.-ч; 5: 3.49; 6: 1.2; 7: 4.188 | [10 empty] | ЗТ
|  | ЗТм |  |  | 4: чел.-ч; 5: 0.3; 6: 1.2; 7: 0.36 | [10 empty] | ЗТм
|  | Итого по расценке |  |  | 8: 439.2; 10: 461.58 | [11 empty] | Итого по расценке
|  | ФОТ |  |  | 10: 56.27; 12: 1996.46 | [10 empty] | ФОТ
| Приказ № 812/пр от 21.12.2020 Прил. п.49.3 | НР Электротехнические установки на других объектах |  |  | 4: %; 5: 97; 7: 97; 10: 54.58; 12: 1936.57 | [10 empty] | НР Электротехнические установки на других объектах
| Приказ № 774/пр от 11.12.2020 Прил. п.49.3 | СП Электротехнические установки на других объектах |  |  | 4: %; 5: 51; 7: 51; 10: 28.7; 12: 1018.19 | [10 empty] | СП Электротехнические установки на других объектах
|  | Всего по позиции |  |  | 10: 544.86; 12: 8631.38 | [12 empty] | Всего по позиции
39 |  | Телекоммуникационный шкаф 19" напольный 42U, 800x1000x2055мм, белый, перфорированны передняя и задняя двери |  |  | шт. |  |  | 1 | 9521.33 |  | 9521.33 | 8.44 | 80360.03 | [6 empty] | Телекоммуникационный шкаф 19" напольный 42U, 800x1000x2055мм, белый, перфорированны передняя и задняя двери
|  | (Материалы для монтажных работ) | [24 empty] | (Материалы для монтажных работ)
|  | Цена=80360,00/8,44 | [25 empty] | Цена=80360,00/8,44
|  | Всего по позиции |  |  | 10: 9521.33; 12: 80360.03 | [12 empty] | Всего по позиции
40 |  | Корпус с DIN-рейкой на 22 места, 19", 3U MX-DIN-3U |  |  | шт. |  |  | 5 | 211.8 |  | 1059 | 8.44 | 8937.96 | [6 empty] | Корпус с DIN-рейкой на 22 места, 19", 3U MX-DIN-3U
|  | (Материалы для монтажных работ) | [24 empty] | (Материалы для монтажных работ)
|  | Цена=1787,60/8,44 | [25 empty] | Цена=1787,60/8,44
|  | Всего по позиции |  |  | 10: 1059; 12: 8937.96 | [12 empty] | Всего по позиции
41 |  | Шина заземления 19"MX- BUS19 |  |  | шт. |  |  | 1 | 192.37 |  | 192.37 | 8.44 | 1623.6 | [6 empty] | Шина заземления 19"MX- BUS19
|  | (Материалы для монтажных работ) | [24 empty] | (Материалы для монтажных работ)
|  | Цена=1623,60/8,44 | [25 empty] | Цена=1623,60/8,44
|  | Всего по позиции |  |  | 10: 192.37; 12: 1623.6 | [12 empty] | Всего по позиции
42 | ТЕРм11-04-008-01 | Съемные и выдвижные блоки (модули, ячейки, ТЭЗ), масса: до 5 кг |  |  | 4: 1 шт.; 7: 4 | [6 empty] | Съемные и выдвижные блоки (модули, ячейки, ТЭЗ), масса: до 5 кг
|  | Объем=2+2 | [18 empty] | Объем=2+2
| МДС35 пр.1 т.2 п.5. | Производство монтажных работ вблизи объектов, находящихся под высоким напряжением, в том числе в охранной зоне действующей воздушной линии электропередачи ОЗП=1,2; ЭМ=1,2 к расх.; ЗПМ=1,2; ТЗ=1,2; ТЗМ=1,2 | [19 empty] | Производство монтажных работ вблизи объектов, находящихся под высоким напряжением, в том числе в охранной зоне действующей воздушной линии электропередачи ОЗП=1,2; ЭМ=1,2 к расх.; ЗПМ=1,2; ТЗ=1,2; ТЗМ=1,2
| 1 | ОТ |  |  | 8: 10.78; 9: 1.2; 10: 51.74; 11: 35.48; 12: 1835.74 | [9 empty] | ОТ
| 2 | ЭМ |  |  | 8: 0.88; 9: 1.2; 10: 4.22; 11: 13.44; 12: 56.72 | [9 empty] | ЭМ
| 4 | М |  |  | 8: 0.22; 10: 0.88; 11: 8.44; 12: 7.43 | [9 empty] | М
|  | ЗТ |  |  | 4: чел.-ч; 5: 1.03; 6: 1.2; 7: 4.944 | [10 empty] | ЗТ
|  | Итого по расценке |  |  | 8: 11.88; 10: 56.84 | [11 empty] | Итого по расценке
|  | ФОТ |  |  | 10: 51.74; 12: 1835.74 | [10 empty] | ФОТ
| Приказ № 812/пр от 21.12.2020 Прил. п.53 | НР Приборы, средства автоматизации и вычислительной техники |  |  | 4: %; 5: 90; 7: 90; 10: 46.57; 12: 1652.17 | [10 empty] | НР Приборы, средства автоматизации и вычислительной техники
| Приказ № 774/пр от 11.12.2020 Прил. п.53 | СП Приборы, средства автоматизации и вычислительной техники |  |  | 4: %; 5: 46; 7: 46; 10: 23.8; 12: 844.44 | [10 empty] | СП Приборы, средства автоматизации и вычислительной техники
|  | Всего по позиции |  |  | 10: 127.21; 12: 4396.5 | [12 empty] | Всего по позиции
43 |  | Полка ZPAS 19" 1U, 500-900 мм, нагрузка до 150 кг, WZ-3074-83-00-011 |  |  | шт. |  |  | 2 | 457.61 |  | 915.22 | 8.44 | 7724.46 | [6 empty] | Полка ZPAS 19" 1U, 500-900 мм, нагрузка до 150 кг, WZ-3074-83-00-011
|  | (Материалы для монтажных работ) | [24 empty] | (Материалы для монтажных работ)
|  | Цена=3862,20/8,44 | [25 empty] | Цена=3862,20/8,44
|  | Всего по позиции |  |  | 10: 915.22; 12: 7724.46 | [12 empty] | Всего по позиции
44 |  | Фальшпанель 3U, NT FPANEL 3U |  |  | шт. |  |  | 2 | 54.65 |  | 109.3 | 8.44 | 922.49 | [6 empty] | Фальшпанель 3U, NT FPANEL 3U
|  | (Материалы для монтажных работ) | [24 empty] | (Материалы для монтажных работ)
|  | Цена=461,25/8,44 | [25 empty] | Цена=461,25/8,44
|  | Всего по позиции |  |  | 10: 109.3; 12: 922.49 | [12 empty] | Всего по позиции
45 | ТЕРм10-02-016-06 | Отдельно устанавливаемый: преобразователь или блок питания |  |  | 4: 1 шт.; 7: 1 | [6 empty] | Отдельно устанавливаемый: преобразователь или блок питания
| МДС35 пр.1 т.2 п.5. | Производство монтажных работ вблизи объектов, находящихся под высоким напряжением, в том числе в охранной зоне действующей воздушной линии электропередачи ОЗП=1,2; ЭМ=1,2 к расх.; ЗПМ=1,2; ТЗ=1,2; ТЗМ=1,2 | [19 empty] | Производство монтажных работ вблизи объектов, находящихся под высоким напряжением, в том числе в охранной зоне действующей воздушной линии электропередачи ОЗП=1,2; ЭМ=1,2 к расх.; ЗПМ=1,2; ТЗ=1,2; ТЗМ=1,2
| 1 | ОТ |  |  | 8: 135.85; 9: 1.2; 10: 163.02; 11: 35.48; 12: 5783.95 | [9 empty] | ОТ
| 2 | ЭМ |  |  | 8: 40.79; 9: 1.2; 10: 48.95; 11: 13.44; 12: 657.89 | [9 empty] | ЭМ
| 3 | в т.ч. ОТм |  |  | 8: 5.39; 9: 1.2; 10: 6.47; 11: 35.48; 12: 229.56 | [9 empty] | в т.ч. ОТм
| 4 | М |  |  | 8: 54.46; 10: 54.46; 11: 8.44; 12: 459.64 | [9 empty] | М
|  | ЗТ |  |  | 4: чел.-ч; 5: 10.1; 6: 1.2; 7: 12.12 | [10 empty] | ЗТ
|  | ЗТм |  |  | 4: чел.-ч; 5: 0.44; 6: 1.2; 7: 0.528 | [10 empty] | ЗТм
|  | Итого по расценке |  |  | 8: 231.1; 10: 266.43 | [11 empty] | Итого по расценке
|  | ФОТ |  |  | 10: 169.49; 12: 6013.51 | [10 empty] | ФОТ
| Приказ № 812/пр от 21.12.2020 Прил. п.51.1 | НР Прокладка и монтаж сетей связи |  |  | 4: %; 5: 90; 7: 90; 10: 152.54; 12: 5412.16 | [10 empty] | НР Прокладка и монтаж сетей связи
| Приказ № 774/пр от 11.12.2020 Прил. п.51.1 | СП Прокладка и монтаж сетей связи |  |  | 4: %; 5: 46; 7: 46; 10: 77.97; 12: 2766.21 | [10 empty] | СП Прокладка и монтаж сетей связи
|  | Всего по позиции |  |  | 10: 496.94; 12: 15079.85 | [12 empty] | Всего по позиции
46 |  | Источник бесперебойного питания Monolith E3000RTLT |  |  | шт. |  |  | 1 | 7273.29 |  | 7273.29 | 8.44 | 61386.57 | [6 empty] | Источник бесперебойного питания Monolith E3000RTLT
|  | (Материалы для монтажных работ) | [24 empty] | (Материалы для монтажных работ)
|  | Цена=61386,53/8,44 | [25 empty] | Цена=61386,53/8,44
|  | Всего по позиции |  |  | 10: 7273.29; 12: 61386.57 | [12 empty] | Всего по позиции
47 | ТЕРм11-04-008-01 | Съемные и выдвижные блоки (модули, ячейки, ТЭЗ), масса: до 5 кг |  |  | 4: 1 шт.; 7: 1 | [6 empty] | Съемные и выдвижные блоки (модули, ячейки, ТЭЗ), масса: до 5 кг
| МДС35 пр.1 т.2 п.5. | Производство монтажных работ вблизи объектов, находящихся под высоким напряжением, в том числе в охранной зоне действующей воздушной линии электропередачи ОЗП=1,2; ЭМ=1,2 к расх.; ЗПМ=1,2; ТЗ=1,2; ТЗМ=1,2 | [19 empty] | Производство монтажных работ вблизи объектов, находящихся под высоким напряжением, в том числе в охранной зоне действующей воздушной линии электропередачи ОЗП=1,2; ЭМ=1,2 к расх.; ЗПМ=1,2; ТЗ=1,2; ТЗМ=1,2
| 1 | ОТ |  |  | 8: 10.78; 9: 1.2; 10: 12.94; 11: 35.48; 12: 459.11 | [9 empty] | ОТ
| 2 | ЭМ |  |  | 8: 0.88; 9: 1.2; 10: 1.06; 11: 13.44; 12: 14.25 | [9 empty] | ЭМ
| 4 | М |  |  | 8: 0.22; 10: 0.22; 11: 8.44; 12: 1.86 | [9 empty] | М
|  | ЗТ |  |  | 4: чел.-ч; 5: 1.03; 6: 1.2; 7: 1.236 | [10 empty] | ЗТ
|  | Итого по расценке |  |  | 8: 11.88; 10: 14.22 | [11 empty] | Итого по расценке
|  | ФОТ |  |  | 10: 12.94; 12: 459.11 | [10 empty] | ФОТ
| Приказ № 812/пр от 21.12.2020 Прил. п.53 | НР Приборы, средства автоматизации и вычислительной техники |  |  | 4: %; 5: 90; 7: 90; 10: 11.65; 12: 413.2 | [10 empty] | НР Приборы, средства автоматизации и вычислительной техники
| Приказ № 774/пр от 11.12.2020 Прил. п.53 | СП Приборы, средства автоматизации и вычислительной техники |  |  | 4: %; 5: 46; 7: 46; 10: 5.95; 12: 211.19 | [10 empty] | СП Приборы, средства автоматизации и вычислительной техники
|  | Всего по позиции |  |  | 10: 31.82; 12: 1099.61 | [12 empty] | Всего по позиции
48 |  | SNMP адаптер netagent MiniGO, DA-806 |  |  | шт. |  |  | 1 | 989.76 |  | 989.76 | 8.44 | 8353.57 | [6 empty] | SNMP адаптер netagent MiniGO, DA-806
|  | (Материалы для монтажных работ) | [24 empty] | (Материалы для монтажных работ)
|  | Цена=8353,54/8,44 | [25 empty] | Цена=8353,54/8,44
|  | Всего по позиции |  |  | 10: 989.76; 12: 8353.57 | [12 empty] | Всего по позиции
49 |  | Коплект для крепления в стойку Rail kit jp |  |  | шт. |  |  | 1 | 425.06 |  | 425.06 | 8.44 | 3587.51 | [6 empty] | Коплект для крепления в стойку Rail kit jp
|  | (Материалы для монтажных работ) | [24 empty] | (Материалы для монтажных работ)
|  | Цена=3587,50/8,44 | [25 empty] | Цена=3587,50/8,44
|  | Всего по позиции |  |  | 10: 425.06; 12: 3587.51 | [12 empty] | Всего по позиции
50 | ТЕРм08-01-121-01 | Аккумулятор кислотный стационарный, тип: С-1, СК-1 |  |  | 4: 1 шт.; 7: 8 | [6 empty] | Аккумулятор кислотный стационарный, тип: С-1, СК-1
| МДС35 пр.1 т.2 п.5. | Производство монтажных работ вблизи объектов, находящихся под высоким напряжением, в том числе в охранной зоне действующей воздушной линии электропередачи ОЗП=1,2; ЭМ=1,2 к расх.; ЗПМ=1,2; ТЗ=1,2; ТЗМ=1,2 | [19 empty] | Производство монтажных работ вблизи объектов, находящихся под высоким напряжением, в том числе в охранной зоне действующей воздушной линии электропередачи ОЗП=1,2; ЭМ=1,2 к расх.; ЗПМ=1,2; ТЗ=1,2; ТЗМ=1,2
| 1 | ОТ |  |  | 8: 24.04; 9: 1.2; 10: 230.78; 11: 35.48; 12: 8188.07 | [9 empty] | ОТ
| 4 | М |  |  | 8: 22.15; 10: 177.2; 11: 8.44; 12: 1495.57 | [9 empty] | М
|  | ЗТ |  |  | 4: чел.-ч; 5: 2.06; 6: 1.2; 7: 19.776 | [10 empty] | ЗТ
|  | Итого по расценке |  |  | 8: 46.19; 10: 407.98 | [11 empty] | Итого по расценке
|  | ФОТ |  |  | 10: 230.78; 12: 8188.07 | [10 empty] | ФОТ
| Приказ № 812/пр от 21.12.2020 Прил. п.49.3 | НР Электротехнические установки на других объектах |  |  | 4: %; 5: 97; 7: 97; 10: 223.86; 12: 7942.43 | [10 empty] | НР Электротехнические установки на других объектах
| Приказ № 774/пр от 11.12.2020 Прил. п.49.3 | СП Электротехнические установки на других объектах |  |  | 4: %; 5: 51; 7: 51; 10: 117.7; 12: 4175.92 | [10 empty] | СП Электротехнические установки на других объектах
|  | Всего по позиции |  |  | 10: 749.54; 12: 21801.99 | [12 empty] | Всего по позиции
51 |  | Аккумуляторная батарея AGM/12В/100Ah/10 лет работы |  |  | шт. |  |  | 8 | 1511.27 |  | 12090.16 | 8.44 | 102040.95 | [6 empty] | Аккумуляторная батарея AGM/12В/100Ah/10 лет работы
|  | (Материалы для монтажных работ) | [24 empty] | (Материалы для монтажных работ)
|  | Цена=12755,10/8,44 | [25 empty] | Цена=12755,10/8,44
|  | Всего по позиции |  |  | 10: 12090.16; 12: 102040.95 | [12 empty] | Всего по позиции
52 |  | Соединительная перемычка 25 см / 4 mm^2 |  |  | шт. |  |  | 5 | 12.14 |  | 60.7 | 8.44 | 512.31 | [6 empty] | Соединительная перемычка 25 см / 4 mm^2
|  | (Материалы для монтажных работ) | [24 empty] | (Материалы для монтажных работ)
|  | Цена=102,50/8,44 | [25 empty] | Цена=102,50/8,44
|  | Всего по позиции |  |  | 10: 60.7; 12: 512.31 | [12 empty] | Всего по позиции
53 |  | Соединительная перемычка 70 см / 4 mm^2 |  |  | 7: 2; 8: 12.14; 10: 24.28; 11: 8.44; 12: 204.92 | [6 empty] | Соединительная перемычка 70 см / 4 mm^2
|  | (Материалы для монтажных работ) | [24 empty] | (Материалы для монтажных работ)
|  | Цена=102,50/8,44 | [25 empty] | Цена=102,50/8,44
|  | Всего по позиции |  |  | 10: 24.28; 12: 204.92 | [12 empty] | Всего по позиции
54 |  | Винт с шайбой и гайкой М6 для монтажа телекоммуникационных шкафов (100шт),SH-M6-50 |  |  | компл. |  |  | 1 | 91.08 |  | 91.08 | 8.44 | 768.72 | [6 empty] | Винт с шайбой и гайкой М6 для монтажа телекоммуникационных шкафов (100шт),SH-M6-50
|  | (Материалы для монтажных работ) | [24 empty] | (Материалы для монтажных работ)
|  | Цена=768,75/8,44 | [25 empty] | Цена=768,75/8,44
|  | Всего по позиции |  |  | 10: 91.08; 12: 768.72 | [12 empty] | Всего по позиции
55 | ТЕРм11-04-028-01 | Включение в аппаратуру разъемов штепсельных, количество контактов в разъеме: до 14 шт. |  |  | 4: 1 разъем; 7: 6 | [6 empty] | Включение в аппаратуру разъемов штепсельных, количество контактов в разъеме: до 14 шт.
|  | Объем=5+1 | [18 empty] | Объем=5+1
| МДС35 пр.1 т.2 п.5. | Производство монтажных работ вблизи объектов, находящихся под высоким напряжением, в том числе в охранной зоне действующей воздушной линии электропередачи ОЗП=1,2; ЭМ=1,2 к расх.; ЗПМ=1,2; ТЗ=1,2; ТЗМ=1,2 | [19 empty] | Производство монтажных работ вблизи объектов, находящихся под высоким напряжением, в том числе в охранной зоне действующей воздушной линии электропередачи ОЗП=1,2; ЭМ=1,2 к расх.; ЗПМ=1,2; ТЗ=1,2; ТЗМ=1,2
| 1 | ОТ |  |  | 8: 2.51; 9: 1.2; 10: 18.07; 11: 35.48; 12: 641.12 | [9 empty] | ОТ
| 4 | М |  |  | 8: 0.05; 10: 0.3; 11: 8.44; 12: 2.53 | [9 empty] | М
|  | ЗТ |  |  | 4: чел.-ч; 5: 0.22; 6: 1.2; 7: 1.584 | [10 empty] | ЗТ
|  | Итого по расценке |  |  | 8: 2.56; 10: 18.37 | [11 empty] | Итого по расценке
|  | ФОТ |  |  | 10: 18.07; 12: 641.12 | [10 empty] | ФОТ
| Приказ № 812/пр от 21.12.2020 Прил. п.53 | НР Приборы, средства автоматизации и вычислительной техники |  |  | 4: %; 5: 90; 7: 90; 10: 16.26; 12: 577.01 | [10 empty] | НР Приборы, средства автоматизации и вычислительной техники
| Приказ № 774/пр от 11.12.2020 Прил. п.53 | СП Приборы, средства автоматизации и вычислительной техники |  |  | 4: %; 5: 46; 7: 46; 10: 8.31; 12: 294.92 | [10 empty] | СП Приборы, средства автоматизации и вычислительной техники
|  | Всего по позиции |  |  | 10: 42.94; 12: 1515.58 | [12 empty] | Всего по позиции
56 |  | Разъем С13 |  |  | шт. |  |  | 5 | 24.29 |  | 121.45 | 8.44 | 1025.04 | [6 empty] | Разъем С13
|  | (Материалы для монтажных работ) | [24 empty] | (Материалы для монтажных работ)
|  | Цена=205,00/8,44 | [25 empty] | Цена=205,00/8,44
|  | Всего по позиции |  |  | 10: 121.45; 12: 1025.04 | [12 empty] | Всего по позиции
57 |  | Разъем С14 |  |  | шт. |  |  | 1 | 24.29 |  | 24.29 | 8.44 | 205.01 | [6 empty] | Разъем С14
|  | (Материалы для монтажных работ) | [24 empty] | (Материалы для монтажных работ)
|  | Цена=205,00/8,44 | [25 empty] | Цена=205,00/8,44
|  | Всего по позиции |  |  | 10: 24.29; 12: 205.01 | [12 empty] | Всего по позиции
58 |  | Стяжка 200х2,5 мм (упаковка 100шт) |  |  | шт. |  |  | 1 | 42.51 |  | 42.51 | 8.44 | 358.78 | [6 empty] | Стяжка 200х2,5 мм (упаковка 100шт)
|  | (Материалы для монтажных работ) | [24 empty] | (Материалы для монтажных работ)
|  | Цена=358,75/8,44 | [25 empty] | Цена=358,75/8,44
|  | Всего по позиции |  |  | 10: 42.51; 12: 358.78 | [12 empty] | Всего по позиции
Шкаф цифрового оборудования связи | [18 empty] | Шкаф цифрового оборудования связи
59 | ТЕРм08-03-572-06 | Блок управления шкафного исполнения или распределительный пункт (шкаф), устанавливаемый: на полу, высота и ширина до 1200х1000 мм |  |  | 4: 1 шт.; 7: 1 | [6 empty] | Блок управления шкафного исполнения или распределительный пункт (шкаф), устанавливаемый: на полу, высота и ширина до 1200х1000 мм
| МДС35 пр.1 т.2 п.5. | Производство монтажных работ вблизи объектов, находящихся под высоким напряжением, в том числе в охранной зоне действующей воздушной линии электропередачи ОЗП=1,2; ЭМ=1,2 к расх.; ЗПМ=1,2; ТЗ=1,2; ТЗМ=1,2 | [19 empty] | Производство монтажных работ вблизи объектов, находящихся под высоким напряжением, в том числе в охранной зоне действующей воздушной линии электропередачи ОЗП=1,2; ЭМ=1,2 к расх.; ЗПМ=1,2; ТЗ=1,2; ТЗМ=1,2
| 1 | ОТ |  |  | 8: 41.95; 9: 1.2; 10: 50.34; 11: 35.48; 12: 1786.06 | [9 empty] | ОТ
| 2 | ЭМ |  |  | 8: 69.95; 9: 1.2; 10: 83.94; 11: 13.44; 12: 1128.15 | [9 empty] | ЭМ
| 3 | в т.ч. ОТм |  |  | 8: 4.94; 9: 1.2; 10: 5.93; 11: 35.48; 12: 210.4 | [9 empty] | в т.ч. ОТм
| 4 | М |  |  | 8: 327.3; 10: 327.3; 11: 8.44; 12: 2762.41 | [9 empty] | М
|  | ЗТ |  |  | 4: чел.-ч; 5: 3.49; 6: 1.2; 7: 4.188 | [10 empty] | ЗТ
|  | ЗТм |  |  | 4: чел.-ч; 5: 0.3; 6: 1.2; 7: 0.36 | [10 empty] | ЗТм
|  | Итого по расценке |  |  | 8: 439.2; 10: 461.58 | [11 empty] | Итого по расценке
|  | ФОТ |  |  | 10: 56.27; 12: 1996.46 | [10 empty] | ФОТ
| Приказ № 812/пр от 21.12.2020 Прил. п.49.3 | НР Электротехнические установки на других объектах |  |  | 4: %; 5: 97; 7: 97; 10: 54.58; 12: 1936.57 | [10 empty] | НР Электротехнические установки на других объектах
| Приказ № 774/пр от 11.12.2020 Прил. п.49.3 | СП Электротехнические установки на других объектах |  |  | 4: %; 5: 51; 7: 51; 10: 28.7; 12: 1018.19 | [10 empty] | СП Электротехнические установки на других объектах
|  | Всего по позиции |  |  | 10: 544.86; 12: 8631.38 | [12 empty] | Всего по позиции
60 |  | Телекоммуникационный шкаф 19" напольный 42U, 800x1000x2055мм, белый, перфорированны передняя и задняя двери |  |  | шт. |  |  | 1 | 9521.33 |  | 9521.33 | 8.44 | 80360.03 | [6 empty] | Телекоммуникационный шкаф 19" напольный 42U, 800x1000x2055мм, белый, перфорированны передняя и задняя двери
|  | (Материалы для монтажных работ) | [24 empty] | (Материалы для монтажных работ)
|  | Цена=80360,00/8,44 | [25 empty] | Цена=80360,00/8,44
|  | Всего по позиции |  |  | 10: 9521.33; 12: 80360.03 | [12 empty] | Всего по позиции
61 | ТЕРм10-06-068-15 | Конфигурация и настройка сетевых компонентов (мост, маршрутизатор, модем и т.п.) |  |  | 4: 1 шт.; 7: 1 | [6 empty] | Конфигурация и настройка сетевых компонентов (мост, маршрутизатор, модем и т.п.)
| МДС35 пр.1 т.2 п.5. | Производство монтажных работ вблизи объектов, находящихся под высоким напряжением, в том числе в охранной зоне действующей воздушной линии электропередачи ОЗП=1,2; ЭМ=1,2 к расх.; ЗПМ=1,2; ТЗ=1,2; ТЗМ=1,2 | [19 empty] | Производство монтажных работ вблизи объектов, находящихся под высоким напряжением, в том числе в охранной зоне действующей воздушной линии электропередачи ОЗП=1,2; ЭМ=1,2 к расх.; ЗПМ=1,2; ТЗ=1,2; ТЗМ=1,2
| 1 | ОТ |  |  | 8: 574.08; 9: 1.2; 10: 688.9; 11: 35.48; 12: 24442.17 | [9 empty] | ОТ
| 4 | М |  |  | 8: 11.48; 10: 11.48; 11: 8.44; 12: 96.89 | [9 empty] | М
|  | ЗТ |  |  | 4: чел.-ч; 5: 32; 6: 1.2; 7: 38.4 | [10 empty] | ЗТ
|  | Итого по расценке |  |  | 8: 585.56; 10: 700.38 | [11 empty] | Итого по расценке
|  | ФОТ |  |  | 10: 688.9; 12: 24442.17 | [10 empty] | ФОТ
| Приказ № 812/пр от 21.12.2020 Прил. пп.51.1,51.3 (в ред. пр. № 636/пр от 02.09.2021) | НР Оборудование связи (при составлении сметы необходимо задать вид работ: для городских сетей связи или междугородных линий связи) |  |  | 4: %; 5: 0; 7: 0 | [10 empty] | НР Оборудование связи (при составлении сметы необходимо задать вид работ: для городских сетей связи или междугородных линий связи)
| Приказ № 774/пр от 11.12.2020 Прил. пп.51.1,51.3 | СП Оборудование связи (при составлении сметы необходимо задать вид работ: для городских сетей связи или междугородных линий связи) |  |  | 4: %; 5: 0; 7: 0 | [10 empty] | СП Оборудование связи (при составлении сметы необходимо задать вид работ: для городских сетей связи или междугородных линий связи)
|  | Всего по позиции |  |  | 10: 700.38; 12: 24539.06 | [12 empty] | Всего по позиции
62 |  | Mаршрутизатор Ethernet, 4 порта 100/1000 BASE-T, 4 комбинированных порта 100/1000BASE-T/1000BASE-X SFP, 4Gb RAM, 220V AC |  |  | шт. |  |  | 1 | 31600.95 |  | 31600.95 | 8.44 | 266712.02 | [6 empty] | Mаршрутизатор Ethernet, 4 порта 100/1000 BASE-T, 4 комбинированных порта 100/1000BASE-T/1000BASE-X SFP, 4Gb RAM, 220V AC
|  | (Материалы для монтажных работ) | [24 empty] | (Материалы для монтажных работ)
|  | Цена=266712,00 /8,44 | [25 empty] | Цена=266712,00 /8,44
|  | Всего по позиции |  |  | 10: 31600.95; 12: 266712.02 | [12 empty] | Всего по позиции
63 | ТЕРм10-03-014-02 | Электрическая проверка и настройка: коммутатора всех назначений, кроме междугородного |  |  | 4: 1 рабочее место; 7: 1 | [6 empty] | Электрическая проверка и настройка: коммутатора всех назначений, кроме междугородного
| МДС35 пр.1 т.2 п.5. | Производство монтажных работ вблизи объектов, находящихся под высоким напряжением, в том числе в охранной зоне действующей воздушной линии электропередачи ОЗП=1,2; ЭМ=1,2 к расх.; ЗПМ=1,2; ТЗ=1,2; ТЗМ=1,2 | [19 empty] | Производство монтажных работ вблизи объектов, находящихся под высоким напряжением, в том числе в охранной зоне действующей воздушной линии электропередачи ОЗП=1,2; ЭМ=1,2 к расх.; ЗПМ=1,2; ТЗ=1,2; ТЗМ=1,2
| 1 | ОТ |  |  | 8: 309.35; 9: 1.2; 10: 371.22; 11: 35.48; 12: 13170.89 | [9 empty] | ОТ
| 4 | М |  |  | 8: 6.19; 10: 6.19; 11: 8.44; 12: 52.24 | [9 empty] | М
|  | ЗТ |  |  | 4: чел.-ч; 5: 23; 6: 1.2; 7: 27.6 | [10 empty] | ЗТ
|  | Итого по расценке |  |  | 8: 315.54; 10: 377.41 | [11 empty] | Итого по расценке
|  | ФОТ |  |  | 10: 371.22; 12: 13170.89 | [10 empty] | ФОТ
| Приказ № 812/пр от 21.12.2020 Прил. п.51.1 | НР Прокладка и монтаж сетей связи |  |  | 4: %; 5: 90; 7: 90; 10: 334.1; 12: 11853.8 | [10 empty] | НР Прокладка и монтаж сетей связи
| Приказ № 774/пр от 11.12.2020 Прил. п.51.1 | СП Прокладка и монтаж сетей связи |  |  | 4: %; 5: 46; 7: 46; 10: 170.76; 12: 6058.61 | [10 empty] | СП Прокладка и монтаж сетей связи
|  | Всего по позиции |  |  | 10: 882.27; 12: 31135.54 | [12 empty] | Всего по позиции
64 |  | Коммутатор Ethernet уровня L3, 24 х100/1000 Base-T, 4 х 10GBase-X(SFP+), в комплекте 2 блоками питания 220V AC |  |  | шт. |  |  | 1 | 34826.18 |  | 34826.18 | 8.44 | 293932.96 | [6 empty] | Коммутатор Ethernet уровня L3, 24 х100/1000 Base-T, 4 х 10GBase-X(SFP+), в комплекте 2 блоками питания 220V AC
|  | (Материалы для монтажных работ) | [24 empty] | (Материалы для монтажных работ)
|  | Цена=293933,00 /8,44 | [25 empty] | Цена=293933,00 /8,44
|  | Всего по позиции |  |  | 10: 34826.18; 12: 293932.96 | [12 empty] | Всего по позиции
65 | ТЕРм10-01-001-10 | Плата разного назначения с подготовкой места установки |  |  | 4: 1 шт.; 7: 16 | [6 empty] | Плата разного назначения с подготовкой места установки
|  | Объем=6+10 | [18 empty] | Объем=6+10
| МДС35 пр.1 т.2 п.5. | Производство монтажных работ вблизи объектов, находящихся под высоким напряжением, в том числе в охранной зоне действующей воздушной линии электропередачи ОЗП=1,2; ЭМ=1,2 к расх.; ЗПМ=1,2; ТЗ=1,2; ТЗМ=1,2 | [19 empty] | Производство монтажных работ вблизи объектов, находящихся под высоким напряжением, в том числе в охранной зоне действующей воздушной линии электропередачи ОЗП=1,2; ЭМ=1,2 к расх.; ЗПМ=1,2; ТЗ=1,2; ТЗМ=1,2
| 1 | ОТ |  |  | 8: 66.17; 9: 1.2; 10: 1270.46; 11: 35.48; 12: 45075.92 | [9 empty] | ОТ
| 2 | ЭМ |  |  | 8: 20.39; 9: 1.2; 10: 391.49; 11: 13.44; 12: 5261.63 | [9 empty] | ЭМ
| 3 | в т.ч. ОТм |  |  | 8: 2.7; 9: 1.2; 10: 51.84; 11: 35.48; 12: 1839.28 | [9 empty] | в т.ч. ОТм
| 4 | М |  |  | 8: 5.14; 10: 82.24; 11: 8.44; 12: 694.11 | [9 empty] | М
|  | ЗТ |  |  | 4: чел.-ч; 5: 5.67; 6: 1.2; 7: 108.864 | [10 empty] | ЗТ
|  | ЗТм |  |  | 4: чел.-ч; 5: 0.22; 6: 1.2; 7: 4.224 | [10 empty] | ЗТм
|  | Итого по расценке |  |  | 8: 91.7; 10: 1744.19 | [11 empty] | Итого по расценке
|  | ФОТ |  |  | 10: 1322.3; 12: 46915.2 | [10 empty] | ФОТ
| Приказ № 812/пр от 21.12.2020 Прил. п.51.1 | НР Прокладка и монтаж сетей связи |  |  | 4: %; 5: 90; 7: 90; 10: 1190.07; 12: 42223.68 | [10 empty] | НР Прокладка и монтаж сетей связи
| Приказ № 774/пр от 11.12.2020 Прил. п.51.1 | СП Прокладка и монтаж сетей связи |  |  | 4: %; 5: 46; 7: 46; 10: 608.26; 12: 21580.99 | [10 empty] | СП Прокладка и монтаж сетей связи
|  | Всего по позиции |  |  | 10: 3542.52; 12: 114836.33 | [12 empty] | Всего по позиции
66 |  | Фальшпанель 1U |  |  | шт. |  |  | 6 | 42.51 |  | 255.06 | 8.44 | 2152.71 | [6 empty] | Фальшпанель 1U
|  | (Материалы для монтажных работ) | [24 empty] | (Материалы для монтажных работ)
|  | Цена=358,75/8,44 | [25 empty] | Цена=358,75/8,44
|  | Всего по позиции |  |  | 10: 255.06; 12: 2152.71 | [12 empty] | Всего по позиции
67 |  | Фальшпанель 3U |  |  | шт. |  |  | 10 | 54.65 |  | 546.5 | 8.44 | 4612.46 | [6 empty] | Фальшпанель 3U
|  | (Материалы для монтажных работ) | [24 empty] | (Материалы для монтажных работ)
|  | Цена=461,25/8,44 | [25 empty] | Цена=461,25/8,44
|  | Всего по позиции |  |  | 10: 546.5; 12: 4612.46 | [12 empty] | Всего по позиции
68 | ТЕРм10-02-051-04 | Перемычки кабельные между секциями одного статива: без укладки в кабельном канале |  |  | 4: 100 перемычек; 7: 0.03 | [6 empty] | Перемычки кабельные между секциями одного статива: без укладки в кабельном канале
|  | Объем=3 / 100 | [18 empty] | Объем=3 / 100
| МДС35 пр.1 т.2 п.5. | Производство монтажных работ вблизи объектов, находящихся под высоким напряжением, в том числе в охранной зоне действующей воздушной линии электропередачи ОЗП=1,2; ЭМ=1,2 к расх.; ЗПМ=1,2; ТЗ=1,2; ТЗМ=1,2 | [19 empty] | Производство монтажных работ вблизи объектов, находящихся под высоким напряжением, в том числе в охранной зоне действующей воздушной линии электропередачи ОЗП=1,2; ЭМ=1,2 к расх.; ЗПМ=1,2; ТЗ=1,2; ТЗМ=1,2
| 1 | ОТ |  |  | 8: 36.18; 9: 1.2; 10: 1.3; 11: 35.48; 12: 46.12 | [9 empty] | ОТ
| 4 | М |  |  | 8: 0.72; 10: 0.02; 11: 8.44; 12: 0.17 | [9 empty] | М
|  | ЗТ |  |  | 4: чел.-ч; 5: 3.1; 6: 1.2; 7: 0.1116 | [10 empty] | ЗТ
|  | Итого по расценке |  |  | 8: 36.9; 10: 1.32 | [11 empty] | Итого по расценке
|  | ФОТ |  |  | 10: 1.3; 12: 46.12 | [10 empty] | ФОТ
| Приказ № 812/пр от 21.12.2020 Прил. п.51.1 | НР Прокладка и монтаж сетей связи |  |  | 4: %; 5: 90; 7: 90; 10: 1.17; 12: 41.51 | [10 empty] | НР Прокладка и монтаж сетей связи
| Приказ № 774/пр от 11.12.2020 Прил. п.51.1 | СП Прокладка и монтаж сетей связи |  |  | 4: %; 5: 46; 7: 46; 10: 0.6; 12: 21.22 | [10 empty] | СП Прокладка и монтаж сетей связи
|  | Всего по позиции |  |  | 10: 3.09; 12: 109.02 | [12 empty] | Всего по позиции
69 |  | Органайзер 1U, cm-1u-pl-cov |  |  | шт. |  |  | 3 | 91.08 |  | 273.24 | 8.44 | 2306.15 | [6 empty] | Органайзер 1U, cm-1u-pl-cov
|  | (Материалы для монтажных работ) | [24 empty] | (Материалы для монтажных работ)
|  | Цена=768,75/8,44 | [25 empty] | Цена=768,75/8,44
|  | Всего по позиции |  |  | 10: 273.24; 12: 2306.15 | [12 empty] | Всего по позиции
70 | ТЕРм11-04-008-01 | Съемные и выдвижные блоки (модули, ячейки, ТЭЗ), масса: до 5 кг |  |  | 4: 1 шт.; 7: 2 | [6 empty] | Съемные и выдвижные блоки (модули, ячейки, ТЭЗ), масса: до 5 кг
| МДС35 пр.1 т.2 п.5. | Производство монтажных работ вблизи объектов, находящихся под высоким напряжением, в том числе в охранной зоне действующей воздушной линии электропередачи ОЗП=1,2; ЭМ=1,2 к расх.; ЗПМ=1,2; ТЗ=1,2; ТЗМ=1,2 | [19 empty] | Производство монтажных работ вблизи объектов, находящихся под высоким напряжением, в том числе в охранной зоне действующей воздушной линии электропередачи ОЗП=1,2; ЭМ=1,2 к расх.; ЗПМ=1,2; ТЗ=1,2; ТЗМ=1,2
| 1 | ОТ |  |  | 8: 10.78; 9: 1.2; 10: 25.87; 11: 35.48; 12: 917.87 | [9 empty] | ОТ
| 2 | ЭМ |  |  | 8: 0.88; 9: 1.2; 10: 2.11; 11: 13.44; 12: 28.36 | [9 empty] | ЭМ
| 4 | М |  |  | 8: 0.22; 10: 0.44; 11: 8.44; 12: 3.71 | [9 empty] | М
|  | ЗТ |  |  | 4: чел.-ч; 5: 1.03; 6: 1.2; 7: 2.472 | [10 empty] | ЗТ
|  | Итого по расценке |  |  | 8: 11.88; 10: 28.42 | [11 empty] | Итого по расценке
|  | ФОТ |  |  | 10: 25.87; 12: 917.87 | [10 empty] | ФОТ
| Приказ № 812/пр от 21.12.2020 Прил. п.53 | НР Приборы, средства автоматизации и вычислительной техники |  |  | 4: %; 5: 90; 7: 90; 10: 23.28; 12: 826.08 | [10 empty] | НР Приборы, средства автоматизации и вычислительной техники
| Приказ № 774/пр от 11.12.2020 Прил. п.53 | СП Приборы, средства автоматизации и вычислительной техники |  |  | 4: %; 5: 46; 7: 46; 10: 11.9; 12: 422.22 | [10 empty] | СП Приборы, средства автоматизации и вычислительной техники
|  | Всего по позиции |  |  | 10: 63.6; 12: 2198.24 | [12 empty] | Всего по позиции
71 |  | Вертикальный блок розеток с авт. 16A, 15 Schuko, 10 IEC 60320 C19, 16A, алюм, 42U, колодка |  |  | шт. |  |  | 2 | 1639.51 |  | 3279.02 | 8.44 | 27674.93 | [6 empty] | Вертикальный блок розеток с авт. 16A, 15 Schuko, 10 IEC 60320 C19, 16A, алюм, 42U, колодка
|  | (Материалы для монтажных работ) | [24 empty] | (Материалы для монтажных работ)
|  | Цена=13837,50/8,44 | [25 empty] | Цена=13837,50/8,44
|  | Всего по позиции |  |  | 10: 3279.02; 12: 27674.93 | [12 empty] | Всего по позиции
72 |  | Винт с шайбой и гайкой М6 для монтажа телекоммуникационных шкафов(100шт), SH-M6-50 |  |  | компл. |  |  | 2 | 91.08 |  | 182.16 | 8.44 | 1537.43 | [6 empty] | Винт с шайбой и гайкой М6 для монтажа телекоммуникационных шкафов(100шт), SH-M6-50
|  | (Материалы для монтажных работ) | [24 empty] | (Материалы для монтажных работ)
|  | Цена=768,75/8,44 | [25 empty] | Цена=768,75/8,44
|  | Всего по позиции |  |  | 10: 182.16; 12: 1537.43 | [12 empty] | Всего по позиции
73 |  | Комплект SFP модулей BiDi WDM (одноволоконные) 1,25G/80km/LC/DDM |  |  | компл. |  |  | 1 | 789.4 |  | 789.4 | 8.44 | 6662.54 | [6 empty] | Комплект SFP модулей BiDi WDM (одноволоконные) 1,25G/80km/LC/DDM
|  | (Материалы для монтажных работ) | [24 empty] | (Материалы для монтажных работ)
|  | Цена=6662,50/8,44 | [25 empty] | Цена=6662,50/8,44
|  | Всего по позиции |  |  | 10: 789.4; 12: 6662.54 | [12 empty] | Всего по позиции
74 | ТЕРм11-04-028-01 | Включение в аппаратуру разъемов штепсельных, количество контактов в разъеме: до 14 шт. |  |  | 4: 1 разъем; 7: 2 | [6 empty] | Включение в аппаратуру разъемов штепсельных, количество контактов в разъеме: до 14 шт.
|  | Объем=1+1 | [18 empty] | Объем=1+1
| МДС35 пр.1 т.2 п.5. | Производство монтажных работ вблизи объектов, находящихся под высоким напряжением, в том числе в охранной зоне действующей воздушной линии электропередачи ОЗП=1,2; ЭМ=1,2 к расх.; ЗПМ=1,2; ТЗ=1,2; ТЗМ=1,2 | [19 empty] | Производство монтажных работ вблизи объектов, находящихся под высоким напряжением, в том числе в охранной зоне действующей воздушной линии электропередачи ОЗП=1,2; ЭМ=1,2 к расх.; ЗПМ=1,2; ТЗ=1,2; ТЗМ=1,2
| 1 | ОТ |  |  | 8: 2.51; 9: 1.2; 10: 6.02; 11: 35.48; 12: 213.59 | [9 empty] | ОТ
| 4 | М |  |  | 8: 0.05; 10: 0.1; 11: 8.44; 12: 0.84 | [9 empty] | М
|  | ЗТ |  |  | 4: чел.-ч; 5: 0.22; 6: 1.2; 7: 0.528 | [10 empty] | ЗТ
|  | Итого по расценке |  |  | 8: 2.56; 10: 6.12 | [11 empty] | Итого по расценке
|  | ФОТ |  |  | 10: 6.02; 12: 213.59 | [10 empty] | ФОТ
| Приказ № 812/пр от 21.12.2020 Прил. п.53 | НР Приборы, средства автоматизации и вычислительной техники |  |  | 4: %; 5: 90; 7: 90; 10: 5.42; 12: 192.23 | [10 empty] | НР Приборы, средства автоматизации и вычислительной техники
| Приказ № 774/пр от 11.12.2020 Прил. п.53 | СП Приборы, средства автоматизации и вычислительной техники |  |  | 4: %; 5: 46; 7: 46; 10: 2.77; 12: 98.25 | [10 empty] | СП Приборы, средства автоматизации и вычислительной техники
|  | Всего по позиции |  |  | 10: 14.31; 12: 504.91 | [12 empty] | Всего по позиции
75 |  | Патч корд оптичсекий FC-LC/UPC/SM/Simplex/3м |  |  | шт. |  |  | 1 | 42.51 |  | 42.51 | 8.44 | 358.78 | [6 empty] | Патч корд оптичсекий FC-LC/UPC/SM/Simplex/3м
|  | (Материалы для монтажных работ) | [24 empty] | (Материалы для монтажных работ)
|  | Цена=358,75/8,44 | [25 empty] | Цена=358,75/8,44
|  | Всего по позиции |  |  | 10: 42.51; 12: 358.78 | [12 empty] | Всего по позиции
76 |  | Патч корд оптичсекий FC-LC/UPC/SM/Simplex/15м |  |  | шт. |  |  | 1 | 91.08 |  | 91.08 | 8.44 | 768.72 | [6 empty] | Патч корд оптичсекий FC-LC/UPC/SM/Simplex/15м
|  | (Материалы для монтажных работ) | [24 empty] | (Материалы для монтажных работ)
|  | Цена=768,75/8,44 | [25 empty] | Цена=768,75/8,44
|  | Всего по позиции |  |  | 10: 91.08; 12: 768.72 | [12 empty] | Всего по позиции
77 |  | DAC кабель SNR-SFP+DA-5 |  |  | шт. |  |  | 1 | 218.6 |  | 218.6 | 8.44 | 1844.98 |  | 1844.984 |  |  |  |  | DAC кабель SNR-SFP+DA-5
|  | (Материалы для монтажных работ) | [24 empty] | (Материалы для монтажных работ)
|  | Цена=1845,00/8,44 | [25 empty] | Цена=1845,00/8,44
|  | Всего по позиции |  |  | 10: 218.6; 12: 1844.98 | [12 empty] | Всего по позиции
78 | ТЕРм08-02-146-01 | Кабель с креплением накладными скобами |  |  | 4: 100 м кабеля; 7: 3.05 | [6 empty] | Кабель с креплением накладными скобами
|  | Объем=305 / 100 | [18 empty] | Объем=305 / 100
| МДС35 пр.1 т.2 п.5. | Производство монтажных работ вблизи объектов, находящихся под высоким напряжением, в том числе в охранной зоне действующей воздушной линии электропередачи ОЗП=1,2; ЭМ=1,2 к расх.; ЗПМ=1,2; ТЗ=1,2; ТЗМ=1,2 | [19 empty] | Производство монтажных работ вблизи объектов, находящихся под высоким напряжением, в том числе в охранной зоне действующей воздушной линии электропередачи ОЗП=1,2; ЭМ=1,2 к расх.; ЗПМ=1,2; ТЗ=1,2; ТЗМ=1,2
| 1 | ОТ |  |  | 8: 137.24; 9: 1.2; 10: 502.3; 11: 35.48; 12: 17821.6 | [9 empty] | ОТ
| 2 | ЭМ |  |  | 8: 579.92; 9: 1.2; 10: 2122.51; 11: 13.44; 12: 28526.53 | [9 empty] | ЭМ
| 3 | в т.ч. ОТм |  |  | 8: 64.32; 9: 1.2; 10: 235.41; 11: 35.48; 12: 8352.35 | [9 empty] | в т.ч. ОТм
| 4 | М |  |  | 8: 106.22; 10: 323.97; 11: 8.44; 12: 2734.31 | [9 empty] | М
|  | ЗТ |  |  | 4: чел.-ч; 5: 11.76; 6: 1.2; 7: 43.0416 | [10 empty] | ЗТ
|  | ЗТм |  |  | 4: чел.-ч; 5: 3.91; 6: 1.2; 7: 14.3106 | [10 empty] | ЗТм
|  | Итого по расценке |  |  | 8: 823.38; 10: 2948.78 | [11 empty] | Итого по расценке
|  | ФОТ |  |  | 10: 737.71; 12: 26173.95 | [10 empty] | ФОТ
| Приказ № 812/пр от 21.12.2020 Прил. п.49.3 | НР Электротехнические установки на других объектах |  |  | 4: %; 5: 97; 7: 97; 10: 715.58; 12: 25388.73 | [10 empty] | НР Электротехнические установки на других объектах
| Приказ № 774/пр от 11.12.2020 Прил. п.49.3 | СП Электротехнические установки на других объектах |  |  | 4: %; 5: 51; 7: 51; 10: 376.23; 12: 13348.71 | [10 empty] | СП Электротехнические установки на других объектах
|  | Всего по позиции |  |  | 10: 4040.59; 12: 87819.88 | [12 empty] | Всего по позиции
79 |  | Витая пара UTP cat5e /4pair/медь |  |  | м |  |  | 305 | 4.25 |  | 1296.25 | 8.44 | 10940.35 | [6 empty] | Витая пара UTP cat5e /4pair/медь
|  | (Материалы для монтажных работ) | [24 empty] | (Материалы для монтажных работ)
|  | Цена=35,88/8,44 | [25 empty] | Цена=35,88/8,44
|  | Всего по позиции |  |  | 10: 1296.25; 12: 10940.35 | [12 empty] | Всего по позиции
80 |  | Коннектор 8P8C |  |  | шт. |  |  | 100 | 0.36 |  | 36 | 8.44 | 303.84 | [6 empty] | Коннектор 8P8C
|  | (Материалы для монтажных работ) | [24 empty] | (Материалы для монтажных работ)
|  | Цена=3,08/8,44 | [25 empty] | Цена=3,08/8,44
|  | Всего по позиции |  |  | 10: 36; 12: 303.84 | [12 empty] | Всего по позиции
81 | ТЕРм10-06-068-17 | Контрольные и приемо-сдаточные испытания |  |  | 4: 1 объект; 7: 1 | [6 empty] | Контрольные и приемо-сдаточные испытания
| МДС35 пр.1 т.2 п.5. | Производство монтажных работ вблизи объектов, находящихся под высоким напряжением, в том числе в охранной зоне действующей воздушной линии электропередачи ОЗП=1,2; ЭМ=1,2 к расх.; ЗПМ=1,2; ТЗ=1,2; ТЗМ=1,2 | [19 empty] | Производство монтажных работ вблизи объектов, находящихся под высоким напряжением, в том числе в охранной зоне действующей воздушной линии электропередачи ОЗП=1,2; ЭМ=1,2 к расх.; ЗПМ=1,2; ТЗ=1,2; ТЗМ=1,2
| 1 | ОТ |  |  | 8: 5184.66; 9: 1.2; 10: 6221.59; 11: 35.48; 12: 220742.01 | [9 empty] | ОТ
| 2 | ЭМ |  |  | 8: 5445.12; 9: 1.2; 10: 6534.14; 11: 13.44; 12: 87818.84 | [9 empty] | ЭМ
| 3 | в т.ч. ОТм |  |  | 8: 677.76; 9: 1.2; 10: 813.31; 11: 35.48; 12: 28856.24 | [9 empty] | в т.ч. ОТм
| 4 | М |  |  | 8: 103.69; 10: 103.69; 11: 8.44; 12: 875.14 | [9 empty] | М
|  | ЗТ |  |  | 4: чел.-ч; 5: 289; 6: 1.2; 7: 346.8 | [10 empty] | ЗТ
|  | ЗТм |  |  | 4: чел.-ч; 5: 48; 6: 1.2; 7: 57.6 | [10 empty] | ЗТм
|  | Итого по расценке |  |  | 8: 10733.47; 10: 12859.42 | [11 empty] | Итого по расценке
|  | ФОТ |  |  | 10: 7034.9; 12: 249598.25 | [10 empty] | ФОТ
| Приказ № 812/пр от 21.12.2020 Прил. пп.51.1,51.3 (в ред. пр. № 636/пр от 02.09.2021) | НР Оборудование связи (при составлении сметы необходимо задать вид работ: для городских сетей связи или междугородных линий связи) |  |  | 4: %; 5: 0; 7: 0 | [10 empty] | НР Оборудование связи (при составлении сметы необходимо задать вид работ: для городских сетей связи или междугородных линий связи)
| Приказ № 774/пр от 11.12.2020 Прил. пп.51.1,51.3 | СП Оборудование связи (при составлении сметы необходимо задать вид работ: для городских сетей связи или междугородных линий связи) |  |  | 4: %; 5: 0; 7: 0 | [10 empty] | СП Оборудование связи (при составлении сметы необходимо задать вид работ: для городских сетей связи или междугородных линий связи)
|  | Всего по позиции |  |  | 10: 12859.42; 12: 309435.99 | [12 empty] | Всего по позиции
|  | Итоги по смете: | [26 empty] | Итоги по смете:
|  | Итого прямые затраты (справочно) |  |  | 10: 149700.46; 12: 1595612.66 | [16 empty] | Итого прямые затраты (справочно)
|  | в том числе: | [27 empty] | в том числе:
|  | Оплата труда рабочих |  |  | 10: 10373.26; 12: 368043.25 | [16 empty] | Оплата труда рабочих
|  | Эксплуатация машин |  |  | 10: 10329.57; 12: 138829.42 | [16 empty] | Эксплуатация машин
|  | в том числе оплата труда машинистов (Отм) |  |  | 10: 1231.09; 12: 43679.07 | [16 empty] | в том числе оплата труда машинистов (Отм)
|  | Материалы |  |  | 10: 128997.63; 12: 1088739.99 | [16 empty] | Материалы
|  | Монтажные работы |  |  | 10: 155198.72; 12: 1790689.93 | [16 empty] | Монтажные работы
|  | в том числе: | [27 empty] | в том числе:
|  | оплата труда |  |  | 10: 10373.26; 12: 368043.25 | [16 empty] | оплата труда
|  | эксплуатация машин и механизмов |  |  | 10: 10329.57; 12: 138829.42 | [16 empty] | эксплуатация машин и механизмов
|  | в том числе оплата труда машинистов (ОТм) |  |  | 10: 1231.09; 12: 43679.07 | [16 empty] | в том числе оплата труда машинистов (ОТм)
|  | материалы |  |  | 10: 128997.63; 12: 1088739.99 | [16 empty] | материалы
|  | накладные расходы |  |  | 10: 3621.25; 12: 128481.15 | [16 empty] | накладные расходы
|  | сметная прибыль |  |  | 10: 1877.01; 12: 66596.1 | [16 empty] | сметная прибыль
|  | Итого ФОТ (справочно) |  |  | 10: 11604.35; 12: 411722.32 | [16 empty] | Итого ФОТ (справочно)
|  | Итого накладные расходы (справочно) |  |  | 10: 3621.25; 12: 128481.15 | [16 empty] | Итого накладные расходы (справочно)
|  | Итого сметная прибыль (справочно) |  |  | 10: 1877.01; 12: 66596.1 | [16 empty] | Итого сметная прибыль (справочно)
|  | Непредвиденные затраты 1,5% |  |  | 10: 2327.98; 12: 26860.35 | [16 empty] | Непредвиденные затраты 1,5%
|  | Итого с непредвиденными |  |  | 10: 157526.7; 12: 1817550.28 | [17 empty] | Итого с непредвиденными
|  | НДС 20% |  |  | 10: 31505.34; 12: 363510.05 | [18 empty] | НДС 20%
|  | ВСЕГО по смете |  |  | 10: 189032.04; 12: 2181060.33 | [19 empty] | ВСЕГО по смете
Составил:
[должность, подпись (инициалы, фамилия)]
Проверил:
[должность, подпись (инициалы, фамилия)]
¹ Зарегистрирован Министерством юстиции Российской Федерации 10 сентября 2019 г., регистрационный № 55869), с изменениями, внесенными приказом Министерства строительства и жилищно-коммунального хозяйства Российской Федерации от 20 февраля 2021 г. № 79/пр (зарегистрирован Министерством юстиции Российской Федерации 9 августа 2021 г., регистрационный № 64577)
² Под прочими затратами понимаются затраты, учитываемые в соответствии с пунктом 184 Методики.
³ Под прочими работами понимаются затраты, учитываемые в соответствии с пунктами 122-128 Методики.