## ССР
Приложение № 5 к техническим требованиям
УТВЕРЖДАЮ
"____" ______________2023 г.
Сводный сметный расчет сметной стоимостью 22 584 100 руб.
Закупка №2525 лот 1
СВОДНЫЙ СМЕТНЫЙ РАСЧЕТ КАПИТАЛЬНОГО РЕМОНТА
Капитальный ремонт ЗиС СП СЭС, филиал ХЭС
(наименование стройки)
Составлена в ценах по состоянию на 2023 г.
№ пп | Номера сметных расчетов и смет | Наименование глав, объектов, работ и затрат | Сметная стоимость, руб. |  |  |  | всего
|  |  | ремонтно-строительных работ | монтажных работ | оборудования, мебели, инвентаря | прочих затрат
1 | 2 | 3 | 4 | 5 | 6 | 7 | 8
Глава 2. Основные объекты строительства
1 | ЛСР № 1 | капитальный ремонт Здание ПС Гайтеp (ПС 110/10 кВ Гайтеp), инвентарный номер НВ004397. Ремонт кровли, стен. | 4587476 |  |  |  | 4587476
2 | ЛСР № 2 | капитальный ремонт Здание ПС Б (ПС35/6кВ "Б"), инв. №НВ004749. Ремонт кровли | 2862118 |  |  |  | 2862118
3 | ЛСР № 3 | капитальный ремонт Здание гаpажа с пристройками (Гаpаж с пристройками), инв. №НВ007764. Ремонт кровли | 3274334 |  |  |  | 3274334
4 | ЛСР № 4 | капитальный ремонт КТПН-2 35/6КВ с оборудован., инв.№ HB035150. Ремонт маслоприемного устройства | 641634 |  |  |  | 641634
5 | ЛСР № 5 | капитальный ремонт ЦРП-8 инв.№ HB034509 . Ремонт кровли | 983632 |  |  |  | 983632
6 | ЛСР № 6 | капитальный ремонт ЦРП-5, инв.№ HB034530. Ремонт кровли | 1045827 |  |  |  | 1045827
7 | ЛСР № 7 | капитальный ремонт ЦРП-4, инв.№ HB034547. Ремонт кровли | 1006173 |  |  |  | 1006173
8 | ЛСР № 8 | капитальный ремонт ТП-4 п.Известковый, инв.№ HB034674 . Ремонт кровли | 356367 |  |  |  | 356367
9 | ЛСР № 9 | капитальный ремонт Здание ПС 110/10 Кедpовая (Подстанция 110/10 КВ Кедpовая), инв.№ HB004065, Ремонт кровли | 4959758 |  |  |  | 4959758
10 | ЛСР № 10 | капитальный ремонт Здание ПС-4 п.Заветы Ильча (Подстанция 35/10 КВ "РП-4"), инв. № HB003519. Ремонт ограждения | 428017 |  |  |  | 428017
11 | ЛСР № 11 | капитальный ремонт Здание ТП-311, инв. № НВ005636. Ремонт кровли, отмостки, стен, фундамента | 983771 |  |  |  | 983771
| Итого по Главе 2 "Основные объекты строительства" |  | 21129107 | 0 |  |  | 21129107
Глава 9. Прочие работы и затраты
12 |  | Командировочные расходы | 320823 |  |  |  | 320823
13 |  | Перебазировка | 92760 |  |  |  | 92760
14 |  | Утилизация | 8582 |  |  |  | 8582
| Итого по Главе 9. "Прочие работы и затраты" |  | 422165 |  |  |  | 422165
| Итого по Главам 1-9 |  | 21551272 | 0 |  |  | 21551272
Непредвиденные затраты
15 |  | Непредвиденные затраты | 237537 |  |  |  | 237537
| Итого с учетом "Непредвиденные затраты" | [5 empty] | 21788809
Дополнительные затраты в текущих ценах
16 |  | Дефлятор | 795291 |  |  |  | 795291
| Итого с учетом "Дополнительные работы и затраты" | [5 empty] | 22584100
|  | Итого по сводному расчету | 21551272 | 0 |  |  | 22584100

## 1
Наименование редакции сметных нормативов
Наименование программного продукта |  |  | ГРАНД-Смета, версия 2022.1
Капитальный ремонт ЗиС СП СЭС, филиала ХЭС
(наименование стройки)
ПС 110 кВ Гайтер
(наименование объекта капитального строительства)
ЛОКАЛЬНЫЙ СМЕТНЫЙ РАСЧЕТ (СМЕТА) № 1
капитальный ремонт Здание ПС Гайтеp (ПС 110/10 кВ Гайтеp), инв. №НВ004397. Ремонт кровли, стен
(наименование конструктивного решения)
Составлен | базисно-индексным | методом
Основание | ведомость дефектов и объемов работ
(проектная и (или) иная техническая документация)
Составлен(а) в текущем (базисном) уровне цен |  |  | 3 кв. 2022 г.
Сметная стоимость |  | 4813.84 | (1105,04) | тыс.руб.
в том числе:
| строительных работ | 4587.48 | (1048,21) | тыс.руб. |  | Средства на оплату труда рабочих |  |  |  |  | 1038.5 | (30,51) | тыс.руб.
| монтажных работ | 0 | (0) | тыс.руб. |  | Нормативные затраты труда рабочих |  |  |  |  | 2537.65 |  | чел.час.
| оборудования | 0 | (0) | тыс.руб. |  | Нормативные затраты труда машинистов |  |  |  |  | 21.97 |  | чел.час.
| прочих затрат | 0 | (0) | тыс.руб. |  | Расчетный измеритель конструктивного решения
№ п/п | Обоснование | Наименование работ и затрат |  |  | Единица измерения | Количество |  |  | Сметная стоимость в базисном уровне цен (в текущем уровне цен (гр. 8) для ресурсов, отсутствующих в СНБ), руб. |  |  | Индексы | Сметная стоимость в текущем уровне цен, руб.
[6 empty] | на единицу | коэффициенты | всего с учетом коэффициентов | на единицу | коэффициенты | всего
1 | 2 | 3 |  |  | 4 | 5 | 6 | 7 | 8 | 9 | 10 | 11 | 12
Раздел 1. Кровля ЗРУ 31х12 м
Сверление вертикальный отверстий глубиной ~500 мм под мауэрлат
1 | ТЕР46-03-013-02 прим. | Сверление вертикальных отверстий для установки деталей крепления мауэрлата перфоратором глубиной 200 мм |  |  | 4: 100 отверстий; 7: 1.03
| Приказ от 04.08.2020 № 421/пр прил.10 табл.1 п.4 | Производство работ осуществляется в охранной зоне действующей воздушной линии электропередачи, вблизи объектов, находящихся под напряжением, внутри объектов капитального строительства, внутренняя проводка в которых не обесточена, если это приведет к ограничению действий рабочих в соответствии с требованиями техники безопасности ОЗП=1,2; ЭМ=1,2 к расх.; ЗПМ=1,2; ТЗ=1,2; ТЗМ=1,2
| 1 | ОТ |  |  | 8: 65.37; 9: 1.2; 10: 80.8; 11: 34.04; 12: 2750
| 2 | ЭМ |  |  | 8: 123.48; 9: 1.2; 10: 152.62; 11: 3.19; 12: 487
|  | ЗТ |  |  | 4: чел.-ч; 5: 5.79; 6: 1.2; 7: 7.1564
|  | Итого по расценке |  |  | 8: 188.85; 10: 233.42
|  | ФОТ |  |  | 10: 80.8; 12: 2750
| Приказ № 812/пр от 21.12.2020 Прил. п.40.1 | НР Работы по реконструкции зданий и сооружений: усиление и замена существующих конструкций, возведение отдельных конструктивных элементов |  |  | 4: %; 5: 104; 7: 104; 10: 84.03; 12: 2860
| Приказ № 774/пр от 11.12.2020 Прил. п.40.1 | СП Работы по реконструкции зданий и сооружений: усиление и замена существующих конструкций, возведение отдельных конструктивных элементов |  |  | 4: %; 5: 59; 7: 59; 10: 47.67; 12: 1623
|  | Всего по позиции |  |  | 10: 365.12; 12: 7720
2 | ТЕР46-03-013-15 прим. | Сверление вертикальных отверстий для установки деталей крепления мауэрлата перфоратором глубиной 300 мм |  |  | 4: 100 отверстий; 7: 1.03
Общая глубина 51 см ПЗ=31 (ОЗП=31; ЭМ=31 к расх.; ЗПМ=31; МАТ=31 к расх.; ТЗ=31; ТЗМ=31)
| Приказ от 04.08.2020 № 421/пр прил.10 табл.1 п.4 | Производство работ осуществляется в охранной зоне действующей воздушной линии электропередачи, вблизи объектов, находящихся под напряжением, внутри объектов капитального строительства, внутренняя проводка в которых не обесточена, если это приведет к ограничению действий рабочих в соответствии с требованиями техники безопасности ОЗП=1,2; ЭМ=1,2 к расх.; ЗПМ=1,2; ТЗ=1,2; ТЗМ=1,2
| 1 | ОТ |  |  | 8: 2.48; 9: 37.2; 10: 95.02; 11: 34.04; 12: 3234
| 2 | ЭМ |  |  | 8: 5.99; 9: 37.2; 10: 229.51; 11: 3.19; 12: 732
|  | ЗТ |  |  | 4: чел.-ч; 5: 0.22; 6: 37.2; 7: 8.4295
|  | Итого по расценке |  |  | 8: 8.47; 10: 324.53
|  | ФОТ |  |  | 10: 95.02; 12: 3234
| Приказ № 812/пр от 21.12.2020 Прил. п.40.1 | НР Работы по реконструкции зданий и сооружений: усиление и замена существующих конструкций, возведение отдельных конструктивных элементов |  |  | 4: %; 5: 104; 7: 104; 10: 98.82; 12: 3363
| Приказ № 774/пр от 11.12.2020 Прил. п.40.1 | СП Работы по реконструкции зданий и сооружений: усиление и замена существующих конструкций, возведение отдельных конструктивных элементов |  |  | 4: %; 5: 59; 7: 59; 10: 56.06; 12: 1908
|  | Всего по позиции |  |  | 10: 479.41; 12: 9237
3 | ТЕР06-01-015-06 | Установка деталей крепления мауэрлата (анкерные болты, шпильки арматурные, скобы, проволочные скрутки и т.д.) |  |  | 4: 1 т; 7: 0.046
| Приказ от 04.08.2020 № 421/пр прил.10 табл.1 п.4 | Производство работ осуществляется в охранной зоне действующей воздушной линии электропередачи, вблизи объектов, находящихся под напряжением, внутри объектов капитального строительства, внутренняя проводка в которых не обесточена, если это приведет к ограничению действий рабочих в соответствии с требованиями техники безопасности ОЗП=1,2; ЭМ=1,2 к расх.; ЗПМ=1,2; ТЗ=1,2; ТЗМ=1,2
| 1 | ОТ |  |  | 8: 590.24; 9: 1.2; 10: 32.58; 11: 34.04; 12: 1109
| 2 | ЭМ |  |  | 8: 587.16; 9: 1.2; 10: 32.41; 11: 14.24; 12: 462
| 3 | в т.ч. ОТм |  |  | 8: 29.93; 9: 1.2; 10: 1.65; 11: 34.04; 12: 56
| 4 | М |  |  | 8: 12166.51; 10: 559.66; 11: 15.66; 12: 8764
|  | ЗТ |  |  | 4: чел.-ч; 5: 46.33; 6: 1.2; 7: 2.5574
|  | ЗТм |  |  | 4: чел.-ч; 5: 1.75; 6: 1.2; 7: 0.0966
|  | Итого по расценке |  |  | 8: 13343.91; 10: 624.65
|  | ФОТ |  |  | 10: 34.23; 12: 1165
| Приказ № 812/пр от 21.12.2020 Прил. п.6 | НР Бетонные и железобетонные монолитные конструкции и работы в строительстве |  |  | 4: %; 5: 103; 7: 103; 10: 35.26; 12: 1200
| Приказ № 774/пр от 11.12.2020 Прил. п.6, Приказ № 774/пр от 11.12.2020 п.16 | СП Бетонные и железобетонные монолитные конструкции и работы в строительстве |  |  | % | 58 | 0.85 | 49.3 |  |  | 16.88 |  | 574
|  | Всего по позиции |  |  | 10: 676.79; 12: 12109
4 | ТЕР10-01-002-01 | Установка стропильной системы - фермы |  |  | 4: 1 м3 древесины в конструкции; 7: 10.26
| Приказ от 04.08.2020 № 421/пр прил.10 табл.1 п.4 | Производство работ осуществляется в охранной зоне действующей воздушной линии электропередачи, вблизи объектов, находящихся под напряжением, внутри объектов капитального строительства, внутренняя проводка в которых не обесточена, если это приведет к ограничению действий рабочих в соответствии с требованиями техники безопасности ОЗП=1,2; ЭМ=1,2 к расх.; ЗПМ=1,2; ТЗ=1,2; ТЗМ=1,2
| 1 | ОТ |  |  | 8: 265.23; 9: 1.2; 10: 3265.51; 11: 34.04; 12: 111158
| 2 | ЭМ |  |  | 8: 45.38; 9: 1.2; 10: 558.72; 11: 14.89; 12: 8319
| 3 | в т.ч. ОТм |  |  | 8: 2.57; 9: 1.2; 10: 31.64; 11: 34.04; 12: 1077
| 4 | М |  |  | 8: 1955.7; 10: 6669.41; 11: 8.88; 12: 59224
|  | ЗТ |  |  | 4: чел.-ч; 5: 24.09; 6: 1.2; 7: 296.5961
|  | ЗТм |  |  | 4: чел.-ч; 5: 0.15; 6: 1.2; 7: 1.8468
|  | Итого по расценке |  |  | 8: 960.65; 10: 10493.64
|  | ФОТ |  |  | 10: 3297.15; 12: 112235
| Приказ № 812/пр от 21.12.2020 Прил. п.10 | НР Деревянные конструкции |  |  | 4: %; 5: 109; 7: 109; 10: 3593.89; 12: 122336
| Приказ № 774/пр от 11.12.2020 Прил. п.10, Приказ № 774/пр от 11.12.2020 п.16 | СП Деревянные конструкции |  |  | % | 55 | 0.85 | 46.75 |  |  | 1541.42 |  | 52470
|  | Всего по позиции |  |  | 10: 15628.95; 12: 353507
5 | прайс | Бруски обрезные хвойных пород |  |  | 4: м3; 7: 2.26; 8: 18000; 10: 40680; 12: 40680
|  | Всего по позиции |  |  | 10: 40680; 12: 40680
6 | прайс | Доски обрезные хвойных пород |  |  | 4: м3; 7: 8.52; 8: 18000; 10: 153360; 12: 153360
|  | Всего по позиции |  |  | 10: 153360; 12: 153360
7 | ТЕР12-01-020-01 (Прим.) | Устройство односкатной кровли с увеличением свесов в сторону наклона из профнастила оцинкованного с покрытием полиэстер Н60-(902)845-0,7(0,65) |  |  | 4: 100 м2 кровли; 7: 3.8
| Приказ от 04.08.2020 № 421/пр п.58б | При применении сметных норм, включенных в сборники ГЭСН (ФЕР, ТЕР), аналогичных технологическим процессам в новом строительстве, в том числе по возведению новых конструктивных элементов ОЗП=1,15; ЭМ=1,25 к расх.; ЗПМ=1,25; ТЗ=1,15; ТЗМ=1,25
| Приказ от 04.08.2020 № 421/пр прил.10 табл.1 п.4 | Производство работ осуществляется в охранной зоне действующей воздушной линии электропередачи, вблизи объектов, находящихся под напряжением, внутри объектов капитального строительства, внутренняя проводка в которых не обесточена, если это приведет к ограничению действий рабочих в соответствии с требованиями техники безопасности ОЗП=1,2; ЭМ=1,2 к расх.; ЗПМ=1,2; ТЗ=1,2; ТЗМ=1,2
| 1 | ОТ |  |  | 8: 2164.68; 9: 1.38; 10: 11351.58; 11: 34.04; 12: 386408
| 2 | ЭМ |  |  | 8: 756.01; 9: 1.5; 10: 4309.26; 11: 8.46; 12: 36456
| 3 | в т.ч. ОТм |  |  | 8: 28.73; 9: 1.5; 10: 163.76; 11: 34.04; 12: 5574
| 4 | М |  |  | 8: 30273.06; 10: 9659.98; 11: 3.9; 12: 37674
|  | ЗТ |  |  | 4: чел.-ч; 5: 173.87; 6: 1.38; 7: 911.7743
|  | ЗТм |  |  | 4: чел.-ч; 5: 1.68; 6: 1.5; 7: 9.576
|  | Итого по расценке |  |  | 8: 5462.79; 10: 25320.82
|  | ФОТ |  |  | 10: 11515.34; 12: 391982
| Приказ № 812/пр от 21.12.2020 Прил. п.12 | НР Кровли |  |  | 4: %; 5: 110; 7: 110; 10: 12666.87; 12: 431180
| Приказ № 774/пр от 11.12.2020 Прил. п.12, Приказ № 774/пр от 11.12.2020 п.16 | СП Кровли |  |  | % | 57 | 0.85 | 48.45 |  |  | 5579.18 |  | 189915
|  | Всего по позиции |  |  | 10: 43566.87; 12: 1081633
8 | прайс | Профнастил оцинкованный с покрытием полиэстер Н60-(902)845-0,7(0,65) |  |  | м2 |  |  | 437 | 906.8 |  | 99068 | 4 | 396272
|  | Всего по позиции |  |  | 10: 99068; 12: 396272
9 | прайс | Доски обрезные хвойных пород |  |  | 4: м3; 7: 5.59; 8: 18000; 10: 100620; 12: 100620
|  | Всего по позиции |  |  | 10: 100620; 12: 100620
10 | прайс | Бруски обрезные хвойных пород |  |  | 4: м3; 7: 1.75; 8: 18000; 10: 31500; 12: 31500
|  | Всего по позиции |  |  | 10: 31500; 12: 31500
11 | ТЕР10-01-008-04 | Устройство: фронтонов |  |  | 4: 100 м2; 7: 0.5
| Приказ от 04.08.2020 № 421/пр прил.10 табл.1 п.4 | Производство работ осуществляется в охранной зоне действующей воздушной линии электропередачи, вблизи объектов, находящихся под напряжением, внутри объектов капитального строительства, внутренняя проводка в которых не обесточена, если это приведет к ограничению действий рабочих в соответствии с требованиями техники безопасности ОЗП=1,2; ЭМ=1,2 к расх.; ЗПМ=1,2; ТЗ=1,2; ТЗМ=1,2
| 1 | ОТ |  |  | 8: 767.72; 9: 1.2; 10: 460.63; 11: 34.04; 12: 15680
| 2 | ЭМ |  |  | 8: 111.33; 9: 1.2; 10: 66.8; 11: 18.81; 12: 1257
| 4 | М |  |  | 8: 7379.39; 10: 31.93; 11: 5.51; 12: 176
|  | ЗТ |  |  | 4: чел.-ч; 5: 68; 6: 1.2; 7: 40.8
|  | Итого по расценке |  |  | 8: 942.9; 10: 559.36
|  | ФОТ |  |  | 10: 460.63; 12: 15680
| Приказ № 812/пр от 21.12.2020 Прил. п.10 | НР Деревянные конструкции |  |  | 4: %; 5: 109; 7: 109; 10: 502.09; 12: 17091
| Приказ № 774/пр от 11.12.2020 Прил. п.10, Приказ № 774/пр от 11.12.2020 п.16 | СП Деревянные конструкции |  |  | % | 55 | 0.85 | 46.75 |  |  | 215.34 |  | 7330
|  | Всего по позиции |  |  | 10: 1276.79; 12: 41534
12 | ТЕР10-01-008-05 | Устройство: карнизов (карнизного свеса) |  |  | 4: 100 м2; 7: 0.155
| Приказ от 04.08.2020 № 421/пр прил.10 табл.1 п.4 | Производство работ осуществляется в охранной зоне действующей воздушной линии электропередачи, вблизи объектов, находящихся под напряжением, внутри объектов капитального строительства, внутренняя проводка в которых не обесточена, если это приведет к ограничению действий рабочих в соответствии с требованиями техники безопасности ОЗП=1,2; ЭМ=1,2 к расх.; ЗПМ=1,2; ТЗ=1,2; ТЗМ=1,2
| 1 | ОТ |  |  | 8: 1614.47; 9: 1.2; 10: 300.29; 11: 34.04; 12: 10222
| 2 | ЭМ |  |  | 8: 96.35; 9: 1.2; 10: 17.92; 11: 18.67; 12: 335
| 4 | М |  |  | 8: 5593.46; 10: 8.69; 11: 6.28; 12: 55
|  | ЗТ |  |  | 4: чел.-ч; 5: 143; 6: 1.2; 7: 26.598
|  | Итого по расценке |  |  | 8: 1766.89; 10: 326.9
|  | ФОТ |  |  | 10: 300.29; 12: 10222
| Приказ № 812/пр от 21.12.2020 Прил. п.10 | НР Деревянные конструкции |  |  | 4: %; 5: 109; 7: 109; 10: 327.32; 12: 11142
| Приказ № 774/пр от 11.12.2020 Прил. п.10, Приказ № 774/пр от 11.12.2020 п.16 | СП Деревянные конструкции |  |  | % | 55 | 0.85 | 46.75 |  |  | 140.39 |  | 4779
|  | Всего по позиции |  |  | 10: 794.61; 12: 26533
13 | прайс | Доски обрезные хвойных пород |  |  | 4: м3; 7: 0.91; 8: 18000; 10: 16380; 12: 16380
|  | Всего по позиции |  |  | 10: 16380; 12: 16380
14 | ТЕР10-01-008-09 | Облицовка фронтонов и карнизов (карнизного свеса) профнастилом оцинкованным с покрытием полиэстер HC-21-1051(1000)-0,7(0,65) |  |  | 4: 100 м2; 7: 0.655
| Приказ от 04.08.2020 № 421/пр прил.10 табл.1 п.4 | Производство работ осуществляется в охранной зоне действующей воздушной линии электропередачи, вблизи объектов, находящихся под напряжением, внутри объектов капитального строительства, внутренняя проводка в которых не обесточена, если это приведет к ограничению действий рабочих в соответствии с требованиями техники безопасности ОЗП=1,2; ЭМ=1,2 к расх.; ЗПМ=1,2; ТЗ=1,2; ТЗМ=1,2
| 1 | ОТ |  |  | 8: 271.33; 9: 1.2; 10: 213.27; 11: 34.04; 12: 7260
| 2 | ЭМ |  |  | 8: 24.22; 9: 1.2; 10: 19.04; 11: 18.91; 12: 360
| 4 | М |  |  | 8: 12981.77; 10: -0.01; 11: 7.79
|  | ЗТ |  |  | 4: чел.-ч; 5: 25.1; 6: 1.2; 7: 19.7286
|  | Итого по расценке |  |  | 8: 295.54; 10: 232.3
|  | ФОТ |  |  | 10: 213.27; 12: 7260
| Приказ № 812/пр от 21.12.2020 Прил. п.10 | НР Деревянные конструкции |  |  | 4: %; 5: 109; 7: 109; 10: 232.46; 12: 7913
| Приказ № 774/пр от 11.12.2020 Прил. п.10, Приказ № 774/пр от 11.12.2020 п.16 | СП Деревянные конструкции |  |  | % | 55 | 0.85 | 46.75 |  |  | 99.7 |  | 3394
|  | Всего по позиции |  |  | 10: 564.46; 12: 18927
15 | прайс | Профнастил оцинкованный с покрытием полиэстер HC-21-1051(1000)-0,7(0,65) |  |  | м2 |  |  | 75.33 | 766.22 |  | 14799.74 | 3.9 | 57719
|  | Всего по позиции |  |  | 10: 14799.74; 12: 57719
16 | ТССЦ-101-1845 | Винты самонарезающие с уплотнительной прокладкой 4,8х35 мм |  |  | шт. |  |  | 4010 | 0.28 |  | 1122.8 | 16.21 | 18201
|  | Всего по позиции |  |  | 10: 1122.8; 12: 18201
|  | Итого по разделу 1 Кровля ЗРУ 31х12 м |  |  | 10: 520883.54
Раздел 2. Кровля ОПУ 13х25 м
Сверление вертикальный отверстий глубиной ~500 мм под мауэрлат
17 | ТЕР46-03-013-02 прим. | Сверление вертикальных отверстий для установки деталей крепления мауэрлата перфоратором глубиной 200 мм |  |  | 4: 100 отверстий; 7: 0.95
| Приказ от 04.08.2020 № 421/пр прил.10 табл.1 п.4 | Производство работ осуществляется в охранной зоне действующей воздушной линии электропередачи, вблизи объектов, находящихся под напряжением, внутри объектов капитального строительства, внутренняя проводка в которых не обесточена, если это приведет к ограничению действий рабочих в соответствии с требованиями техники безопасности ОЗП=1,2; ЭМ=1,2 к расх.; ЗПМ=1,2; ТЗ=1,2; ТЗМ=1,2
| 1 | ОТ |  |  | 8: 65.37; 9: 1.2; 10: 74.52; 11: 34.04; 12: 2537
| 2 | ЭМ |  |  | 8: 123.48; 9: 1.2; 10: 140.77; 11: 3.19; 12: 449
|  | ЗТ |  |  | 4: чел.-ч; 5: 5.79; 6: 1.2; 7: 6.6006
|  | Итого по расценке |  |  | 8: 188.85; 10: 215.29
|  | ФОТ |  |  | 10: 74.52; 12: 2537
| Приказ № 812/пр от 21.12.2020 Прил. п.40.1 | НР Работы по реконструкции зданий и сооружений: усиление и замена существующих конструкций, возведение отдельных конструктивных элементов |  |  | 4: %; 5: 104; 7: 104; 10: 77.5; 12: 2638
| Приказ № 774/пр от 11.12.2020 Прил. п.40.1 | СП Работы по реконструкции зданий и сооружений: усиление и замена существующих конструкций, возведение отдельных конструктивных элементов |  |  | 4: %; 5: 59; 7: 59; 10: 43.97; 12: 1497
|  | Всего по позиции |  |  | 10: 336.76; 12: 7121
18 | ТЕР46-03-013-15 прим. | Сверление вертикальных отверстий для установки деталей крепления мауэрлата перфоратором глубиной 300 мм |  |  | 4: 100 отверстий; 7: 0.95
Общая глубина 51 см ПЗ=31 (ОЗП=31; ЭМ=31 к расх.; ЗПМ=31; МАТ=31 к расх.; ТЗ=31; ТЗМ=31)
| Приказ от 04.08.2020 № 421/пр прил.10 табл.1 п.4 | Производство работ осуществляется в охранной зоне действующей воздушной линии электропередачи, вблизи объектов, находящихся под напряжением, внутри объектов капитального строительства, внутренняя проводка в которых не обесточена, если это приведет к ограничению действий рабочих в соответствии с требованиями техники безопасности ОЗП=1,2; ЭМ=1,2 к расх.; ЗПМ=1,2; ТЗ=1,2; ТЗМ=1,2
| 1 | ОТ |  |  | 8: 2.48; 9: 37.2; 10: 87.64; 11: 34.04; 12: 2983
| 2 | ЭМ |  |  | 8: 5.99; 9: 37.2; 10: 211.69; 11: 3.19; 12: 675
|  | ЗТ |  |  | 4: чел.-ч; 5: 0.22; 6: 37.2; 7: 7.7748
|  | Итого по расценке |  |  | 8: 8.47; 10: 299.33
|  | ФОТ |  |  | 10: 87.64; 12: 2983
| Приказ № 812/пр от 21.12.2020 Прил. п.40.1 | НР Работы по реконструкции зданий и сооружений: усиление и замена существующих конструкций, возведение отдельных конструктивных элементов |  |  | 4: %; 5: 104; 7: 104; 10: 91.15; 12: 3102
| Приказ № 774/пр от 11.12.2020 Прил. п.40.1 | СП Работы по реконструкции зданий и сооружений: усиление и замена существующих конструкций, возведение отдельных конструктивных элементов |  |  | 4: %; 5: 59; 7: 59; 10: 51.71; 12: 1760
|  | Всего по позиции |  |  | 10: 442.19; 12: 8520
19 | ТЕР06-01-015-01 | Установка деталей крепления мауэрлата (анкерные болты, шпильки арматурные, скобы, проволочные скрутки и т.д.) |  |  | 4: 1 т; 7: 0.042
| Приказ от 04.08.2020 № 421/пр прил.10 табл.1 п.4 | Производство работ осуществляется в охранной зоне действующей воздушной линии электропередачи, вблизи объектов, находящихся под напряжением, внутри объектов капитального строительства, внутренняя проводка в которых не обесточена, если это приведет к ограничению действий рабочих в соответствии с требованиями техники безопасности ОЗП=1,2; ЭМ=1,2 к расх.; ЗПМ=1,2; ТЗ=1,2; ТЗМ=1,2
| 1 | ОТ |  |  | 8: 3695.07; 9: 1.2; 10: 186.23; 11: 34.04; 12: 6339
| 2 | ЭМ |  |  | 8: 71.61; 9: 1.2; 10: 3.61; 11: 15.49; 12: 56
| 3 | в т.ч. ОТм |  |  | 8: 4.28; 9: 1.2; 10: 0.22; 11: 34.04; 12: 7
| 4 | М |  |  | 8: 13452.4; 10: 565; 11: 14.9; 12: 8419
|  | ЗТ |  |  | 4: чел.-ч; 5: 315.01; 6: 1.2; 7: 15.8765
|  | ЗТм |  |  | 4: чел.-ч; 5: 0.25; 6: 1.2; 7: 0.0126
|  | Итого по расценке |  |  | 8: 17219.08; 10: 754.84
|  | ФОТ |  |  | 10: 186.45; 12: 6346
| Приказ № 812/пр от 21.12.2020 Прил. п.6 | НР Бетонные и железобетонные монолитные конструкции и работы в строительстве |  |  | 4: %; 5: 103; 7: 103; 10: 192.04; 12: 6536
| Приказ № 774/пр от 11.12.2020 Прил. п.6, Приказ № 774/пр от 11.12.2020 п.16 | СП Бетонные и железобетонные монолитные конструкции и работы в строительстве |  |  | % | 58 | 0.85 | 49.3 |  |  | 91.92 |  | 3129
|  | Всего по позиции |  |  | 10: 1038.8; 12: 24479
20 | ТЕР10-01-002-01 | Установка стропильной системы - фермы |  |  | 4: 1 м3 древесины в конструкции; 7: 9
| Приказ от 04.08.2020 № 421/пр прил.10 табл.1 п.4 | Производство работ осуществляется в охранной зоне действующей воздушной линии электропередачи, вблизи объектов, находящихся под напряжением, внутри объектов капитального строительства, внутренняя проводка в которых не обесточена, если это приведет к ограничению действий рабочих в соответствии с требованиями техники безопасности ОЗП=1,2; ЭМ=1,2 к расх.; ЗПМ=1,2; ТЗ=1,2; ТЗМ=1,2
| 1 | ОТ |  |  | 8: 265.23; 9: 1.2; 10: 2864.48; 11: 34.04; 12: 97507
| 2 | ЭМ |  |  | 8: 45.38; 9: 1.2; 10: 490.1; 11: 14.89; 12: 7298
| 3 | в т.ч. ОТм |  |  | 8: 2.57; 9: 1.2; 10: 27.76; 11: 34.04; 12: 945
| 4 | М |  |  | 8: 1955.7; 10: 5850.36; 11: 8.88; 12: 51951
|  | ЗТ |  |  | 4: чел.-ч; 5: 24.09; 6: 1.2; 7: 260.172
|  | ЗТм |  |  | 4: чел.-ч; 5: 0.15; 6: 1.2; 7: 1.62
|  | Итого по расценке |  |  | 8: 960.65; 10: 9204.94
|  | ФОТ |  |  | 10: 2892.24; 12: 98452
| Приказ № 812/пр от 21.12.2020 Прил. п.10 | НР Деревянные конструкции |  |  | 4: %; 5: 109; 7: 109; 10: 3152.54; 12: 107313
| Приказ № 774/пр от 11.12.2020 Прил. п.10, Приказ № 774/пр от 11.12.2020 п.16 | СП Деревянные конструкции |  |  | % | 55 | 0.85 | 46.75 |  |  | 1352.12 |  | 46026
|  | Всего по позиции |  |  | 10: 13709.6; 12: 310095
21 | прайс | Бруски обрезные хвойных пород |  |  | 4: м3; 7: 1.98; 8: 18000; 10: 35640; 12: 35640
|  | Всего по позиции |  |  | 10: 35640; 12: 35640
22 | прайс | Доски обрезные хвойных пород |  |  | 4: м3; 7: 7.47; 8: 18000; 10: 134460; 12: 134460
|  | Всего по позиции |  |  | 10: 134460; 12: 134460
23 | ТЕР12-01-020-01 (Прим.) | Устройство односкатной кровли с увеличением свесов в сторону наклона из профнастила оцинкованного с покрытием полиэстер Н60-(902)845-0,7(0,65) |  |  | 4: 100 м2 кровли; 7: 3.37
| Приказ от 04.08.2020 № 421/пр п.58б | При применении сметных норм, включенных в сборники ГЭСН (ФЕР, ТЕР), аналогичных технологическим процессам в новом строительстве, в том числе по возведению новых конструктивных элементов ОЗП=1,15; ЭМ=1,25 к расх.; ЗПМ=1,25; ТЗ=1,15; ТЗМ=1,25
| Приказ от 04.08.2020 № 421/пр прил.10 табл.1 п.4 | Производство работ осуществляется в охранной зоне действующей воздушной линии электропередачи, вблизи объектов, находящихся под напряжением, внутри объектов капитального строительства, внутренняя проводка в которых не обесточена, если это приведет к ограничению действий рабочих в соответствии с требованиями техники безопасности ОЗП=1,2; ЭМ=1,2 к расх.; ЗПМ=1,2; ТЗ=1,2; ТЗМ=1,2
| 1 | ОТ |  |  | 8: 2164.68; 9: 1.38; 10: 10067.06; 11: 34.04; 12: 342683
| 2 | ЭМ |  |  | 8: 756.01; 9: 1.5; 10: 3821.63; 11: 8.46; 12: 32331
| 3 | в т.ч. ОТм |  |  | 8: 28.73; 9: 1.5; 10: 145.23; 11: 34.04; 12: 4944
| 4 | М |  |  | 8: 30273.06; 10: 8566.88; 11: 3.9; 12: 33411
|  | ЗТ |  |  | 4: чел.-ч; 5: 173.87; 6: 1.38; 7: 808.5998
|  | ЗТм |  |  | 4: чел.-ч; 5: 1.68; 6: 1.5; 7: 8.4924
|  | Итого по расценке |  |  | 8: 5462.79; 10: 22455.57
|  | ФОТ |  |  | 10: 10212.29; 12: 347627
| Приказ № 812/пр от 21.12.2020 Прил. п.12 | НР Кровли |  |  | 4: %; 5: 110; 7: 110; 10: 11233.52; 12: 382390
| Приказ № 774/пр от 11.12.2020 Прил. п.12, Приказ № 774/пр от 11.12.2020 п.16 | СП Кровли |  |  | % | 57 | 0.85 | 48.45 |  |  | 4947.85 |  | 168425
|  | Всего по позиции |  |  | 10: 38636.94; 12: 959240
24 | прайс | Профнастил оцинкованный с покрытием полиэстер Н60-(902)845-0,7(0,65) |  |  | м2 |  |  | 387.6 | 906.8 |  | 87869 | 4 | 351476
|  | Всего по позиции |  |  | 10: 87869; 12: 351476
25 | прайс | Доски обрезные хвойных пород |  |  | 4: м3; 7: 4.95; 8: 18000; 10: 89100; 12: 89100
|  | Всего по позиции |  |  | 10: 89100; 12: 89100
26 | прайс | Бруски обрезные хвойных пород |  |  | 4: м3; 7: 1.55; 8: 18000; 10: 27900; 12: 27900
|  | Всего по позиции |  |  | 10: 27900; 12: 27900
27 | ТЕР10-01-008-04 | Устройство: фронтонов |  |  | 4: 100 м2; 7: 0.45
| Приказ от 04.08.2020 № 421/пр п.58б | При применении сметных норм, включенных в сборники ГЭСН (ФЕР, ТЕР), аналогичных технологическим процессам в новом строительстве, в том числе по возведению новых конструктивных элементов ОЗП=1,15; ЭМ=1,25 к расх.; ЗПМ=1,25; ТЗ=1,15; ТЗМ=1,25
| Приказ от 04.08.2020 № 421/пр прил.10 табл.1 п.4 | Производство работ осуществляется в охранной зоне действующей воздушной линии электропередачи, вблизи объектов, находящихся под напряжением, внутри объектов капитального строительства, внутренняя проводка в которых не обесточена, если это приведет к ограничению действий рабочих в соответствии с требованиями техники безопасности ОЗП=1,2; ЭМ=1,2 к расх.; ЗПМ=1,2; ТЗ=1,2; ТЗМ=1,2
| 1 | ОТ |  |  | 8: 767.72; 9: 1.38; 10: 476.75; 11: 34.04; 12: 16229
| 2 | ЭМ |  |  | 8: 111.33; 9: 1.5; 10: 75.15; 11: 18.81; 12: 1414
| 4 | М |  |  | 8: 7379.39; 10: 28.73; 11: 5.51; 12: 158
|  | ЗТ |  |  | 4: чел.-ч; 5: 68; 6: 1.38; 7: 42.228
|  | Итого по расценке |  |  | 8: 942.9; 10: 580.63
|  | ФОТ |  |  | 10: 476.75; 12: 16229
| Приказ № 812/пр от 21.12.2020 Прил. п.10 | НР Деревянные конструкции |  |  | 4: %; 5: 109; 7: 109; 10: 519.66; 12: 17690
| Приказ № 774/пр от 11.12.2020 Прил. п.10, Приказ № 774/пр от 11.12.2020 п.16 | СП Деревянные конструкции |  |  | % | 55 | 0.85 | 46.75 |  |  | 222.88 |  | 7587
|  | Всего по позиции |  |  | 10: 1323.17; 12: 43078
28 | ТЕР10-01-008-05 | Устройство: карнизов (карнизного свеса) |  |  | 4: 100 м2; 7: 0.13
| Приказ от 04.08.2020 № 421/пр п.58б | При применении сметных норм, включенных в сборники ГЭСН (ФЕР, ТЕР), аналогичных технологическим процессам в новом строительстве, в том числе по возведению новых конструктивных элементов ОЗП=1,15; ЭМ=1,25 к расх.; ЗПМ=1,25; ТЗ=1,15; ТЗМ=1,25
| Приказ от 04.08.2020 № 421/пр прил.10 табл.1 п.4 | Производство работ осуществляется в охранной зоне действующей воздушной линии электропередачи, вблизи объектов, находящихся под напряжением, внутри объектов капитального строительства, внутренняя проводка в которых не обесточена, если это приведет к ограничению действий рабочих в соответствии с требованиями техники безопасности ОЗП=1,2; ЭМ=1,2 к расх.; ЗПМ=1,2; ТЗ=1,2; ТЗМ=1,2
| 1 | ОТ |  |  | 8: 1614.47; 9: 1.38; 10: 289.64; 11: 34.04; 12: 9859
| 2 | ЭМ |  |  | 8: 96.35; 9: 1.5; 10: 18.79; 11: 18.67; 12: 351
| 4 | М |  |  | 8: 5593.46; 10: 7.29; 11: 6.28; 12: 46
|  | ЗТ |  |  | 4: чел.-ч; 5: 143; 6: 1.38; 7: 25.6542
|  | Итого по расценке |  |  | 8: 1766.89; 10: 315.72
|  | ФОТ |  |  | 10: 289.64; 12: 9859
| Приказ № 812/пр от 21.12.2020 Прил. п.10 | НР Деревянные конструкции |  |  | 4: %; 5: 109; 7: 109; 10: 315.71; 12: 10746
| Приказ № 774/пр от 11.12.2020 Прил. п.10, Приказ № 774/пр от 11.12.2020 п.16 | СП Деревянные конструкции |  |  | % | 55 | 0.85 | 46.75 |  |  | 135.41 |  | 4609
|  | Всего по позиции |  |  | 10: 766.84; 12: 25611
29 | прайс | Доски обрезные хвойных пород |  |  | 4: м3; 7: 0.81; 8: 12000; 10: 9720; 12: 9720
|  | Всего по позиции |  |  | 10: 9720; 12: 9720
30 | ТЕР10-01-008-09 | Облицовка фронтонов и карнизов (карнизного свеса) профнастилом оцинкованным с покрытием полиэстер HC-21-1051(1000)-0,7(0,65) |  |  | 4: 100 м2; 7: 0.58
| Приказ от 04.08.2020 № 421/пр прил.10 табл.1 п.4 | Производство работ осуществляется в охранной зоне действующей воздушной линии электропередачи, вблизи объектов, находящихся под напряжением, внутри объектов капитального строительства, внутренняя проводка в которых не обесточена, если это приведет к ограничению действий рабочих в соответствии с требованиями техники безопасности ОЗП=1,2; ЭМ=1,2 к расх.; ЗПМ=1,2; ТЗ=1,2; ТЗМ=1,2
| 1 | ОТ |  |  | 8: 271.33; 9: 1.2; 10: 188.85; 11: 34.04; 12: 6428
| 2 | ЭМ |  |  | 8: 24.22; 9: 1.2; 10: 16.86; 11: 18.91; 12: 319
| 4 | М |  |  | 8: 12981.77; 10: -0.01; 11: 7.79
|  | ЗТ |  |  | 4: чел.-ч; 5: 25.1; 6: 1.2; 7: 17.4696
|  | Итого по расценке |  |  | 8: 295.54; 10: 205.7
|  | ФОТ |  |  | 10: 188.85; 12: 6428
| Приказ № 812/пр от 21.12.2020 Прил. п.10 | НР Деревянные конструкции |  |  | 4: %; 5: 109; 7: 109; 10: 205.85; 12: 7007
| Приказ № 774/пр от 11.12.2020 Прил. п.10, Приказ № 774/пр от 11.12.2020 п.16 | СП Деревянные конструкции |  |  | % | 55 | 0.85 | 46.75 |  |  | 88.29 |  | 3005
|  | Всего по позиции |  |  | 10: 499.84; 12: 16759
31 | прайс | Профнастил оцинкованный с покрытием полиэстер HC-21-1051(1000)-0,7(0,65) |  |  | м2 |  |  | 66.7 | 766.22 |  | 13104.36 | 3.9 | 51107
|  | Всего по позиции |  |  | 10: 13104.36; 12: 51107
32 | ТССЦ-101-1845 | Винты самонарезающие с уплотнительной прокладкой 4,8х35 мм |  |  | шт. |  |  | 3555 | 0.28 |  | 995.4 | 16.21 | 16135
|  | Всего по позиции |  |  | 10: 995.4; 12: 16135
|  | Итого по разделу 2 Кровля ОПУ 13х25 м |  |  | 10: 455542.9
Раздел 3. Ремонт стен
33 | ТЕРр56-23-1 Прим. | Усиление стен кирпичных уголком и сталью полосовой |  |  | 4: 1 т; 7: 0.71
| Приказ от 04.08.2020 № 421/пр прил.10 табл.1 п.4 | Производство работ осуществляется в охранной зоне действующей воздушной линии электропередачи, вблизи объектов, находящихся под напряжением, внутри объектов капитального строительства, внутренняя проводка в которых не обесточена, если это приведет к ограничению действий рабочих в соответствии с требованиями техники безопасности ОЗП=1,2; ЭМ=1,2 к расх.; ЗПМ=1,2; ТЗ=1,2; ТЗМ=1,2
| 1 | ОТ |  |  | 8: 522.28; 9: 1.2; 10: 444.98; 11: 34.04; 12: 15147
| 2 | ЭМ |  |  | 8: 28.62; 9: 1.2; 10: 24.38; 11: 16.34; 12: 398
| 3 | в т.ч. ОТм |  |  | 8: 6.5; 9: 1.2; 10: 5.54; 11: 34.04; 12: 189
| 4 | М |  |  | 8: 7131.89; 10: 50.43; 11: 13.47; 12: 679
|  | ЗТ |  |  | 4: чел.-ч; 5: 44; 6: 1.2; 7: 37.488
|  | ЗТм |  |  | 4: чел.-ч; 5: 0.38; 6: 1.2; 7: 0.32376
|  | Итого по расценке |  |  | 8: 621.93; 10: 519.79
|  | ФОТ |  |  | 10: 450.52; 12: 15336
| Приказ № 812/пр от 21.12.2020 Прил. п.90 | НР Проемы (ремонтно-строительные) |  |  | 4: %; 5: 91; 7: 91; 10: 409.97; 12: 13956
| Приказ № 774/пр от 11.12.2020 Прил. п.90 | СП Проемы (ремонтно-строительные) |  |  | 4: %; 5: 47; 7: 47; 10: 211.74; 12: 7208
|  | Всего по позиции |  |  | 10: 1141.5; 12: 37388
35 | прайс | Уголок стальной, 90х90х7 мм ст3сп-пс, длина не менее 9 м, ГОСТ 8509 (вес 1 м - 9,638 кг) |  |  | 4: т; 7: 0.09; 8: 95000; 10: 8550; 12: 8550
Цена=114000/1,2
|  | Всего по позиции |  |  | 10: 8550; 12: 8550
36 | прайс | Сталь полосовая, 60х5 мм Ст3сп-пс, ГОСТ 103 (вес 1 м - 2,355 кг) |  |  | 4: т; 7: 0.62; 8: 99833.33; 10: 61897; 12: 61897
Цена=119800/1,2
|  | Всего по позиции |  |  | 10: 61897; 12: 61897
37 | ТЕР13-03-002-04 | Огрунтовка металлических поверхностей за один раз: грунтовкой ГФ-021 |  |  | 4: 100 м2; 7: 0.17
| Приказ от 04.08.2020 № 421/пр п.58б | При применении сметных норм, включенных в сборники ГЭСН (ФЕР, ТЕР), аналогичных технологическим процессам в новом строительстве, в том числе по возведению новых конструктивных элементов ОЗП=1,15; ЭМ=1,25 к расх.; ЗПМ=1,25; ТЗ=1,15; ТЗМ=1,25
| Приказ от 04.08.2020 № 421/пр прил.10 табл.1 п.4 | Производство работ осуществляется в охранной зоне действующей воздушной линии электропередачи, вблизи объектов, находящихся под напряжением, внутри объектов капитального строительства, внутренняя проводка в которых не обесточена, если это приведет к ограничению действий рабочих в соответствии с требованиями техники безопасности ОЗП=1,2; ЭМ=1,2 к расх.; ЗПМ=1,2; ТЗ=1,2; ТЗМ=1,2
| 1 | ОТ |  |  | 8: 74.87; 9: 1.38; 10: 17.56; 11: 34.04; 12: 598
| 2 | ЭМ |  |  | 8: 10.79; 9: 1.5; 10: 2.75; 11: 5.71; 12: 16
| 3 | в т.ч. ОТм |  |  | 8: 0.13; 9: 1.5; 10: 0.03; 11: 34.04; 12: 1
| 4 | М |  |  | 8: 328.56; 10: 55.86; 11: 5.45; 12: 304
|  | ЗТ |  |  | 4: чел.-ч; 5: 5.31; 6: 1.38; 7: 1.2457
|  | ЗТм |  |  | 4: чел.-ч; 5: 0.01; 6: 1.5; 7: 0.00255
|  | Итого по расценке |  |  | 8: 414.22; 10: 76.17
|  | ФОТ |  |  | 10: 17.59; 12: 599
| Приказ № 812/пр от 21.12.2020 Прил. п.13 | НР Защита строительных конструкций и оборудования от коррозии |  |  | 4: %; 5: 95; 7: 95; 10: 16.71; 12: 569
| Приказ № 774/пр от 11.12.2020 Прил. п.13, Приказ № 774/пр от 11.12.2020 п.16 | СП Защита строительных конструкций и оборудования от коррозии |  |  | % | 51 | 0.85 | 43.35 |  |  | 7.63 |  | 260
|  | Всего по позиции |  |  | 10: 100.51; 12: 1747
38 | ТЕР13-03-004-26 | Окраска металлических огрунтованных поверхностей: эмалью ПФ-115 |  |  | 4: 100 м2; 7: 0.17
| Приказ от 04.08.2020 № 421/пр п.58б | При применении сметных норм, включенных в сборники ГЭСН (ФЕР, ТЕР), аналогичных технологическим процессам в новом строительстве, в том числе по возведению новых конструктивных элементов ОЗП=1,15; ЭМ=1,25 к расх.; ЗПМ=1,25; ТЗ=1,15; ТЗМ=1,25
| Приказ от 04.08.2020 № 421/пр прил.10 табл.1 п.4 | Производство работ осуществляется в охранной зоне действующей воздушной линии электропередачи, вблизи объектов, находящихся под напряжением, внутри объектов капитального строительства, внутренняя проводка в которых не обесточена, если это приведет к ограничению действий рабочих в соответствии с требованиями техники безопасности ОЗП=1,2; ЭМ=1,2 к расх.; ЗПМ=1,2; ТЗ=1,2; ТЗМ=1,2
| 1 | ОТ |  |  | 8: 46; 9: 1.38; 10: 10.79; 11: 34.04; 12: 367
| 2 | ЭМ |  |  | 8: 7.14; 9: 1.5; 10: 1.82; 11: 7.26; 12: 13
| 3 | в т.ч. ОТм |  |  | 8: 0.13; 9: 1.5; 10: 0.03; 11: 34.04; 12: 1
| 4 | М |  |  | 8: 405.9; 10: 69; 11: 9.14; 12: 631
|  | ЗТ |  |  | 4: чел.-ч; 5: 3.83; 6: 1.38; 7: 0.89852
|  | ЗТм |  |  | 4: чел.-ч; 5: 0.01; 6: 1.5; 7: 0.00255
|  | Итого по расценке |  |  | 8: 459.04; 10: 81.61
|  | ФОТ |  |  | 10: 10.82; 12: 368
| Приказ № 812/пр от 21.12.2020 Прил. п.13 | НР Защита строительных конструкций и оборудования от коррозии |  |  | 4: %; 5: 95; 7: 95; 10: 10.28; 12: 350
| Приказ № 774/пр от 11.12.2020 Прил. п.13, Приказ № 774/пр от 11.12.2020 п.16 | СП Защита строительных конструкций и оборудования от коррозии |  |  | % | 51 | 0.85 | 43.35 |  |  | 4.69 |  | 160
|  | Всего по позиции |  |  | 10: 96.58; 12: 1521
|  | Итого по разделу 3 Ремонт стен |  |  | 10: 71785.59
|  | Итого прямые затраты (справочно) |  |  | 10: 999591.51; 12: 2932435
в том числе:
|  | Оплата труда рабочих |  |  | 10: 30508.18; 12: 1038498
|  | Эксплуатация машин |  |  | 10: 10193.83; 12: 91728
|  | в том числе оплата труда машинистов (Отм) |  |  | 10: 375.86; 12: 12794
|  | Материалы |  |  | 10: 958889.5; 12: 1802209
|  | Строительные работы |  |  | 10: 1048212.03; 12: 4587476
в том числе:
|  | оплата труда |  |  | 10: 30508.18; 12: 1038498
|  | эксплуатация машин и механизмов |  |  | 10: 10193.83; 12: 91728
|  | в том числе оплата труда машинистов (ОТм) |  |  | 10: 375.86; 12: 12794
|  | материалы |  |  | 10: 958889.5; 12: 1802209
|  | накладные расходы |  |  | 10: 33765.67; 12: 1149382
|  | сметная прибыль |  |  | 10: 14854.85; 12: 505659
|  | Итого ФОТ (справочно) |  |  | 10: 30884.04; 12: 1051292
|  | Итого накладные расходы (справочно) |  |  | 10: 33765.67; 12: 1149382
|  | Итого сметная прибыль (справочно) |  |  | 10: 14854.85; 12: 505659
|  | Перебазировка |  |  | 10: 6314; 12: 6314
|  | Итого |  |  | 10: 1054526.03; 12: 4593790
|  | Непредвиденные расходы 1,1% |  |  | 10: 11599.79; 12: 50532
|  | Итого с непредвиденными |  |  | 10: 1066125.82; 12: 4644322
|  | Дефлятор 3,65% |  |  | 10: 38913.59; 12: 169518
|  | ВСЕГО по смете |  |  | 10: 1105039.41; 12: 4813840

## 2
Наименование редакции сметных нормативов
Наименование программного продукта |  |  | ГРАНД-Смета, версия 2022.1
Капитальный ремонт ЗиС СП СЭС, филиала ХЭС | [13 empty] | 2015
(наименование стройки)
ПС 35 кВ Б | [14 empty] | ЗиС
(наименование объекта капитального строительства)
ЛОКАЛЬНЫЙ СМЕТНЫЙ РАСЧЕТ (СМЕТА) № 2
капитальный ремонт Здание ПС Б (ПС35/6кВ "Б"), инв. №НВ004749. Ремонт кровли | [15 empty] | 1 ЛС ПС 35 кВ Б кровля
(наименование конструктивного решения)
Составлен | базисно-индексным | методом
Основание | ведомость дефектов и объемов работ
(проектная и (или) иная техническая документация)
Составлен(а) в текущем (базисном) уровне цен |  |  | 3 кв. 2022 г.
Сметная стоимость |  | 3003.07 | (648,16) | тыс.руб.
в том числе:
| строительных работ | 2862.12 | (614,85) | тыс.руб. |  | Средства на оплату труда рабочих |  |  |  |  | 660.2 | (19,39) | тыс.руб.
| монтажных работ | 0 | (0) | тыс.руб. |  | Нормативные затраты труда рабочих |  |  |  |  | 1619.21 |  | чел.час.
| оборудования | 0 | (0) | тыс.руб. |  | Нормативные затраты труда машинистов |  |  |  |  | 14.04 |  | чел.час.
| прочих затрат | 0 | (0) | тыс.руб. |  | Расчетный измеритель конструктивного решения
№ п/п | Обоснование | Наименование работ и затрат |  |  | Единица измерения | Количество |  |  | Сметная стоимость в базисном уровне цен (в текущем уровне цен (гр. 8) для ресурсов, отсутствующих в СНБ), руб. |  |  | Индексы | Сметная стоимость в текущем уровне цен, руб.
[6 empty] | на единицу | коэффициенты | всего с учетом коэффициентов | на единицу | коэффициенты | всего
1 | 2 | 3 |  |  | 4 | 5 | 6 | 7 | 8 | 9 | 10 | 11 | 12
Раздел 1. Кровля ЗРУ 19,6х6,7 м
Сверление вертикальный отверстий глубиной ~500 мм под мауэрлат
1 | ТЕР46-03-013-01 прим. | Сверление вертикальных отверстий для установки деталей крепления мауэрлата перфоратором глубиной 200 мм |  |  | 4: 100 отверстий; 7: 0.66
| Приказ от 04.08.2020 № 421/пр прил.10 табл.1 п.4 | Производство работ осуществляется в охранной зоне действующей воздушной линии электропередачи, вблизи объектов, находящихся под напряжением, внутри объектов капитального строительства, внутренняя проводка в которых не обесточена, если это приведет к ограничению действий рабочих в соответствии с требованиями техники безопасности ОЗП=1,2; ЭМ=1,2; ЗПМ=1,2; ТЗ=1,2; ТЗМ=1,2
| 1 | ОТ |  |  | 8: 56.45; 9: 1.2; 10: 44.71; 11: 34.04; 12: 1522
| 2 | ЭМ |  |  | 8: 102.2; 9: 1.2; 10: 80.94; 11: 3.19; 12: 258
|  | ЗТ |  |  | 4: чел.-ч; 5: 5; 6: 1.2; 7: 3.96
|  | Итого по расценке |  |  | 8: 158.65; 10: 125.65
|  | ФОТ |  |  | 10: 44.71; 12: 1522
| Приказ № 812/пр от 21.12.2020 Прил. п.40.1 | НР Работы по реконструкции зданий и сооружений: усиление и замена существующих конструкций, возведение отдельных конструктивных элементов |  |  | 4: %; 5: 104; 7: 104; 10: 46.5; 12: 1583
| Приказ № 774/пр от 11.12.2020 Прил. п.40.1 | СП Работы по реконструкции зданий и сооружений: усиление и замена существующих конструкций, возведение отдельных конструктивных элементов |  |  | 4: %; 5: 59; 7: 59; 10: 26.38; 12: 898
|  | Всего по позиции |  |  | 10: 198.53; 12: 4261
2 | ТЕР46-03-013-14 прим. | Сверление вертикальных отверстий для установки деталей крепления мауэрлата перфоратором глубиной 300 мм |  |  | 4: 100 отверстий; 7: 0.66
Общая глубина 500 мм(200+10*30) ПЗ=30 (ОЗП=30; ЭМ=30 к расх.; ЗПМ=30; МАТ=30 к расх.; ТЗ=30; ТЗМ=30)
| Приказ от 04.08.2020 № 421/пр прил.10 табл.1 п.4 | Производство работ осуществляется в охранной зоне действующей воздушной линии электропередачи, вблизи объектов, находящихся под напряжением, внутри объектов капитального строительства, внутренняя проводка в которых не обесточена, если это приведет к ограничению действий рабочих в соответствии с требованиями техники безопасности ОЗП=1,2; ЭМ=1,2; ЗПМ=1,2; ТЗ=1,2; ТЗМ=1,2
| 1 | ОТ |  |  | 8: 2.03; 9: 36; 10: 48.23; 11: 34.04; 12: 1642
| 2 | ЭМ |  |  | 8: 5.09; 9: 36; 10: 120.94; 11: 3.19; 12: 386
|  | ЗТ |  |  | 4: чел.-ч; 5: 0.18; 6: 36; 7: 4.2768
|  | Итого по расценке |  |  | 8: 7.12; 10: 169.17
|  | ФОТ |  |  | 10: 48.23; 12: 1642
| Приказ № 812/пр от 21.12.2020 Прил. п.40.1 | НР Работы по реконструкции зданий и сооружений: усиление и замена существующих конструкций, возведение отдельных конструктивных элементов |  |  | 4: %; 5: 104; 7: 104; 10: 50.16; 12: 1708
| Приказ № 774/пр от 11.12.2020 Прил. п.40.1 | СП Работы по реконструкции зданий и сооружений: усиление и замена существующих конструкций, возведение отдельных конструктивных элементов |  |  | 4: %; 5: 59; 7: 59; 10: 28.46; 12: 969
|  | Всего по позиции |  |  | 10: 247.79; 12: 4705
3 | ТЕР06-01-015-06 | Установка деталей крепления мауэрлата (анкерные болты, шпильки арматурные, скобы, проволочные скрутки и т.д.) |  |  | 4: 1 т; 7: 0.029304
| Приказ от 04.08.2020 № 421/пр п.58б | При применении сметных норм, включенных в сборники ГЭСН (ФЕР, ТЕР), аналогичных технологическим процессам в новом строительстве, в том числе по возведению новых конструктивных элементов ОЗП=1,15; ЭМ=1,25 к расх.; ЗПМ=1,25; ТЗ=1,15; ТЗМ=1,25
| Приказ от 04.08.2020 № 421/пр прил.10 табл.1 п.4 | Производство работ осуществляется в охранной зоне действующей воздушной линии электропередачи, вблизи объектов, находящихся под напряжением, внутри объектов капитального строительства, внутренняя проводка в которых не обесточена, если это приведет к ограничению действий рабочих в соответствии с требованиями техники безопасности ОЗП=1,2; ЭМ=1,2; ЗПМ=1,2; ТЗ=1,2; ТЗМ=1,2
| 1 | ОТ |  |  | 8: 590.24; 9: 1.38; 10: 23.87; 11: 34.04; 12: 813
| 2 | ЭМ |  |  | 8: 587.16; 9: 1.5; 10: 25.81; 11: 14.24; 12: 368
| 3 | в т.ч. ОТм |  |  | 8: 29.93; 9: 1.5; 10: 1.32; 11: 34.04; 12: 45
| 4 | М |  |  | 8: 12166.51; 10: 356.53; 11: 15.66; 12: 5583
|  | ЗТ |  |  | 4: чел.-ч; 5: 46.33; 6: 1.38; 7: 1.8736
|  | ЗТм |  |  | 4: чел.-ч; 5: 1.75; 6: 1.5; 7: 0.076923
|  | Итого по расценке |  |  | 8: 13343.91; 10: 406.21
|  | ФОТ |  |  | 10: 25.19; 12: 858
| Приказ № 812/пр от 21.12.2020 Прил. п.6 | НР Бетонные и железобетонные монолитные конструкции и работы в строительстве |  |  | 4: %; 5: 103; 7: 103; 10: 25.95; 12: 884
| Приказ № 774/пр от 11.12.2020 Прил. п.6, Приказ № 774/пр от 11.12.2020 п.16 | СП Бетонные и железобетонные монолитные конструкции и работы в строительстве |  |  | % | 58 | 0.85 | 49.3 |  |  | 12.42 |  | 423
|  | Всего по позиции |  |  | 10: 444.58; 12: 8071
4 | ТЕР10-01-002-01 | Установка стропильной системы - фермы |  |  | 4: 1 м3; 7: 3.81
| Приказ от 04.08.2020 № 421/пр п.58б | При применении сметных норм, включенных в сборники ГЭСН (ФЕР, ТЕР), аналогичных технологическим процессам в новом строительстве, в том числе по возведению новых конструктивных элементов ОЗП=1,15; ЭМ=1,25 к расх.; ЗПМ=1,25; ТЗ=1,15; ТЗМ=1,25
| Приказ от 04.08.2020 № 421/пр прил.10 табл.1 п.4 | Производство работ осуществляется в охранной зоне действующей воздушной линии электропередачи, вблизи объектов, находящихся под напряжением, внутри объектов капитального строительства, внутренняя проводка в которых не обесточена, если это приведет к ограничению действий рабочих в соответствии с требованиями техники безопасности ОЗП=1,2; ЭМ=1,2; ЗПМ=1,2; ТЗ=1,2; ТЗМ=1,2
| 1 | ОТ |  |  | 8: 265.23; 9: 1.38; 10: 1394.53; 11: 34.04; 12: 47470
| 2 | ЭМ |  |  | 8: 45.38; 9: 1.5; 10: 259.35; 11: 14.89; 12: 3862
| 3 | в т.ч. ОТм |  |  | 8: 2.57; 9: 1.5; 10: 14.69; 11: 34.04; 12: 500
| 4 | М |  |  | 8: 1955.7; 10: 2476.65; 11: 8.88; 12: 21993
|  | ЗТ |  |  | 4: чел.-ч; 5: 24.09; 6: 1.38; 7: 126.6604
|  | ЗТм |  |  | 4: чел.-ч; 5: 0.15; 6: 1.5; 7: 0.85725
|  | Итого по расценке |  |  | 8: 960.65; 10: 4130.53
|  | ФОТ |  |  | 10: 1409.22; 12: 47970
| Приказ № 812/пр от 21.12.2020 Прил. п.10 | НР Деревянные конструкции |  |  | 4: %; 5: 109; 7: 109; 10: 1536.05; 12: 52287
| Приказ № 774/пр от 11.12.2020 Прил. п.10, Приказ № 774/пр от 11.12.2020 п.16 | СП Деревянные конструкции |  |  | % | 55 | 0.85 | 46.75 |  |  | 658.81 |  | 22426
|  | Всего по позиции |  |  | 10: 6325.39; 12: 148038
5 | прайс | Бруски обрезные хвойных пород |  |  | 4: м3; 7: 0.84; 8: 18000; 10: 15120; 12: 15120
|  | Всего по позиции |  |  | 10: 15120; 12: 15120
6 | прайс | Доски обрезные хвойных пород |  |  | 4: м3; 7: 3.16; 8: 18000; 10: 56880; 12: 56880
|  | Всего по позиции |  |  | 10: 56880; 12: 56880
7 | ТЕР12-01-020-01 (Прим.) | Устройство односкатной кровли с увеличением свесов в сторону наклона из профнастила оцинкованного с покрытием полиэстер Н60-(902)845-0,7(0,65) |  |  | 4: 100 м2 кровли; 7: 1.41
При ремонте и реконструкции зданий и сооружений работы, аналогичные технологическим процессам в новом строительстве ОЗП=1,15; ЭМ=1,25 к расх.; ЗПМ=1,25; ТЗ=1,15; ТЗМ=1,25
| Приказ от 04.08.2020 № 421/пр прил.10 табл.1 п.4 | Производство работ осуществляется в охранной зоне действующей воздушной линии электропередачи, вблизи объектов, находящихся под напряжением, внутри объектов капитального строительства, внутренняя проводка в которых не обесточена, если это приведет к ограничению действий рабочих в соответствии с требованиями техники безопасности ОЗП=1,2; ЭМ=1,2; ЗПМ=1,2; ТЗ=1,2; ТЗМ=1,2
| 1 | ОТ |  |  | 8: 2164.68; 9: 1.38; 10: 4212.03; 11: 34.04; 12: 143378
| 2 | ЭМ |  |  | 8: 756.01; 9: 1.5; 10: 1598.96; 11: 8.46; 12: 13527
| 3 | в т.ч. ОТм |  |  | 8: 28.73; 9: 1.5; 10: 60.76; 11: 34.04; 12: 2068
| 4 | М |  |  | 8: 30273.06; 10: 3584.36; 11: 3.9; 12: 13979
|  | ЗТ |  |  | 4: чел.-ч; 5: 173.87; 6: 1.38; 7: 338.3162
|  | ЗТм |  |  | 4: чел.-ч; 5: 1.68; 6: 1.5; 7: 3.5532
|  | Итого по расценке |  |  | 8: 5462.79; 10: 9395.35
|  | ФОТ |  |  | 10: 4272.79; 12: 145446
| Приказ № 812/пр от 21.12.2020 Прил. п.12 | НР Кровли |  |  | 4: %; 5: 110; 7: 110; 10: 4700.07; 12: 159991
| Приказ № 774/пр от 11.12.2020 Прил. п.12, Приказ № 774/пр от 11.12.2020 п.16 | СП Кровли |  |  | % | 57 | 0.85 | 48.45 |  |  | 2070.17 |  | 70469
|  | Всего по позиции |  |  | 10: 16165.59; 12: 401344
8 | прайс | Профнастил оцинкованный с покрытием полиэстер Н60-(902)845-0,7(0,65) |  |  | м2 |  |  | 162.2 | 906.8 |  | 36770.75 | 4 | 147083
|  | Всего по позиции |  |  | 10: 36770.75; 12: 147083
9 | прайс | Доски обрезные хвойных пород |  |  | 4: м3; 7: 2.07; 8: 18000; 10: 37260; 12: 37260
|  | Всего по позиции |  |  | 10: 37260; 12: 37260
10 | прайс | Бруски обрезные хвойных пород |  |  | 4: м3; 7: 0.65; 8: 18000; 10: 11700; 12: 11700
|  | Всего по позиции |  |  | 10: 11700; 12: 11700
11 | ТЕР10-01-008-04 | Устройство: фронтонов |  |  | 4: 100 м2; 7: 0.26
| Приказ от 29.12.2016 № 1028/пр п.8.7.1 | При ремонтно-строительных работах и работах по реконструкции объектов капитального строительства (аналогичных технологическим процессам в новом строительстве, в том числе по возведению новых конструктивных элементов) ОЗП=1,15; ЭМ=1,25 к расх.; ЗПМ=1,25; ТЗ=1,15; ТЗМ=1,25
| Приказ от 04.08.2020 № 421/пр прил.10 табл.1 п.4 | Производство работ осуществляется в охранной зоне действующей воздушной линии электропередачи, вблизи объектов, находящихся под напряжением, внутри объектов капитального строительства, внутренняя проводка в которых не обесточена, если это приведет к ограничению действий рабочих в соответствии с требованиями техники безопасности ОЗП=1,2; ЭМ=1,2; ЗПМ=1,2; ТЗ=1,2; ТЗМ=1,2
| 1 | ОТ |  |  | 8: 767.72; 9: 1.38; 10: 275.46; 11: 34.04; 12: 9377
| 2 | ЭМ |  |  | 8: 111.33; 9: 1.5; 10: 43.42; 11: 18.81; 12: 817
| 4 | М |  |  | 8: 7379.39; 10: 16.6; 11: 5.51; 12: 91
|  | ЗТ |  |  | 4: чел.-ч; 5: 68; 6: 1.38; 7: 24.3984
|  | Итого по расценке |  |  | 8: 942.9; 10: 335.48
|  | ФОТ |  |  | 10: 275.46; 12: 9377
| Приказ № 812/пр от 21.12.2020 Прил. п.10 | НР Деревянные конструкции |  |  | 4: %; 5: 109; 7: 109; 10: 300.25; 12: 10221
| Приказ № 774/пр от 11.12.2020 Прил. п.10, Приказ № 774/пр от 11.12.2020 п.16 | СП Деревянные конструкции |  |  | % | 55 | 0.85 | 46.75 |  |  | 128.78 |  | 4384
|  | Всего по позиции |  |  | 10: 764.51; 12: 24890
12 | ТЕР10-01-008-05 | Устройство: карнизов (карнизного свеса) |  |  | 4: 100 м2; 7: 0.098
| Приказ от 04.08.2020 № 421/пр п.58б | При применении сметных норм, включенных в сборники ГЭСН (ФЕР, ТЕР), аналогичных технологическим процессам в новом строительстве, в том числе по возведению новых конструктивных элементов ОЗП=1,15; ЭМ=1,25 к расх.; ЗПМ=1,25; ТЗ=1,15; ТЗМ=1,25
| Приказ от 04.08.2020 № 421/пр прил.10 табл.1 п.4 | Производство работ осуществляется в охранной зоне действующей воздушной линии электропередачи, вблизи объектов, находящихся под напряжением, внутри объектов капитального строительства, внутренняя проводка в которых не обесточена, если это приведет к ограничению действий рабочих в соответствии с требованиями техники безопасности ОЗП=1,2; ЭМ=1,2; ЗПМ=1,2; ТЗ=1,2; ТЗМ=1,2
| 1 | ОТ |  |  | 8: 1614.47; 9: 1.38; 10: 218.34; 11: 34.04; 12: 7432
| 2 | ЭМ |  |  | 8: 96.35; 9: 1.5; 10: 14.16; 11: 18.67; 12: 264
| 4 | М |  |  | 8: 5593.46; 10: 5.49; 11: 6.28; 12: 34
|  | ЗТ |  |  | 4: чел.-ч; 5: 143; 6: 1.38; 7: 19.3393
|  | Итого по расценке |  |  | 8: 1766.89; 10: 237.99
|  | ФОТ |  |  | 10: 218.34; 12: 7432
| Приказ № 812/пр от 21.12.2020 Прил. п.10 | НР Деревянные конструкции |  |  | 4: %; 5: 109; 7: 109; 10: 237.99; 12: 8101
| Приказ № 774/пр от 11.12.2020 Прил. п.10, Приказ № 774/пр от 11.12.2020 п.16 | СП Деревянные конструкции |  |  | % | 55 | 0.85 | 46.75 |  |  | 102.07 |  | 3474
|  | Всего по позиции |  |  | 10: 578.05; 12: 19305
13 | прайс | Доски обрезные хвойных пород |  |  | 4: м3; 7: 0.5; 8: 18000; 10: 9000; 12: 9000
|  | Всего по позиции |  |  | 10: 9000; 12: 9000
14 | ТЕР10-01-008-09 Прим. | Облицовка фронтонов и карнизов (карнизного свеса) профнастилом оцинкованным с покрытием полиэстер HC-21-1051(1000)-0,7(0,65) |  |  | 4: 100 м2 стен, фронтонов; 7: 0.358
| Приказ от 04.08.2020 № 421/пр п.58б | При применении сметных норм, включенных в сборники ГЭСН (ФЕР, ТЕР), аналогичных технологическим процессам в новом строительстве, в том числе по возведению новых конструктивных элементов ОЗП=1,15; ЭМ=1,25 к расх.; ЗПМ=1,25; ТЗ=1,15; ТЗМ=1,25
| Приказ от 04.08.2020 № 421/пр прил.10 табл.1 п.4 | Производство работ осуществляется в охранной зоне действующей воздушной линии электропередачи, вблизи объектов, находящихся под напряжением, внутри объектов капитального строительства, внутренняя проводка в которых не обесточена, если это приведет к ограничению действий рабочих в соответствии с требованиями техники безопасности ОЗП=1,2; ЭМ=1,2; ЗПМ=1,2; ТЗ=1,2; ТЗМ=1,2
| 1 | ОТ |  |  | 8: 271.33; 9: 1.38; 10: 134.05; 11: 34.04; 12: 4563
| 2 | ЭМ |  |  | 8: 24.22; 9: 1.5; 10: 13.01; 11: 18.91; 12: 246
| 4 | М |  |  | 8: 12981.77; 10: 0; 11: 7.79
|  | ЗТ |  |  | 4: чел.-ч; 5: 25.1; 6: 1.38; 7: 12.4004
|  | Итого по расценке |  |  | 8: 295.54; 10: 147.06
|  | ФОТ |  |  | 10: 134.05; 12: 4563
| Приказ № 812/пр от 21.12.2020 Прил. п.10 | НР Деревянные конструкции |  |  | 4: %; 5: 109; 7: 109; 10: 146.11; 12: 4974
| Приказ № 774/пр от 11.12.2020 Прил. п.10, Приказ № 774/пр от 11.12.2020 п.16 | СП Деревянные конструкции |  |  | % | 55 | 0.85 | 46.75 |  |  | 62.67 |  | 2133
|  | Всего по позиции |  |  | 10: 355.84; 12: 11916
15 | прайс | Профнастил оцинкованный с покрытием полиэстер HC-21-1051(1000)-0,7(0,65) |  |  | м2 |  |  | 41.17 | 766.22 |  | 8088.46 | 3.9 | 31545
|  | Всего по позиции |  |  | 10: 8088.46; 12: 31545
16 | ТССЦ-101-1845 | Винты самонарезающие с уплотнительной прокладкой 4,8х35 мм |  |  | шт. |  |  | 1592 | 0.28 |  | 445.76 | 16.21 | 7226
|  | Всего по позиции |  |  | 10: 445.76; 12: 7226
|  | Итого по разделу 1 Кровля ЗРУ 19,6х6,7 м |  |  | 10: 200345.25
Раздел 2. Кровля ОПУ 26,45х10,95 м
Сверление вертикальный отверстий глубиной ~500 мм под мауэрлат
17 | ТЕР46-03-013-01 прим. | Сверление вертикальных отверстий для установки деталей крепления мауэрлата перфоратором глубиной 200 мм |  |  | 4: 100 отверстий; 7: 0.94
| Приказ от 04.08.2020 № 421/пр прил.10 табл.1 п.4 | Производство работ осуществляется в охранной зоне действующей воздушной линии электропередачи, вблизи объектов, находящихся под напряжением, внутри объектов капитального строительства, внутренняя проводка в которых не обесточена, если это приведет к ограничению действий рабочих в соответствии с требованиями техники безопасности ОЗП=1,2; ЭМ=1,2; ЗПМ=1,2; ТЗ=1,2; ТЗМ=1,2
| 1 | ОТ |  |  | 8: 56.45; 9: 1.2; 10: 63.68; 11: 34.04; 12: 2168
| 2 | ЭМ |  |  | 8: 102.2; 9: 1.2; 10: 115.28; 11: 3.19; 12: 368
|  | ЗТ |  |  | 4: чел.-ч; 5: 5; 6: 1.2; 7: 5.64
|  | Итого по расценке |  |  | 8: 158.65; 10: 178.96
|  | ФОТ |  |  | 10: 63.68; 12: 2168
| Приказ № 812/пр от 21.12.2020 Прил. п.40.1 | НР Работы по реконструкции зданий и сооружений: усиление и замена существующих конструкций, возведение отдельных конструктивных элементов |  |  | 4: %; 5: 104; 7: 104; 10: 66.23; 12: 2255
| Приказ № 774/пр от 11.12.2020 Прил. п.40.1 | СП Работы по реконструкции зданий и сооружений: усиление и замена существующих конструкций, возведение отдельных конструктивных элементов |  |  | 4: %; 5: 59; 7: 59; 10: 37.57; 12: 1279
|  | Всего по позиции |  |  | 10: 282.76; 12: 6070
18 | ТЕР46-03-013-14 прим. | Сверление вертикальных отверстий для установки деталей крепления мауэрлата перфоратором глубиной 310 мм |  |  | 4: 100 отверстий; 7: 0.94
Общая глубина 500 мм(200+10*30) ПЗ=30 (ОЗП=30; ЭМ=30 к расх.; ЗПМ=30; МАТ=30 к расх.; ТЗ=30; ТЗМ=30)
| Приказ от 04.08.2020 № 421/пр прил.10 табл.1 п.4 | Производство работ осуществляется в охранной зоне действующей воздушной линии электропередачи, вблизи объектов, находящихся под напряжением, внутри объектов капитального строительства, внутренняя проводка в которых не обесточена, если это приведет к ограничению действий рабочих в соответствии с требованиями техники безопасности ОЗП=1,2; ЭМ=1,2; ЗПМ=1,2; ТЗ=1,2; ТЗМ=1,2
| 1 | ОТ |  |  | 8: 2.03; 9: 36; 10: 68.7; 11: 34.04; 12: 2339
| 2 | ЭМ |  |  | 8: 5.09; 9: 36; 10: 172.25; 11: 3.19; 12: 549
|  | ЗТ |  |  | 4: чел.-ч; 5: 0.18; 6: 36; 7: 6.0912
|  | Итого по расценке |  |  | 8: 7.12; 10: 240.95
|  | ФОТ |  |  | 10: 68.7; 12: 2339
| Приказ № 812/пр от 21.12.2020 Прил. п.40.1 | НР Работы по реконструкции зданий и сооружений: усиление и замена существующих конструкций, возведение отдельных конструктивных элементов |  |  | 4: %; 5: 104; 7: 104; 10: 71.45; 12: 2433
| Приказ № 774/пр от 11.12.2020 Прил. п.40.1 | СП Работы по реконструкции зданий и сооружений: усиление и замена существующих конструкций, возведение отдельных конструктивных элементов |  |  | 4: %; 5: 59; 7: 59; 10: 40.53; 12: 1380
|  | Всего по позиции |  |  | 10: 352.93; 12: 6701
19 | ТЕР06-01-015-06 | Установка деталей крепления мауэрлата (анкерные болты, шпильки арматурные, скобы, проволочные скрутки и т.д.) |  |  | 4: 1 т; 7: 0.041736
| Приказ от 04.08.2020 № 421/пр п.58б | При применении сметных норм, включенных в сборники ГЭСН (ФЕР, ТЕР), аналогичных технологическим процессам в новом строительстве, в том числе по возведению новых конструктивных элементов ОЗП=1,15; ЭМ=1,25 к расх.; ЗПМ=1,25; ТЗ=1,15; ТЗМ=1,25
| Приказ от 04.08.2020 № 421/пр прил.10 табл.1 п.4 | Производство работ осуществляется в охранной зоне действующей воздушной линии электропередачи, вблизи объектов, находящихся под напряжением, внутри объектов капитального строительства, внутренняя проводка в которых не обесточена, если это приведет к ограничению действий рабочих в соответствии с требованиями техники безопасности ОЗП=1,2; ЭМ=1,2; ЗПМ=1,2; ТЗ=1,2; ТЗМ=1,2
| 1 | ОТ |  |  | 8: 590.24; 9: 1.38; 10: 34; 11: 34.04; 12: 1157
| 2 | ЭМ |  |  | 8: 587.16; 9: 1.5; 10: 36.76; 11: 14.24; 12: 523
| 3 | в т.ч. ОТм |  |  | 8: 29.93; 9: 1.5; 10: 1.87; 11: 34.04; 12: 64
| 4 | М |  |  | 8: 12166.51; 10: 507.78; 11: 15.66; 12: 7952
|  | ЗТ |  |  | 4: чел.-ч; 5: 46.33; 6: 1.38; 7: 2.6684
|  | ЗТм |  |  | 4: чел.-ч; 5: 1.75; 6: 1.5; 7: 0.10956
|  | Итого по расценке |  |  | 8: 13343.91; 10: 578.54
|  | ФОТ |  |  | 10: 35.87; 12: 1221
| Приказ № 812/пр от 21.12.2020 Прил. п.6 | НР Бетонные и железобетонные монолитные конструкции и работы в строительстве |  |  | 4: %; 5: 103; 7: 103; 10: 36.95; 12: 1258
| Приказ № 774/пр от 11.12.2020 Прил. п.6, Приказ № 774/пр от 11.12.2020 п.16 | СП Бетонные и железобетонные монолитные конструкции и работы в строительстве |  |  | % | 58 | 0.85 | 49.3 |  |  | 17.68 |  | 602
|  | Всего по позиции |  |  | 10: 633.17; 12: 11492
20 | ТЕР10-01-002-01 | Установка стропильной системы - фермы |  |  | 4: 1 м3; 7: 8.16
| Приказ от 04.08.2020 № 421/пр п.58б | При применении сметных норм, включенных в сборники ГЭСН (ФЕР, ТЕР), аналогичных технологическим процессам в новом строительстве, в том числе по возведению новых конструктивных элементов ОЗП=1,15; ЭМ=1,25 к расх.; ЗПМ=1,25; ТЗ=1,15; ТЗМ=1,25
| Приказ от 04.08.2020 № 421/пр прил.10 табл.1 п.4 | Производство работ осуществляется в охранной зоне действующей воздушной линии электропередачи, вблизи объектов, находящихся под напряжением, внутри объектов капитального строительства, внутренняя проводка в которых не обесточена, если это приведет к ограничению действий рабочих в соответствии с требованиями техники безопасности ОЗП=1,2; ЭМ=1,2; ЗПМ=1,2; ТЗ=1,2; ТЗМ=1,2
| 1 | ОТ |  |  | 8: 265.23; 9: 1.38; 10: 2986.7; 11: 34.04; 12: 101667
| 2 | ЭМ |  |  | 8: 45.38; 9: 1.5; 10: 555.45; 11: 14.89; 12: 8271
| 3 | в т.ч. ОТм |  |  | 8: 2.57; 9: 1.5; 10: 31.46; 11: 34.04; 12: 1071
| 4 | М |  |  | 8: 1955.7; 10: 5304.33; 11: 8.88; 12: 47102
|  | ЗТ |  |  | 4: чел.-ч; 5: 24.09; 6: 1.38; 7: 271.2727
|  | ЗТм |  |  | 4: чел.-ч; 5: 0.15; 6: 1.5; 7: 1.836
|  | Итого по расценке |  |  | 8: 960.65; 10: 8846.48
|  | ФОТ |  |  | 10: 3018.16; 12: 102738
| Приказ № 812/пр от 21.12.2020 Прил. п.10 | НР Деревянные конструкции |  |  | 4: %; 5: 109; 7: 109; 10: 3289.79; 12: 111984
| Приказ № 774/пр от 11.12.2020 Прил. п.10, Приказ № 774/пр от 11.12.2020 п.16 | СП Деревянные конструкции |  |  | % | 55 | 0.85 | 46.75 |  |  | 1410.99 |  | 48030
|  | Всего по позиции |  |  | 10: 13547.26; 12: 317054
21 | прайс | Бруски обрезные хвойных пород |  |  | 4: м3; 7: 1.8; 8: 18000; 10: 32400; 12: 32400
|  | Всего по позиции |  |  | 10: 32400; 12: 32400
22 | прайс | Доски обрезные хвойных пород |  |  | 4: м3; 7: 6.77; 8: 18000; 10: 121860; 12: 121860
|  | Всего по позиции |  |  | 10: 121860; 12: 121860
23 | ТЕР12-01-020-01 (Прим.) | Устройство односкатной кровли с увеличением свесов в сторону наклона из профнастила оцинкованного с покрытием полиэстен Н60-(902)845-0,7(0,65) |  |  | 4: 100 м2 кровли; 7: 3.02
При ремонте и реконструкции зданий и сооружений работы, аналогичные технологическим процессам в новом строительстве ОЗП=1,15; ЭМ=1,25 к расх.; ЗПМ=1,25; ТЗ=1,15; ТЗМ=1,25
| Приказ от 04.08.2020 № 421/пр прил.10 табл.1 п.4 | Производство работ осуществляется в охранной зоне действующей воздушной линии электропередачи, вблизи объектов, находящихся под напряжением, внутри объектов капитального строительства, внутренняя проводка в которых не обесточена, если это приведет к ограничению действий рабочих в соответствии с требованиями техники безопасности ОЗП=1,2; ЭМ=1,2; ЗПМ=1,2; ТЗ=1,2; ТЗМ=1,2
| 1 | ОТ |  |  | 8: 2164.68; 9: 1.38; 10: 9021.52; 11: 34.04; 12: 307093
| 2 | ЭМ |  |  | 8: 756.01; 9: 1.5; 10: 3424.73; 11: 8.46; 12: 28973
| 3 | в т.ч. ОТм |  |  | 8: 28.73; 9: 1.5; 10: 130.15; 11: 34.04; 12: 4430
| 4 | М |  |  | 8: 30273.06; 10: 7677.14; 11: 3.9; 12: 29941
|  | ЗТ |  |  | 4: чел.-ч; 5: 173.87; 6: 1.38; 7: 724.6206
|  | ЗТм |  |  | 4: чел.-ч; 5: 1.68; 6: 1.5; 7: 7.6104
|  | Итого по расценке |  |  | 8: 5462.79; 10: 20123.39
|  | ФОТ |  |  | 10: 9151.67; 12: 311523
| Приказ № 812/пр от 21.12.2020 Прил. п.12 | НР Кровли |  |  | 4: %; 5: 110; 7: 110; 10: 10066.84; 12: 342675
| Приказ № 774/пр от 11.12.2020 Прил. п.12, Приказ № 774/пр от 11.12.2020 п.16 | СП Кровли |  |  | % | 57 | 0.85 | 48.45 |  |  | 4433.98 |  | 150933
|  | Всего по позиции |  |  | 10: 34624.21; 12: 859615
24 | прайс | Профнастил оцинкованный с покрытием полиэстер Н60-(902)845-0,7(0,65) |  |  | м2 |  |  | 347.3 | 906.8 |  | 78733 | 4 | 314932
|  | Всего по позиции |  |  | 10: 78733; 12: 314932
25 | прайс | Доски обрезные хвойных пород |  |  | 4: м3; 7: 4.44; 8: 18000; 10: 79920; 12: 79920
|  | Всего по позиции |  |  | 10: 79920; 12: 79920
26 | прайс | Бруски обрезные хвойных пород |  |  | 4: м3; 7: 1.39; 8: 18000; 10: 25020; 12: 25020
|  | Всего по позиции |  |  | 10: 25020; 12: 25020
27 | ТЕР10-01-008-04 | Устройство: фронтонов |  |  | 4: 100 м2; 7: 0.37
| Приказ от 29.12.2016 № 1028/пр п.8.7.1 | При ремонтно-строительных работах и работах по реконструкции объектов капитального строительства (аналогичных технологическим процессам в новом строительстве, в том числе по возведению новых конструктивных элементов) ОЗП=1,15; ЭМ=1,25 к расх.; ЗПМ=1,25; ТЗ=1,15; ТЗМ=1,25
| Приказ от 04.08.2020 № 421/пр прил.10 табл.1 п.4 | Производство работ осуществляется в охранной зоне действующей воздушной линии электропередачи, вблизи объектов, находящихся под напряжением, внутри объектов капитального строительства, внутренняя проводка в которых не обесточена, если это приведет к ограничению действий рабочих в соответствии с требованиями техники безопасности ОЗП=1,2; ЭМ=1,2; ЗПМ=1,2; ТЗ=1,2; ТЗМ=1,2
| 1 | ОТ |  |  | 8: 767.72; 9: 1.38; 10: 392; 11: 34.04; 12: 13344
| 2 | ЭМ |  |  | 8: 111.33; 9: 1.5; 10: 61.79; 11: 18.81; 12: 1162
| 4 | М |  |  | 8: 7379.39; 10: 23.62; 11: 5.51; 12: 130
|  | ЗТ |  |  | 4: чел.-ч; 5: 68; 6: 1.38; 7: 34.7208
|  | Итого по расценке |  |  | 8: 942.9; 10: 477.41
|  | ФОТ |  |  | 10: 392; 12: 13344
| Приказ № 812/пр от 21.12.2020 Прил. п.10 | НР Деревянные конструкции |  |  | 4: %; 5: 109; 7: 109; 10: 427.28; 12: 14545
| Приказ № 774/пр от 11.12.2020 Прил. п.10, Приказ № 774/пр от 11.12.2020 п.16 | СП Деревянные конструкции |  |  | % | 55 | 0.85 | 46.75 |  |  | 183.26 |  | 6238
|  | Всего по позиции |  |  | 10: 1087.95; 12: 35419
28 | ТЕР10-01-008-05 | Устройство: карнизов (карнизного свеса) |  |  | 4: 100 м2; 7: 0.13
| Приказ от 04.08.2020 № 421/пр п.58б | При применении сметных норм, включенных в сборники ГЭСН (ФЕР, ТЕР), аналогичных технологическим процессам в новом строительстве, в том числе по возведению новых конструктивных элементов ОЗП=1,15; ЭМ=1,25 к расх.; ЗПМ=1,25; ТЗ=1,15; ТЗМ=1,25
| Приказ от 04.08.2020 № 421/пр прил.10 табл.1 п.4 | Производство работ осуществляется в охранной зоне действующей воздушной линии электропередачи, вблизи объектов, находящихся под напряжением, внутри объектов капитального строительства, внутренняя проводка в которых не обесточена, если это приведет к ограничению действий рабочих в соответствии с требованиями техники безопасности ОЗП=1,2; ЭМ=1,2; ЗПМ=1,2; ТЗ=1,2; ТЗМ=1,2
| 1 | ОТ |  |  | 8: 1614.47; 9: 1.38; 10: 289.64; 11: 34.04; 12: 9859
| 2 | ЭМ |  |  | 8: 96.35; 9: 1.5; 10: 18.79; 11: 18.67; 12: 351
| 4 | М |  |  | 8: 5593.46; 10: 7.29; 11: 6.28; 12: 46
|  | ЗТ |  |  | 4: чел.-ч; 5: 143; 6: 1.38; 7: 25.6542
|  | Итого по расценке |  |  | 8: 1766.89; 10: 315.72
|  | ФОТ |  |  | 10: 289.64; 12: 9859
| Приказ № 812/пр от 21.12.2020 Прил. п.10 | НР Деревянные конструкции |  |  | 4: %; 5: 109; 7: 109; 10: 315.71; 12: 10746
| Приказ № 774/пр от 11.12.2020 Прил. п.10, Приказ № 774/пр от 11.12.2020 п.16 | СП Деревянные конструкции |  |  | % | 55 | 0.85 | 46.75 |  |  | 135.41 |  | 4609
|  | Всего по позиции |  |  | 10: 766.84; 12: 25611
29 | прайс | Доски обрезные хвойных пород |  |  | 4: м3; 7: 0.7; 8: 18000; 10: 12600; 12: 12600
|  | Всего по позиции |  |  | 10: 12600; 12: 12600
30 | ТЕР10-01-008-09 Прим. | Облицовка фронтонов и карнизов (карнизного свеса) профнастилом оцинкованным с покрытием полиэстер HC-21-1051(1000)-0,7(0,65) |  |  | 4: 100 м2; 7: 0.5
| Приказ от 04.08.2020 № 421/пр п.58б | При применении сметных норм, включенных в сборники ГЭСН (ФЕР, ТЕР), аналогичных технологическим процессам в новом строительстве, в том числе по возведению новых конструктивных элементов ОЗП=1,15; ЭМ=1,25 к расх.; ЗПМ=1,25; ТЗ=1,15; ТЗМ=1,25
| Приказ от 04.08.2020 № 421/пр прил.10 табл.1 п.4 | Производство работ осуществляется в охранной зоне действующей воздушной линии электропередачи, вблизи объектов, находящихся под напряжением, внутри объектов капитального строительства, внутренняя проводка в которых не обесточена, если это приведет к ограничению действий рабочих в соответствии с требованиями техники безопасности ОЗП=1,2; ЭМ=1,2; ЗПМ=1,2; ТЗ=1,2; ТЗМ=1,2
| 1 | ОТ |  |  | 8: 271.33; 9: 1.38; 10: 187.22; 11: 34.04; 12: 6373
| 2 | ЭМ |  |  | 8: 24.22; 9: 1.5; 10: 18.17; 11: 18.91; 12: 344
| 4 | М |  |  | 8: 12981.77; 10: -0.01; 11: 7.79
|  | ЗТ |  |  | 4: чел.-ч; 5: 25.1; 6: 1.38; 7: 17.319
|  | Итого по расценке |  |  | 8: 295.54; 10: 205.38
|  | ФОТ |  |  | 10: 187.22; 12: 6373
| Приказ № 812/пр от 21.12.2020 Прил. п.10 | НР Деревянные конструкции |  |  | 4: %; 5: 109; 7: 109; 10: 204.07; 12: 6947
| Приказ № 774/пр от 11.12.2020 Прил. п.10, Приказ № 774/пр от 11.12.2020 п.16 | СП Деревянные конструкции |  |  | % | 55 | 0.85 | 46.75 |  |  | 87.53 |  | 2979
|  | Всего по позиции |  |  | 10: 496.98; 12: 16643
31 | прайс | Профнастил оцинкованный с покрытием полиэстер HC-21-1051(1000)-0,7(0,65) |  |  | м2 |  |  | 57.5 | 766.22 |  | 11296.92 | 3.9 | 44058
|  | Всего по позиции |  |  | 10: 11296.92; 12: 44058
32 | ТССЦ-101-1845 | Винты самонарезающие с уплотнительной прокладкой 4,8х35 мм |  |  | шт. |  |  | 3168 | 0.28 |  | 887.04 | 16.21 | 14379
|  | Всего по позиции |  |  | 10: 887.04; 12: 14379
|  | Итого по разделу 2 Кровля ОПУ 26,45х10,95 м |  |  | 10: 414509.06
Итоги по смете:
|  | Итого прямые затраты (справочно) |  |  | 10: 583896.2; 12: 1808300
в том числе:
|  | Оплата труда рабочих |  |  | 10: 19394.68; 12: 660197
|  | Эксплуатация машин |  |  | 10: 6559.81; 12: 60269
|  | в том числе оплата труда машинистов (Отм) |  |  | 10: 240.25; 12: 8178
|  | Материалы |  |  | 10: 557941.71; 12: 1087834
|  | Строительные работы |  |  | 10: 614854.31; 12: 2862118
в том числе:
|  | оплата труда |  |  | 10: 19394.68; 12: 660197
|  | эксплуатация машин и механизмов |  |  | 10: 6559.81; 12: 60269
|  | в том числе оплата труда машинистов (ОТм) |  |  | 10: 240.25; 12: 8178
|  | материалы |  |  | 10: 557941.71; 12: 1087834
|  | накладные расходы |  |  | 10: 21521.4; 12: 732592
|  | сметная прибыль |  |  | 10: 9436.71; 12: 321226
|  | Итого ФОТ (справочно) |  |  | 10: 19634.93; 12: 668375
|  | Итого накладные расходы (справочно) |  |  | 10: 21521.4; 12: 732592
|  | Итого сметная прибыль (справочно) |  |  | 10: 9436.71; 12: 321226
|  | Перебазировка |  |  | 10: 3676; 12: 3676
|  | Итого |  |  | 10: 618530.31; 12: 2865794
|  | Непредвиденные расходы 1,1% |  |  | 10: 6803.83; 12: 31524
|  | Итого с непредвиденными |  |  | 10: 625334.14; 12: 2897318
|  | Дефлятор 3,65% |  |  | 10: 22824.7; 12: 105752
|  | ВСЕГО по смете |  |  | 10: 648158.84; 12: 3003070

## 3
Наименование редакции сметных нормативов
Наименование программного продукта |  |  | ГРАНД-Смета, версия 2022.1
Капитальный ремонт ЗиС СП СЭС, филиала ХЭС
(наименование стройки)
Здание гаража с пристройками
(наименование объекта капитального строительства)
ЛОКАЛЬНЫЙ СМЕТНЫЙ РАСЧЕТ (СМЕТА) № 3
капитальный ремонт Здание гаpажа с пристройками (Гаpаж с пристройками), инв. №НВ007764. Ремонт кровли
(наименование конструктивного решения)
Составлен | базисно-индексным | методом
Основание | ведомость дефектов и объёмов работ
(проектная и (или) иная техническая документация)
Составлен(а) в текущем (базисном) уровне цен |  |  | 3 кв. 2022 г.
Сметная стоимость |  | 3431.18 | (1131,67) | тыс.руб.
в том числе:
| строительных работ | 3274.33 | (1079,94) | тыс.руб. |  | Средства на оплату труда рабочих |  |  |  |  | 460.9 | (13,54) | тыс.руб.
| монтажных работ | 0 | (0) | тыс.руб. |  | Нормативные затраты труда рабочих |  |  |  |  | 1219.21 |  | чел.час.
| оборудования | 0 | (0) | тыс.руб. |  | Нормативные затраты труда машинистов |  |  |  |  | 38.98 |  | чел.час.
| прочих затрат | 0 | (0) | тыс.руб. |  | Расчетный измеритель конструктивного решения
№ п/п | Обоснование | Наименование работ и затрат |  |  | Единица измерения | Количество |  |  | Сметная стоимость в базисном уровне цен (в текущем уровне цен (гр. 8) для ресурсов, отсутствующих в СНБ), руб. |  |  | Индексы | Сметная стоимость в текущем уровне цен, руб.
[6 empty] | на единицу | коэффициенты | всего с учетом коэффициентов | на единицу | коэффициенты | всего
1 | 2 | 3 |  |  | 4 | 5 | 6 | 7 | 8 | 9 | 10 | 11 | 12
Раздел 1. Ремонт кровли двухскатной 49х18,78 м
Сверление вертикальный отверстий глубиной ~500 мм под мауэрлат
1 | ТЕР46-03-013-01 прим. | Сверление вертикальных отверстий для установки деталей крепления мауэрлата перфоратором глубиной 200 мм |  |  | 4: 100 отверстий; 7: 2.31
| 1 | ОТ |  |  | 8: 56.45; 10: 130.4; 11: 34.04; 12: 4439
| 2 | ЭМ |  |  | 8: 102.2; 10: 236.08; 11: 3.19; 12: 753
|  | ЗТ |  |  | 4: чел.-ч; 5: 5; 7: 11.55
|  | Итого по расценке |  |  | 8: 158.65; 10: 366.48
|  | ФОТ |  |  | 10: 130.4; 12: 4439
| Приказ № 812/пр от 21.12.2020 Прил. п.40.1 | НР Работы по реконструкции зданий и сооружений: усиление и замена существующих конструкций, возведение отдельных конструктивных элементов |  |  | 4: %; 5: 104; 7: 104; 10: 135.62; 12: 4617
| Приказ № 774/пр от 11.12.2020 Прил. п.40.1 | СП Работы по реконструкции зданий и сооружений: усиление и замена существующих конструкций, возведение отдельных конструктивных элементов |  |  | 4: %; 5: 59; 7: 59; 10: 76.94; 12: 2619
|  | Всего по позиции |  |  | 10: 579.04; 12: 12428
2 | ТЕР46-03-013-14 прим. | Сверление вертикальных отверстий для установки деталей крепления мауэрлата перфоратором глубиной 300 мм |  |  | 4: 100 отверстий; 7: 2.31
Общая глубина 500 мм(200+10*30) ПЗ=30 (ОЗП=30; ЭМ=30 к расх.; ЗПМ=30; МАТ=30 к расх.; ТЗ=30; ТЗМ=30)
| 1 | ОТ |  |  | 8: 2.03; 9: 30; 10: 140.68; 11: 34.04; 12: 4789
| 2 | ЭМ |  |  | 8: 5.09; 9: 30; 10: 352.74; 11: 3.19; 12: 1125
|  | ЗТ |  |  | 4: чел.-ч; 5: 0.18; 6: 30; 7: 12.474
|  | Итого по расценке |  |  | 8: 7.12; 10: 493.42
|  | ФОТ |  |  | 10: 140.68; 12: 4789
| Приказ № 812/пр от 21.12.2020 Прил. п.40.1 | НР Работы по реконструкции зданий и сооружений: усиление и замена существующих конструкций, возведение отдельных конструктивных элементов |  |  | 4: %; 5: 104; 7: 104; 10: 146.31; 12: 4981
| Приказ № 774/пр от 11.12.2020 Прил. п.40.1 | СП Работы по реконструкции зданий и сооружений: усиление и замена существующих конструкций, возведение отдельных конструктивных элементов |  |  | 4: %; 5: 59; 7: 59; 10: 83; 12: 2826
|  | Всего по позиции |  |  | 10: 722.73; 12: 13721
3 | ТЕР06-01-015-01 | Установка деталей крепления мауэрлата (анкерные болты, шпильки арматурные, скобы, проволочные скрутки и т.д.) |  |  | 4: 1 т; 7: 0.103
| Приказ от 04.08.2020 № 421/пр п.58б | При применении сметных норм, включенных в сборники ГЭСН (ФЕР, ТЕР), аналогичных технологическим процессам в новом строительстве, в том числе по возведению новых конструктивных элементов ОЗП=1,15; ЭМ=1,25 к расх.; ЗПМ=1,25; ТЗ=1,15; ТЗМ=1,25
| 1 | ОТ |  |  | 8: 3695.07; 9: 1.15; 10: 437.68; 11: 34.04; 12: 14899
| 2 | ЭМ |  |  | 8: 71.61; 9: 1.25; 10: 9.22; 11: 15.49; 12: 143
| 3 | в т.ч. ОТм |  |  | 8: 4.28; 9: 1.25; 10: 0.55; 11: 34.04; 12: 19
| 4 | М |  |  | 8: 13452.4; 10: 1385.6; 11: 14.9; 12: 20645
|  | ЗТ |  |  | 4: чел.-ч; 5: 315.01; 6: 1.15; 7: 37.3129
|  | ЗТм |  |  | 4: чел.-ч; 5: 0.25; 6: 1.25; 7: 0.032188
|  | Итого по расценке |  |  | 8: 17219.08; 10: 1832.5
|  | ФОТ |  |  | 10: 438.23; 12: 14918
| Приказ № 812/пр от 21.12.2020 Прил. п.6 | НР Бетонные и железобетонные монолитные конструкции и работы в строительстве |  |  | 4: %; 5: 103; 7: 103; 10: 451.38; 12: 15366
| Приказ № 774/пр от 11.12.2020 Прил. п.6, Приказ № 774/пр от 11.12.2020 п.16 | СП Бетонные и железобетонные монолитные конструкции и работы в строительстве |  |  | % | 58 | 0.85 | 49.3 |  |  | 216.05 |  | 7355
|  | Всего по позиции |  |  | 10: 2499.93; 12: 58408
4 | ТЕР10-01-002-01 | Установка стропильной системы с увеличением свесов по 0,5 м с каждой стороны |  |  | 4: 1 м3; 7: 14.2
| Приказ от 04.08.2020 № 421/пр п.58б | При применении сметных норм, включенных в сборники ГЭСН (ФЕР, ТЕР), аналогичных технологическим процессам в новом строительстве, в том числе по возведению новых конструктивных элементов ОЗП=1,15; ЭМ=1,25 к расх.; ЗПМ=1,25; ТЗ=1,15; ТЗМ=1,25
| 1 | ОТ |  |  | 8: 265.23; 9: 1.15; 10: 4331.21; 11: 34.04; 12: 147434
| 2 | ЭМ |  |  | 8: 45.38; 9: 1.25; 10: 805.5; 11: 14.89; 12: 11994
| 3 | в т.ч. ОТм |  |  | 8: 2.57; 9: 1.25; 10: 45.62; 11: 34.04; 12: 1553
| 4 | М |  |  | 8: 1955.7; 10: 8640.42; 11: 8.88; 12: 76727
|  | ЗТ |  |  | 4: чел.-ч; 5: 24.09; 6: 1.15; 7: 393.3897
|  | ЗТм |  |  | 4: чел.-ч; 5: 0.15; 6: 1.25; 7: 2.6625
|  | Итого по расценке |  |  | 8: 919.09; 10: 13777.13
|  | ФОТ |  |  | 10: 4376.83; 12: 148987
| Приказ № 812/пр от 21.12.2020 Прил. п.10 | НР Деревянные конструкции |  |  | 4: %; 5: 109; 7: 109; 10: 4770.74; 12: 162396
| Приказ № 774/пр от 11.12.2020 Прил. п.10, Приказ № 774/пр от 11.12.2020 п.16 | СП Деревянные конструкции |  |  | % | 55 | 0.85 | 46.75 |  |  | 2046.17 |  | 69651
|  | Всего по позиции |  |  | 10: 20594.04; 12: 468202
5 | прайс | Бруски обрезные хвойных пород |  |  | 4: м3; 7: 3.124; 8: 18000; 10: 56232; 12: 56232
|  | Всего по позиции |  |  | 10: 56232; 12: 56232
6 | прайс | Доски обрезные хвойных пород |  |  | 4: м3; 7: 11.786; 8: 18000; 10: 212148; 12: 212148
|  | Всего по позиции |  |  | 10: 212148; 12: 212148
7 | ТЕРр58-12-1 | Устройство обрешетки сплошной из досок |  |  | 4: 100 м2; 7: 9.8
| 1 | ОТ |  |  | 8: 334.85; 10: 3281.53; 11: 34.04; 12: 111703
| 2 | ЭМ |  |  | 8: 48.98; 10: 480; 11: 18.35; 12: 8808
| 3 | в т.ч. ОТм |  |  | 8: 7.52; 10: 73.7; 11: 34.04; 12: 2509
| 4 | М |  |  | 8: 1607.47; 10: 1373.57; 11: 14.51; 12: 19931
|  | ЗТ |  |  | 4: чел.-ч; 5: 31.83; 7: 311.934
|  | ЗТм |  |  | 4: чел.-ч; 5: 0.44; 7: 4.312
|  | Итого по расценке |  |  | 8: 523.99; 10: 5135.1
|  | ФОТ |  |  | 10: 3355.23; 12: 114212
| Приказ № 812/пр от 21.12.2020 Прил. п.92 | НР Крыши, кровли (ремонтно-строительные) |  |  | 4: %; 5: 91; 7: 91; 10: 3053.26; 12: 103933
| Приказ № 774/пр от 11.12.2020 Прил. п.92 | СП Крыши, кровли (ремонтно-строительные) |  |  | 4: %; 5: 46; 7: 46; 10: 1543.41; 12: 52538
|  | Всего по позиции |  |  | 10: 9731.77; 12: 296913
8 | прайс | Доски необрезные хвойных пород |  |  | 4: м3; 7: 25.872; 8: 18000; 10: 465696; 12: 465696
|  | Всего по позиции |  |  | 10: 465696; 12: 465696
9 | ТЕР09-04-002-01 | Монтаж кровельного покрытия: из профнастила оцинкованного с покрытием полиэстер Н60-(902)845-0,7(0,65) |  |  | 4: 100 м2 покрытия; 7: 9.8
| Приказ от 04.08.2020 № 421/пр п.58б | При применении сметных норм, включенных в сборники ГЭСН (ФЕР, ТЕР), аналогичных технологическим процессам в новом строительстве, в том числе по возведению новых конструктивных элементов ОЗП=1,15; ЭМ=1,25 к расх.; ЗПМ=1,25; ТЗ=1,15; ТЗМ=1,25
| 1 | ОТ |  |  | 8: 411.09; 9: 1.15; 10: 4632.98; 11: 34.04; 12: 157707
| 2 | ЭМ |  |  | 8: 562.35; 9: 1.25; 10: 6888.79; 11: 9.17; 12: 63170
| 3 | в т.ч. ОТм |  |  | 8: 47.5; 9: 1.25; 10: 581.88; 11: 34.04; 12: 19807
| 4 | М |  |  | 8: 248.05; 10: -0.1; 11: 12.62; 12: -1
|  | ЗТ |  |  | 4: чел.-ч; 5: 35.5; 6: 1.15; 7: 400.085
|  | ЗТм |  |  | 4: чел.-ч; 5: 2.61; 6: 1.25; 7: 31.9725
|  | Итого по расценке |  |  | 8: 973.43; 10: 11521.67
|  | ФОТ |  |  | 10: 5214.86; 12: 177514
| Приказ № 812/пр от 21.12.2020 Прил. п.9 | НР Строительные металлические конструкции |  |  | 4: %; 5: 94; 7: 94; 10: 4901.97; 12: 166863
| Приказ № 774/пр от 11.12.2020 Прил. п.9, Приказ № 774/пр от 11.12.2020 п.16 | СП Строительные металлические конструкции |  |  | % | 62 | 0.85 | 52.7 |  |  | 2748.23 |  | 93550
|  | Всего по позиции |  |  | 10: 19171.87; 12: 481289
10 | прайс | Профнастил оцинкованный с покрытием полиэстер Н60-(902)845-0,7(0,65) |  |  | м2 |  |  | 1127 | 906.8 |  | 255491 | 4 | 1021964
|  | Всего по позиции |  |  | 10: 255491; 12: 1021964
11 | ТССЦ-101-5468 | Дополнительные элементы металлочерепичной кровли: конек для кровли оцинкованный, размером 200х200 мм, длиной 2000 мм |  |  | шт. |  |  | 25 | 65.38 |  | 1634.5 | 7.02 | 11474
|  | Всего по позиции |  |  | 10: 1634.5; 12: 11474
12 | ТССЦ-101-7316 | Дополнительные элементы металлочерепичной кровли: примыкание к стене |  |  | шт. |  |  | 19 | 171.26 |  | 3253.94 | 3.04 | 9892
|  | Всего по позиции |  |  | 10: 3253.94; 12: 9892
13 | ТЕР10-01-008-04 | Устройство: фронтонов под свесами |  |  | 4: 100 м2; 7: 0.49
| Приказ от 04.08.2020 № 421/пр п.58б | При применении сметных норм, включенных в сборники ГЭСН (ФЕР, ТЕР), аналогичных технологическим процессам в новом строительстве, в том числе по возведению новых конструктивных элементов ОЗП=1,15; ЭМ=1,25 к расх.; ЗПМ=1,25; ТЗ=1,15; ТЗМ=1,25
| 1 | ОТ |  |  | 8: 767.72; 9: 1.15; 10: 432.61; 11: 34.04; 12: 14726
| 2 | ЭМ |  |  | 8: 111.33; 9: 1.25; 10: 68.19; 11: 18.81; 12: 1283
| 4 | М |  |  | 8: 7379.39; 10: 31.29; 11: 5.51; 12: 172
|  | ЗТ |  |  | 4: чел.-ч; 5: 68; 6: 1.15; 7: 38.318
|  | Итого по расценке |  |  | 8: 942.9; 10: 532.09
|  | ФОТ |  |  | 10: 432.61; 12: 14726
| Приказ № 812/пр от 21.12.2020 Прил. п.10 | НР Деревянные конструкции |  |  | 4: %; 5: 109; 7: 109; 10: 471.54; 12: 16051
| Приказ № 774/пр от 11.12.2020 Прил. п.10, Приказ № 774/пр от 11.12.2020 п.16 | СП Деревянные конструкции |  |  | % | 55 | 0.85 | 46.75 |  |  | 202.25 |  | 6884
|  | Всего по позиции |  |  | 10: 1205.88; 12: 39116
14 | прайс | Доски обрезные хвойных пород |  |  | 4: м3; 7: 0.664; 8: 18000; 10: 11952; 12: 11952
|  | Всего по позиции |  |  | 10: 11952; 12: 11952
15 | ТЕР10-01-008-09 | Облицовка фронтонов проф.настилом |  |  | 4: 100 м2; 7: 0.49
| Приказ от 29.12.2016 № 1028/пр п.8.7.1 | При ремонтно-строительных работах и работах по реконструкции объектов капитального строительства (аналогичных технологическим процессам в новом строительстве, в том числе по возведению новых конструктивных элементов) ОЗП=1,15; ЭМ=1,25 к расх.; ЗПМ=1,25; ТЗ=1,15; ТЗМ=1,25
| 1 | ОТ |  |  | 8: 271.33; 9: 1.15; 10: 152.89; 11: 34.04; 12: 5204
| 2 | ЭМ |  |  | 8: 24.22; 9: 1.25; 10: 14.83; 11: 18.91; 12: 280
| 4 | М |  |  | 8: 12981.77; 10: 0; 11: 7.79
|  | ЗТ |  |  | 4: чел.-ч; 5: 25.1; 6: 1.15; 7: 14.1439
|  | Итого по расценке |  |  | 8: 295.54; 10: 167.72
|  | ФОТ |  |  | 10: 152.89; 12: 5204
| Приказ № 812/пр от 21.12.2020 Прил. п.10 | НР Деревянные конструкции |  |  | 4: %; 5: 109; 7: 109; 10: 166.65; 12: 5672
| Приказ № 774/пр от 11.12.2020 Прил. п.10, Приказ № 774/пр от 11.12.2020 п.16 | СП Деревянные конструкции |  |  | % | 55 | 0.85 | 46.75 |  |  | 71.48 |  | 2433
|  | Всего по позиции |  |  | 10: 405.85; 12: 13589
16 | прайс | Профнастил оцинкованный с покрытием полиэстер HC-21-1051(1000)-0,7(0,65) |  |  | м2 |  |  | 56.35 | 766.22 |  | 11070.77 | 3.9 | 43176
|  | Всего по позиции |  |  | 10: 11070.77; 12: 43176
17 | ТССЦ-101-7314 | Дополнительные элементы металлочерепичной кровли: планка для карниза длиной 2000 мм |  |  | шт. |  |  | 49 | 101.1 |  | 4953.9 | 3.25 | 16100
|  | Всего по позиции |  |  | 10: 4953.9; 12: 16100
18 | ТССЦ-101-1845 | Винты самонарезающие с уплотнительной прокладкой 4,8х35 мм |  |  | шт. |  |  | 9261 | 0.28 |  | 2593.08 | 16.21 | 42034
|  | Всего по позиции |  |  | 10: 2593.08; 12: 42034
Итоги по смете:
|  | Итого прямые затраты (справочно) |  |  | 10: 1058851.3; 12: 2556599
в том числе:
|  | Оплата труда рабочих |  |  | 10: 13539.98; 12: 460901
|  | Эксплуатация машин |  |  | 10: 8855.35; 12: 87556
|  | в том числе оплата труда машинистов (Отм) |  |  | 10: 701.75; 12: 23888
|  | Материалы |  |  | 10: 1036455.97; 12: 2008142
|  | Строительные работы |  |  | 10: 1079936.3; 12: 3274334
в том числе:
|  | оплата труда |  |  | 10: 13539.98; 12: 460901
|  | эксплуатация машин и механизмов |  |  | 10: 8855.35; 12: 87556
|  | в том числе оплата труда машинистов (ОТм) |  |  | 10: 701.75; 12: 23888
|  | материалы |  |  | 10: 1036455.97; 12: 2008142
|  | накладные расходы |  |  | 10: 14097.47; 12: 479879
|  | сметная прибыль |  |  | 10: 6987.53; 12: 237856
|  | Итого ФОТ (справочно) |  |  | 10: 14241.73; 12: 484789
|  | Итого накладные расходы (справочно) |  |  | 10: 14097.47; 12: 479879
|  | Итого сметная прибыль (справочно) |  |  | 10: 6987.53; 12: 237856
|  | Непредвиденные расходы 1,1% |  |  | 10: 11879.3; 12: 36018
|  | Итого с непредвиденными |  |  | 10: 1091815.6; 12: 3310352
|  | Дефлятор 3,65% |  |  | 10: 39851.27; 12: 120828
|  | ВСЕГО по смете |  |  | 10: 1131666.87; 12: 3431180

## 4
Наименование редакции сметных нормативов
Наименование программного продукта |  |  | ГРАНД-Смета, версия 2022.1
Капитальный ремонт ЗиС СП СЭС, филиала ХЭС
(наименование стройки)
ПС 35 кВ КТПН-2
(наименование объекта капитального строительства)
ЛОКАЛЬНЫЙ СМЕТНЫЙ РАСЧЕТ (СМЕТА) № 4
капитальный ремонт КТПН-2 35/6КВ с оборудован., инв.№ HB035150. Ремонт маслоприемного устройства
(наименование конструктивного решения)
Составлен | базисно-индексным | методом
Основание | Ведомость дефектов и объемов работ
(проектная и (или) иная техническая документация)
Составлен(а) в текущем (базисном) уровне цен |  |  | 3 кв. 2022 г.
Сметная стоимость |  | 695.43 | (173,3) | тыс.руб.
в том числе:
| строительных работ | 641.63 | (143,38) | тыс.руб. |  | Средства на оплату труда рабочих |  |  |  |  | 103.7 | (3,05) | тыс.руб.
| монтажных работ | 0 | (0) | тыс.руб. |  | Нормативные затраты труда рабочих |  |  |  |  | 265.35 |  | чел.час.
| оборудования | 0 | (0) | тыс.руб. |  | Нормативные затраты труда машинистов |  |  |  |  | 21.53 |  | чел.час.
| прочих затрат | 0 | (0) | тыс.руб. |  | Расчетный измеритель конструктивного решения
№ п/п | Обоснование | Наименование работ и затрат |  |  | Единица измерения | Количество |  |  | Сметная стоимость в базисном уровне цен (в текущем уровне цен (гр. 8) для ресурсов, отсутствующих в СНБ), руб. |  |  | Индексы | Сметная стоимость в текущем уровне цен, руб.
[6 empty] | на единицу | коэффициенты | всего с учетом коэффициентов | на единицу | коэффициенты | всего
1 | 2 | 3 |  |  | 4 | 5 | 6 | 7 | 8 | 9 | 10 | 11 | 12
Раздел 1. Маслоприемник 5,5х5,5 м
1 | ТЕРр69-9-1 (Прим.) | Очистка маслоприемника от загрязненного щебня |  |  | 4: 100 т мусора; 7: 0.071
| Приказ от 04.08.2020 № 421/пр прил.10 табл.1 п.4 | Производство работ осуществляется в охранной зоне действующей воздушной линии электропередачи, вблизи объектов, находящихся под напряжением, внутри объектов капитального строительства, внутренняя проводка в которых не обесточена, если это приведет к ограничению действий рабочих в соответствии с требованиями техники безопасности ОЗП=1,2; ЭМ=1,2 к расх.; ЗПМ=1,2; ТЗ=1,2; ТЗМ=1,2
| 1 | ОТ |  |  | 8: 2059.62; 9: 1.2; 10: 175.48; 11: 34.04; 12: 5973
|  | ЗТ |  |  | 4: чел.-ч; 5: 214.32; 6: 1.2; 7: 18.2601
|  | Итого по расценке |  |  | 8: 2059.62; 10: 175.48
|  | ФОТ |  |  | 10: 175.48; 12: 5973
| Приказ № 812/пр от 21.12.2020 Прил. п.103 | НР Прочие ремонтно-строительные работы |  |  | 4: %; 5: 93; 7: 93; 10: 163.2; 12: 5555
| Приказ № 774/пр от 11.12.2020 Прил. п.103 | СП Прочие ремонтно-строительные работы |  |  | 4: %; 5: 44; 7: 44; 10: 77.21; 12: 2628
|  | Всего по позиции |  |  | 10: 415.89; 12: 14156
2 | ТЕР46-04-001-02 | Разборка борта маслоприемника |  |  | 4: 1 м3; 7: 3.3
| Приказ от 04.08.2020 № 421/пр прил.10 табл.1 п.4 | Производство работ осуществляется в охранной зоне действующей воздушной линии электропередачи, вблизи объектов, находящихся под напряжением, внутри объектов капитального строительства, внутренняя проводка в которых не обесточена, если это приведет к ограничению действий рабочих в соответствии с требованиями техники безопасности ОЗП=1,2; ЭМ=1,2 к расх.; ЗПМ=1,2; ТЗ=1,2; ТЗМ=1,2
| 1 | ОТ |  |  | 8: 112.49; 9: 1.2; 10: 445.46; 11: 34.04; 12: 15163
| 2 | ЭМ |  |  | 8: 309.65; 9: 1.2; 10: 1226.21; 11: 9.69; 12: 11882
| 3 | в т.ч. ОТм |  |  | 8: 36.18; 9: 1.2; 10: 143.27; 11: 34.04; 12: 4877
|  | ЗТ |  |  | 4: чел.-ч; 5: 9.59; 6: 1.2; 7: 37.9764
|  | ЗТм |  |  | 4: чел.-ч; 5: 2.84; 6: 1.2; 7: 11.2464
|  | Итого по расценке |  |  | 8: 422.14; 10: 1671.67
|  | ФОТ |  |  | 10: 588.73; 12: 20040
| Приказ № 812/пр от 21.12.2020 Прил. п.40.2 | НР Работы по реконструкции зданий и сооружений: разборка отдельных конструктивных элементов здания (сооружения), а также зданий (сооружений) в целом |  |  | 4: %; 5: 92; 7: 92; 10: 541.63; 12: 18437
| Приказ № 774/пр от 11.12.2020 Прил. п.40.2 | СП Работы по реконструкции зданий и сооружений: разборка отдельных конструктивных элементов здания (сооружения), а также зданий (сооружений) в целом |  |  | 4: %; 5: 52; 7: 52; 10: 306.14; 12: 10421
|  | Всего по позиции |  |  | 10: 2519.44; 12: 55903
3 | ТЕР01-01-030-03 | Рытьё траншеи по всей площади маслоприемника (глубина - 0,72 м) |  |  | 4: 1000 м3 грунта; 7: 0.0146
| Приказ от 04.08.2020 № 421/пр п.58б | При применении сметных норм, включенных в сборники ГЭСН (ФЕР, ТЕР), аналогичных технологическим процессам в новом строительстве, в том числе по возведению новых конструктивных элементов ОЗП=1,15; ЭМ=1,25 к расх.; ЗПМ=1,25; ТЗ=1,15; ТЗМ=1,25
| Приказ от 04.08.2020 № 421/пр прил.10 табл.1 п.4 | Производство работ осуществляется в охранной зоне действующей воздушной линии электропередачи, вблизи объектов, находящихся под напряжением, внутри объектов капитального строительства, внутренняя проводка в которых не обесточена, если это приведет к ограничению действий рабочих в соответствии с требованиями техники безопасности ОЗП=1,2; ЭМ=1,2 к расх.; ЗПМ=1,2; ТЗ=1,2; ТЗМ=1,2
| 2 | ЭМ |  |  | 8: 1111.68; 9: 1.5; 10: 24.35; 11: 13.97; 12: 340
| 3 | в т.ч. ОТм |  |  | 8: 219.61; 9: 1.5; 10: 4.81; 11: 34.04; 12: 164
|  | ЗТм |  |  | 4: чел.-ч; 5: 14.96; 6: 1.5; 7: 0.32762
|  | Итого по расценке |  |  | 8: 1111.68; 10: 24.35
|  | ФОТ |  |  | 10: 4.81; 12: 164
| Приказ № 812/пр от 21.12.2020 Прил. п.1.1 | НР Земляные работы, выполняемые механизированным способом |  |  | 4: %; 5: 93; 7: 93; 10: 4.47; 12: 153
| Приказ № 774/пр от 11.12.2020 Прил. п.1.1, Приказ № 774/пр от 11.12.2020 п.16 | СП Земляные работы, выполняемые механизированным способом |  |  | % | 46 | 0.85 | 39.1 |  |  | 1.88 |  | 64
|  | Всего по позиции |  |  | 10: 30.7; 12: 557
4 | ТЕР11-01-002-04 | Устройство подстилающих слоев: щебеночных (толщ. 0,15 м) под укладку бетона с устройством уклона в сторону маслосливных отверстий |  |  | 4: 1 м3 подстилающего слоя; 7: 4.2
| Приказ от 04.08.2020 № 421/пр п.58б | При применении сметных норм, включенных в сборники ГЭСН (ФЕР, ТЕР), аналогичных технологическим процессам в новом строительстве, в том числе по возведению новых конструктивных элементов ОЗП=1,15; ЭМ=1,25 к расх.; ЗПМ=1,25; ТЗ=1,15; ТЗМ=1,25
| Приказ от 04.08.2020 № 421/пр прил.10 табл.1 п.4 | Производство работ осуществляется в охранной зоне действующей воздушной линии электропередачи, вблизи объектов, находящихся под напряжением, внутри объектов капитального строительства, внутренняя проводка в которых не обесточена, если это приведет к ограничению действий рабочих в соответствии с требованиями техники безопасности ОЗП=1,2; ЭМ=1,2 к расх.; ЗПМ=1,2; ТЗ=1,2; ТЗМ=1,2
| 1 | ОТ |  |  | 8: 43.75; 9: 1.38; 10: 253.58; 11: 34.04; 12: 8632
| 2 | ЭМ |  |  | 8: 58.4; 9: 1.5; 10: 367.92; 11: 11.11; 12: 4088
| 3 | в т.ч. ОТм |  |  | 8: 7.01; 9: 1.5; 10: 44.16; 11: 34.04; 12: 1503
| 4 | М |  |  | 8: 311.38; 10: 1307.8; 11: 6.48; 12: 8475
|  | ЗТ |  |  | 4: чел.-ч; 5: 3.73; 6: 1.38; 7: 21.6191
|  | ЗТм |  |  | 4: чел.-ч; 5: 0.55; 6: 1.5; 7: 3.465
|  | Итого по расценке |  |  | 8: 413.53; 10: 1929.3
|  | ФОТ |  |  | 10: 297.74; 12: 10135
| Приказ № 812/пр от 21.12.2020 Прил. п.11 | НР Полы |  |  | 4: %; 5: 113; 7: 113; 10: 336.45; 12: 11453
| Приказ № 774/пр от 11.12.2020 Прил. п.11, Приказ № 774/пр от 11.12.2020 п.16 | СП Полы |  |  | % | 65 | 0.85 | 55.25 |  |  | 164.5 |  | 5600
|  | Всего по позиции |  |  | 10: 2430.25; 12: 38248
5 | ТЕР06-01-015-10 | Укладка арматурной сетки 150х150 мм в маслоприемную чашу |  |  | 4: 1 т; 7: 0.053
| Приказ от 04.08.2020 № 421/пр п.58б | При применении сметных норм, включенных в сборники ГЭСН (ФЕР, ТЕР), аналогичных технологическим процессам в новом строительстве, в том числе по возведению новых конструктивных элементов ОЗП=1,15; ЭМ=1,25 к расх.; ЗПМ=1,25; ТЗ=1,15; ТЗМ=1,25
| Приказ от 04.08.2020 № 421/пр прил.10 табл.1 п.4 | Производство работ осуществляется в охранной зоне действующей воздушной линии электропередачи, вблизи объектов, находящихся под напряжением, внутри объектов капитального строительства, внутренняя проводка в которых не обесточена, если это приведет к ограничению действий рабочих в соответствии с требованиями техники безопасности ОЗП=1,2; ЭМ=1,2 к расх.; ЗПМ=1,2; ТЗ=1,2; ТЗМ=1,2
| 1 | ОТ |  |  | 8: 148.27; 9: 1.38; 10: 10.84; 11: 34.04; 12: 369
| 2 | ЭМ |  |  | 8: 44.06; 9: 1.5; 10: 3.5; 11: 15.35; 12: 54
| 3 | в т.ч. ОТм |  |  | 8: 2.74; 9: 1.5; 10: 0.22; 11: 34.04; 12: 7
| 4 | М |  |  | 8: 11619.31; 10: 0; 11: 6.35
|  | ЗТ |  |  | 4: чел.-ч; 5: 12.64; 6: 1.38; 7: 0.92449
|  | ЗТм |  |  | 4: чел.-ч; 5: 0.16; 6: 1.5; 7: 0.01272
|  | Итого по расценке |  |  | 8: 192.33; 10: 14.34
|  | ФОТ |  |  | 10: 11.06; 12: 376
| Приказ № 812/пр от 21.12.2020 Прил. п.6 | НР Бетонные и железобетонные монолитные конструкции и работы в строительстве |  |  | 4: %; 5: 103; 7: 103; 10: 11.39; 12: 387
| Приказ № 774/пр от 11.12.2020 Прил. п.6, Приказ № 774/пр от 11.12.2020 п.16 | СП Бетонные и железобетонные монолитные конструкции и работы в строительстве |  |  | % | 58 | 0.85 | 49.3 |  |  | 5.45 |  | 185
|  | Всего по позиции |  |  | 10: 31.18; 12: 995
6 | прайс | Арматура Д10 мм (Каркасы арматурные класса A-I диаметром 10) |  |  | 4: т; 7: 0.06; 8: 82500; 10: 4950; 12: 4950
|  | Всего по позиции |  |  | 10: 4950; 12: 4950
7 | ТЕР11-01-002-09 | Устройство бетонного основания дна маслоприемника толщиной 100 мм, с уклоном в сторону маслосливных отверстий |  |  | 4: 1 м3 подстилающего слоя; 7: 2.788
| Приказ от 04.08.2020 № 421/пр п.58б | При применении сметных норм, включенных в сборники ГЭСН (ФЕР, ТЕР), аналогичных технологическим процессам в новом строительстве, в том числе по возведению новых конструктивных элементов ОЗП=1,15; ЭМ=1,25 к расх.; ЗПМ=1,25; ТЗ=1,15; ТЗМ=1,25
| Приказ от 04.08.2020 № 421/пр прил.10 табл.1 п.4 | Производство работ осуществляется в охранной зоне действующей воздушной линии электропередачи, вблизи объектов, находящихся под напряжением, внутри объектов капитального строительства, внутренняя проводка в которых не обесточена, если это приведет к ограничению действий рабочих в соответствии с требованиями техники безопасности ОЗП=1,2; ЭМ=1,2 к расх.; ЗПМ=1,2; ТЗ=1,2; ТЗМ=1,2
| 1 | ОТ |  |  | 8: 40.63; 9: 1.38; 10: 156.32; 11: 34.04; 12: 5321
| 2 | ЭМ |  |  | 8: 0.28; 9: 1.5; 10: 1.17; 11: 5.21; 12: 6
| 4 | М |  |  | 8: 630.46; 10: 1757.72; 11: 9.83; 12: 17278
|  | ЗТ |  |  | 4: чел.-ч; 5: 3.66; 6: 1.38; 7: 14.0816
|  | Итого по расценке |  |  | 8: 671.37; 10: 1915.21
|  | ФОТ |  |  | 10: 156.32; 12: 5321
| Приказ № 812/пр от 21.12.2020 Прил. п.11 | НР Полы |  |  | 4: %; 5: 113; 7: 113; 10: 176.64; 12: 6013
| Приказ № 774/пр от 11.12.2020 Прил. п.11, Приказ № 774/пр от 11.12.2020 п.16 | СП Полы |  |  | % | 65 | 0.85 | 55.25 |  |  | 86.37 |  | 2940
|  | Всего по позиции |  |  | 10: 2178.22; 12: 31558
8 | ТЕР06-01-001-22 | Устройство бортовых ограждений маслоприемника |  |  | 4: 100 м3; 7: 0.0868
| Приказ от 04.08.2020 № 421/пр прил.10 табл.1 п.4 | Производство работ осуществляется в охранной зоне действующей воздушной линии электропередачи, вблизи объектов, находящихся под напряжением, внутри объектов капитального строительства, внутренняя проводка в которых не обесточена, если это приведет к ограничению действий рабочих в соответствии с требованиями техники безопасности ОЗП=1,2; ЭМ=1,2 к расх.; ЗПМ=1,2; ТЗ=1,2; ТЗМ=1,2
| 1 | ОТ |  |  | 8: 5232.05; 9: 1.2; 10: 544.97; 11: 34.04; 12: 18551
| 2 | ЭМ |  |  | 8: 4314.14; 9: 1.2; 10: 449.36; 11: 9.33; 12: 4193
| 3 | в т.ч. ОТм |  |  | 8: 490.82; 9: 1.2; 10: 51.12; 11: 34.04; 12: 1740
| 4 | М |  |  | 8: 149232.79; 10: 12953.41; 11: 7.71; 12: 99871
|  | ЗТ |  |  | 4: чел.-ч; 5: 446.04; 6: 1.2; 7: 46.4595
|  | ЗТм |  |  | 4: чел.-ч; 5: 28.77; 6: 1.2; 7: 2.9967
|  | Итого по расценке |  |  | 8: 158778.98; 10: 13947.74
|  | ФОТ |  |  | 10: 596.09; 12: 20291
| Приказ № 812/пр от 21.12.2020 Прил. п.6 | НР Бетонные и железобетонные монолитные конструкции и работы в строительстве |  |  | 4: %; 5: 103; 7: 103; 10: 613.97; 12: 20900
| Приказ № 774/пр от 11.12.2020 Прил. п.6, Приказ № 774/пр от 11.12.2020 п.16 | СП Бетонные и железобетонные монолитные конструкции и работы в строительстве |  |  | % | 58 | 0.85 | 49.3 |  |  | 293.87 |  | 10003
|  | Всего по позиции |  |  | 10: 14855.58; 12: 153518
9 | ТЕР11-01-011-01 | Устройство стяжек: цементных толщиной 20 мм |  |  | 4: 100 м2 стяжки; 7: 0.2788
| Приказ от 04.08.2020 № 421/пр п.58б | При применении сметных норм, включенных в сборники ГЭСН (ФЕР, ТЕР), аналогичных технологическим процессам в новом строительстве, в том числе по возведению новых конструктивных элементов ОЗП=1,15; ЭМ=1,25 к расх.; ЗПМ=1,25; ТЗ=1,15; ТЗМ=1,25
| Приказ от 04.08.2020 № 421/пр прил.10 табл.1 п.4 | Производство работ осуществляется в охранной зоне действующей воздушной линии электропередачи, вблизи объектов, находящихся под напряжением, внутри объектов капитального строительства, внутренняя проводка в которых не обесточена, если это приведет к ограничению действий рабочих в соответствии с требованиями техники безопасности ОЗП=1,2; ЭМ=1,2 к расх.; ЗПМ=1,2; ТЗ=1,2; ТЗМ=1,2
| 1 | ОТ |  |  | 8: 415.65; 9: 1.38; 10: 159.92; 11: 34.04; 12: 5444
| 2 | ЭМ |  |  | 8: 52.39; 9: 1.5; 10: 21.91; 11: 16.05; 12: 352
| 3 | в т.ч. ОТм |  |  | 8: 21.72; 9: 1.5; 10: 9.08; 11: 34.04; 12: 309
| 4 | М |  |  | 8: 1367.91; 10: 381.37; 11: 8.8; 12: 3356
|  | ЗТ |  |  | 4: чел.-ч; 5: 39.51; 6: 1.38; 7: 15.2012
|  | ЗТм |  |  | 4: чел.-ч; 5: 1.27; 6: 1.5; 7: 0.53111
|  | Итого по расценке |  |  | 8: 1835.95; 10: 563.2
|  | ФОТ |  |  | 10: 169; 12: 5753
| Приказ № 812/пр от 21.12.2020 Прил. п.11 | НР Полы |  |  | 4: %; 5: 113; 7: 113; 10: 190.97; 12: 6501
| Приказ № 774/пр от 11.12.2020 Прил. п.11, Приказ № 774/пр от 11.12.2020 п.16 | СП Полы |  |  | % | 65 | 0.85 | 55.25 |  |  | 93.37 |  | 3179
|  | Всего по позиции |  |  | 10: 847.54; 12: 18832
10 | ТЕР13-03-006-01 | Гидроизоляция поверхности вертикальной: стен бортов ограждения маслоприемника в два слоя |  |  | 4: 100 м2 поверхности; 7: 0.553
| Приказ от 04.08.2020 № 421/пр п.58б | При применении сметных норм, включенных в сборники ГЭСН (ФЕР, ТЕР), аналогичных технологическим процессам в новом строительстве, в том числе по возведению новых конструктивных элементов ОЗП=1,15; ЭМ=1,25 к расх.; ЗПМ=1,25; ТЗ=1,15; ТЗМ=1,25
| Приказ от 04.08.2020 № 421/пр прил.10 табл.1 п.4 | Производство работ осуществляется в охранной зоне действующей воздушной линии электропередачи, вблизи объектов, находящихся под напряжением, внутри объектов капитального строительства, внутренняя проводка в которых не обесточена, если это приведет к ограничению действий рабочих в соответствии с требованиями техники безопасности ОЗП=1,2; ЭМ=1,2 к расх.; ЗПМ=1,2; ТЗ=1,2; ТЗМ=1,2
| 1 | ОТ |  |  | 8: 297.46; 9: 1.38; 10: 227; 11: 34.04; 12: 7727
| 2 | ЭМ |  |  | 8: 11.59; 9: 1.5; 10: 9.61; 11: 18.9; 12: 182
|  | ЗТ |  |  | 4: чел.-ч; 5: 25.06; 6: 1.38; 7: 19.1243
|  | Итого по расценке |  |  | 8: 309.05; 10: 236.61
|  | ФОТ |  |  | 10: 227; 12: 7727
| Приказ № 812/пр от 21.12.2020 Прил. п.13 | НР Защита строительных конструкций и оборудования от коррозии |  |  | 4: %; 5: 95; 7: 95; 10: 215.65; 12: 7341
| Приказ № 774/пр от 11.12.2020 Прил. п.13, Приказ № 774/пр от 11.12.2020 п.16 | СП Защита строительных конструкций и оборудования от коррозии |  |  | % | 51 | 0.85 | 43.35 |  |  | 98.4 |  | 3350
|  | Всего по позиции |  |  | 10: 550.66; 12: 18600
11 | ТЕР13-03-006-02 | Гидроизоляция поверхности горизонтальной: дна и поверхности бортов ограждения маслоприемника в два слоя |  |  | 4: 100 м2 поверхности; 7: 0.357
| Приказ от 04.08.2020 № 421/пр п.58б | При применении сметных норм, включенных в сборники ГЭСН (ФЕР, ТЕР), аналогичных технологическим процессам в новом строительстве, в том числе по возведению новых конструктивных элементов ОЗП=1,15; ЭМ=1,25 к расх.; ЗПМ=1,25; ТЗ=1,15; ТЗМ=1,25
| Приказ от 04.08.2020 № 421/пр прил.10 табл.1 п.4 | Производство работ осуществляется в охранной зоне действующей воздушной линии электропередачи, вблизи объектов, находящихся под напряжением, внутри объектов капитального строительства, внутренняя проводка в которых не обесточена, если это приведет к ограничению действий рабочих в соответствии с требованиями техники безопасности ОЗП=1,2; ЭМ=1,2 к расх.; ЗПМ=1,2; ТЗ=1,2; ТЗМ=1,2
| 1 | ОТ |  |  | 8: 235.86; 9: 1.38; 10: 116.2; 11: 34.04; 12: 3955
| 2 | ЭМ |  |  | 8: 11.59; 9: 1.5; 10: 6.21; 11: 18.9; 12: 117
|  | ЗТ |  |  | 4: чел.-ч; 5: 19.87; 6: 1.38; 7: 9.7892
|  | Итого по расценке |  |  | 8: 247.45; 10: 122.41
|  | ФОТ |  |  | 10: 116.2; 12: 3955
| Приказ № 812/пр от 21.12.2020 Прил. п.13 | НР Защита строительных конструкций и оборудования от коррозии |  |  | 4: %; 5: 95; 7: 95; 10: 110.39; 12: 3757
| Приказ № 774/пр от 11.12.2020 Прил. п.13, Приказ № 774/пр от 11.12.2020 п.16 | СП Защита строительных конструкций и оборудования от коррозии |  |  | % | 51 | 0.85 | 43.35 |  |  | 50.37 |  | 1714
|  | Всего по позиции |  |  | 10: 283.17; 12: 9543
12 | ТЕР13-03-001-01 | Гидроизоляция поверхности дна и стен бортов ограждения маслоприемника, третий слой |  |  | 4: 100 м2; 7: 0.91
| Приказ от 04.08.2020 № 421/пр п.58б | При применении сметных норм, включенных в сборники ГЭСН (ФЕР, ТЕР), аналогичных технологическим процессам в новом строительстве, в том числе по возведению новых конструктивных элементов ОЗП=1,15; ЭМ=1,25 к расх.; ЗПМ=1,25; ТЗ=1,15; ТЗМ=1,25
| Приказ от 04.08.2020 № 421/пр прил.10 табл.1 п.4 | Производство работ осуществляется в охранной зоне действующей воздушной линии электропередачи, вблизи объектов, находящихся под напряжением, внутри объектов капитального строительства, внутренняя проводка в которых не обесточена, если это приведет к ограничению действий рабочих в соответствии с требованиями техники безопасности ОЗП=1,2; ЭМ=1,2 к расх.; ЗПМ=1,2; ТЗ=1,2; ТЗМ=1,2
| 1 | ОТ |  |  | 8: 103.28; 9: 1.38; 10: 129.7; 11: 34.04; 12: 4415
| 2 | ЭМ |  |  | 8: 10.79; 9: 1.5; 10: 14.73; 11: 5.71; 12: 84
| 3 | в т.ч. ОТм |  |  | 8: 0.13; 9: 1.5; 10: 0.18; 11: 34.04; 12: 6
| 4 | М |  |  | 8: 329.86; 10: 0; 11: 8.27
|  | ЗТ |  |  | 4: чел.-ч; 5: 7.43; 6: 1.38; 7: 9.3306
|  | ЗТм |  |  | 4: чел.-ч; 5: 0.01; 6: 1.5; 7: 0.01365
|  | Итого по расценке |  |  | 8: 114.07; 10: 144.43
|  | ФОТ |  |  | 10: 129.88; 12: 4421
| Приказ № 812/пр от 21.12.2020 Прил. п.13 | НР Защита строительных конструкций и оборудования от коррозии |  |  | 4: %; 5: 95; 7: 95; 10: 123.39; 12: 4200
| Приказ № 774/пр от 11.12.2020 Прил. п.13, Приказ № 774/пр от 11.12.2020 п.16 | СП Защита строительных конструкций и оборудования от коррозии |  |  | % | 51 | 0.85 | 43.35 |  |  | 56.3 |  | 1917
|  | Всего по позиции |  |  | 10: 324.12; 12: 10616
13 | ТССЦ-101-7001 площадь на 3 слоя | ПКБ Гидроизол ТУ 5775-001-76362438-2006. Расход 0,6-1 л на 1 м2 |  |  | т |  |  | 0.274 | 18786.73 |  | 5147.56 | 13.53 | 69646
|  | Всего по позиции |  |  | 10: 5147.56; 12: 69646
14 | ТЕР08-02-007-03 | Установка металлических решеток приямков из стальной сетки 30х30 мм d=8-10 мм на поковки |  |  | 4: 1 т металлических изделий; 7: 0.83
| Приказ от 04.08.2020 № 421/пр п.58б | При применении сметных норм, включенных в сборники ГЭСН (ФЕР, ТЕР), аналогичных технологическим процессам в новом строительстве, в том числе по возведению новых конструктивных элементов ОЗП=1,15; ЭМ=1,25 к расх.; ЗПМ=1,25; ТЗ=1,15; ТЗМ=1,25
| Приказ от 04.08.2020 № 421/пр прил.10 табл.1 п.4 | Производство работ осуществляется в охранной зоне действующей воздушной линии электропередачи, вблизи объектов, находящихся под напряжением, внутри объектов капитального строительства, внутренняя проводка в которых не обесточена, если это приведет к ограничению действий рабочих в соответствии с требованиями техники безопасности ОЗП=1,2; ЭМ=1,2 к расх.; ЗПМ=1,2; ТЗ=1,2; ТЗМ=1,2
| 1 | ОТ |  |  | 8: 555.77; 9: 1.38; 10: 636.58; 11: 34.04; 12: 21669
| 2 | ЭМ |  |  | 8: 258.69; 9: 1.5; 10: 322.07; 11: 16.44; 12: 5295
| 3 | в т.ч. ОТм |  |  | 8: 11.8; 9: 1.5; 10: 14.69; 11: 34.04; 12: 500
| 4 | М |  |  | 8: 14581.72; 10: 1077.11; 11: 14.24; 12: 15338
|  | ЗТ |  |  | 4: чел.-ч; 5: 47.38; 6: 1.38; 7: 54.2691
|  | ЗТм |  |  | 4: чел.-ч; 5: 0.69; 6: 1.5; 7: 0.85905
|  | Итого по расценке |  |  | 8: 2112.18; 10: 2035.76
|  | ФОТ |  |  | 10: 651.27; 12: 22169
| Приказ № 812/пр от 21.12.2020 Прил. п.8 | НР Конструкции из кирпича и блоков |  |  | 4: %; 5: 111; 7: 111; 10: 722.91; 12: 24608
| Приказ № 774/пр от 11.12.2020 Прил. п.8, Приказ № 774/пр от 11.12.2020 п.16 | СП Конструкции из кирпича и блоков |  |  | % | 69 | 0.85 | 58.65 |  |  | 381.97 |  | 13002
|  | Всего по позиции |  |  | 10: 3140.64; 12: 79912
15 | прайс | Стальная сетка 30х30 мм d=8-10 мм (удельный вес 1м2 - 21,945 кг) |  |  | 4: т; 7: 0.83; 8: 81000; 10: 67230; 12: 67230
|  | Всего по позиции |  |  | 10: 67230; 12: 67230
16 | ТЕР16-02-002-11 | Устройство маслоотводной трубы (патрубок) на сетку диаметром: 125 мм со съёмной крышкой |  |  | 4: 100 м трубопровода; 7: 0.004
| Приказ от 04.08.2020 № 421/пр п.58б | При применении сметных норм, включенных в сборники ГЭСН (ФЕР, ТЕР), аналогичных технологическим процессам в новом строительстве, в том числе по возведению новых конструктивных элементов ОЗП=1,15; ЭМ=1,25 к расх.; ЗПМ=1,25; ТЗ=1,15; ТЗМ=1,25
| Приказ от 04.08.2020 № 421/пр прил.10 табл.1 п.4 | Производство работ осуществляется в охранной зоне действующей воздушной линии электропередачи, вблизи объектов, находящихся под напряжением, внутри объектов капитального строительства, внутренняя проводка в которых не обесточена, если это приведет к ограничению действий рабочих в соответствии с требованиями техники безопасности ОЗП=1,2; ЭМ=1,2 к расх.; ЗПМ=1,2; ТЗ=1,2; ТЗМ=1,2
| 1 | ОТ |  |  | 8: 1390.25; 9: 1.38; 10: 7.67; 11: 34.04; 12: 261
| 2 | ЭМ |  |  | 8: 349.55; 9: 1.5; 10: 2.1; 11: 16.61; 12: 35
| 3 | в т.ч. ОТм |  |  | 8: 12.31; 9: 1.5; 10: 0.07; 11: 34.04; 12: 2
| 4 | М |  |  | 8: 18276.45; 10: 1.53; 11: 15.53; 12: 24
|  | ЗТ |  |  | 4: чел.-ч; 5: 114.33; 6: 1.38; 7: 0.6311
|  | ЗТм |  |  | 4: чел.-ч; 5: 0.72; 6: 1.5; 7: 0.00432
|  | Итого по расценке |  |  | 8: 2122.25; 10: 11.3
|  | ФОТ |  |  | 10: 7.74; 12: 263
| Приказ № 812/пр от 21.12.2020 Прил. п.16 | НР Сантехнические работы - внутренние (трубопроводы, водопровод, канализация, отопление, газоснабжение, вентиляция и кондиционирование воздуха) |  |  | 4: %; 5: 122; 7: 122; 10: 9.44; 12: 321
| Приказ № 774/пр от 11.12.2020 Прил. п.16, Приказ № 774/пр от 11.12.2020 п.16 | СП Сантехнические работы - внутренние (трубопроводы, водопровод, канализация, отопление, газоснабжение, вентиляция и кондиционирование воздуха) |  |  | % | 72 | 0.85 | 61.2 |  |  | 4.74 |  | 161
|  | Всего по позиции |  |  | 10: 25.48; 12: 802
17 | прайс | Трубы стальные сварные водогазопроводные с резьбой черные обыкновенные (неоцинкованные), диаметр условного прохода 125 мм, толщина стенки 4,5 мм |  |  | 4: м; 7: 0.4; 8: 91500; 10: 36600; 12: 36600
|  | Всего по позиции |  |  | 10: 36600; 12: 36600
18 | ТЕР06-01-070-03 (Прим.) | Засыпка нового грунта в маслоприёмник, толщиной слоя не менее 250 мм. Щебня из природного камня фракцией 40-70 мм |  |  | 4: 100 м3 загрузки; 7: 0.0697
| Приказ от 04.08.2020 № 421/пр п.58б | При применении сметных норм, включенных в сборники ГЭСН (ФЕР, ТЕР), аналогичных технологическим процессам в новом строительстве, в том числе по возведению новых конструктивных элементов ОЗП=1,15; ЭМ=1,25 к расх.; ЗПМ=1,25; ТЗ=1,15; ТЗМ=1,25
| Приказ от 04.08.2020 № 421/пр прил.10 табл.1 п.4 | Производство работ осуществляется в охранной зоне действующей воздушной линии электропередачи, вблизи объектов, находящихся под напряжением, внутри объектов капитального строительства, внутренняя проводка в которых не обесточена, если это приведет к ограничению действий рабочих в соответствии с требованиями техники безопасности ОЗП=1,2; ЭМ=1,2 к расх.; ЗПМ=1,2; ТЗ=1,2; ТЗМ=1,2
| 1 | ОТ |  |  | 8: 1899.48; 9: 1.38; 10: 182.7; 11: 34.04; 12: 6219
| 2 | ЭМ |  |  | 8: 2247.89; 9: 1.5; 10: 235.02; 11: 15.02; 12: 3530
| 3 | в т.ч. ОТм |  |  | 8: 285.5; 9: 1.5; 10: 29.85; 11: 34.04; 12: 1016
| 4 | М |  |  | 8: 22557.29; 10: 0; 11: 7.43
|  | ЗТ |  |  | 4: чел.-ч; 5: 183.88; 6: 1.38; 7: 17.6867
|  | ЗТм |  |  | 4: чел.-ч; 5: 19.84; 6: 1.5; 7: 2.0743
|  | Итого по расценке |  |  | 8: 4147.37; 10: 417.72
|  | ФОТ |  |  | 10: 212.55; 12: 7235
| Приказ № 812/пр от 21.12.2020 Прил. п.6 | НР Бетонные и железобетонные монолитные конструкции и работы в строительстве |  |  | 4: %; 5: 103; 7: 103; 10: 218.93; 12: 7452
| Приказ № 774/пр от 11.12.2020 Прил. п.6, Приказ № 774/пр от 11.12.2020 п.16 | СП Бетонные и железобетонные монолитные конструкции и работы в строительстве |  |  | % | 58 | 0.85 | 49.3 |  |  | 104.79 |  | 3567
|  | Всего по позиции |  |  | 10: 741.44; 12: 20768
19 | ТССЦ-408-0032 | Щебень из природного камня для строительных работ марка 200, фракция 40-70 мм |  |  | м3 |  |  | 8.364 | 1100 |  | 1073.51 | 8.57 | 9200
|  | Всего по позиции |  |  | 10: 1073.51; 12: 9200
Итоги по смете:
|  | Итого прямые затраты (справочно) |  |  | 10: 138210.59; 12: 465825
в том числе:
|  | Оплата труда рабочих |  |  | 10: 3046.42; 12: 103699
|  | Эксплуатация машин |  |  | 10: 2684.16; 12: 30158
|  | в том числе оплата труда машинистов (Отм) |  |  | 10: 297.45; 12: 10124
|  | Материалы |  |  | 10: 132480.01; 12: 331968
|  | Строительные работы |  |  | 10: 143375.38; 12: 641634
в том числе:
|  | оплата труда |  |  | 10: 3046.42; 12: 103699
|  | эксплуатация машин и механизмов |  |  | 10: 2684.16; 12: 30158
|  | в том числе оплата труда машинистов (ОТм) |  |  | 10: 297.45; 12: 10124
|  | материалы |  |  | 10: 132480.01; 12: 331968
|  | накладные расходы |  |  | 10: 3439.43; 12: 117078
|  | сметная прибыль |  |  | 10: 1725.36; 12: 58731
|  | Итого ФОТ (справочно) |  |  | 10: 3343.87; 12: 113823
|  | Итого накладные расходы (справочно) |  |  | 10: 3439.43; 12: 117078
|  | Итого сметная прибыль (справочно) |  |  | 10: 1725.36; 12: 58731
|  | Командировочные расходы (265,3532977+21,5308332)/8*500 |  |  | 10: 17930.26; 12: 17930
|  | Перебазировка |  |  | 10: 4077; 12: 4077
|  | Итого |  |  | 10: 165382.64; 12: 663641
|  | Непредвиденные затраты 1,1% |  |  | 10: 1819.21; 12: 7300
|  | Итого с непредвиденными |  |  | 10: 167201.85; 12: 670941
|  | Дефлятор 3,65% |  |  | 10: 6102.87; 12: 24489
|  | ВСЕГО по смете |  |  | 10: 173304.72; 12: 695430

## 5
Наименование редакции сметных нормативов
Наименование программного продукта |  |  | ГРАНД-Смета, версия 2022.1
Капитальный ремонт ЗиС СП СЭС, филиала ХЭС
(наименование стройки)
ЦРП-8 г. Амурск
(наименование объекта капитального строительства)
ЛОКАЛЬНЫЙ СМЕТНЫЙ РАСЧЕТ (СМЕТА) № 5
капитальный ремонт ЦРП-8 инв.№ HB034509 . Ремонт кровли
(наименование конструктивного решения)
Составлен | базисно-индексным | методом
Основание | ведомость дефектов и объёмов работ
(проектная и (или) иная техническая документация)
Составлен(а) в текущем (базисном) уровне цен |  |  | 3 кв. 2022 г.
Сметная стоимость |  | 1071.17 | (265,79) | тыс.руб.
в том числе:
| строительных работ | 983.63 | (215,07) | тыс.руб. |  | Средства на оплату труда рабочих |  |  |  |  | 224.41 | (6,59) | тыс.руб.
| монтажных работ | 0 | (0) | тыс.руб. |  | Нормативные затраты труда рабочих |  |  |  |  | 548.11 |  | чел.час.
| оборудования | 0 | (0) | тыс.руб. |  | Нормативные затраты труда машинистов |  |  |  |  | 4.82 |  | чел.час.
| прочих затрат | 0 | (0) | тыс.руб. |  | Расчетный измеритель конструктивного решения
№ п/п | Обоснование | Наименование работ и затрат |  |  | Единица измерения | Количество |  |  | Сметная стоимость в базисном уровне цен (в текущем уровне цен (гр. 8) для ресурсов, отсутствующих в СНБ), руб. |  |  | Индексы | Сметная стоимость в текущем уровне цен, руб.
[6 empty] | на единицу | коэффициенты | всего с учетом коэффициентов | на единицу | коэффициенты | всего
1 | 2 | 3 |  |  | 4 | 5 | 6 | 7 | 8 | 9 | 10 | 11 | 12
Раздел 1. Ремонт кровли (размеры здания по стенам 12,6х11,96 м)
Сверление вертикальный отверстий глубиной ~500 мм под мауэрлат
1 | ТЕР46-03-013-01 прим. | Сверление вертикальных отверстий для установки деталей крепления мауэрлата перфоратором глубиной 200 мм |  |  | 4: 100 отверстий; 7: 0.62
| Приказ от 04.08.2020 № 421/пр прил.10 табл.1 п.4 | Производство работ осуществляется в охранной зоне действующей воздушной линии электропередачи, вблизи объектов, находящихся под напряжением, внутри объектов капитального строительства, внутренняя проводка в которых не обесточена, если это приведет к ограничению действий рабочих в соответствии с требованиями техники безопасности ОЗП=1,2; ЭМ=1,2; ЗПМ=1,2; ТЗ=1,2; ТЗМ=1,2
| 1 | ОТ |  |  | 8: 56.45; 9: 1.2; 10: 42; 11: 34.04; 12: 1430
| 2 | ЭМ |  |  | 8: 102.2; 9: 1.2; 10: 76.04; 11: 3.19; 12: 243
|  | ЗТ |  |  | 4: чел.-ч; 5: 5; 6: 1.2; 7: 3.72
|  | Итого по расценке |  |  | 8: 158.65; 10: 118.04
|  | ФОТ |  |  | 10: 42; 12: 1430
| Приказ № 812/пр от 21.12.2020 Прил. п.40.1 | НР Работы по реконструкции зданий и сооружений: усиление и замена существующих конструкций, возведение отдельных конструктивных элементов |  |  | 4: %; 5: 104; 7: 104; 10: 43.68; 12: 1487
| Приказ № 774/пр от 11.12.2020 Прил. п.40.1 | СП Работы по реконструкции зданий и сооружений: усиление и замена существующих конструкций, возведение отдельных конструктивных элементов |  |  | 4: %; 5: 59; 7: 59; 10: 24.78; 12: 844
|  | Всего по позиции |  |  | 10: 186.5; 12: 4004
2 | ТЕР46-03-013-14 прим. | Сверление вертикальных отверстий для установки деталей крепления мауэрлата перфоратором глубиной 300 мм |  |  | 4: 100 отверстий; 7: 0.62
Общая глубина 500 мм(200+10*30) ПЗ=30 (ОЗП=30; ЭМ=30 к расх.; ЗПМ=30; МАТ=30 к расх.; ТЗ=30; ТЗМ=30)
| Приказ от 04.08.2020 № 421/пр прил.10 табл.1 п.4 | Производство работ осуществляется в охранной зоне действующей воздушной линии электропередачи, вблизи объектов, находящихся под напряжением, внутри объектов капитального строительства, внутренняя проводка в которых не обесточена, если это приведет к ограничению действий рабочих в соответствии с требованиями техники безопасности ОЗП=1,2; ЭМ=1,2; ЗПМ=1,2; ТЗ=1,2; ТЗМ=1,2
| 1 | ОТ |  |  | 8: 2.03; 9: 36; 10: 45.31; 11: 34.04; 12: 1542
| 2 | ЭМ |  |  | 8: 5.09; 9: 36; 10: 113.61; 11: 3.19; 12: 362
|  | ЗТ |  |  | 4: чел.-ч; 5: 0.18; 6: 36; 7: 4.0176
|  | Итого по расценке |  |  | 8: 7.12; 10: 158.92
|  | ФОТ |  |  | 10: 45.31; 12: 1542
| Приказ № 812/пр от 21.12.2020 Прил. п.40.1 | НР Работы по реконструкции зданий и сооружений: усиление и замена существующих конструкций, возведение отдельных конструктивных элементов |  |  | 4: %; 5: 104; 7: 104; 10: 47.12; 12: 1604
| Приказ № 774/пр от 11.12.2020 Прил. п.40.1 | СП Работы по реконструкции зданий и сооружений: усиление и замена существующих конструкций, возведение отдельных конструктивных элементов |  |  | 4: %; 5: 59; 7: 59; 10: 26.73; 12: 910
|  | Всего по позиции |  |  | 10: 232.77; 12: 4418
3 | ТЕР06-01-015-06 | Установка деталей крепления мауэрлата (анкерные болты, шпильки арматурные, скобы, проволочные скрутки и т.д.) |  |  | 4: 1 т; 7: 0.027528
| Приказ от 04.08.2020 № 421/пр п.58б | При применении сметных норм, включенных в сборники ГЭСН (ФЕР, ТЕР), аналогичных технологическим процессам в новом строительстве, в том числе по возведению новых конструктивных элементов ОЗП=1,15; ЭМ=1,25 к расх.; ЗПМ=1,25; ТЗ=1,15; ТЗМ=1,25
| Приказ от 04.08.2020 № 421/пр прил.10 табл.1 п.4 | Производство работ осуществляется в охранной зоне действующей воздушной линии электропередачи, вблизи объектов, находящихся под напряжением, внутри объектов капитального строительства, внутренняя проводка в которых не обесточена, если это приведет к ограничению действий рабочих в соответствии с требованиями техники безопасности ОЗП=1,2; ЭМ=1,2; ЗПМ=1,2; ТЗ=1,2; ТЗМ=1,2
| 1 | ОТ |  |  | 8: 590.24; 9: 1.38; 10: 22.42; 11: 34.04; 12: 763
| 2 | ЭМ |  |  | 8: 587.16; 9: 1.5; 10: 24.25; 11: 14.24; 12: 345
| 3 | в т.ч. ОТм |  |  | 8: 29.93; 9: 1.5; 10: 1.24; 11: 34.04; 12: 42
| 4 | М |  |  | 8: 12166.51; 10: 334.92; 11: 15.66; 12: 5245
|  | ЗТ |  |  | 4: чел.-ч; 5: 46.33; 6: 1.38; 7: 1.76
|  | ЗТм |  |  | 4: чел.-ч; 5: 1.75; 6: 1.5; 7: 0.072261
|  | Итого по расценке |  |  | 8: 13343.91; 10: 381.59
|  | ФОТ |  |  | 10: 23.66; 12: 805
| Приказ № 812/пр от 21.12.2020 Прил. п.6 | НР Бетонные и железобетонные монолитные конструкции и работы в строительстве |  |  | 4: %; 5: 103; 7: 103; 10: 24.37; 12: 829
| Приказ № 774/пр от 11.12.2020 Прил. п.6, Приказ № 774/пр от 11.12.2020 п.16 | СП Бетонные и железобетонные монолитные конструкции и работы в строительстве |  |  | % | 58 | 0.85 | 49.3 |  |  | 11.66 |  | 397
|  | Всего по позиции |  |  | 10: 417.62; 12: 7579
4 | ТЕР10-01-002-01 | Установка стропильной системы - фермы |  |  | 4: 1 м3 древесины в конструкции; 7: 4.27
| Приказ от 04.08.2020 № 421/пр прил.10 табл.1 п.4 | Производство работ осуществляется в охранной зоне действующей воздушной линии электропередачи, вблизи объектов, находящихся под напряжением, внутри объектов капитального строительства, внутренняя проводка в которых не обесточена, если это приведет к ограничению действий рабочих в соответствии с требованиями техники безопасности ОЗП=1,2; ЭМ=1,2; ЗПМ=1,2; ТЗ=1,2; ТЗМ=1,2
| 1 | ОТ |  |  | 8: 265.23; 9: 1.2; 10: 1359.04; 11: 34.04; 12: 46262
| 2 | ЭМ |  |  | 8: 45.38; 9: 1.2; 10: 232.53; 11: 14.89; 12: 3462
| 3 | в т.ч. ОТм |  |  | 8: 2.57; 9: 1.2; 10: 13.17; 11: 34.04; 12: 448
| 4 | М |  |  | 8: 1955.7; 10: 2775.67; 11: 8.88; 12: 24648
|  | ЗТ |  |  | 4: чел.-ч; 5: 24.09; 6: 1.2; 7: 123.4372
|  | ЗТм |  |  | 4: чел.-ч; 5: 0.15; 6: 1.2; 7: 0.7686
|  | Итого по расценке |  |  | 8: 960.65; 10: 4367.24
|  | ФОТ |  |  | 10: 1372.21; 12: 46710
| Приказ № 812/пр от 21.12.2020 Прил. п.10 | НР Деревянные конструкции |  |  | 4: %; 5: 109; 7: 109; 10: 1495.71; 12: 50914
| Приказ № 774/пр от 11.12.2020 Прил. п.10, Приказ № 774/пр от 11.12.2020 п.16 | СП Деревянные конструкции |  |  | % | 55 | 0.85 | 46.75 |  |  | 641.51 |  | 21837
|  | Всего по позиции |  |  | 10: 6504.46; 12: 147123
5 | прайс | Бруски обрезные хвойных пород |  |  | 4: м3; 7: 0.94; 8: 18000; 10: 16920; 12: 16920
|  | Всего по позиции |  |  | 10: 16920; 12: 16920
6 | прайс | Доски обрезные хвойных пород |  |  | 4: м3; 7: 3.54; 8: 18000; 10: 63720; 12: 63720
|  | Всего по позиции |  |  | 10: 63720; 12: 63720
7 | ТЕР12-01-020-01 (Прим.) | Устройство односкатной кровли с увеличением свесов в сторону наклона из профнастила оцинкованного с покрытием полиэстер Н60-(902)845-0,7(0,65) |  |  | 4: 100 м2 кровли; 7: 1.58
| Приказ от 04.08.2020 № 421/пр п.58б | При применении сметных норм, включенных в сборники ГЭСН (ФЕР, ТЕР), аналогичных технологическим процессам в новом строительстве, в том числе по возведению новых конструктивных элементов ОЗП=1,15; ЭМ=1,25 к расх.; ЗПМ=1,25; ТЗ=1,15; ТЗМ=1,25
| Приказ от 04.08.2020 № 421/пр прил.10 табл.1 п.4 | Производство работ осуществляется в охранной зоне действующей воздушной линии электропередачи, вблизи объектов, находящихся под напряжением, внутри объектов капитального строительства, внутренняя проводка в которых не обесточена, если это приведет к ограничению действий рабочих в соответствии с требованиями техники безопасности ОЗП=1,2; ЭМ=1,2; ЗПМ=1,2; ТЗ=1,2; ТЗМ=1,2
| 1 | ОТ |  |  | 8: 2164.68; 9: 1.38; 10: 4719.87; 11: 34.04; 12: 160664
| 2 | ЭМ |  |  | 8: 756.01; 9: 1.5; 10: 1791.74; 11: 8.46; 12: 15158
| 3 | в т.ч. ОТм |  |  | 8: 28.73; 9: 1.5; 10: 68.09; 11: 34.04; 12: 2318
| 4 | М |  |  | 8: 30273.06; 10: 4016.52; 11: 3.9; 12: 15664
|  | ЗТ |  |  | 4: чел.-ч; 5: 173.87; 6: 1.38; 7: 379.1061
|  | ЗТм |  |  | 4: чел.-ч; 5: 1.68; 6: 1.5; 7: 3.9816
|  | Итого по расценке |  |  | 8: 5462.79; 10: 10528.13
|  | ФОТ |  |  | 10: 4787.96; 12: 162982
| Приказ № 812/пр от 21.12.2020 Прил. п.12 | НР Кровли |  |  | 4: %; 5: 110; 7: 110; 10: 5266.76; 12: 179280
| Приказ № 774/пр от 11.12.2020 Прил. п.12, Приказ № 774/пр от 11.12.2020 п.16 | СП Кровли |  |  | % | 57 | 0.85 | 48.45 |  |  | 2319.77 |  | 78965
|  | Всего по позиции |  |  | 10: 18114.66; 12: 449731
8 | прайс | Профнастил оцинкованный с покрытием полиэстер Н60-(902)845-0,7(0,65) |  |  | м2 |  |  | 181.7 | 906.8 |  | 41191.5 | 4 | 164766
|  | Всего по позиции |  |  | 10: 41191.5; 12: 164766
9 | прайс | Доски обрезные хвойных пород |  |  | 4: м3; 7: 2.32; 8: 18000; 10: 41760; 12: 41760
|  | Всего по позиции |  |  | 10: 41760; 12: 41760
10 | прайс | Бруски обрезные хвойных пород |  |  | 4: м3; 7: 0.73; 8: 18000; 10: 13140; 12: 13140
|  | Всего по позиции |  |  | 10: 13140; 12: 13140
11 | ТЕР10-01-008-04 | Устройство: фронтонов |  |  | 4: 100 м2 стен, фронтонов; 7: 0.1754
| Приказ от 29.12.2016 № 1028/пр п.8.7.1 | При ремонтно-строительных работах и работах по реконструкции объектов капитального строительства (аналогичных технологическим процессам в новом строительстве, в том числе по возведению новых конструктивных элементов) ОЗП=1,15; ЭМ=1,25 к расх.; ЗПМ=1,25; ТЗ=1,15; ТЗМ=1,25
| Приказ от 04.08.2020 № 421/пр прил.10 табл.1 п.4 | Производство работ осуществляется в охранной зоне действующей воздушной линии электропередачи, вблизи объектов, находящихся под напряжением, внутри объектов капитального строительства, внутренняя проводка в которых не обесточена, если это приведет к ограничению действий рабочих в соответствии с требованиями техники безопасности ОЗП=1,2; ЭМ=1,2; ЗПМ=1,2; ТЗ=1,2; ТЗМ=1,2
| 1 | ОТ |  |  | 8: 767.72; 9: 1.38; 10: 185.83; 11: 34.04; 12: 6326
| 2 | ЭМ |  |  | 8: 111.33; 9: 1.5; 10: 29.29; 11: 18.81; 12: 551
| 4 | М |  |  | 8: 7379.39; 10: 11.2; 11: 5.51; 12: 62
|  | ЗТ |  |  | 4: чел.-ч; 5: 68; 6: 1.38; 7: 16.4595
|  | Итого по расценке |  |  | 8: 942.9; 10: 226.32
|  | ФОТ |  |  | 10: 185.83; 12: 6326
| Приказ № 812/пр от 21.12.2020 Прил. п.10 | НР Деревянные конструкции |  |  | 4: %; 5: 109; 7: 109; 10: 202.55; 12: 6895
| Приказ № 774/пр от 11.12.2020 Прил. п.10, Приказ № 774/пр от 11.12.2020 п.16 | СП Деревянные конструкции |  |  | % | 55 | 0.85 | 46.75 |  |  | 86.88 |  | 2957
|  | Всего по позиции |  |  | 10: 515.75; 12: 16791
12 | ТЕР10-01-008-05 | Устройство: карнизов (карнизного свеса) |  |  | 4: 100 м2 стен, фронтонов; 7: 0.063
| Приказ от 04.08.2020 № 421/пр п.58б | При применении сметных норм, включенных в сборники ГЭСН (ФЕР, ТЕР), аналогичных технологическим процессам в новом строительстве, в том числе по возведению новых конструктивных элементов ОЗП=1,15; ЭМ=1,25 к расх.; ЗПМ=1,25; ТЗ=1,15; ТЗМ=1,25
| Приказ от 04.08.2020 № 421/пр прил.10 табл.1 п.4 | Производство работ осуществляется в охранной зоне действующей воздушной линии электропередачи, вблизи объектов, находящихся под напряжением, внутри объектов капитального строительства, внутренняя проводка в которых не обесточена, если это приведет к ограничению действий рабочих в соответствии с требованиями техники безопасности ОЗП=1,2; ЭМ=1,2; ЗПМ=1,2; ТЗ=1,2; ТЗМ=1,2
| 1 | ОТ |  |  | 8: 1614.47; 9: 1.38; 10: 140.36; 11: 34.04; 12: 4778
| 2 | ЭМ |  |  | 8: 96.35; 9: 1.5; 10: 9.11; 11: 18.67; 12: 170
| 4 | М |  |  | 8: 5593.46; 10: 3.53; 11: 6.28; 12: 22
|  | ЗТ |  |  | 4: чел.-ч; 5: 143; 6: 1.38; 7: 12.4324
|  | Итого по расценке |  |  | 8: 1766.89; 10: 153
|  | ФОТ |  |  | 10: 140.36; 12: 4778
| Приказ № 812/пр от 21.12.2020 Прил. п.10 | НР Деревянные конструкции |  |  | 4: %; 5: 109; 7: 109; 10: 152.99; 12: 5208
| Приказ № 774/пр от 11.12.2020 Прил. п.10, Приказ № 774/пр от 11.12.2020 п.16 | СП Деревянные конструкции |  |  | % | 55 | 0.85 | 46.75 |  |  | 65.62 |  | 2234
|  | Всего по позиции |  |  | 10: 371.61; 12: 12412
13 | прайс | Доски обрезные хвойных пород |  |  | 4: м3; 7: 0.33; 8: 18000; 10: 5940; 12: 5940
|  | Всего по позиции |  |  | 10: 5940; 12: 5940
14 | ТЕР10-01-008-09 Прим. | Облицовка фронтонов и карнизов (карнизного свеса) профнастилом оцинкованным с покрытием полиэстер HC-21-1051(1000)-0,7(0,65) |  |  | 4: 100 м2 стен, фронтонов; 7: 0.2384
| Приказ от 04.08.2020 № 421/пр прил.10 табл.1 п.4 | Производство работ осуществляется в охранной зоне действующей воздушной линии электропередачи, вблизи объектов, находящихся под напряжением, внутри объектов капитального строительства, внутренняя проводка в которых не обесточена, если это приведет к ограничению действий рабочих в соответствии с требованиями техники безопасности ОЗП=1,2; ЭМ=1,2; ЗПМ=1,2; ТЗ=1,2; ТЗМ=1,2
| 1 | ОТ |  |  | 8: 271.33; 9: 1.2; 10: 77.62; 11: 34.04; 12: 2642
| 2 | ЭМ |  |  | 8: 24.22; 9: 1.2; 10: 6.93; 11: 18.91; 12: 131
| 4 | М |  |  | 8: 12981.77; 10: 0; 11: 7.79
|  | ЗТ |  |  | 4: чел.-ч; 5: 25.1; 6: 1.2; 7: 7.1806
|  | Итого по расценке |  |  | 8: 295.54; 10: 84.55
|  | ФОТ |  |  | 10: 77.62; 12: 2642
| Приказ № 812/пр от 21.12.2020 Прил. п.10 | НР Деревянные конструкции |  |  | 4: %; 5: 109; 7: 109; 10: 84.61; 12: 2880
| Приказ № 774/пр от 11.12.2020 Прил. п.10, Приказ № 774/пр от 11.12.2020 п.16 | СП Деревянные конструкции |  |  | % | 55 | 0.85 | 46.75 |  |  | 36.29 |  | 1235
|  | Всего по позиции |  |  | 10: 205.45; 12: 6888
15 | прайс | Профнастил оцинкованный с покрытием полиэстер HC-21-1051(1000)-0,7(0,65) |  |  | м2 |  |  | 27.42 | 766.22 |  | 5387.18 | 3.9 | 21010
|  | Всего по позиции |  |  | 10: 5387.18; 12: 21010
16 | ТССЦ-101-1845 | Винты самонарезающие с уплотнительной прокладкой 4,8х35 мм |  |  | шт. |  |  | 1637 | 0.28 |  | 458.36 | 16.21 | 7430
|  | Всего по позиции |  |  | 10: 458.36; 12: 7430
Итоги по смете:
|  | Итого прямые затраты (справочно) |  |  | 10: 204534.83; 12: 625156
в том числе:
|  | Оплата труда рабочих |  |  | 10: 6592.45; 12: 224407
|  | Эксплуатация машин |  |  | 10: 2283.5; 12: 20422
|  | в том числе оплата труда машинистов (Отм) |  |  | 10: 82.5; 12: 2808
|  | Материалы |  |  | 10: 195658.88; 12: 380327
|  | Строительные работы |  |  | 10: 215065.86; 12: 983632
в том числе:
|  | оплата труда |  |  | 10: 6592.45; 12: 224407
|  | эксплуатация машин и механизмов |  |  | 10: 2283.5; 12: 20422
|  | в том числе оплата труда машинистов (ОТм) |  |  | 10: 82.5; 12: 2808
|  | материалы |  |  | 10: 195658.88; 12: 380327
|  | накладные расходы |  |  | 10: 7317.79; 12: 249097
|  | сметная прибыль |  |  | 10: 3213.24; 12: 109379
|  | Итого ФОТ (справочно) |  |  | 10: 6674.95; 12: 227215
|  | Итого накладные расходы (справочно) |  |  | 10: 7317.79; 12: 249097
|  | Итого сметная прибыль (справочно) |  |  | 10: 3213.24; 12: 109379
|  | Командировочные расходы (548,1134857+4,822461)/8*500 |  |  | 10: 34558.5; 12: 34558
|  | Перебазировка |  |  | 10: 4015; 12: 4015
|  | Итого |  |  | 10: 253639.36; 12: 1022205
|  | Непредвиденные расходы 1,1% |  |  | 10: 2790.03; 12: 11244
|  | Итого с непредвиденными |  |  | 10: 256429.39; 12: 1033449
|  | Дефлятор 3,65% |  |  | 10: 9359.67; 12: 37721
|  | ВСЕГО по смете |  |  | 10: 265789.06; 12: 1071170

## 6
Наименование редакции сметных нормативов |  |  | Территориальные сметные нормативы, предусмотренные для применения на территории Хабаровского края: - на материалы, изделия и конструкции, применяемые в строительстве (ТССЦ 81-01-2001); - на эксплуатацию строительных машин и автотранспортных средств (ТСЭМ 81-01-2001); - на строительные и специальные строительные работы (ТЕР 81-02-2001); - на монтаж оборудования (ТЕРм 81-03-2001); - на ремонтно-строительные работы (ТЕРр 81-04-2001); - на пусконаладочные работы (ТЕРп 81-05-2001); - на капитальный ремонт оборудования (ТЕРмр 81-06-2001); - на перевозки грузов для строительства (ТССЦпг 81-01-2001).
Наименование программного продукта |  |  | ГРАНД-Смета, версия 2022.1
Капитальный ремонт ЗиС СП СЭС, филиала ХЭС
(наименование стройки)
ЦРП-5 г. Амурск
(наименование объекта капитального строительства)
ЛОКАЛЬНЫЙ СМЕТНЫЙ РАСЧЕТ (СМЕТА) № 6
капитальный ремонт ЦРП-5, инв.№ HB034530. Ремонт кровли
(наименование конструктивного решения)
Составлен | базисно-индексным | методом
Основание | ведомость дефектов и объёмов работ
(проектная и (или) иная техническая документация)
Составлен(а) в текущем (базисном) уровне цен |  |  | 3 кв. 2022 г.
Сметная стоимость |  | 1138.76 | (278,08) | тыс.руб.
в том числе:
| строительных работ | 1045.83 | (224,49) | тыс.руб. |  | Средства на оплату труда рабочих |  |  |  |  | 239.75 | (7,04) | тыс.руб.
| монтажных работ | 0 | (0) | тыс.руб. |  | Нормативные затраты труда рабочих |  |  |  |  | 585.58 |  | чел.час.
| оборудования | 0 | (0) | тыс.руб. |  | Нормативные затраты труда машинистов |  |  |  |  | 5.16 |  | чел.час.
| прочих затрат | 0 | (0) | тыс.руб. |  | Расчетный измеритель конструктивного решения
№ п/п | Обоснование | Наименование работ и затрат |  |  | Единица измерения | Количество |  |  | Сметная стоимость в базисном уровне цен (в текущем уровне цен (гр. 8) для ресурсов, отсутствующих в СНБ), руб. |  |  | Индексы | Сметная стоимость в текущем уровне цен, руб.
[6 empty] | на единицу | коэффициенты | всего с учетом коэффициентов | на единицу | коэффициенты | всего
1 | 2 | 3 |  |  | 4 | 5 | 6 | 7 | 8 | 9 | 10 | 11 | 12
Раздел 1. Ремонт кровли (размеры здания по стенам 14,47х11,09 м)
Сверление вертикальный отверстий глубиной ~500 мм под мауэрлат
1 | ТЕР46-03-013-01 прим. | Сверление вертикальных отверстий для установки деталей крепления мауэрлата перфоратором глубиной 200 мм |  |  | 4: 100 отверстий; 7: 0.67
| Приказ от 04.08.2020 № 421/пр прил.10 табл.1 п.4 | Производство работ осуществляется в охранной зоне действующей воздушной линии электропередачи, вблизи объектов, находящихся под напряжением, внутри объектов капитального строительства, внутренняя проводка в которых не обесточена, если это приведет к ограничению действий рабочих в соответствии с требованиями техники безопасности ОЗП=1,2; ЭМ=1,2; ЗПМ=1,2; ТЗ=1,2; ТЗМ=1,2
| 1 | ОТ |  |  | 8: 56.45; 9: 1.2; 10: 45.39; 11: 34.04; 12: 1545
| 2 | ЭМ |  |  | 8: 102.2; 9: 1.2; 10: 82.17; 11: 3.19; 12: 262
|  | ЗТ |  |  | 4: чел.-ч; 5: 5; 6: 1.2; 7: 4.02
|  | Итого по расценке |  |  | 8: 158.65; 10: 127.56
|  | ФОТ |  |  | 10: 45.39; 12: 1545
| Приказ № 812/пр от 21.12.2020 Прил. п.40.1 | НР Работы по реконструкции зданий и сооружений: усиление и замена существующих конструкций, возведение отдельных конструктивных элементов |  |  | 4: %; 5: 104; 7: 104; 10: 47.21; 12: 1607
| Приказ № 774/пр от 11.12.2020 Прил. п.40.1 | СП Работы по реконструкции зданий и сооружений: усиление и замена существующих конструкций, возведение отдельных конструктивных элементов |  |  | 4: %; 5: 59; 7: 59; 10: 26.78; 12: 912
|  | Всего по позиции |  |  | 10: 201.55; 12: 4326
2 | ТЕР46-03-013-14 прим. | Сверление вертикальных отверстий для установки деталей крепления мауэрлата перфоратором глубиной 300 мм |  |  | 4: 100 отверстий; 7: 0.67
Общая глубина 500 мм(200+10*30) ПЗ=30 (ОЗП=30; ЭМ=30 к расх.; ЗПМ=30; МАТ=30 к расх.; ТЗ=30; ТЗМ=30)
| Приказ от 04.08.2020 № 421/пр прил.10 табл.1 п.4 | Производство работ осуществляется в охранной зоне действующей воздушной линии электропередачи, вблизи объектов, находящихся под напряжением, внутри объектов капитального строительства, внутренняя проводка в которых не обесточена, если это приведет к ограничению действий рабочих в соответствии с требованиями техники безопасности ОЗП=1,2; ЭМ=1,2; ЗПМ=1,2; ТЗ=1,2; ТЗМ=1,2
| 1 | ОТ |  |  | 8: 2.03; 9: 36; 10: 48.96; 11: 34.04; 12: 1667
| 2 | ЭМ |  |  | 8: 5.09; 9: 36; 10: 122.77; 11: 3.19; 12: 392
|  | ЗТ |  |  | 4: чел.-ч; 5: 0.18; 6: 36; 7: 4.3416
|  | Итого по расценке |  |  | 8: 7.12; 10: 171.73
|  | ФОТ |  |  | 10: 48.96; 12: 1667
| Приказ № 812/пр от 21.12.2020 Прил. п.40.1 | НР Работы по реконструкции зданий и сооружений: усиление и замена существующих конструкций, возведение отдельных конструктивных элементов |  |  | 4: %; 5: 104; 7: 104; 10: 50.92; 12: 1734
| Приказ № 774/пр от 11.12.2020 Прил. п.40.1 | СП Работы по реконструкции зданий и сооружений: усиление и замена существующих конструкций, возведение отдельных конструктивных элементов |  |  | 4: %; 5: 59; 7: 59; 10: 28.89; 12: 984
|  | Всего по позиции |  |  | 10: 251.54; 12: 4777
3 | ТЕР06-01-015-06 | Установка деталей крепления мауэрлата (анкерные болты, шпильки арматурные, скобы, проволочные скрутки и т.д.) |  |  | 4: 1 т; 7: 0.029748
| Приказ от 04.08.2020 № 421/пр п.58б | При применении сметных норм, включенных в сборники ГЭСН (ФЕР, ТЕР), аналогичных технологическим процессам в новом строительстве, в том числе по возведению новых конструктивных элементов ОЗП=1,15; ЭМ=1,25 к расх.; ЗПМ=1,25; ТЗ=1,15; ТЗМ=1,25
| Приказ от 04.08.2020 № 421/пр прил.10 табл.1 п.4 | Производство работ осуществляется в охранной зоне действующей воздушной линии электропередачи, вблизи объектов, находящихся под напряжением, внутри объектов капитального строительства, внутренняя проводка в которых не обесточена, если это приведет к ограничению действий рабочих в соответствии с требованиями техники безопасности ОЗП=1,2; ЭМ=1,2; ЗПМ=1,2; ТЗ=1,2; ТЗМ=1,2
| 1 | ОТ |  |  | 8: 590.24; 9: 1.38; 10: 24.23; 11: 34.04; 12: 825
| 2 | ЭМ |  |  | 8: 587.16; 9: 1.5; 10: 26.2; 11: 14.24; 12: 373
| 3 | в т.ч. ОТм |  |  | 8: 29.93; 9: 1.5; 10: 1.34; 11: 34.04; 12: 46
| 4 | М |  |  | 8: 12166.51; 10: 361.93; 11: 15.66; 12: 5668
|  | ЗТ |  |  | 4: чел.-ч; 5: 46.33; 6: 1.38; 7: 1.902
|  | ЗТм |  |  | 4: чел.-ч; 5: 1.75; 6: 1.5; 7: 0.078089
|  | Итого по расценке |  |  | 8: 13343.91; 10: 412.36
|  | ФОТ |  |  | 10: 25.57; 12: 871
| Приказ № 812/пр от 21.12.2020 Прил. п.6 | НР Бетонные и железобетонные монолитные конструкции и работы в строительстве |  |  | 4: %; 5: 103; 7: 103; 10: 26.34; 12: 897
| Приказ № 774/пр от 11.12.2020 Прил. п.6, Приказ № 774/пр от 11.12.2020 п.16 | СП Бетонные и железобетонные монолитные конструкции и работы в строительстве |  |  | % | 58 | 0.85 | 49.3 |  |  | 12.61 |  | 429
|  | Всего по позиции |  |  | 10: 451.31; 12: 8192
4 | ТЕР10-01-002-01 | Установка стропильной системы - фермы |  |  | 4: 1 м3; 7: 4.56
| Приказ от 04.08.2020 № 421/пр прил.10 табл.1 п.4 | Производство работ осуществляется в охранной зоне действующей воздушной линии электропередачи, вблизи объектов, находящихся под напряжением, внутри объектов капитального строительства, внутренняя проводка в которых не обесточена, если это приведет к ограничению действий рабочих в соответствии с требованиями техники безопасности ОЗП=1,2; ЭМ=1,2; ЗПМ=1,2; ТЗ=1,2; ТЗМ=1,2
| 1 | ОТ |  |  | 8: 265.23; 9: 1.2; 10: 1451.34; 11: 34.04; 12: 49404
| 2 | ЭМ |  |  | 8: 45.38; 9: 1.2; 10: 248.32; 11: 14.89; 12: 3697
| 3 | в т.ч. ОТм |  |  | 8: 2.57; 9: 1.2; 10: 14.06; 11: 34.04; 12: 479
| 4 | М |  |  | 8: 1955.7; 10: 2964.18; 11: 8.88; 12: 26322
|  | ЗТ |  |  | 4: чел.-ч; 5: 24.09; 6: 1.2; 7: 131.8205
|  | ЗТм |  |  | 4: чел.-ч; 5: 0.15; 6: 1.2; 7: 0.8208
|  | Итого по расценке |  |  | 8: 960.65; 10: 4663.84
|  | ФОТ |  |  | 10: 1465.4; 12: 49883
| Приказ № 812/пр от 21.12.2020 Прил. п.10 | НР Деревянные конструкции |  |  | 4: %; 5: 109; 7: 109; 10: 1597.29; 12: 54372
| Приказ № 774/пр от 11.12.2020 Прил. п.10, Приказ № 774/пр от 11.12.2020 п.16 | СП Деревянные конструкции |  |  | % | 55 | 0.85 | 46.75 |  |  | 685.07 |  | 23320
|  | Всего по позиции |  |  | 10: 6946.2; 12: 157115
5 | прайс | Бруски обрезные хвойных пород |  |  | 4: м3; 7: 0.94; 8: 18000; 10: 16920; 12: 16920
|  | Всего по позиции |  |  | 10: 16920; 12: 16920
6 | прайс | Доски обрезные хвойных пород |  |  | 4: м3; 7: 3.54; 8: 18000; 10: 63720; 12: 63720
|  | Всего по позиции |  |  | 10: 63720; 12: 63720
7 | ТЕР12-01-020-01 (Прим.) | Устройство односкатной кровли с увеличением свесов в сторону наклона из профнастила оцинкованного с покрытием полиэстер Н60-(902)845-0,7(0,65) |  |  | 4: 100 м2 кровли; 7: 1.69
| Приказ от 04.08.2020 № 421/пр п.58б | При применении сметных норм, включенных в сборники ГЭСН (ФЕР, ТЕР), аналогичных технологическим процессам в новом строительстве, в том числе по возведению новых конструктивных элементов ОЗП=1,15; ЭМ=1,25 к расх.; ЗПМ=1,25; ТЗ=1,15; ТЗМ=1,25
| Приказ от 04.08.2020 № 421/пр прил.10 табл.1 п.4 | Производство работ осуществляется в охранной зоне действующей воздушной линии электропередачи, вблизи объектов, находящихся под напряжением, внутри объектов капитального строительства, внутренняя проводка в которых не обесточена, если это приведет к ограничению действий рабочих в соответствии с требованиями техники безопасности ОЗП=1,2; ЭМ=1,2; ЗПМ=1,2; ТЗ=1,2; ТЗМ=1,2
| 1 | ОТ |  |  | 8: 2164.68; 9: 1.38; 10: 5048.47; 11: 34.04; 12: 171850
| 2 | ЭМ |  |  | 8: 756.01; 9: 1.5; 10: 1916.49; 11: 8.46; 12: 16214
| 3 | в т.ч. ОТм |  |  | 8: 28.73; 9: 1.5; 10: 72.83; 11: 34.04; 12: 2479
| 4 | М |  |  | 8: 30273.06; 10: 4296.15; 11: 3.9; 12: 16755
|  | ЗТ |  |  | 4: чел.-ч; 5: 173.87; 6: 1.38; 7: 405.4996
|  | ЗТм |  |  | 4: чел.-ч; 5: 1.68; 6: 1.5; 7: 4.2588
|  | Итого по расценке |  |  | 8: 5462.79; 10: 11261.11
|  | ФОТ |  |  | 10: 5121.3; 12: 174329
| Приказ № 812/пр от 21.12.2020 Прил. п.12 | НР Кровли |  |  | 4: %; 5: 110; 7: 110; 10: 5633.43; 12: 191762
| Приказ № 774/пр от 11.12.2020 Прил. п.12, Приказ № 774/пр от 11.12.2020 п.16 | СП Кровли |  |  | % | 57 | 0.85 | 48.45 |  |  | 2481.27 |  | 84462
|  | Всего по позиции |  |  | 10: 19375.81; 12: 481043
8 | прайс | Профнастил оцинкованный с покрытием полиэстер Н60-(902)845-0,7(0,65) |  |  | м2 |  |  | 194.4 | 906.8 |  | 44070.5 | 4 | 176282
|  | Всего по позиции |  |  | 10: 44070.5; 12: 176282
9 | прайс | Доски обрезные хвойных пород |  |  | 4: м3; 7: 2.48; 8: 18000; 10: 44640; 12: 44640
|  | Всего по позиции |  |  | 10: 44640; 12: 44640
10 | прайс | Бруски обрезные хвойных пород |  |  | 4: м3; 7: 0.78; 8: 18000; 10: 14040; 12: 14040
|  | Всего по позиции |  |  | 10: 14040; 12: 14040
11 | ТЕР10-01-008-04 | Устройство: фронтонов |  |  | 4: 100 м2 стен, фронтонов; 7: 0.1824
| Приказ от 04.08.2020 № 421/пр прил.10 табл.1 п.4 | Производство работ осуществляется в охранной зоне действующей воздушной линии электропередачи, вблизи объектов, находящихся под напряжением, внутри объектов капитального строительства, внутренняя проводка в которых не обесточена, если это приведет к ограничению действий рабочих в соответствии с требованиями техники безопасности ОЗП=1,2; ЭМ=1,2; ЗПМ=1,2; ТЗ=1,2; ТЗМ=1,2
| 1 | ОТ |  |  | 8: 767.72; 9: 1.2; 10: 168.04; 11: 34.04; 12: 5720
| 2 | ЭМ |  |  | 8: 111.33; 9: 1.2; 10: 24.37; 11: 18.81; 12: 458
| 4 | М |  |  | 8: 7379.39; 10: 11.65; 11: 5.51; 12: 64
|  | ЗТ |  |  | 4: чел.-ч; 5: 68; 6: 1.2; 7: 14.8838
|  | Итого по расценке |  |  | 8: 942.9; 10: 204.06
|  | ФОТ |  |  | 10: 168.04; 12: 5720
| Приказ № 812/пр от 21.12.2020 Прил. п.10 | НР Деревянные конструкции |  |  | 4: %; 5: 109; 7: 109; 10: 183.16; 12: 6235
| Приказ № 774/пр от 11.12.2020 Прил. п.10, Приказ № 774/пр от 11.12.2020 п.16 | СП Деревянные конструкции |  |  | % | 55 | 0.85 | 46.75 |  |  | 78.56 |  | 2674
|  | Всего по позиции |  |  | 10: 465.78; 12: 15151
12 | ТЕР10-01-008-05 | Устройство: карнизов (карнизного свеса) |  |  | 4: 100 м2 стен, фронтонов; 7: 0.0724
| Приказ от 04.08.2020 № 421/пр п.58б | При применении сметных норм, включенных в сборники ГЭСН (ФЕР, ТЕР), аналогичных технологическим процессам в новом строительстве, в том числе по возведению новых конструктивных элементов ОЗП=1,15; ЭМ=1,25 к расх.; ЗПМ=1,25; ТЗ=1,15; ТЗМ=1,25
| Приказ от 04.08.2020 № 421/пр прил.10 табл.1 п.4 | Производство работ осуществляется в охранной зоне действующей воздушной линии электропередачи, вблизи объектов, находящихся под напряжением, внутри объектов капитального строительства, внутренняя проводка в которых не обесточена, если это приведет к ограничению действий рабочих в соответствии с требованиями техники безопасности ОЗП=1,2; ЭМ=1,2; ЗПМ=1,2; ТЗ=1,2; ТЗМ=1,2
| 1 | ОТ |  |  | 8: 1614.47; 9: 1.38; 10: 161.3; 11: 34.04; 12: 5491
| 2 | ЭМ |  |  | 8: 96.35; 9: 1.5; 10: 10.46; 11: 18.67; 12: 195
| 4 | М |  |  | 8: 5593.46; 10: 4.06; 11: 6.28; 12: 25
|  | ЗТ |  |  | 4: чел.-ч; 5: 143; 6: 1.38; 7: 14.2874
|  | Итого по расценке |  |  | 8: 1766.89; 10: 175.82
|  | ФОТ |  |  | 10: 161.3; 12: 5491
| Приказ № 812/пр от 21.12.2020 Прил. п.10 | НР Деревянные конструкции |  |  | 4: %; 5: 109; 7: 109; 10: 175.82; 12: 5985
| Приказ № 774/пр от 11.12.2020 Прил. п.10, Приказ № 774/пр от 11.12.2020 п.16 | СП Деревянные конструкции |  |  | % | 55 | 0.85 | 46.75 |  |  | 75.41 |  | 2567
|  | Всего по позиции |  |  | 10: 427.05; 12: 14263
13 | прайс | Доски обрезные хвойных пород |  |  | 4: м3; 7: 0.36; 8: 18000; 10: 6480; 12: 6480
|  | Всего по позиции |  |  | 10: 6480; 12: 6480
14 | ТЕР10-01-008-09 Прим. | Облицовка фронтонов и карнизов (карнизного свеса) профнастилом оцинкованным с покрытием полиэстер HC-21-1051(1000)-0,7(0,65) |  |  | 4: 100 м2 стен, фронтонов; 7: 0.2548
| Приказ от 04.08.2020 № 421/пр п.58б | При применении сметных норм, включенных в сборники ГЭСН (ФЕР, ТЕР), аналогичных технологическим процессам в новом строительстве, в том числе по возведению новых конструктивных элементов ОЗП=1,15; ЭМ=1,25 к расх.; ЗПМ=1,25; ТЗ=1,15; ТЗМ=1,25
| Приказ от 04.08.2020 № 421/пр прил.10 табл.1 п.4 | Производство работ осуществляется в охранной зоне действующей воздушной линии электропередачи, вблизи объектов, находящихся под напряжением, внутри объектов капитального строительства, внутренняя проводка в которых не обесточена, если это приведет к ограничению действий рабочих в соответствии с требованиями техники безопасности ОЗП=1,2; ЭМ=1,2; ЗПМ=1,2; ТЗ=1,2; ТЗМ=1,2
| 1 | ОТ |  |  | 8: 271.33; 9: 1.38; 10: 95.41; 11: 34.04; 12: 3248
| 2 | ЭМ |  |  | 8: 24.22; 9: 1.5; 10: 9.26; 11: 18.91; 12: 175
| 4 | М |  |  | 8: 12981.77; 10: 0; 11: 7.79
|  | ЗТ |  |  | 4: чел.-ч; 5: 25.1; 6: 1.38; 7: 8.8258
|  | Итого по расценке |  |  | 8: 295.54; 10: 104.67
|  | ФОТ |  |  | 10: 95.41; 12: 3248
| Приказ № 812/пр от 21.12.2020 Прил. п.10 | НР Деревянные конструкции |  |  | 4: %; 5: 109; 7: 109; 10: 104; 12: 3540
| Приказ № 774/пр от 11.12.2020 Прил. п.10, Приказ № 774/пр от 11.12.2020 п.16 | СП Деревянные конструкции |  |  | % | 55 | 0.85 | 46.75 |  |  | 44.6 |  | 1518
|  | Всего по позиции |  |  | 10: 253.27; 12: 8481
15 | прайс | Профнастил оцинкованный с покрытием полиэстер HC-21-1051(1000)-0,7(0,65) |  |  | м2 |  |  | 29.3 | 766.22 |  | 5756.41 | 3.9 | 22450
|  | Всего по позиции |  |  | 10: 5756.41; 12: 22450
16 | ТССЦ-101-1845 | Винты самонарезающие с уплотнительной прокладкой 4,8х35 мм |  |  | шт. |  |  | 1751 | 0.28 |  | 490.28 | 16.21 | 7947
|  | Всего по позиции |  |  | 10: 490.28; 12: 7947
Итоги по смете:
|  | Итого прямые затраты (справочно) |  |  | 10: 213238.34; 12: 662829
в том числе:
|  | Оплата труда рабочих |  |  | 10: 7043.14; 12: 239750
|  | Эксплуатация машин |  |  | 10: 2440.04; 12: 21766
|  | в том числе оплата труда машинистов (Отм) |  |  | 10: 88.23; 12: 3004
|  | Материалы |  |  | 10: 203755.16; 12: 401313
|  | Строительные работы |  |  | 10: 224489.7; 12: 1045827
в том числе:
|  | оплата труда |  |  | 10: 7043.14; 12: 239750
|  | эксплуатация машин и механизмов |  |  | 10: 2440.04; 12: 21766
|  | в том числе оплата труда машинистов (ОТм) |  |  | 10: 88.23; 12: 3004
|  | материалы |  |  | 10: 203755.16; 12: 401313
|  | накладные расходы |  |  | 10: 7818.17; 12: 266132
|  | сметная прибыль |  |  | 10: 3433.19; 12: 116866
|  | Итого ФОТ (справочно) |  |  | 10: 7131.37; 12: 242754
|  | Итого накладные расходы (справочно) |  |  | 10: 7818.17; 12: 266132
|  | Итого сметная прибыль (справочно) |  |  | 10: 3433.19; 12: 116866
|  | Командировочные расходы (585,5806627+5,1576885)/8*500 |  |  | 10: 36921.15; 12: 36921
|  | Перебазировка |  |  | 10: 3957; 12: 3957
|  | Итого |  |  | 10: 265367.85; 12: 1086705
|  | Непредвиденные расходы 1,1% |  |  | 10: 2919.05; 12: 11954
|  | Итого с непредвиденными |  |  | 10: 268286.9; 12: 1098659
|  | Дефлятор 3,65% |  |  | 10: 9792.47; 12: 40101
|  | ВСЕГО по смете |  |  | 10: 278079.37; 12: 1138760

## 7
Наименование редакции сметных нормативов
Наименование программного продукта |  |  | ГРАНД-Смета, версия 2022.1
Капитальный ремонт ЗиС СП СЭС, филиала ХЭС
(наименование стройки)
ЦРП-4 г. Амурск
(наименование объекта капитального строительства)
ЛОКАЛЬНЫЙ СМЕТНЫЙ РАСЧЕТ (СМЕТА) № 7
капитальный ремонт ЦРП-4, инв.№ HB034547. Ремонт кровли
(наименование конструктивного решения)
Составлен | базисно-индексным | методом
Основание | ведомость дефектов и объёмов работ
(проектная и (или) иная техническая документация)
Составлен(а) в текущем (базисном) уровне цен |  |  | 3 кв. 2022 г.
Сметная стоимость |  | 1095.52 | (272,09) | тыс.руб.
в том числе:
| строительных работ | 1006.17 | (220,39) | тыс.руб. |  | Средства на оплату труда рабочих |  |  |  |  | 229.35 | (6,74) | тыс.руб.
| монтажных работ | 0 | (0) | тыс.руб. |  | Нормативные затраты труда рабочих |  |  |  |  | 560.12 |  | чел.час.
| оборудования | 0 | (0) | тыс.руб. |  | Нормативные затраты труда машинистов |  |  |  |  | 4.94 |  | чел.час.
| прочих затрат | 0 | (0) | тыс.руб. |  | Расчетный измеритель конструктивного решения
№ п/п | Обоснование | Наименование работ и затрат |  |  | Единица измерения | Количество |  |  | Сметная стоимость в базисном уровне цен (в текущем уровне цен (гр. 8) для ресурсов, отсутствующих в СНБ), руб. |  |  | Индексы | Сметная стоимость в текущем уровне цен, руб.
[6 empty] | на единицу | коэффициенты | всего с учетом коэффициентов | на единицу | коэффициенты | всего
1 | 2 | 3 |  |  | 4 | 5 | 6 | 7 | 8 | 9 | 10 | 11 | 12
Раздел 1. Ремонт кровли (размеры здания по стенам 12,75х12,11 м)
Сверление вертикальный отверстий глубиной ~500 мм под мауэрлат
1 | ТЕР46-03-013-01 прим. | Сверление вертикальных отверстий для установки деталей крепления мауэрлата перфоратором глубиной 200 мм |  |  | 4: 100 отверстий; 7: 0.63
| Приказ от 04.08.2020 № 421/пр прил.10 табл.1 п.4 | Производство работ осуществляется в охранной зоне действующей воздушной линии электропередачи, вблизи объектов, находящихся под напряжением, внутри объектов капитального строительства, внутренняя проводка в которых не обесточена, если это приведет к ограничению действий рабочих в соответствии с требованиями техники безопасности ОЗП=1,2; ЭМ=1,2; ЗПМ=1,2; ТЗ=1,2; ТЗМ=1,2
| 1 | ОТ |  |  | 8: 56.45; 9: 1.2; 10: 42.68; 11: 34.04; 12: 1453
| 2 | ЭМ |  |  | 8: 102.2; 9: 1.2; 10: 77.26; 11: 3.19; 12: 246
|  | ЗТ |  |  | 4: чел.-ч; 5: 5; 6: 1.2; 7: 3.78
|  | Итого по расценке |  |  | 8: 158.65; 10: 119.94
|  | ФОТ |  |  | 10: 42.68; 12: 1453
| Приказ № 812/пр от 21.12.2020 Прил. п.40.1 | НР Работы по реконструкции зданий и сооружений: усиление и замена существующих конструкций, возведение отдельных конструктивных элементов |  |  | 4: %; 5: 104; 7: 104; 10: 44.39; 12: 1511
| Приказ № 774/пр от 11.12.2020 Прил. п.40.1 | СП Работы по реконструкции зданий и сооружений: усиление и замена существующих конструкций, возведение отдельных конструктивных элементов |  |  | 4: %; 5: 59; 7: 59; 10: 25.18; 12: 857
|  | Всего по позиции |  |  | 10: 189.51; 12: 4067
2 | ТЕР46-03-013-14 прим. | Сверление вертикальных отверстий для установки деталей крепления мауэрлата перфоратором глубиной 300 мм |  |  | 4: 100 отверстий; 7: 0.63
Общая глубина 500 мм(200+10*30) ПЗ=30 (ОЗП=30; ЭМ=30 к расх.; ЗПМ=30; МАТ=30 к расх.; ТЗ=30; ТЗМ=30)
| Приказ от 04.08.2020 № 421/пр прил.10 табл.1 п.4 | Производство работ осуществляется в охранной зоне действующей воздушной линии электропередачи, вблизи объектов, находящихся под напряжением, внутри объектов капитального строительства, внутренняя проводка в которых не обесточена, если это приведет к ограничению действий рабочих в соответствии с требованиями техники безопасности ОЗП=1,2; ЭМ=1,2; ЗПМ=1,2; ТЗ=1,2; ТЗМ=1,2
| 1 | ОТ |  |  | 8: 2.03; 9: 36; 10: 46.04; 11: 34.04; 12: 1567
| 2 | ЭМ |  |  | 8: 5.09; 9: 36; 10: 115.44; 11: 3.19; 12: 368
|  | ЗТ |  |  | 4: чел.-ч; 5: 0.18; 6: 36; 7: 4.0824
|  | Итого по расценке |  |  | 8: 7.12; 10: 161.48
|  | ФОТ |  |  | 10: 46.04; 12: 1567
| Приказ № 812/пр от 21.12.2020 Прил. п.40.1 | НР Работы по реконструкции зданий и сооружений: усиление и замена существующих конструкций, возведение отдельных конструктивных элементов |  |  | 4: %; 5: 104; 7: 104; 10: 47.88; 12: 1630
| Приказ № 774/пр от 11.12.2020 Прил. п.40.1 | СП Работы по реконструкции зданий и сооружений: усиление и замена существующих конструкций, возведение отдельных конструктивных элементов |  |  | 4: %; 5: 59; 7: 59; 10: 27.16; 12: 925
|  | Всего по позиции |  |  | 10: 236.52; 12: 4490
3 | ТЕР06-01-015-06 | Установка деталей крепления мауэрлата (анкерные болты, шпильки арматурные, скобы, проволочные скрутки и т.д.) |  |  | 4: 1 т; 7: 0.027972
| Приказ от 04.08.2020 № 421/пр п.58б | При применении сметных норм, включенных в сборники ГЭСН (ФЕР, ТЕР), аналогичных технологическим процессам в новом строительстве, в том числе по возведению новых конструктивных элементов ОЗП=1,15; ЭМ=1,25 к расх.; ЗПМ=1,25; ТЗ=1,15; ТЗМ=1,25
| Приказ от 04.08.2020 № 421/пр прил.10 табл.1 п.4 | Производство работ осуществляется в охранной зоне действующей воздушной линии электропередачи, вблизи объектов, находящихся под напряжением, внутри объектов капитального строительства, внутренняя проводка в которых не обесточена, если это приведет к ограничению действий рабочих в соответствии с требованиями техники безопасности ОЗП=1,2; ЭМ=1,2; ЗПМ=1,2; ТЗ=1,2; ТЗМ=1,2
| 1 | ОТ |  |  | 8: 590.24; 9: 1.38; 10: 22.78; 11: 34.04; 12: 775
| 2 | ЭМ |  |  | 8: 587.16; 9: 1.5; 10: 24.64; 11: 14.24; 12: 351
| 3 | в т.ч. ОТм |  |  | 8: 29.93; 9: 1.5; 10: 1.26; 11: 34.04; 12: 43
| 4 | М |  |  | 8: 12166.51; 10: 340.32; 11: 15.66; 12: 5329
|  | ЗТ |  |  | 4: чел.-ч; 5: 46.33; 6: 1.38; 7: 1.7884
|  | ЗТм |  |  | 4: чел.-ч; 5: 1.75; 6: 1.5; 7: 0.073427
|  | Итого по расценке |  |  | 8: 13343.91; 10: 387.74
|  | ФОТ |  |  | 10: 24.04; 12: 818
| Приказ № 812/пр от 21.12.2020 Прил. п.6 | НР Бетонные и железобетонные монолитные конструкции и работы в строительстве |  |  | 4: %; 5: 103; 7: 103; 10: 24.76; 12: 843
| Приказ № 774/пр от 11.12.2020 Прил. п.6, Приказ № 774/пр от 11.12.2020 п.16 | СП Бетонные и железобетонные монолитные конструкции и работы в строительстве |  |  | % | 58 | 0.85 | 49.3 |  |  | 11.85 |  | 403
|  | Всего по позиции |  |  | 10: 424.35; 12: 7701
4 | ТЕР10-01-002-01 | Установка стропильной системы - фермы |  |  | 4: 1 м3; 7: 4.37
| Приказ от 04.08.2020 № 421/пр прил.10 табл.1 п.4 | Производство работ осуществляется в охранной зоне действующей воздушной линии электропередачи, вблизи объектов, находящихся под напряжением, внутри объектов капитального строительства, внутренняя проводка в которых не обесточена, если это приведет к ограничению действий рабочих в соответствии с требованиями техники безопасности ОЗП=1,2; ЭМ=1,2; ЗПМ=1,2; ТЗ=1,2; ТЗМ=1,2
| 1 | ОТ |  |  | 8: 265.23; 9: 1.2; 10: 1390.87; 11: 34.04; 12: 47345
| 2 | ЭМ |  |  | 8: 45.38; 9: 1.2; 10: 237.97; 11: 14.89; 12: 3543
| 3 | в т.ч. ОТм |  |  | 8: 2.57; 9: 1.2; 10: 13.48; 11: 34.04; 12: 459
| 4 | М |  |  | 8: 1955.7; 10: 2840.67; 11: 8.88; 12: 25225
|  | ЗТ |  |  | 4: чел.-ч; 5: 24.09; 6: 1.2; 7: 126.328
|  | ЗТм |  |  | 4: чел.-ч; 5: 0.15; 6: 1.2; 7: 0.7866
|  | Итого по расценке |  |  | 8: 960.65; 10: 4469.51
|  | ФОТ |  |  | 10: 1404.35; 12: 47804
| Приказ № 812/пр от 21.12.2020 Прил. п.10 | НР Деревянные конструкции |  |  | 4: %; 5: 109; 7: 109; 10: 1530.74; 12: 52106
| Приказ № 774/пр от 11.12.2020 Прил. п.10, Приказ № 774/пр от 11.12.2020 п.16 | СП Деревянные конструкции |  |  | % | 55 | 0.85 | 46.75 |  |  | 656.53 |  | 22348
|  | Всего по позиции |  |  | 10: 6656.78; 12: 150567
5 | прайс | Бруски обрезные хвойных пород |  |  | 4: м3; 7: 0.96; 8: 18000; 10: 17280; 12: 17280
|  | Всего по позиции |  |  | 10: 17280; 12: 17280
6 | прайс | Доски обрезные хвойных пород |  |  | 4: м3; 7: 3.63; 8: 18000; 10: 65340; 12: 65340
|  | Всего по позиции |  |  | 10: 65340; 12: 65340
7 | ТЕР12-01-020-01 (Прим.) | Устройство односкатной кровли с увеличением свесов в сторону наклона из профнастила оцинкованного с покрытием полиэстер Н60-(902)845-0,7(0,65) |  |  | 4: 100 м2 кровли; 7: 1.62
| Приказ от 04.08.2020 № 421/пр п.58б | При применении сметных норм, включенных в сборники ГЭСН (ФЕР, ТЕР), аналогичных технологическим процессам в новом строительстве, в том числе по возведению новых конструктивных элементов ОЗП=1,15; ЭМ=1,25 к расх.; ЗПМ=1,25; ТЗ=1,15; ТЗМ=1,25
| Приказ от 04.08.2020 № 421/пр прил.10 табл.1 п.4 | Производство работ осуществляется в охранной зоне действующей воздушной линии электропередачи, вблизи объектов, находящихся под напряжением, внутри объектов капитального строительства, внутренняя проводка в которых не обесточена, если это приведет к ограничению действий рабочих в соответствии с требованиями техники безопасности ОЗП=1,2; ЭМ=1,2; ЗПМ=1,2; ТЗ=1,2; ТЗМ=1,2
| 1 | ОТ |  |  | 8: 2164.68; 9: 1.38; 10: 4839.36; 11: 34.04; 12: 164732
| 2 | ЭМ |  |  | 8: 756.01; 9: 1.5; 10: 1837.1; 11: 8.46; 12: 15542
| 3 | в т.ч. ОТм |  |  | 8: 28.73; 9: 1.5; 10: 69.81; 11: 34.04; 12: 2376
| 4 | М |  |  | 8: 30273.06; 10: 4118.2; 11: 3.9; 12: 16061
|  | ЗТ |  |  | 4: чел.-ч; 5: 173.87; 6: 1.38; 7: 388.7038
|  | ЗТм |  |  | 4: чел.-ч; 5: 1.68; 6: 1.5; 7: 4.0824
|  | Итого по расценке |  |  | 8: 5462.79; 10: 10794.66
|  | ФОТ |  |  | 10: 4909.17; 12: 167108
| Приказ № 812/пр от 21.12.2020 Прил. п.12 | НР Кровли |  |  | 4: %; 5: 110; 7: 110; 10: 5400.09; 12: 183819
| Приказ № 774/пр от 11.12.2020 Прил. п.12, Приказ № 774/пр от 11.12.2020 п.16 | СП Кровли |  |  | % | 57 | 0.85 | 48.45 |  |  | 2378.49 |  | 80964
|  | Всего по позиции |  |  | 10: 18573.24; 12: 461118
8 | прайс | Профнастил оцинкованный с покрытием полиэстер Н60-(902)845-0,7(0,65) |  |  | м2 |  |  | 186.3 | 906.8 |  | 42234.25 | 4 | 168937
|  | Всего по позиции |  |  | 10: 42234.25; 12: 168937
9 | прайс | Доски обрезные хвойных пород |  |  | 4: м3; 7: 2.38; 8: 18000; 10: 42840; 12: 42840
|  | Всего по позиции |  |  | 10: 42840; 12: 42840
10 | прайс | Бруски обрезные хвойных пород |  |  | 4: м3; 7: 0.75; 8: 18000; 10: 13500; 12: 13500
|  | Всего по позиции |  |  | 10: 13500; 12: 13500
11 | ТЕР10-01-008-04 | Устройство: фронтонов |  |  | 4: 100 м2; 7: 0.1775
| Приказ от 04.08.2020 № 421/пр прил.10 табл.1 п.4 | Производство работ осуществляется в охранной зоне действующей воздушной линии электропередачи, вблизи объектов, находящихся под напряжением, внутри объектов капитального строительства, внутренняя проводка в которых не обесточена, если это приведет к ограничению действий рабочих в соответствии с требованиями техники безопасности ОЗП=1,2; ЭМ=1,2; ЗПМ=1,2; ТЗ=1,2; ТЗМ=1,2
| 1 | ОТ |  |  | 8: 767.72; 9: 1.2; 10: 163.52; 11: 34.04; 12: 5566
| 2 | ЭМ |  |  | 8: 111.33; 9: 1.2; 10: 23.71; 11: 18.81; 12: 446
| 4 | М |  |  | 8: 7379.39; 10: 11.33; 11: 5.51; 12: 62
|  | ЗТ |  |  | 4: чел.-ч; 5: 68; 6: 1.2; 7: 14.484
|  | Итого по расценке |  |  | 8: 942.9; 10: 198.56
|  | ФОТ |  |  | 10: 163.52; 12: 5566
| Приказ № 812/пр от 21.12.2020 Прил. п.10 | НР Деревянные конструкции |  |  | 4: %; 5: 109; 7: 109; 10: 178.24; 12: 6067
| Приказ № 774/пр от 11.12.2020 Прил. п.10, Приказ № 774/пр от 11.12.2020 п.16 | СП Деревянные конструкции |  |  | % | 55 | 0.85 | 46.75 |  |  | 76.45 |  | 2602
|  | Всего по позиции |  |  | 10: 453.25; 12: 14743
12 | ТЕР10-01-008-05 | Устройство: карнизов (карнизного свеса) |  |  | 4: 100 м2; 7: 0.0638
| Приказ от 04.08.2020 № 421/пр п.58б | При применении сметных норм, включенных в сборники ГЭСН (ФЕР, ТЕР), аналогичных технологическим процессам в новом строительстве, в том числе по возведению новых конструктивных элементов ОЗП=1,15; ЭМ=1,25 к расх.; ЗПМ=1,25; ТЗ=1,15; ТЗМ=1,25
| Приказ от 04.08.2020 № 421/пр прил.10 табл.1 п.4 | Производство работ осуществляется в охранной зоне действующей воздушной линии электропередачи, вблизи объектов, находящихся под напряжением, внутри объектов капитального строительства, внутренняя проводка в которых не обесточена, если это приведет к ограничению действий рабочих в соответствии с требованиями техники безопасности ОЗП=1,2; ЭМ=1,2; ЗПМ=1,2; ТЗ=1,2; ТЗМ=1,2
| 1 | ОТ |  |  | 8: 1614.47; 9: 1.38; 10: 142.14; 11: 34.04; 12: 4838
| 2 | ЭМ |  |  | 8: 96.35; 9: 1.5; 10: 9.22; 11: 18.67; 12: 172
| 4 | М |  |  | 8: 5593.46; 10: 3.58; 11: 6.28; 12: 22
|  | ЗТ |  |  | 4: чел.-ч; 5: 143; 6: 1.38; 7: 12.5903
|  | Итого по расценке |  |  | 8: 1766.89; 10: 154.94
|  | ФОТ |  |  | 10: 142.14; 12: 4838
| Приказ № 812/пр от 21.12.2020 Прил. п.10 | НР Деревянные конструкции |  |  | 4: %; 5: 109; 7: 109; 10: 154.93; 12: 5273
| Приказ № 774/пр от 11.12.2020 Прил. п.10, Приказ № 774/пр от 11.12.2020 п.16 | СП Деревянные конструкции |  |  | % | 55 | 0.85 | 46.75 |  |  | 66.45 |  | 2262
|  | Всего по позиции |  |  | 10: 376.32; 12: 12567
13 | прайс | Доски обрезные хвойных пород |  |  | 4: м3; 7: 0.34; 8: 18000; 10: 6120; 12: 6120
|  | Всего по позиции |  |  | 10: 6120; 12: 6120
14 | ТЕР10-01-008-09 Прим. | Облицовка фронтонов и карнизов (карнизного свеса) профнастилом оцинкованным с покрытием полиэстер HC-21-1051(1000)-0,7(0,65) |  |  | 4: 100 м2 стен, фронтонов; 7: 0.2413
| Приказ от 04.08.2020 № 421/пр п.58б | При применении сметных норм, включенных в сборники ГЭСН (ФЕР, ТЕР), аналогичных технологическим процессам в новом строительстве, в том числе по возведению новых конструктивных элементов ОЗП=1,15; ЭМ=1,25 к расх.; ЗПМ=1,25; ТЗ=1,15; ТЗМ=1,25
| Приказ от 04.08.2020 № 421/пр прил.10 табл.1 п.4 | Производство работ осуществляется в охранной зоне действующей воздушной линии электропередачи, вблизи объектов, находящихся под напряжением, внутри объектов капитального строительства, внутренняя проводка в которых не обесточена, если это приведет к ограничению действий рабочих в соответствии с требованиями техники безопасности ОЗП=1,2; ЭМ=1,2; ЗПМ=1,2; ТЗ=1,2; ТЗМ=1,2
| 1 | ОТ |  |  | 8: 271.33; 9: 1.38; 10: 90.35; 11: 34.04; 12: 3076
| 2 | ЭМ |  |  | 8: 24.22; 9: 1.5; 10: 8.77; 11: 18.91; 12: 166
| 4 | М |  |  | 8: 12981.77; 10: 0; 11: 7.79
|  | ЗТ |  |  | 4: чел.-ч; 5: 25.1; 6: 1.38; 7: 8.3581
|  | Итого по расценке |  |  | 8: 295.54; 10: 99.12
|  | ФОТ |  |  | 10: 90.35; 12: 3076
| Приказ № 812/пр от 21.12.2020 Прил. п.10 | НР Деревянные конструкции |  |  | 4: %; 5: 109; 7: 109; 10: 98.48; 12: 3353
| Приказ № 774/пр от 11.12.2020 Прил. п.10, Приказ № 774/пр от 11.12.2020 п.16 | СП Деревянные конструкции |  |  | % | 55 | 0.85 | 46.75 |  |  | 42.24 |  | 1438
|  | Всего по позиции |  |  | 10: 239.84; 12: 8033
15 | прайс | Профнастил оцинкованный с покрытием полиэстер HC-21-1051(1000)-0,7(0,65) |  |  | м2 |  |  | 27.75 | 766.22 |  | 5452.05 | 3.9 | 21263
|  | Всего по позиции |  |  | 10: 5452.05; 12: 21263
16 | ТССЦ-101-1845 | Винты самонарезающие с уплотнительной прокладкой 4,8х35 мм |  |  | шт. |  |  | 1676 | 0.28 |  | 469.28 | 16.21 | 7607
|  | Всего по позиции |  |  | 10: 469.28; 12: 7607
Итоги по смете:
|  | Итого прямые затраты (справочно) |  |  | 10: 209621.53; 12: 639772
в том числе:
|  | Оплата труда рабочих |  |  | 10: 6737.74; 12: 229352
|  | Эксплуатация машин |  |  | 10: 2334.11; 12: 20834
|  | в том числе оплата труда машинистов (Отм) |  |  | 10: 84.55; 12: 2878
|  | Материалы |  |  | 10: 200549.68; 12: 389586
|  | Строительные работы |  |  | 10: 220385.39; 12: 1006173
в том числе:
|  | оплата труда |  |  | 10: 6737.74; 12: 229352
|  | эксплуатация машин и механизмов |  |  | 10: 2334.11; 12: 20834
|  | в том числе оплата труда машинистов (ОТм) |  |  | 10: 84.55; 12: 2878
|  | материалы |  |  | 10: 200549.68; 12: 389586
|  | накладные расходы |  |  | 10: 7479.51; 12: 254602
|  | сметная прибыль |  |  | 10: 3284.35; 12: 111799
|  | Итого ФОТ (справочно) |  |  | 10: 6822.29; 12: 232230
|  | Итого накладные расходы (справочно) |  |  | 10: 7479.51; 12: 254602
|  | Итого сметная прибыль (справочно) |  |  | 10: 3284.35; 12: 111799
|  | Командировочные расходы (560,1149744+4,9424265)/8*500 |  |  | 10: 35316.09; 12: 35316
|  | Перебазировка |  |  | 10: 3953; 12: 3953
|  | Итого |  |  | 10: 259654.48; 12: 1045442
|  | Непредвиденные расходы 1,1% |  |  | 10: 2856.2; 12: 11500
|  | Итого с непредвиденными |  |  | 10: 262510.68; 12: 1056942
|  | Дефлятор 3,65% |  |  | 10: 9581.64; 12: 38578
|  | ВСЕГО по смете |  |  | 10: 272092.32; 12: 1095520

## 8
Наименование редакции сметных нормативов
Наименование программного продукта |  |  | ГРАНД-Смета, версия 2022.1
Капитальный ремонт ЗиС СП СЭС, филиала ХЭС
(наименование стройки)
ТП-4 п. Известковый
(наименование объекта капитального строительства)
ЛОКАЛЬНЫЙ СМЕТНЫЙ РАСЧЕТ (СМЕТА) № 8
капитальный ремонт ТП-4 п.Известковый, инв.№ HB034674 . Ремонт кровли
(наименование конструктивного решения)
Составлен | базисно-индексным | методом
Основание | ведомость дефектов и объёмов работ
(проектная и (или) иная техническая документация)
Составлен(а) в текущем (базисном) уровне цен |  |  | 3 кв. 2022 г.
Сметная стоимость |  | 403.27 | (110,58) | тыс.руб.
в том числе:
| строительных работ | 356.37 | (77,05) | тыс.руб. |  | Средства на оплату труда рабочих |  |  |  |  | 81.04 | (2,38) | тыс.руб.
| монтажных работ | 0 | (0) | тыс.руб. |  | Нормативные затраты труда рабочих |  |  |  |  | 198.7 |  | чел.час.
| оборудования | 0 | (0) | тыс.руб. |  | Нормативные затраты труда машинистов |  |  |  |  | 1.67 |  | чел.час.
| прочих затрат | 0 | (0) | тыс.руб. |  | Расчетный измеритель конструктивного решения
№ п/п | Обоснование | Наименование работ и затрат |  |  | Единица измерения | Количество |  |  | Сметная стоимость в базисном уровне цен (в текущем уровне цен (гр. 8) для ресурсов, отсутствующих в СНБ), руб. |  |  | Индексы | Сметная стоимость в текущем уровне цен, руб.
[6 empty] | на единицу | коэффициенты | всего с учетом коэффициентов | на единицу | коэффициенты | всего
1 | 2 | 3 |  |  | 4 | 5 | 6 | 7 | 8 | 9 | 10 | 11 | 12
Раздел 1. Ремонт кровли (размеры здания по стенам 7,98х6,1 м)
Сверление вертикальный отверстий глубиной ~500 мм под мауэрлат
1 | ТЕР46-03-013-01 прим. | Сверление вертикальных отверстий для установки деталей крепления мауэрлата перфоратором глубиной 200 мм |  |  | 4: 100 отверстий; 7: 0.36
| Приказ от 04.08.2020 № 421/пр прил.10 табл.1 п.4 | Производство работ осуществляется в охранной зоне действующей воздушной линии электропередачи, вблизи объектов, находящихся под напряжением, внутри объектов капитального строительства, внутренняя проводка в которых не обесточена, если это приведет к ограничению действий рабочих в соответствии с требованиями техники безопасности ОЗП=1,2; ЭМ=1,2; ЗПМ=1,2; ТЗ=1,2; ТЗМ=1,2
| 1 | ОТ |  |  | 8: 56.45; 9: 1.2; 10: 24.39; 11: 34.04; 12: 830
| 2 | ЭМ |  |  | 8: 102.2; 9: 1.2; 10: 44.15; 11: 3.19; 12: 141
|  | ЗТ |  |  | 4: чел.-ч; 5: 5; 6: 1.2; 7: 2.16
|  | Итого по расценке |  |  | 8: 158.65; 10: 68.54
|  | ФОТ |  |  | 10: 24.39; 12: 830
| Приказ № 812/пр от 21.12.2020 Прил. п.40.1 | НР Работы по реконструкции зданий и сооружений: усиление и замена существующих конструкций, возведение отдельных конструктивных элементов |  |  | 4: %; 5: 104; 7: 104; 10: 25.37; 12: 863
| Приказ № 774/пр от 11.12.2020 Прил. п.40.1 | СП Работы по реконструкции зданий и сооружений: усиление и замена существующих конструкций, возведение отдельных конструктивных элементов |  |  | 4: %; 5: 59; 7: 59; 10: 14.39; 12: 490
|  | Всего по позиции |  |  | 10: 108.3; 12: 2324
2 | ТЕР46-03-013-14 прим. | Сверление вертикальных отверстий для установки деталей крепления мауэрлата перфоратором глубиной 300 мм |  |  | 4: 100 отверстий; 7: 0.36
Общая глубина 500 мм(200+10*30) ПЗ=30 (ОЗП=30; ЭМ=30 к расх.; ЗПМ=30; МАТ=30 к расх.; ТЗ=30; ТЗМ=30)
| Приказ от 04.08.2020 № 421/пр прил.10 табл.1 п.4 | Производство работ осуществляется в охранной зоне действующей воздушной линии электропередачи, вблизи объектов, находящихся под напряжением, внутри объектов капитального строительства, внутренняя проводка в которых не обесточена, если это приведет к ограничению действий рабочих в соответствии с требованиями техники безопасности ОЗП=1,2; ЭМ=1,2; ЗПМ=1,2; ТЗ=1,2; ТЗМ=1,2
| 1 | ОТ |  |  | 8: 2.03; 9: 36; 10: 26.31; 11: 34.04; 12: 896
| 2 | ЭМ |  |  | 8: 5.09; 9: 36; 10: 65.97; 11: 3.19; 12: 210
|  | ЗТ |  |  | 4: чел.-ч; 5: 0.18; 6: 36; 7: 2.3328
|  | Итого по расценке |  |  | 8: 7.12; 10: 92.28
|  | ФОТ |  |  | 10: 26.31; 12: 896
| Приказ № 812/пр от 21.12.2020 Прил. п.40.1 | НР Работы по реконструкции зданий и сооружений: усиление и замена существующих конструкций, возведение отдельных конструктивных элементов |  |  | 4: %; 5: 104; 7: 104; 10: 27.36; 12: 932
| Приказ № 774/пр от 11.12.2020 Прил. п.40.1 | СП Работы по реконструкции зданий и сооружений: усиление и замена существующих конструкций, возведение отдельных конструктивных элементов |  |  | 4: %; 5: 59; 7: 59; 10: 15.52; 12: 529
|  | Всего по позиции |  |  | 10: 135.16; 12: 2567
3 | ТЕР06-01-015-06 | Установка деталей крепления мауэрлата (анкерные болты, шпильки арматурные, скобы, проволочные скрутки и т.д.) |  |  | 4: 1 т; 7: 0.015984
| Приказ от 04.08.2020 № 421/пр п.58б | При применении сметных норм, включенных в сборники ГЭСН (ФЕР, ТЕР), аналогичных технологическим процессам в новом строительстве, в том числе по возведению новых конструктивных элементов ОЗП=1,15; ЭМ=1,25 к расх.; ЗПМ=1,25; ТЗ=1,15; ТЗМ=1,25
| Приказ от 04.08.2020 № 421/пр прил.10 табл.1 п.4 | Производство работ осуществляется в охранной зоне действующей воздушной линии электропередачи, вблизи объектов, находящихся под напряжением, внутри объектов капитального строительства, внутренняя проводка в которых не обесточена, если это приведет к ограничению действий рабочих в соответствии с требованиями техники безопасности ОЗП=1,2; ЭМ=1,2; ЗПМ=1,2; ТЗ=1,2; ТЗМ=1,2
| 1 | ОТ |  |  | 8: 590.24; 9: 1.38; 10: 13.02; 11: 34.04; 12: 443
| 2 | ЭМ |  |  | 8: 587.16; 9: 1.5; 10: 14.08; 11: 14.24; 12: 200
| 3 | в т.ч. ОТм |  |  | 8: 29.93; 9: 1.5; 10: 0.72; 11: 34.04; 12: 25
| 4 | М |  |  | 8: 12166.51; 10: 194.47; 11: 15.66; 12: 3045
|  | ЗТ |  |  | 4: чел.-ч; 5: 46.33; 6: 1.38; 7: 1.0219
|  | ЗТм |  |  | 4: чел.-ч; 5: 1.75; 6: 1.5; 7: 0.041958
|  | Итого по расценке |  |  | 8: 13343.91; 10: 221.57
|  | ФОТ |  |  | 10: 13.74; 12: 468
| Приказ № 812/пр от 21.12.2020 Прил. п.6 | НР Бетонные и железобетонные монолитные конструкции и работы в строительстве |  |  | 4: %; 5: 103; 7: 103; 10: 14.15; 12: 482
| Приказ № 774/пр от 11.12.2020 Прил. п.6, Приказ № 774/пр от 11.12.2020 п.16 | СП Бетонные и железобетонные монолитные конструкции и работы в строительстве |  |  | % | 58 | 0.85 | 49.3 |  |  | 6.77 |  | 231
|  | Всего по позиции |  |  | 10: 242.49; 12: 4401
4 | ТЕР10-01-002-01 | Установка стропильной системы - фермы |  |  | 4: 1 м3; 7: 1.47
| Приказ от 04.08.2020 № 421/пр прил.10 табл.1 п.4 | Производство работ осуществляется в охранной зоне действующей воздушной линии электропередачи, вблизи объектов, находящихся под напряжением, внутри объектов капитального строительства, внутренняя проводка в которых не обесточена, если это приведет к ограничению действий рабочих в соответствии с требованиями техники безопасности ОЗП=1,2; ЭМ=1,2; ЗПМ=1,2; ТЗ=1,2; ТЗМ=1,2
| 1 | ОТ |  |  | 8: 265.23; 9: 1.2; 10: 467.87; 11: 34.04; 12: 15926
| 2 | ЭМ |  |  | 8: 45.38; 9: 1.2; 10: 80.05; 11: 14.89; 12: 1192
| 3 | в т.ч. ОТм |  |  | 8: 2.57; 9: 1.2; 10: 4.53; 11: 34.04; 12: 154
| 4 | М |  |  | 8: 1955.7; 10: 955.56; 11: 8.88; 12: 8485
|  | ЗТ |  |  | 4: чел.-ч; 5: 24.09; 6: 1.2; 7: 42.4948
|  | ЗТм |  |  | 4: чел.-ч; 5: 0.15; 6: 1.2; 7: 0.2646
|  | Итого по расценке |  |  | 8: 960.65; 10: 1503.48
|  | ФОТ |  |  | 10: 472.4; 12: 16080
| Приказ № 812/пр от 21.12.2020 Прил. п.10 | НР Деревянные конструкции |  |  | 4: %; 5: 109; 7: 109; 10: 514.92; 12: 17527
| Приказ № 774/пр от 11.12.2020 Прил. п.10, Приказ № 774/пр от 11.12.2020 п.16 | СП Деревянные конструкции |  |  | % | 55 | 0.85 | 46.75 |  |  | 220.85 |  | 7517
|  | Всего по позиции |  |  | 10: 2239.25; 12: 50647
5 | прайс | Бруски обрезные хвойных пород |  |  | 4: м3; 7: 0.32; 8: 18000; 10: 5760; 12: 5760
|  | Всего по позиции |  |  | 10: 5760; 12: 5760
6 | прайс | Доски обрезные хвойных пород |  |  | 4: м3; 7: 1.22; 8: 18000; 10: 21960; 12: 21960
|  | Всего по позиции |  |  | 10: 21960; 12: 21960
7 | ТЕР12-01-020-01 (Прим.) | Устройство односкатной кровли с увеличением свесов в сторону наклона из профнастила оцинкованного с покрытием полиэстер Н60-(902)845-0,7(0,65) |  |  | 4: 100 м2 кровли; 7: 0.54
| Приказ от 04.08.2020 № 421/пр п.58б | При применении сметных норм, включенных в сборники ГЭСН (ФЕР, ТЕР), аналогичных технологическим процессам в новом строительстве, в том числе по возведению новых конструктивных элементов ОЗП=1,15; ЭМ=1,25 к расх.; ЗПМ=1,25; ТЗ=1,15; ТЗМ=1,25
| Приказ от 04.08.2020 № 421/пр прил.10 табл.1 п.4 | Производство работ осуществляется в охранной зоне действующей воздушной линии электропередачи, вблизи объектов, находящихся под напряжением, внутри объектов капитального строительства, внутренняя проводка в которых не обесточена, если это приведет к ограничению действий рабочих в соответствии с требованиями техники безопасности ОЗП=1,2; ЭМ=1,2; ЗПМ=1,2; ТЗ=1,2; ТЗМ=1,2
| 1 | ОТ |  |  | 8: 2164.68; 9: 1.38; 10: 1613.12; 11: 34.04; 12: 54911
| 2 | ЭМ |  |  | 8: 756.01; 9: 1.5; 10: 612.37; 11: 8.46; 12: 5181
| 3 | в т.ч. ОТм |  |  | 8: 28.73; 9: 1.5; 10: 23.27; 11: 34.04; 12: 792
| 4 | М |  |  | 8: 30273.06; 10: 1372.73; 11: 3.9; 12: 5354
|  | ЗТ |  |  | 4: чел.-ч; 5: 173.87; 6: 1.38; 7: 129.5679
|  | ЗТм |  |  | 4: чел.-ч; 5: 1.68; 6: 1.5; 7: 1.3608
|  | Итого по расценке |  |  | 8: 5462.79; 10: 3598.22
|  | ФОТ |  |  | 10: 1636.39; 12: 55703
| Приказ № 812/пр от 21.12.2020 Прил. п.12 | НР Кровли |  |  | 4: %; 5: 110; 7: 110; 10: 1800.03; 12: 61273
| Приказ № 774/пр от 11.12.2020 Прил. п.12, Приказ № 774/пр от 11.12.2020 п.16 | СП Кровли |  |  | % | 57 | 0.85 | 48.45 |  |  | 792.83 |  | 26988
|  | Всего по позиции |  |  | 10: 6191.08; 12: 153707
8 | прайс | Профнастил оцинкованный с покрытием полиэстер Н60-(902)845-0,7(0,65) |  |  | м2 |  |  | 62.1 | 906.8 |  | 14078 | 4 | 56312
|  | Всего по позиции |  |  | 10: 14078; 12: 56312
9 | прайс | Доски обрезные хвойных пород |  |  | 4: м3; 7: 0.79; 8: 18000; 10: 14220; 12: 14220
|  | Всего по позиции |  |  | 10: 14220; 12: 14220
10 | прайс | Бруски обрезные хвойных пород |  |  | 4: м3; 7: 0.25; 8: 18000; 10: 4500; 12: 4500
|  | Всего по позиции |  |  | 10: 4500; 12: 4500
11 | ТЕР10-01-008-04 | Устройство: фронтонов |  |  | 4: 100 м2; 7: 0.1021
| Приказ от 04.08.2020 № 421/пр прил.10 табл.1 п.4 | Производство работ осуществляется в охранной зоне действующей воздушной линии электропередачи, вблизи объектов, находящихся под напряжением, внутри объектов капитального строительства, внутренняя проводка в которых не обесточена, если это приведет к ограничению действий рабочих в соответствии с требованиями техники безопасности ОЗП=1,2; ЭМ=1,2; ЗПМ=1,2; ТЗ=1,2; ТЗМ=1,2
| 1 | ОТ |  |  | 8: 767.72; 9: 1.2; 10: 94.06; 11: 34.04; 12: 3202
| 2 | ЭМ |  |  | 8: 111.33; 9: 1.2; 10: 13.64; 11: 18.81; 12: 257
| 4 | М |  |  | 8: 7379.39; 10: 6.52; 11: 5.51; 12: 36
|  | ЗТ |  |  | 4: чел.-ч; 5: 68; 6: 1.2; 7: 8.3314
|  | Итого по расценке |  |  | 8: 942.9; 10: 114.22
|  | ФОТ |  |  | 10: 94.06; 12: 3202
| Приказ № 812/пр от 21.12.2020 Прил. п.10 | НР Деревянные конструкции |  |  | 4: %; 5: 109; 7: 109; 10: 102.53; 12: 3490
| Приказ № 774/пр от 11.12.2020 Прил. п.10, Приказ № 774/пр от 11.12.2020 п.16 | СП Деревянные конструкции |  |  | % | 55 | 0.85 | 46.75 |  |  | 43.97 |  | 1497
|  | Всего по позиции |  |  | 10: 260.72; 12: 8482
12 | ТЕР10-01-008-05 | Устройство: карнизов (карнизного свеса) |  |  | 4: 100 м2 стен, фронтонов; 7: 0.0399
| Приказ от 04.08.2020 № 421/пр п.58б | При применении сметных норм, включенных в сборники ГЭСН (ФЕР, ТЕР), аналогичных технологическим процессам в новом строительстве, в том числе по возведению новых конструктивных элементов ОЗП=1,15; ЭМ=1,25 к расх.; ЗПМ=1,25; ТЗ=1,15; ТЗМ=1,25
| Приказ от 04.08.2020 № 421/пр прил.10 табл.1 п.4 | Производство работ осуществляется в охранной зоне действующей воздушной линии электропередачи, вблизи объектов, находящихся под напряжением, внутри объектов капитального строительства, внутренняя проводка в которых не обесточена, если это приведет к ограничению действий рабочих в соответствии с требованиями техники безопасности ОЗП=1,2; ЭМ=1,2; ЗПМ=1,2; ТЗ=1,2; ТЗМ=1,2
| 1 | ОТ |  |  | 8: 1614.47; 9: 1.38; 10: 88.9; 11: 34.04; 12: 3026
| 2 | ЭМ |  |  | 8: 96.35; 9: 1.5; 10: 5.77; 11: 18.67; 12: 108
| 4 | М |  |  | 8: 5593.46; 10: 2.24; 11: 6.28; 12: 14
|  | ЗТ |  |  | 4: чел.-ч; 5: 143; 6: 1.38; 7: 7.8739
|  | Итого по расценке |  |  | 8: 1766.89; 10: 96.91
|  | ФОТ |  |  | 10: 88.9; 12: 3026
| Приказ № 812/пр от 21.12.2020 Прил. п.10 | НР Деревянные конструкции |  |  | 4: %; 5: 109; 7: 109; 10: 96.9; 12: 3298
| Приказ № 774/пр от 11.12.2020 Прил. п.10, Приказ № 774/пр от 11.12.2020 п.16 | СП Деревянные конструкции |  |  | % | 55 | 0.85 | 46.75 |  |  | 41.56 |  | 1415
|  | Всего по позиции |  |  | 10: 235.37; 12: 7861
13 | прайс | Доски обрезные хвойных пород |  |  | 4: м3; 7: 0.2; 8: 18000; 10: 3600; 12: 3600
|  | Всего по позиции |  |  | 10: 3600; 12: 3600
14 | ТЕР10-01-008-09 Прим. | Облицовка фронтонов и карнизов (карнизного свеса) профнастилом оцинкованным с покрытием полиэстер HC-21-1051(1000)-0,7(0,65) |  |  | 4: 100 м2 стен, фронтонов; 7: 0.142
| Приказ от 04.08.2020 № 421/пр п.58б | При применении сметных норм, включенных в сборники ГЭСН (ФЕР, ТЕР), аналогичных технологическим процессам в новом строительстве, в том числе по возведению новых конструктивных элементов ОЗП=1,15; ЭМ=1,25 к расх.; ЗПМ=1,25; ТЗ=1,15; ТЗМ=1,25
| Приказ от 04.08.2020 № 421/пр прил.10 табл.1 п.4 | Производство работ осуществляется в охранной зоне действующей воздушной линии электропередачи, вблизи объектов, находящихся под напряжением, внутри объектов капитального строительства, внутренняя проводка в которых не обесточена, если это приведет к ограничению действий рабочих в соответствии с требованиями техники безопасности ОЗП=1,2; ЭМ=1,2; ЗПМ=1,2; ТЗ=1,2; ТЗМ=1,2
| 1 | ОТ |  |  | 8: 271.33; 9: 1.38; 10: 53.17; 11: 34.04; 12: 1810
| 2 | ЭМ |  |  | 8: 24.22; 9: 1.5; 10: 5.16; 11: 18.91; 12: 98
| 4 | М |  |  | 8: 12981.77; 10: 0; 11: 7.79
|  | ЗТ |  |  | 4: чел.-ч; 5: 25.1; 6: 1.38; 7: 4.9186
|  | Итого по расценке |  |  | 8: 295.54; 10: 58.33
|  | ФОТ |  |  | 10: 53.17; 12: 1810
| Приказ № 812/пр от 21.12.2020 Прил. п.10 | НР Деревянные конструкции |  |  | 4: %; 5: 109; 7: 109; 10: 57.96; 12: 1973
| Приказ № 774/пр от 11.12.2020 Прил. п.10, Приказ № 774/пр от 11.12.2020 п.16 | СП Деревянные конструкции |  |  | % | 55 | 0.85 | 46.75 |  |  | 24.86 |  | 846
|  | Всего по позиции |  |  | 10: 141.15; 12: 4727
15 | прайс | Профнастил оцинкованный с покрытием полиэстер HC-21-1051(1000)-0,7(0,65) |  |  | м2 |  |  | 16.33 | 766.22 |  | 3208.21 | 3.9 | 12512
|  | Всего по позиции |  |  | 10: 3208.21; 12: 12512
16 | ТССЦ-101-1845 | Винты самонарезающие с уплотнительной прокладкой 4,8х35 мм |  |  | шт. |  |  | 614 | 0.28 |  | 171.92 | 16.21 | 2787
|  | Всего по позиции |  |  | 10: 171.92; 12: 2787
Итоги по смете:
|  | Итого прямые затраты (справочно) |  |  | 10: 73251.68; 12: 227016
в том числе:
|  | Оплата труда рабочих |  |  | 10: 2380.84; 12: 81044
|  | Эксплуатация машин |  |  | 10: 841.19; 12: 7387
|  | в том числе оплата труда машинистов (Отм) |  |  | 10: 28.52; 12: 971
|  | Материалы |  |  | 10: 70029.65; 12: 138585
|  | Строительные работы |  |  | 10: 77051.65; 12: 356367
в том числе:
|  | оплата труда |  |  | 10: 2380.84; 12: 81044
|  | эксплуатация машин и механизмов |  |  | 10: 841.19; 12: 7387
|  | в том числе оплата труда машинистов (ОТм) |  |  | 10: 28.52; 12: 971
|  | материалы |  |  | 10: 70029.65; 12: 138585
|  | накладные расходы |  |  | 10: 2639.22; 12: 89838
|  | сметная прибыль |  |  | 10: 1160.75; 12: 39513
|  | Итого ФОТ (справочно) |  |  | 10: 2409.36; 12: 82015
|  | Итого накладные расходы (справочно) |  |  | 10: 2639.22; 12: 89838
|  | Итого сметная прибыль (справочно) |  |  | 10: 1160.75; 12: 39513
|  | Командировочные расходы (198,7012494+1,667358)/8*500 |  |  | 10: 12523.04; 12: 12523
|  | Перебазировка (доставка рабочих) |  |  | 10: 15946; 12: 15946
|  | Итого |  |  | 10: 105520.69; 12: 384836
|  | Непредвиденные расходы 1,1% |  |  | 10: 1160.73; 12: 4233
|  | Итого с непредвиденными |  |  | 10: 106681.42; 12: 389069
|  | Дефлятор 3,65% |  |  | 10: 3893.87; 12: 14201
|  | ВСЕГО по смете |  |  | 10: 110575.29; 12: 403270

## 9
Наименование редакции сметных нормативов |  |  | Территориальные сметные нормативы, предусмотренные для применения на территории Хабаровского края: - на материалы, изделия и конструкции, применяемые в строительстве (ТССЦ 81-01-2001); - на эксплуатацию строительных машин и автотранспортных средств (ТСЭМ 81-01-2001); - на строительные и специальные строительные работы (ТЕР 81-02-2001); - на монтаж оборудования (ТЕРм 81-03-2001); - на ремонтно-строительные работы (ТЕРр 81-04-2001); - на пусконаладочные работы (ТЕРп 81-05-2001); - на капитальный ремонт оборудования (ТЕРмр 81-06-2001); - на перевозки грузов для строительства (ТССЦпг 81-01-2001).
Наименование программного продукта |  |  | ГРАНД-Смета, версия 2022.1
Капитальный ремонт ЗиС СП СЭС, филиала ХЭС
(наименование стройки)
ПС 110 кВ Кедровая
(наименование объекта капитального строительства)
ЛОКАЛЬНЫЙ СМЕТНЫЙ РАСЧЕТ (СМЕТА) № 9
капитальный ремонт Здание ПС 110/10 Кедpовая (Подстанция 110/10 КВ Кедpовая), инв.№ HB004065, Ремонт кровли
(наименование конструктивного решения)
Составлен | базисно-индексным | методом
Основание | Ведомость дефектов и объемов работ
(проектная и (или) иная техническая документация)
Составлен(а) в текущем (базисном) уровне цен |  |  | 3 кв. 2022 г.
Сметная стоимость |  | 5395.9 | (1343,28) | тыс.руб.
в том числе:
| строительных работ | 4959.76 | (1092,39) | тыс.руб. |  | Средства на оплату труда рабочих |  |  |  |  | 1132.44 | (33,27) | тыс.руб.
| монтажных работ | 0 | (0) | тыс.руб. |  | Нормативные затраты труда рабочих |  |  |  |  | 2759.52 |  | чел.час.
| оборудования | 0 | (0) | тыс.руб. |  | Нормативные затраты труда машинистов |  |  |  |  | 24.92 |  | чел.час.
| прочих затрат | 0 | (0) | тыс.руб. |  | Расчетный измеритель конструктивного решения
№ п/п | Обоснование | Наименование работ и затрат |  |  | Единица измерения | Количество |  |  | Сметная стоимость в базисном уровне цен (в текущем уровне цен (гр. 8) для ресурсов, отсутствующих в СНБ), руб. |  |  | Индексы | Сметная стоимость в текущем уровне цен, руб.
[6 empty] | на единицу | коэффициенты | всего с учетом коэффициентов | на единицу | коэффициенты | всего
1 | 2 | 3 |  |  | 4 | 5 | 6 | 7 | 8 | 9 | 10 | 11 | 12
Раздел 1. Кровля 61,09х12,88 м
Сверление вертикальный отверстий глубиной ~500 мм под мауэрлат
1 | ТЕР46-03-013-01 прим. | Сверление вертикальных отверстий для установки деталей крепления мауэрлата перфоратором глубиной 200 мм |  |  | 4: 100 отверстий; 7: 1.85
| Приказ от 04.08.2020 № 421/пр прил.10 табл.1 п.4 | Производство работ осуществляется в охранной зоне действующей воздушной линии электропередачи, вблизи объектов, находящихся под напряжением, внутри объектов капитального строительства, внутренняя проводка в которых не обесточена, если это приведет к ограничению действий рабочих в соответствии с требованиями техники безопасности ОЗП=1,2; ЭМ=1,2; ЗПМ=1,2; ТЗ=1,2; ТЗМ=1,2
| 1 | ОТ |  |  | 8: 56.45; 9: 1.2; 10: 125.32; 11: 34.04; 12: 4266
| 2 | ЭМ |  |  | 8: 102.2; 9: 1.2; 10: 226.88; 11: 3.19; 12: 724
|  | ЗТ |  |  | 4: чел.-ч; 5: 5; 6: 1.2; 7: 11.1
|  | Итого по расценке |  |  | 8: 158.65; 10: 352.2
|  | ФОТ |  |  | 10: 125.32; 12: 4266
| Приказ № 812/пр от 21.12.2020 Прил. п.40.1 | НР Работы по реконструкции зданий и сооружений: усиление и замена существующих конструкций, возведение отдельных конструктивных элементов |  |  | 4: %; 5: 104; 7: 104; 10: 130.33; 12: 4437
| Приказ № 774/пр от 11.12.2020 Прил. п.40.1 | СП Работы по реконструкции зданий и сооружений: усиление и замена существующих конструкций, возведение отдельных конструктивных элементов |  |  | 4: %; 5: 59; 7: 59; 10: 73.94; 12: 2517
|  | Всего по позиции |  |  | 10: 556.47; 12: 11944
2 | ТЕР46-03-013-14 прим. | Сверление вертикальных отверстий для установки деталей крепления мауэрлата перфоратором глубиной 300 мм |  |  | 4: 100 отверстий; 7: 1.85
Общая глубина 500 мм(200+10*30) ПЗ=30 (ОЗП=30; ЭМ=30 к расх.; ЗПМ=30; МАТ=30 к расх.; ТЗ=30; ТЗМ=30)
| Приказ от 04.08.2020 № 421/пр прил.10 табл.1 п.4 | Производство работ осуществляется в охранной зоне действующей воздушной линии электропередачи, вблизи объектов, находящихся под напряжением, внутри объектов капитального строительства, внутренняя проводка в которых не обесточена, если это приведет к ограничению действий рабочих в соответствии с требованиями техники безопасности ОЗП=1,2; ЭМ=1,2; ЗПМ=1,2; ТЗ=1,2; ТЗМ=1,2
| 1 | ОТ |  |  | 8: 2.03; 9: 36; 10: 135.2; 11: 34.04; 12: 4602
| 2 | ЭМ |  |  | 8: 5.09; 9: 36; 10: 338.99; 11: 3.19; 12: 1081
|  | ЗТ |  |  | 4: чел.-ч; 5: 0.18; 6: 36; 7: 11.988
|  | Итого по расценке |  |  | 8: 7.12; 10: 474.19
|  | ФОТ |  |  | 10: 135.2; 12: 4602
| Приказ № 812/пр от 21.12.2020 Прил. п.40.1 | НР Работы по реконструкции зданий и сооружений: усиление и замена существующих конструкций, возведение отдельных конструктивных элементов |  |  | 4: %; 5: 104; 7: 104; 10: 140.61; 12: 4786
| Приказ № 774/пр от 11.12.2020 Прил. п.40.1 | СП Работы по реконструкции зданий и сооружений: усиление и замена существующих конструкций, возведение отдельных конструктивных элементов |  |  | 4: %; 5: 59; 7: 59; 10: 79.77; 12: 2715
|  | Всего по позиции |  |  | 10: 694.57; 12: 13184
3 | ТЕР06-01-015-06 | Установка деталей крепления мауэрлата (анкерные болты, шпильки арматурные, скобы, проволочные скрутки и т.д.) |  |  | 4: 1 т; 7: 0.08214
| Приказ от 04.08.2020 № 421/пр прил.10 табл.1 п.4 | Производство работ осуществляется в охранной зоне действующей воздушной линии электропередачи, вблизи объектов, находящихся под напряжением, внутри объектов капитального строительства, внутренняя проводка в которых не обесточена, если это приведет к ограничению действий рабочих в соответствии с требованиями техники безопасности ОЗП=1,2; ЭМ=1,2; ЗПМ=1,2; ТЗ=1,2; ТЗМ=1,2
| 1 | ОТ |  |  | 8: 590.24; 9: 1.2; 10: 58.18; 11: 34.04; 12: 1980
| 2 | ЭМ |  |  | 8: 587.16; 9: 1.2; 10: 57.88; 11: 14.24; 12: 824
| 3 | в т.ч. ОТм |  |  | 8: 29.93; 9: 1.2; 10: 2.95; 11: 34.04; 12: 100
| 4 | М |  |  | 8: 12166.51; 10: 999.36; 11: 15.66; 12: 15650
|  | ЗТ |  |  | 4: чел.-ч; 5: 46.33; 6: 1.2; 7: 4.5667
|  | ЗТм |  |  | 4: чел.-ч; 5: 1.75; 6: 1.2; 7: 0.17249
|  | Итого по расценке |  |  | 8: 13343.91; 10: 1115.42
|  | ФОТ |  |  | 10: 61.13; 12: 2080
| Приказ № 812/пр от 21.12.2020 Прил. п.6 | НР Бетонные и железобетонные монолитные конструкции и работы в строительстве |  |  | 4: %; 5: 103; 7: 103; 10: 62.96; 12: 2142
| Приказ № 774/пр от 11.12.2020 Прил. п.6, Приказ № 774/пр от 11.12.2020 п.16 | СП Бетонные и железобетонные монолитные конструкции и работы в строительстве |  |  | % | 58 | 0.85 | 49.3 |  |  | 30.14 |  | 1025
|  | Всего по позиции |  |  | 10: 1208.52; 12: 21621
4 | ТЕР10-01-002-01 | Установка стропильной системы - фермы |  |  | 4: 1 м3 древесины в конструкции; 7: 22
| Приказ от 04.08.2020 № 421/пр прил.10 табл.1 п.4 | Производство работ осуществляется в охранной зоне действующей воздушной линии электропередачи, вблизи объектов, находящихся под напряжением, внутри объектов капитального строительства, внутренняя проводка в которых не обесточена, если это приведет к ограничению действий рабочих в соответствии с требованиями техники безопасности ОЗП=1,2; ЭМ=1,2; ЗПМ=1,2; ТЗ=1,2; ТЗМ=1,2
| 1 | ОТ |  |  | 8: 265.23; 9: 1.2; 10: 7002.07; 11: 34.04; 12: 238350
| 2 | ЭМ |  |  | 8: 45.38; 9: 1.2; 10: 1198.03; 11: 14.89; 12: 17839
| 3 | в т.ч. ОТм |  |  | 8: 2.57; 9: 1.2; 10: 67.85; 11: 34.04; 12: 2310
| 4 | М |  |  | 8: 1955.7; 10: 14300.88; 11: 8.88; 12: 126992
|  | ЗТ |  |  | 4: чел.-ч; 5: 24.09; 6: 1.2; 7: 635.976
|  | ЗТм |  |  | 4: чел.-ч; 5: 0.15; 6: 1.2; 7: 3.96
|  | Итого по расценке |  |  | 8: 960.65; 10: 22500.98
|  | ФОТ |  |  | 10: 7069.92; 12: 240660
| Приказ № 812/пр от 21.12.2020 Прил. п.10 | НР Деревянные конструкции |  |  | 4: %; 5: 109; 7: 109; 10: 7706.21; 12: 262319
| Приказ № 774/пр от 11.12.2020 Прил. п.10, Приказ № 774/пр от 11.12.2020 п.16 | СП Деревянные конструкции |  |  | % | 55 | 0.85 | 46.75 |  |  | 3305.19 |  | 112509
|  | Всего по позиции |  |  | 10: 33512.38; 12: 758009
5 | прайс | Бруски обрезные хвойных пород |  |  | 4: м3; 7: 4.84; 8: 18000; 10: 87120; 12: 87120
|  | Всего по позиции |  |  | 10: 87120; 12: 87120
6 | прайс | Доски обрезные хвойных пород |  |  | 4: м3; 7: 18.26; 8: 18000; 10: 328680; 12: 328680
|  | Всего по позиции |  |  | 10: 328680; 12: 328680
7 | ТЕР12-01-020-01 (Прим.) | Устройство односкатной кровли с увеличением свесов в сторону наклона из профнастила оцинкованного с покрытием полиэстер Н60-(902)845-0,7(0,65) |  |  | 4: 100 м2 кровли; 7: 8.25
| Приказ от 04.08.2020 № 421/пр п.58б | При применении сметных норм, включенных в сборники ГЭСН (ФЕР, ТЕР), аналогичных технологическим процессам в новом строительстве, в том числе по возведению новых конструктивных элементов ОЗП=1,15; ЭМ=1,25 к расх.; ЗПМ=1,25; ТЗ=1,15; ТЗМ=1,25
| Приказ от 04.08.2020 № 421/пр прил.10 табл.1 п.4 | Производство работ осуществляется в охранной зоне действующей воздушной линии электропередачи, вблизи объектов, находящихся под напряжением, внутри объектов капитального строительства, внутренняя проводка в которых не обесточена, если это приведет к ограничению действий рабочих в соответствии с требованиями техники безопасности ОЗП=1,2; ЭМ=1,2; ЗПМ=1,2; ТЗ=1,2; ТЗМ=1,2
| 1 | ОТ |  |  | 8: 2164.68; 9: 1.38; 10: 24644.88; 11: 34.04; 12: 838912
| 2 | ЭМ |  |  | 8: 756.01; 9: 1.5; 10: 9355.62; 11: 8.46; 12: 79149
| 3 | в т.ч. ОТм |  |  | 8: 28.73; 9: 1.5; 10: 355.53; 11: 34.04; 12: 12102
| 4 | М |  |  | 8: 30273.06; 10: 20972.33; 11: 3.9; 12: 81792
|  | ЗТ |  |  | 4: чел.-ч; 5: 173.87; 6: 1.38; 7: 1979.5099
|  | ЗТм |  |  | 4: чел.-ч; 5: 1.68; 6: 1.5; 7: 20.79
|  | Итого по расценке |  |  | 8: 5462.79; 10: 54972.83
|  | ФОТ |  |  | 10: 25000.41; 12: 851014
| Приказ № 812/пр от 21.12.2020 Прил. п.12 | НР Кровли |  |  | 4: %; 5: 110; 7: 110; 10: 27500.45; 12: 936115
| Приказ № 774/пр от 11.12.2020 Прил. п.12, Приказ № 774/пр от 11.12.2020 п.16 | СП Кровли |  |  | % | 57 | 0.85 | 48.45 |  |  | 12112.7 |  | 412316
|  | Всего по позиции |  |  | 10: 94585.98; 12: 2348284
8 | прайс | Профнастил оцинкованный с покрытием полиэстер Н60-(902)845-0,7(0,65) |  |  | м2 |  |  | 948.8 | 906.8 |  | 215093 | 4 | 860372
|  | Всего по позиции |  |  | 10: 215093; 12: 860372
9 | прайс | Доски обрезные хвойных пород |  |  | 4: м3; 7: 12.13; 8: 18000; 10: 218340; 12: 218340
|  | Всего по позиции |  |  | 10: 218340; 12: 218340
10 | прайс | Бруски обрезные хвойных пород |  |  | 4: м3; 7: 3.8; 8: 18000; 10: 68400; 12: 68400
|  | Всего по позиции |  |  | 10: 68400; 12: 68400
11 | ТЕР10-01-008-04 | Устройство: фронтонов |  |  | 4: 100 м2 стен, фронтонов; 7: 0.5
| Приказ от 04.08.2020 № 421/пр прил.10 табл.1 п.4 | Производство работ осуществляется в охранной зоне действующей воздушной линии электропередачи, вблизи объектов, находящихся под напряжением, внутри объектов капитального строительства, внутренняя проводка в которых не обесточена, если это приведет к ограничению действий рабочих в соответствии с требованиями техники безопасности ОЗП=1,2; ЭМ=1,2; ЗПМ=1,2; ТЗ=1,2; ТЗМ=1,2
| 1 | ОТ |  |  | 8: 767.72; 9: 1.2; 10: 460.63; 11: 34.04; 12: 15680
| 2 | ЭМ |  |  | 8: 111.33; 9: 1.2; 10: 66.8; 11: 18.81; 12: 1257
| 4 | М |  |  | 8: 7379.39; 10: 31.93; 11: 5.51; 12: 176
|  | ЗТ |  |  | 4: чел.-ч; 5: 68; 6: 1.2; 7: 40.8
|  | Итого по расценке |  |  | 8: 942.9; 10: 559.36
|  | ФОТ |  |  | 10: 460.63; 12: 15680
| Приказ № 812/пр от 21.12.2020 Прил. п.10 | НР Деревянные конструкции |  |  | 4: %; 5: 109; 7: 109; 10: 502.09; 12: 17091
| Приказ № 774/пр от 11.12.2020 Прил. п.10, Приказ № 774/пр от 11.12.2020 п.16 | СП Деревянные конструкции |  |  | % | 55 | 0.85 | 46.75 |  |  | 215.34 |  | 7330
|  | Всего по позиции |  |  | 10: 1276.79; 12: 41534
12 | ТЕР10-01-008-05 | Устройство: карнизов (карнизного свеса) |  |  | 4: 100 м2 стен, фронтонов; 7: 0.3
| Приказ от 04.08.2020 № 421/пр прил.10 табл.1 п.4 | Производство работ осуществляется в охранной зоне действующей воздушной линии электропередачи, вблизи объектов, находящихся под напряжением, внутри объектов капитального строительства, внутренняя проводка в которых не обесточена, если это приведет к ограничению действий рабочих в соответствии с требованиями техники безопасности ОЗП=1,2; ЭМ=1,2; ЗПМ=1,2; ТЗ=1,2; ТЗМ=1,2
| 1 | ОТ |  |  | 8: 1614.47; 9: 1.2; 10: 581.21; 11: 34.04; 12: 19784
| 2 | ЭМ |  |  | 8: 96.35; 9: 1.2; 10: 34.69; 11: 18.67; 12: 648
| 4 | М |  |  | 8: 5593.46; 10: 16.82; 11: 6.28; 12: 106
|  | ЗТ |  |  | 4: чел.-ч; 5: 143; 6: 1.2; 7: 51.48
|  | Итого по расценке |  |  | 8: 1766.89; 10: 632.72
|  | ФОТ |  |  | 10: 581.21; 12: 19784
| Приказ № 812/пр от 21.12.2020 Прил. п.10 | НР Деревянные конструкции |  |  | 4: %; 5: 109; 7: 109; 10: 633.52; 12: 21565
| Приказ № 774/пр от 11.12.2020 Прил. п.10, Приказ № 774/пр от 11.12.2020 п.16 | СП Деревянные конструкции |  |  | % | 55 | 0.85 | 46.75 |  |  | 271.72 |  | 9249
|  | Всего по позиции |  |  | 10: 1537.96; 12: 51352
13 | прайс | Доски обрезные хвойных пород |  |  | 4: м3; 7: 1.13; 8: 18000; 10: 20340; 12: 20340
|  | Всего по позиции |  |  | 10: 20340; 12: 20340
14 | ТЕР10-01-008-09 Прим. | Облицовка фронтонов и карнизов (карнизного свеса) профнастилом оцинкованным с покрытием полиэстер HC-21-1051(1000)-0,7(0,65) |  |  | 4: 100 м2 стен, фронтонов; 7: 0.8
| Приказ от 04.08.2020 № 421/пр прил.10 табл.1 п.4 | Производство работ осуществляется в охранной зоне действующей воздушной линии электропередачи, вблизи объектов, находящихся под напряжением, внутри объектов капитального строительства, внутренняя проводка в которых не обесточена, если это приведет к ограничению действий рабочих в соответствии с требованиями техники безопасности ОЗП=1,2; ЭМ=1,2; ЗПМ=1,2; ТЗ=1,2; ТЗМ=1,2
| 1 | ОТ |  |  | 8: 271.33; 9: 1.2; 10: 260.48; 11: 34.04; 12: 8867
| 2 | ЭМ |  |  | 8: 24.22; 9: 1.2; 10: 23.25; 11: 18.91; 12: 440
| 4 | М |  |  | 8: 12981.77; 10: -0.01; 11: 7.79
|  | ЗТ |  |  | 4: чел.-ч; 5: 25.1; 6: 1.2; 7: 24.096
|  | Итого по расценке |  |  | 8: 295.54; 10: 283.72
|  | ФОТ |  |  | 10: 260.48; 12: 8867
| Приказ № 812/пр от 21.12.2020 Прил. п.10 | НР Деревянные конструкции |  |  | 4: %; 5: 109; 7: 109; 10: 283.92; 12: 9665
| Приказ № 774/пр от 11.12.2020 Прил. п.10, Приказ № 774/пр от 11.12.2020 п.16 | СП Деревянные конструкции |  |  | % | 55 | 0.85 | 46.75 |  |  | 121.77 |  | 4145
|  | Всего по позиции |  |  | 10: 689.41; 12: 23117
15 | прайс | Профнастил оцинкованный с покрытием полиэстер HC-21-1051(1000)-0,7(0,65) |  |  | м2 |  |  | 92 | 766.22 |  | 18074.87 | 3.9 | 70492
|  | Всего по позиции |  |  | 10: 18074.87; 12: 70492
16 | ТССЦ-101-1845 | Винты самонарезающие с уплотнительной прокладкой 4,8х35 мм |  |  | шт. |  |  | 8145 | 0.28 |  | 2280.6 | 16.21 | 36969
|  | Всего по позиции |  |  | 10: 2280.6; 12: 36969
Итоги по смете:
|  | Итого прямые затраты (справочно) |  |  | 10: 1039219.89; 12: 3149832
в том числе:
|  | Оплата труда рабочих |  |  | 10: 33267.97; 12: 1132441
|  | Эксплуатация машин |  |  | 10: 11302.14; 12: 101962
|  | в том числе оплата труда машинистов (Отм) |  |  | 10: 426.33; 12: 14512
|  | Материалы |  |  | 10: 994649.78; 12: 1915429
|  | Строительные работы |  |  | 10: 1092390.55; 12: 4959758
в том числе:
|  | оплата труда |  |  | 10: 33267.97; 12: 1132441
|  | эксплуатация машин и механизмов |  |  | 10: 11302.14; 12: 101962
|  | в том числе оплата труда машинистов (ОТм) |  |  | 10: 426.33; 12: 14512
|  | материалы |  |  | 10: 994649.78; 12: 1915429
|  | накладные расходы |  |  | 10: 36960.09; 12: 1258120
|  | сметная прибыль |  |  | 10: 16210.57; 12: 551806
|  | Итого ФОТ (справочно) |  |  | 10: 33694.3; 12: 1146953
|  | Итого накладные расходы (справочно) |  |  | 10: 36960.09; 12: 1258120
|  | Итого сметная прибыль (справочно) |  |  | 10: 16210.57; 12: 551806
|  | Командировочные расходы (2759,5166054+24,922494)/8*500 |  |  | 10: 174027.44; 12: 174027
|  | Перебазировка |  |  | 10: 15458; 12: 15458
|  | Итого |  |  | 10: 1281875.99; 12: 5149243
|  | Непредвиденные расходы 1,1% |  |  | 10: 14100.64; 12: 56642
|  | Итого с непредвиденными |  |  | 10: 1295976.63; 12: 5205885
|  | Дефлятор 3,65% |  |  | 10: 47303.15; 12: 190015
|  | ВСЕГО по смете |  |  | 10: 1343279.78; 12: 5395900

## 10
Наименование редакции сметных нормативов | [13 empty] | Территориальные сметные нормативы, предусмотренные для применения на территории Хабаровского края: - на материалы, изделия и конструкции, применяемые в строительстве (ТССЦ 81-01-2001); - на эксплуатацию строительных машин и автотранспортных средств (ТСЭМ 81-01-2001); - на строительные и специальные строительные работы (ТЕР 81-02-2001); - на монтаж оборудования (ТЕРм 81-03-2001); - на ремонтно-строительные работы (ТЕРр 81-04-2001); - на пусконаладочные работы (ТЕРп 81-05-2001); - на капитальный ремонт оборудования (ТЕРмр 81-06-2001); - на перевозки грузов для строительства (ТССЦпг 81-01-2001).
Наименование программного продукта |  |  | ГРАНД-Смета, версия 2022.3
Капитальный ремонт ЗиС СП СЭС, филиала ХЭС | [14 empty] | 2015
(наименование стройки)
ПС 35 кВ РП-4 | [15 empty] | ЗиС
(наименование объекта капитального строительства)
ЛОКАЛЬНЫЙ СМЕТНЫЙ РАСЧЕТ (СМЕТА) № 10
капитальный ремонт Здание ПС-4 п.Заветы Ильча (Подстанция 35/10 КВ "РП-4"), инв. № HB003519. Ремонт ограждения | [16 empty] | 10 ЛС ПС 35 кВ РП-4 ограждение
(наименование конструктивного решения)
Составлен | базисно-индексным | методом
Основание | Ведомость дефектов и объемов работ
(проектная и (или) иная техническая документация)
Составлен(а) в текущем (базисном) уровне цен |  |  | 3 кв. 2022 г.
Сметная стоимость |  | 494.65 | (293,03) | тыс.руб.
в том числе:
| строительных работ | 428.02 | (235,8) | тыс.руб. |  | Средства на оплату труда рабочих |  |  |  |  | 56.03 | (1,66) | тыс.руб.
| монтажных работ | 0 | (0) | тыс.руб. |  | Нормативные затраты труда рабочих |  |  |  |  | 135.18 |  | чел.час.
| оборудования | 0 | (0) | тыс.руб. |  | Нормативные затраты труда машинистов |  |  |  |  | 17.59 |  | чел.час.
| прочих затрат | 0 | (0) | тыс.руб. |  | Расчетный измеритель конструктивного решения
№ п/п | Обоснование | Наименование работ и затрат |  |  | Единица измерения | Количество |  |  | Сметная стоимость в базисном уровне цен (в текущем уровне цен (гр. 8) для ресурсов, отсутствующих в СНБ), руб. |  |  | Индексы | Сметная стоимость в текущем уровне цен, руб.
[6 empty] | на единицу | коэффициенты | всего с учетом коэффициентов | на единицу | коэффициенты | всего
1 | 2 | 3 |  |  | 4 | 5 | 6 | 7 | 8 | 9 | 10 | 11 | 12
Раздел 1. Монтаж СББ АКЛ - 500/5 скр. по всему периметру ограждения | [17 empty] | Раздел 1. Монтаж СББ АКЛ - 500/5 скр. по всему периметру ограждения
1 | ТЕР09-08-002-04 | Устройство барьеров безопасности: спиральных с креплением на кронштейнах (СББ АКЛ - 500/5 скр.) |  |  | 4: 100 м; 7: 5.7212 | [5 empty] | Устройство барьеров безопасности: спиральных с креплением на кронштейнах (СББ АКЛ - 500/5 скр.)
| Приказ от 04.08.2020 № 421/пр п.58б | При применении сметных норм, включенных в сборники ГЭСН (ФЕР, ТЕР), аналогичных технологическим процессам в новом строительстве, в том числе по возведению новых конструктивных элементов ОЗП=1,15; ЭМ=1,25 к расх.; ЗПМ=1,25; ТЗ=1,15; ТЗМ=1,25 | [17 empty] | При применении сметных норм, включенных в сборники ГЭСН (ФЕР, ТЕР), аналогичных технологическим процессам в новом строительстве, в том числе по возведению новых конструктивных элементов ОЗП=1,15; ЭМ=1,25 к расх.; ЗПМ=1,25; ТЗ=1,15; ТЗМ=1,25
| Приказ от 04.08.2020 № 421/пр прил.10 табл.1 п.4 | Производство работ осуществляется в охранной зоне действующей воздушной линии электропередачи, вблизи объектов, находящихся под напряжением, внутри объектов капитального строительства, внутренняя проводка в которых не обесточена, если это приведет к ограничению действий рабочих в соответствии с требованиями техники безопасности ОЗП=1,2; ЭМ=1,2 к расх.; ЗПМ=1,2; ТЗ=1,2; ТЗМ=1,2 | [17 empty] | Производство работ осуществляется в охранной зоне действующей воздушной линии электропередачи, вблизи объектов, находящихся под напряжением, внутри объектов капитального строительства, внутренняя проводка в которых не обесточена, если это приведет к ограничению действий рабочих в соответствии с требованиями техники безопасности ОЗП=1,2; ЭМ=1,2 к расх.; ЗПМ=1,2; ТЗ=1,2; ТЗМ=1,2
| 1 | ОТ |  |  | 8: 101.95; 9: 1.38; 10: 804.92; 11: 34.04; 12: 27399 | [7 empty] | ОТ
| 2 | ЭМ |  |  | 8: 77.64; 9: 1.5; 10: 666.29; 11: 21.6; 12: 14392 | [7 empty] | ЭМ
| 3 | в т.ч. ОТм |  |  | 8: 29.95; 9: 1.5; 10: 257.02; 11: 34.04; 12: 8749 | [7 empty] | в т.ч. ОТм
| 4 | М |  |  | 8: 102.29; 10: 585.22; 11: 9.7; 12: 5677 | [7 empty] | М
|  | ЗТ |  |  | 4: чел.-ч; 5: 9.03; 6: 1.38; 7: 71.2942 | [8 empty] | ЗТ
|  | ЗТм |  |  | 4: чел.-ч; 5: 2.04; 6: 1.5; 7: 17.5069 | [8 empty] | ЗТм
|  | Итого по расценке |  |  | 8: 281.88; 10: 2056.43; 12: 47468 | [9 empty] | Итого по расценке
|  | ФОТ |  |  | 10: 1061.94; 12: 36148 | [8 empty] | ФОТ
| Приказ № 812/пр от 21.12.2020 Прил. п.9 | НР Строительные металлические конструкции |  |  | 4: %; 5: 94; 7: 94; 10: 998.22; 12: 33979 | [8 empty] | НР Строительные металлические конструкции
| Приказ № 774/пр от 11.12.2020 Прил. п.9, Приказ № 774/пр от 11.12.2020 п.16 | СП Строительные металлические конструкции |  |  | % | 62 | 0.85 | 52.7 |  |  | 559.64 |  | 19050 | [8 empty] | СП Строительные металлические конструкции
|  | Всего по позиции |  |  | 10: 3614.29; 12: 100497 | [10 empty] | Всего по позиции
2 | ТССЦ-509-1784 (Прим.) | Детали крепления (cкобы монтажные металлические) |  |  | кг |  |  | 33.4118 | 23.83 |  | 796.2 | 12.49 | 9945 | [5 empty] | Детали крепления (cкобы монтажные металлические)
|  | Всего по позиции |  |  | 10: 796.2; 12: 9945 | [10 empty] | Всего по позиции
3 | ТЕР09-05-002-03 | Электродуговая сварка: приварка металлических прогонов стали угловой 40х40 мм |  |  | 4: 10 т конструкций; 7: 0.0418 | [5 empty] | Электродуговая сварка: приварка металлических прогонов стали угловой 40х40 мм
| Приказ от 04.08.2020 № 421/пр п.58б | При применении сметных норм, включенных в сборники ГЭСН (ФЕР, ТЕР), аналогичных технологическим процессам в новом строительстве, в том числе по возведению новых конструктивных элементов ОЗП=1,15; ЭМ=1,25 к расх.; ЗПМ=1,25; ТЗ=1,15; ТЗМ=1,25 | [17 empty] | При применении сметных норм, включенных в сборники ГЭСН (ФЕР, ТЕР), аналогичных технологическим процессам в новом строительстве, в том числе по возведению новых конструктивных элементов ОЗП=1,15; ЭМ=1,25 к расх.; ЗПМ=1,25; ТЗ=1,15; ТЗМ=1,25
| Приказ от 04.08.2020 № 421/пр прил.10 табл.1 п.4 | Производство работ осуществляется в охранной зоне действующей воздушной линии электропередачи, вблизи объектов, находящихся под напряжением, внутри объектов капитального строительства, внутренняя проводка в которых не обесточена, если это приведет к ограничению действий рабочих в соответствии с требованиями техники безопасности ОЗП=1,2; ЭМ=1,2 к расх.; ЗПМ=1,2; ТЗ=1,2; ТЗМ=1,2 | [17 empty] | Производство работ осуществляется в охранной зоне действующей воздушной линии электропередачи, вблизи объектов, находящихся под напряжением, внутри объектов капитального строительства, внутренняя проводка в которых не обесточена, если это приведет к ограничению действий рабочих в соответствии с требованиями техники безопасности ОЗП=1,2; ЭМ=1,2 к расх.; ЗПМ=1,2; ТЗ=1,2; ТЗМ=1,2
| 1 | ОТ |  |  | 8: 5328.17; 9: 1.38; 10: 307.35; 11: 34.04; 12: 10462 | [7 empty] | ОТ
| 2 | ЭМ |  |  | 8: 5183.48; 9: 1.5; 10: 325; 11: 11.65; 12: 3786 | [7 empty] | ЭМ
| 4 | М |  |  | 8: 815.41; 10: 34.08; 11: 9.05; 12: 308 | [7 empty] | М
|  | ЗТ |  |  | 4: чел.-ч; 5: 372.86; 6: 1.38; 7: 21.5081 | [8 empty] | ЗТ
|  | Итого по расценке |  |  | 8: 11327.06; 10: 666.43; 12: 14556 | [9 empty] | Итого по расценке
|  | ФОТ |  |  | 10: 307.35; 12: 10462 | [8 empty] | ФОТ
| Приказ № 812/пр от 21.12.2020 Прил. п.9 | НР Строительные металлические конструкции |  |  | 4: %; 5: 94; 7: 94; 10: 288.91; 12: 9834 | [8 empty] | НР Строительные металлические конструкции
| Приказ № 774/пр от 11.12.2020 Прил. п.9, Приказ № 774/пр от 11.12.2020 п.16 | СП Строительные металлические конструкции |  |  | % | 62 | 0.85 | 52.7 |  |  | 161.97 |  | 5513 | [8 empty] | СП Строительные металлические конструкции
|  | Всего по позиции |  |  | 10: 1117.31; 12: 29903 | [10 empty] | Всего по позиции
4 | прайс | Сталь угловая 40х40 мм (уд.вес 1 м.п. 2,42 кг) - Кронштейн прямой 900 мм |  |  | 4: т; 7: 0.418; 8: 88162; 10: 36852; 12: 36852 | [5 empty] | Сталь угловая 40х40 мм (уд.вес 1 м.п. 2,42 кг) - Кронштейн прямой 900 мм
|  | Всего по позиции |  |  | 10: 36852; 12: 36852 | [10 empty] | Всего по позиции
6 | прайс | Спиральный барьер безопасности СББ АКЛ - 500/5 скр. 56 витков на бухту (бухта 7.8 кг, растяжка бухты до 10 м) |  |  | 4: шт бухт; 7: 57; 8: 3330.5; 10: 189839; 12: 189839 | [5 empty] | Спиральный барьер безопасности СББ АКЛ - 500/5 скр. 56 витков на бухту (бухта 7.8 кг, растяжка бухты до 10 м)
|  | Всего по позиции |  |  | 10: 189839; 12: 189839 | [10 empty] | Всего по позиции
8 | ТЕР04-02-007-01 | Нарезка стали угловой |  |  | 4: 1 рез; 7: 32 | [5 empty] | Нарезка стали угловой
| Приказ от 04.08.2020 № 421/пр п.58б | При применении сметных норм, включенных в сборники ГЭСН (ФЕР, ТЕР), аналогичных технологическим процессам в новом строительстве, в том числе по возведению новых конструктивных элементов ОЗП=1,15; ЭМ=1,25 к расх.; ЗПМ=1,25; ТЗ=1,15; ТЗМ=1,25 | [17 empty] | При применении сметных норм, включенных в сборники ГЭСН (ФЕР, ТЕР), аналогичных технологическим процессам в новом строительстве, в том числе по возведению новых конструктивных элементов ОЗП=1,15; ЭМ=1,25 к расх.; ЗПМ=1,25; ТЗ=1,15; ТЗМ=1,25
| Приказ от 04.08.2020 № 421/пр прил.10 табл.1 п.4 | Производство работ осуществляется в охранной зоне действующей воздушной линии электропередачи, вблизи объектов, находящихся под напряжением, внутри объектов капитального строительства, внутренняя проводка в которых не обесточена, если это приведет к ограничению действий рабочих в соответствии с требованиями техники безопасности ОЗП=1,2; ЭМ=1,2 к расх.; ЗПМ=1,2; ТЗ=1,2; ТЗМ=1,2 | [17 empty] | Производство работ осуществляется в охранной зоне действующей воздушной линии электропередачи, вблизи объектов, находящихся под напряжением, внутри объектов капитального строительства, внутренняя проводка в которых не обесточена, если это приведет к ограничению действий рабочих в соответствии с требованиями техники безопасности ОЗП=1,2; ЭМ=1,2 к расх.; ЗПМ=1,2; ТЗ=1,2; ТЗМ=1,2
| 1 | ОТ |  |  | 8: 2.04; 9: 1.38; 10: 90.09; 11: 27.43; 12: 2471 | [7 empty] | ОТ
| 2 | ЭМ |  |  | 8: 2.31; 9: 1.5; 10: 110.88; 11: 12.81; 12: 1420 | [7 empty] | ЭМ
| 4 | М |  |  | 8: 1.42; 10: 45.44; 11: 7.7; 12: 350 | [7 empty] | М
|  | ЗТ |  |  | 4: чел.-ч; 5: 0.17; 6: 1.38; 7: 7.5072 | [8 empty] | ЗТ
|  | Итого по расценке |  |  | 8: 5.77; 10: 246.41; 12: 4241 | [9 empty] | Итого по расценке
|  | ФОТ |  |  | 10: 90.09; 12: 2471 | [8 empty] | ФОТ
| Приказ № 812/пр от 21.12.2020 Прил. п.4 | НР Скважины |  |  | 4: %; 5: 107; 7: 107; 10: 96.4; 12: 2644 | [8 empty] | НР Скважины
| Приказ № 774/пр от 11.12.2020 Прил. п.4, Приказ № 774/пр от 11.12.2020 п.16 | СП Скважины |  |  | % | 45 | 0.85 | 38.25 |  |  | 34.46 |  | 945 | [8 empty] | СП Скважины
|  | Всего по позиции |  |  | 10: 377.27; 12: 7830 | [10 empty] | Всего по позиции
|  | Итого по разделу 1 Монтаж СББ АКЛ - 500/5 скр. по всему периметру ограждения |  |  | 10: 232596.07 | [11 empty] | Итого по разделу 1 Монтаж СББ АКЛ - 500/5 скр. по всему периметру ограждения
Раздел 2. Окраска | [17 empty] | Раздел 2. Окраска
10 | ТЕР13-03-002-04 | Огрунтовка металлических поверхностей за один раз: грунтовкой ГФ-021 |  |  | 4: 100 м2 окрашиваемой поверхности; 7: 2.765 | [5 empty] | Огрунтовка металлических поверхностей за один раз: грунтовкой ГФ-021
| Приказ от 04.08.2020 № 421/пр п.58б | При применении сметных норм, включенных в сборники ГЭСН (ФЕР, ТЕР), аналогичных технологическим процессам в новом строительстве, в том числе по возведению новых конструктивных элементов ОЗП=1,15; ЭМ=1,25 к расх.; ЗПМ=1,25; ТЗ=1,15; ТЗМ=1,25 | [17 empty] | При ремонте и реконструкции зданий и сооружений работы, аналогичные технологическим процессам в новом строительстве ОЗП=1,15; ЭМ=1,25 к расх.; ЗПМ=1,25; ТЗ=1,15; ТЗМ=1,25
| Приказ от 04.08.2020 № 421/пр прил.10 табл.1 п.4 | Производство работ осуществляется в охранной зоне действующей воздушной линии электропередачи, вблизи объектов, находящихся под напряжением, внутри объектов капитального строительства, внутренняя проводка в которых не обесточена, если это приведет к ограничению действий рабочих в соответствии с требованиями техники безопасности ОЗП=1,2; ЭМ=1,2 к расх.; ЗПМ=1,2; ТЗ=1,2; ТЗМ=1,2 | [17 empty] | Производство работ осуществляется в охранной зоне действующей воздушной линии электропередачи, вблизи объектов, находящихся под напряжением, внутри объектов капитального строительства, внутренняя проводка в которых не обесточена, если это приведет к ограничению действий рабочих в соответствии с требованиями техники безопасности ОЗП=1,2; ЭМ=1,2 к расх.; ЗПМ=1,2; ТЗ=1,2; ТЗМ=1,2
| 1 | ОТ |  |  | 8: 74.87; 9: 1.38; 10: 285.68; 11: 34.04; 12: 9725 | [7 empty] | ОТ
| 2 | ЭМ |  |  | 8: 10.79; 9: 1.5; 10: 44.75; 11: 5.71; 12: 256 | [7 empty] | ЭМ
| 3 | в т.ч. ОТм |  |  | 8: 0.13; 9: 1.5; 10: 0.54; 11: 34.04; 12: 18 | [7 empty] | в т.ч. ОТм
| 4 | М |  |  | 8: 328.56; 10: 908.47; 11: 5.45; 12: 4951 | [7 empty] | М
|  | ЗТ |  |  | 4: чел.-ч; 5: 5.31; 6: 1.38; 7: 20.2614 | [8 empty] | ЗТ
|  | ЗТм |  |  | 4: чел.-ч; 5: 0.01; 6: 1.5; 7: 0.041475 | [8 empty] | ЗТм
|  | Итого по расценке |  |  | 8: 414.22; 10: 1238.9; 12: 14932 | [9 empty] | Итого по расценке
|  | ФОТ |  |  | 10: 286.22; 12: 9743 | [8 empty] | ФОТ
| Приказ № 812/пр от 21.12.2020 Прил. п.13 | НР Защита строительных конструкций и оборудования от коррозии |  |  | 4: %; 5: 95; 7: 95; 10: 271.91; 12: 9256 | [8 empty] | НР Защита строительных конструкций и оборудования от коррозии
| Приказ № 774/пр от 11.12.2020 Прил. п.13, Приказ № 774/пр от 11.12.2020 п.16 | СП Защита строительных конструкций и оборудования от коррозии |  |  | % | 51 | 0.85 | 43.35 |  |  | 124.08 |  | 4224 | [8 empty] | СП Защита строительных конструкций и оборудования от коррозии
|  | Всего по позиции |  |  | 10: 1634.89; 12: 28412 | [10 empty] | Всего по позиции
11 | ТЕР13-03-004-26 | Окраска металлических огрунтованных поверхностей за один раза: эмалью ПФ-115 |  |  | 4: 100 м2 окрашиваемой поверхности; 7: 2.765 | [5 empty] | Окраска металлических огрунтованных поверхностей за один раза: эмалью ПФ-115
| Приказ от 04.08.2020 № 421/пр п.58б | При применении сметных норм, включенных в сборники ГЭСН (ФЕР, ТЕР), аналогичных технологическим процессам в новом строительстве, в том числе по возведению новых конструктивных элементов ОЗП=1,15; ЭМ=1,25 к расх.; ЗПМ=1,25; ТЗ=1,15; ТЗМ=1,25 | [17 empty] | При ремонте и реконструкции зданий и сооружений работы, аналогичные технологическим процессам в новом строительстве ОЗП=1,15; ЭМ=1,25 к расх.; ЗПМ=1,25; ТЗ=1,15; ТЗМ=1,25
| Приказ от 04.08.2020 № 421/пр прил.10 табл.1 п.4 | Производство работ осуществляется в охранной зоне действующей воздушной линии электропередачи, вблизи объектов, находящихся под напряжением, внутри объектов капитального строительства, внутренняя проводка в которых не обесточена, если это приведет к ограничению действий рабочих в соответствии с требованиями техники безопасности ОЗП=1,2; ЭМ=1,2 к расх.; ЗПМ=1,2; ТЗ=1,2; ТЗМ=1,2 | [17 empty] | Производство работ осуществляется в охранной зоне действующей воздушной линии электропередачи, вблизи объектов, находящихся под напряжением, внутри объектов капитального строительства, внутренняя проводка в которых не обесточена, если это приведет к ограничению действий рабочих в соответствии с требованиями техники безопасности ОЗП=1,2; ЭМ=1,2 к расх.; ЗПМ=1,2; ТЗ=1,2; ТЗМ=1,2
| 1 | ОТ |  |  | 8: 46; 9: 1.38; 10: 175.52; 11: 34.04; 12: 5975 | [7 empty] | ОТ
| 2 | ЭМ |  |  | 8: 7.14; 9: 1.5; 10: 29.61; 11: 7.26; 12: 215 | [7 empty] | ЭМ
| 3 | в т.ч. ОТм |  |  | 8: 0.13; 9: 1.5; 10: 0.54; 11: 34.04; 12: 18 | [7 empty] | в т.ч. ОТм
| 4 | М |  |  | 8: 405.9; 10: 1122.31; 11: 9.14; 12: 10258 | [7 empty] | М
|  | ЗТ |  |  | 4: чел.-ч; 5: 3.83; 6: 1.38; 7: 14.6141 | [8 empty] | ЗТ
|  | ЗТм |  |  | 4: чел.-ч; 5: 0.01; 6: 1.5; 7: 0.041475 | [8 empty] | ЗТм
|  | Итого по расценке |  |  | 8: 459.04; 10: 1327.44; 12: 16448 | [9 empty] | Итого по расценке
|  | ФОТ |  |  | 10: 176.06; 12: 5993 | [8 empty] | ФОТ
| Приказ № 812/пр от 21.12.2020 Прил. п.13 | НР Защита строительных конструкций и оборудования от коррозии |  |  | 4: %; 5: 95; 7: 95; 10: 167.26; 12: 5693 | [8 empty] | НР Защита строительных конструкций и оборудования от коррозии
| Приказ № 774/пр от 11.12.2020 Прил. п.13, Приказ № 774/пр от 11.12.2020 п.16 | СП Защита строительных конструкций и оборудования от коррозии |  |  | % | 51 | 0.85 | 43.35 |  |  | 76.32 |  | 2598 | [8 empty] | СП Защита строительных конструкций и оборудования от коррозии
|  | Всего по позиции |  |  | 10: 1571.02; 12: 24739 | [10 empty] | Всего по позиции
|  | Итого по разделу 2 Окраска |  |  | 10: 3205.91 | [11 empty] | Итого по разделу 2 Окраска
|  | Итоги по смете: | [23 empty] | Итоги по смете:
|  | Итого прямые затраты (справочно) |  |  | 10: 233022.81; 12: 334281 | [13 empty] | Итого прямые затраты (справочно)
|  | в том числе: | [24 empty] | в том числе:
|  | Оплата труда рабочих |  |  | 10: 1663.56; 12: 56032 | [13 empty] | Оплата труда рабочих
|  | Эксплуатация машин |  |  | 10: 1176.53; 12: 20069 | [13 empty] | Эксплуатация машин
|  | в том числе оплата труда машинистов (Отм) |  |  | 10: 258.1; 12: 8785 | [13 empty] | в том числе оплата труда машинистов (Отм)
|  | Материалы |  |  | 10: 230182.72; 12: 258180 | [13 empty] | Материалы
|  | Строительные работы |  |  | 10: 235801.98; 12: 428017 | [13 empty] | Строительные работы
|  | в том числе: | [24 empty] | в том числе:
|  | оплата труда |  |  | 10: 1663.56; 12: 56032 | [13 empty] | оплата труда
|  | эксплуатация машин и механизмов |  |  | 10: 1176.53; 12: 20069 | [13 empty] | эксплуатация машин и механизмов
|  | в том числе оплата труда машинистов (ОТм) |  |  | 10: 258.1; 12: 8785 | [13 empty] | в том числе оплата труда машинистов (ОТм)
|  | материалы |  |  | 10: 230182.72; 12: 258180 | [13 empty] | материалы
|  | накладные расходы |  |  | 10: 1822.7; 12: 61406 | [13 empty] | накладные расходы
|  | сметная прибыль |  |  | 10: 956.47; 12: 32330 | [13 empty] | сметная прибыль
|  | Итого ФОТ (справочно) |  |  | 10: 1921.66; 12: 64817 | [13 empty] | Итого ФОТ (справочно)
|  | Итого накладные расходы (справочно) |  |  | 10: 1822.7; 12: 61406 | [13 empty] | Итого накладные расходы (справочно)
|  | Итого сметная прибыль (справочно) |  |  | 10: 956.47; 12: 32330 | [13 empty] | Итого сметная прибыль (справочно)
|  | Командировочные расходы (135,1849159+17,589822)/8*500 |  |  | 10: 9548.42; 12: 9548 | [13 empty] | Командировочные расходы (135,1849159+17,589822)/8*500
|  | Перебазировка |  |  | 10: 34007; 12: 34007 | [13 empty] | Перебазировка
|  | Итого |  |  | 10: 279357.4; 12: 471572 | [14 empty] | Итого
|  | Непредвиденные затраты 1,2% |  |  | 10: 3352.29; 12: 5659 | [13 empty] | Непредвиденные затраты 1,2%
|  | Итого с непредвиденными |  |  | 10: 282709.69; 12: 477231 | [14 empty] | Итого с непредвиденными
|  | Дефлятор 3,65% |  |  | 10: 10318.9; 12: 17419 | [13 empty] | Дефлятор 3,65%
|  | ВСЕГО по смете |  |  | 10: 293028.59; 12: 494650 | [15 empty] | ВСЕГО по смете

## 11
Наименование редакции сметных нормативов
Наименование программного продукта |  |  | ГРАНД-Смета, версия 2022.1
Капитальный ремонт ЗиС СП СЭС, филиала ХЭС
(наименование стройки)
ТП-311 п. Хапсоль
(наименование объекта капитального строительства)
ЛОКАЛЬНЫЙ СМЕТНЫЙ РАСЧЕТ (СМЕТА) № 11
капитальный ремонт Здание ТП-311, инв. № НВ005636. Ремонт кровли, отмостки, стен, фундамента
(наименование конструктивного решения)
Составлен | базисно-индексным | методом
Основание | Ведомость дефектов и объемов работ
(проектная и (или) иная техническая документация)
Составлен(а) в текущем (базисном) уровне цен |  |  | 3 кв. 2022 г.
Сметная стоимость |  | 1041.31 | (212,85) | тыс.руб.
в том числе:
| строительных работ | 983.77 | (193,18) | тыс.руб. |  | Средства на оплату труда рабочих |  |  |  |  | 198.96 | (5,84) | тыс.руб.
| монтажных работ | 0 | (0) | тыс.руб. |  | Нормативные затраты труда рабочих |  |  |  |  | 536.76 |  | чел.час.
| оборудования | 0 | (0) | тыс.руб. |  | Нормативные затраты труда машинистов |  |  |  |  | 21.69 |  | чел.час.
| прочих затрат | 0 | (0) | тыс.руб. |  | Расчетный измеритель конструктивного решения
№ п/п | Обоснование | Наименование работ и затрат |  |  | Единица измерения | Количество |  |  | Сметная стоимость в базисном уровне цен (в текущем уровне цен (гр. 8) для ресурсов, отсутствующих в СНБ), руб. |  |  | Индексы | Сметная стоимость в текущем уровне цен, руб.
[6 empty] | на единицу | коэффициенты | всего с учетом коэффициентов | на единицу | коэффициенты | всего
1 | 2 | 3 |  |  | 4 | 5 | 6 | 7 | 8 | 9 | 10 | 11 | 12
Раздел 1. Стены (перекладка)
1 | ТЕР46-04-001-04 | Разборка: кирпичных стен |  |  | 4: 1 м3; 7: 3.125
| Приказ от 04.08.2020 № 421/пр прил.10 табл.1 п.4 | Производство работ осуществляется в охранной зоне действующей воздушной линии электропередачи, вблизи объектов, находящихся под напряжением, внутри объектов капитального строительства, внутренняя проводка в которых не обесточена, если это приведет к ограничению действий рабочих в соответствии с требованиями техники безопасности ОЗП=1,2; ЭМ=1,2 к расх.; ЗПМ=1,2; ТЗ=1,2; ТЗМ=1,2
| 1 | ОТ |  |  | 8: 96.66; 9: 1.2; 10: 362.48; 11: 34.04; 12: 12339
| 2 | ЭМ |  |  | 8: 125.38; 9: 1.2; 10: 470.18; 11: 9.69; 12: 4556
| 3 | в т.ч. ОТм |  |  | 8: 14.65; 9: 1.2; 10: 54.94; 11: 34.04; 12: 1870
|  | ЗТ |  |  | 4: чел.-ч; 5: 8.24; 6: 1.2; 7: 30.9
|  | ЗТм |  |  | 4: чел.-ч; 5: 1.15; 6: 1.2; 7: 4.3125
|  | Итого по расценке |  |  | 8: 222.04; 10: 832.66
|  | ФОТ |  |  | 10: 417.42; 12: 14209
| Приказ № 812/пр от 21.12.2020 Прил. п.40.2 | НР Работы по реконструкции зданий и сооружений: разборка отдельных конструктивных элементов здания (сооружения), а также зданий (сооружений) в целом |  |  | 4: %; 5: 92; 7: 92; 10: 384.03; 12: 13072
| Приказ № 774/пр от 11.12.2020 Прил. п.40.2 | СП Работы по реконструкции зданий и сооружений: разборка отдельных конструктивных элементов здания (сооружения), а также зданий (сооружений) в целом |  |  | 4: %; 5: 52; 7: 52; 10: 217.06; 12: 7389
|  | Всего по позиции |  |  | 10: 1433.75; 12: 37356
2 | ТЕР08-02-001-08 | Кладка стен кирпичных внутренних: при высоте этажа свыше 4 м |  |  | 4: 1 м3 кладки; 7: 3.125
| Приказ от 04.08.2020 № 421/пр п.58б | При применении сметных норм, включенных в сборники ГЭСН (ФЕР, ТЕР), аналогичных технологическим процессам в новом строительстве, в том числе по возведению новых конструктивных элементов ОЗП=1,15; ЭМ=1,25 к расх.; ЗПМ=1,25; ТЗ=1,15; ТЗМ=1,25
| Приказ от 04.08.2020 № 421/пр прил.10 табл.1 п.4 | Производство работ осуществляется в охранной зоне действующей воздушной линии электропередачи, вблизи объектов, находящихся под напряжением, внутри объектов капитального строительства, внутренняя проводка в которых не обесточена, если это приведет к ограничению действий рабочих в соответствии с требованиями техники безопасности ОЗП=1,2; ЭМ=1,2 к расх.; ЗПМ=1,2; ТЗ=1,2; ТЗМ=1,2
| 1 | ОТ |  |  | 8: 55.6; 9: 1.38; 10: 239.78; 11: 34.04; 12: 8162
| 2 | ЭМ |  |  | 8: 35.06; 9: 1.5; 10: 164.34; 11: 9.69; 12: 1592
| 3 | в т.ч. ОТм |  |  | 8: 5.99; 9: 1.5; 10: 28.08; 11: 34.04; 12: 956
| 4 | М |  |  | 8: 690.08; 10: 2156.5; 11: 11.88; 12: 25619
|  | ЗТ |  |  | 4: чел.-ч; 5: 5.05; 6: 1.38; 7: 21.7781
|  | ЗТм |  |  | 4: чел.-ч; 5: 0.35; 6: 1.5; 7: 1.6406
|  | Итого по расценке |  |  | 8: 780.74; 10: 2560.62
|  | ФОТ |  |  | 10: 267.86; 12: 9118
| Приказ № 812/пр от 21.12.2020 Прил. п.8 | НР Конструкции из кирпича и блоков |  |  | 4: %; 5: 111; 7: 111; 10: 297.32; 12: 10121
| Приказ № 774/пр от 11.12.2020 Прил. п.8, Приказ № 774/пр от 11.12.2020 п.16 | СП Конструкции из кирпича и блоков |  |  | % | 69 | 0.85 | 58.65 |  |  | 157.1 |  | 5348
|  | Всего по позиции |  |  | 10: 3015.04; 12: 50842
|  | Итого по разделу 1 Стены (перекладка) |  |  | 10: 4448.79
Раздел 2. Полы 53 м2
3 | ТЕРр68-12-5 | Разборка покрытий и оснований: цементно-бетонных |  |  | 4: 100 м3 конструкций; 7: 0.1166
| Приказ от 04.08.2020 № 421/пр прил.10 табл.1 п.4 | Производство работ осуществляется в охранной зоне действующей воздушной линии электропередачи, вблизи объектов, находящихся под напряжением, внутри объектов капитального строительства, внутренняя проводка в которых не обесточена, если это приведет к ограничению действий рабочих в соответствии с требованиями техники безопасности ОЗП=1,2; ЭМ=1,2 к расх.; ЗПМ=1,2; ТЗ=1,2; ТЗМ=1,2
| 1 | ОТ |  |  | 8: 832.38; 9: 1.2; 10: 116.47; 11: 34.04; 12: 3965
| 2 | ЭМ |  |  | 8: 2269.56; 9: 1.2; 10: 317.56; 11: 13.79; 12: 4379
| 3 | в т.ч. ОТм |  |  | 8: 288.14; 9: 1.2; 10: 40.32; 11: 34.04; 12: 1372
|  | ЗТ |  |  | 4: чел.-ч; 5: 77.72; 6: 1.2; 7: 10.8746
|  | ЗТм |  |  | 4: чел.-ч; 5: 16.85; 6: 1.2; 7: 2.3577
|  | Итого по расценке |  |  | 8: 3101.94; 10: 434.03
|  | ФОТ |  |  | 10: 156.79; 12: 5337
| Приказ № 812/пр от 21.12.2020 Прил. п.102 | НР Благоустройство (ремонтно-строительные) |  |  | 4: %; 5: 103; 7: 103; 10: 161.49; 12: 5497
| Приказ № 774/пр от 11.12.2020 Прил. п.102 | СП Благоустройство (ремонтно-строительные) |  |  | 4: %; 5: 54; 7: 54; 10: 84.67; 12: 2882
|  | Всего по позиции |  |  | 10: 680.19; 12: 16723
4 | ТЕРр51-3-1 | Изменение уровня пола в здании: подсыпкой грунта (щебень) толщиной 20 см |  |  | 4: 100 м3 грунта; 7: 0.106
| Приказ от 04.08.2020 № 421/пр прил.10 табл.1 п.4 | Производство работ осуществляется в охранной зоне действующей воздушной линии электропередачи, вблизи объектов, находящихся под напряжением, внутри объектов капитального строительства, внутренняя проводка в которых не обесточена, если это приведет к ограничению действий рабочих в соответствии с требованиями техники безопасности ОЗП=1,2; ЭМ=1,2 к расх.; ЗПМ=1,2; ТЗ=1,2; ТЗМ=1,2
| 1 | ОТ |  |  | 8: 4896.42; 9: 1.2; 10: 622.82; 11: 34.04; 12: 21201
| 2 | ЭМ |  |  | 8: 2.11; 9: 1.2; 10: 0.27; 11: 18.87; 12: 5
| 4 | М |  |  | 8: 245.15; 10: 25.99; 11: 14.35; 12: 373
|  | ЗТ |  |  | 4: чел.-ч; 5: 474; 6: 1.2; 7: 60.2928
|  | Итого по расценке |  |  | 8: 5143.68; 10: 649.08
|  | ФОТ |  |  | 10: 622.82; 12: 21201
| Приказ № 812/пр от 21.12.2020 Прил. п.85.2 | НР Земляные работы, выполняемые ручным способом (ремонтно-строительные) |  |  | 4: %; 5: 88; 7: 88; 10: 548.08; 12: 18657
| Приказ № 774/пр от 11.12.2020 Прил. п.85.2 | СП Земляные работы, выполняемые ручным способом (ремонтно-строительные) |  |  | 4: %; 5: 40; 7: 40; 10: 249.13; 12: 8480
|  | Всего по позиции |  |  | 10: 1446.29; 12: 48716
5 | прайс-лист 1С | Щебень для строительных работ, фракция 10-20 мм |  |  | 4: м3; 7: 10.9155; 8: 1100; 10: 12007; 12: 12007
|  | Всего по позиции |  |  | 10: 12007; 12: 12007
6 | ТЕР11-01-002-09 | Устройство подстилающих слоев: бетонных (толщиной 220 мм) |  |  | 4: 1 м3 подстилающего слоя; 7: 11.66
| Приказ от 04.08.2020 № 421/пр п.58б | При применении сметных норм, включенных в сборники ГЭСН (ФЕР, ТЕР), аналогичных технологическим процессам в новом строительстве, в том числе по возведению новых конструктивных элементов ОЗП=1,15; ЭМ=1,25 к расх.; ЗПМ=1,25; ТЗ=1,15; ТЗМ=1,25
| Приказ от 04.08.2020 № 421/пр прил.10 табл.1 п.4 | Производство работ осуществляется в охранной зоне действующей воздушной линии электропередачи, вблизи объектов, находящихся под напряжением, внутри объектов капитального строительства, внутренняя проводка в которых не обесточена, если это приведет к ограничению действий рабочих в соответствии с требованиями техники безопасности ОЗП=1,2; ЭМ=1,2 к расх.; ЗПМ=1,2; ТЗ=1,2; ТЗМ=1,2
| 1 | ОТ |  |  | 8: 40.63; 9: 1.38; 10: 653.77; 11: 34.04; 12: 22254
| 2 | ЭМ |  |  | 8: 0.28; 9: 1.5; 10: 4.9; 11: 5.21; 12: 26
| 4 | М |  |  | 8: 630.46; 10: 7351.16; 11: 9.83; 12: 72262
|  | ЗТ |  |  | 4: чел.-ч; 5: 3.66; 6: 1.38; 7: 58.8923
|  | Итого по расценке |  |  | 8: 671.37; 10: 8009.83
|  | ФОТ |  |  | 10: 653.77; 12: 22254
| Приказ № 812/пр от 21.12.2020 Прил. п.11 | НР Полы |  |  | 4: %; 5: 113; 7: 113; 10: 738.76; 12: 25147
| Приказ № 774/пр от 11.12.2020 Прил. п.11, Приказ № 774/пр от 11.12.2020 п.16 | СП Полы |  |  | % | 65 | 0.85 | 55.25 |  |  | 361.21 |  | 12295
|  | Всего по позиции |  |  | 10: 9109.8; 12: 131984
7 | ТЕР06-01-015-10 | Армирование подстилающих слоев из кладочной сетки ГОСТ 8478-81 100х100х5 мм |  |  | 4: 1 т; 7: 0.67363
| Приказ от 04.08.2020 № 421/пр прил.10 табл.1 п.4 | Производство работ осуществляется в охранной зоне действующей воздушной линии электропередачи, вблизи объектов, находящихся под напряжением, внутри объектов капитального строительства, внутренняя проводка в которых не обесточена, если это приведет к ограничению действий рабочих в соответствии с требованиями техники безопасности ОЗП=1,2; ЭМ=1,2 к расх.; ЗПМ=1,2; ТЗ=1,2; ТЗМ=1,2
| 1 | ОТ |  |  | 8: 148.27; 9: 1.2; 10: 119.85; 11: 34.04; 12: 4080
| 2 | ЭМ |  |  | 8: 44.06; 9: 1.2; 10: 35.62; 11: 15.35; 12: 547
| 3 | в т.ч. ОТм |  |  | 8: 2.74; 9: 1.2; 10: 2.21; 11: 34.04; 12: 75
| 4 | М |  |  | 8: 11619.31; 10: 159.86; 11: 6.35; 12: 1015
|  | ЗТ |  |  | 4: чел.-ч; 5: 12.64; 6: 1.2; 7: 10.2176
|  | ЗТм |  |  | 4: чел.-ч; 5: 0.16; 6: 1.2; 7: 0.12934
|  | Итого по расценке |  |  | 8: 429.64; 10: 315.33
|  | ФОТ |  |  | 10: 122.06; 12: 4155
| Приказ № 812/пр от 21.12.2020 Прил. п.6 | НР Бетонные и железобетонные монолитные конструкции и работы в строительстве |  |  | 4: %; 5: 103; 7: 103; 10: 125.72; 12: 4280
| Приказ № 774/пр от 11.12.2020 Прил. п.6, Приказ № 774/пр от 11.12.2020 п.16 | СП Бетонные и железобетонные монолитные конструкции и работы в строительстве |  |  | % | 58 | 0.85 | 49.3 |  |  | 60.18 |  | 2048
|  | Всего по позиции |  |  | 10: 501.23; 12: 11970
8 | прайс-лист | Арматура Д10 мм (Каркасы арматурные класса A-I диаметром 10) |  |  | 4: т; 7: 0.74099; 8: 82500; 10: 61132; 12: 61132
|  | Всего по позиции |  |  | 10: 61132; 12: 61132
9 | ТЕР11-01-011-03 | Устройство стяжек: бетонных толщиной 20 мм |  |  | 4: 100 м2 стяжки; 7: 0.53
| Приказ от 04.08.2020 № 421/пр п.58б | При применении сметных норм, включенных в сборники ГЭСН (ФЕР, ТЕР), аналогичных технологическим процессам в новом строительстве, в том числе по возведению новых конструктивных элементов ОЗП=1,15; ЭМ=1,25 к расх.; ЗПМ=1,25; ТЗ=1,15; ТЗМ=1,25
| Приказ от 04.08.2020 № 421/пр прил.10 табл.1 п.4 | Производство работ осуществляется в охранной зоне действующей воздушной линии электропередачи, вблизи объектов, находящихся под напряжением, внутри объектов капитального строительства, внутренняя проводка в которых не обесточена, если это приведет к ограничению действий рабочих в соответствии с требованиями техники безопасности ОЗП=1,2; ЭМ=1,2 к расх.; ЗПМ=1,2; ТЗ=1,2; ТЗМ=1,2
| 1 | ОТ |  |  | 8: 419.91; 9: 1.38; 10: 307.12; 11: 34.04; 12: 10454
| 2 | ЭМ |  |  | 8: 49.86; 9: 1.5; 10: 39.64; 11: 16.59; 12: 658
| 3 | в т.ч. ОТм |  |  | 8: 21.72; 9: 1.5; 10: 17.27; 11: 34.04; 12: 588
| 4 | М |  |  | 8: 1349.76; 10: 715.37; 11: 10.15; 12: 7261
|  | ЗТ |  |  | 4: чел.-ч; 5: 40.65; 6: 1.38; 7: 29.7314
|  | ЗТм |  |  | 4: чел.-ч; 5: 1.27; 6: 1.5; 7: 1.0096
|  | Итого по расценке |  |  | 8: 1819.53; 10: 1062.13
|  | ФОТ |  |  | 10: 324.39; 12: 11042
| Приказ № 812/пр от 21.12.2020 Прил. п.11 | НР Полы |  |  | 4: %; 5: 113; 7: 113; 10: 366.56; 12: 12477
| Приказ № 774/пр от 11.12.2020 Прил. п.11, Приказ № 774/пр от 11.12.2020 п.16 | СП Полы |  |  | % | 65 | 0.85 | 55.25 |  |  | 179.23 |  | 6101
|  | Всего по позиции |  |  | 10: 1607.92; 12: 36951
|  | Итого по разделу 2 Полы 53 м2 |  |  | 10: 86484.43
Раздел 3. Отмостка 30 м2
10 | ТЕРр68-12-4 | Разборка отмостки с помощью молотков отбойных |  |  | 4: 100 м3 конструкций; 7: 0.0225
| Приказ от 04.08.2020 № 421/пр прил.10 табл.1 п.4 | Производство работ осуществляется в охранной зоне действующей воздушной линии электропередачи, вблизи объектов, находящихся под напряжением, внутри объектов капитального строительства, внутренняя проводка в которых не обесточена, если это приведет к ограничению действий рабочих в соответствии с требованиями техники безопасности ОЗП=1,2; ЭМ=1,2 к расх.; ЗПМ=1,2; ТЗ=1,2; ТЗМ=1,2
| 1 | ОТ |  |  | 8: 2679.28; 9: 1.2; 10: 72.34; 11: 34.04; 12: 2462
| 2 | ЭМ |  |  | 8: 4673.19; 9: 1.2; 10: 126.18; 11: 9.78; 12: 1234
| 3 | в т.ч. ОТм |  |  | 8: 536.83; 9: 1.2; 10: 14.49; 11: 34.04; 12: 493
|  | ЗТ |  |  | 4: чел.-ч; 5: 243.35; 6: 1.2; 7: 6.5705
|  | ЗТм |  |  | 4: чел.-ч; 5: 41.39; 6: 1.2; 7: 1.1175
|  | Итого по расценке |  |  | 8: 7352.47; 10: 198.52
|  | ФОТ |  |  | 10: 86.83; 12: 2955
| Приказ № 812/пр от 21.12.2020 Прил. п.102 | НР Благоустройство (ремонтно-строительные) |  |  | 4: %; 5: 103; 7: 103; 10: 89.43; 12: 3044
| Приказ № 774/пр от 11.12.2020 Прил. п.102 | СП Благоустройство (ремонтно-строительные) |  |  | 4: %; 5: 54; 7: 54; 10: 46.89; 12: 1596
|  | Всего по позиции |  |  | 10: 334.84; 12: 8336
11 | ТЕР01-02-057-02 | Разработка грунта вручную глубиной 20 см |  |  | 4: 100 м3 грунта; 7: 0.045
| Приказ от 04.08.2020 № 421/пр п.58б | При применении сметных норм, включенных в сборники ГЭСН (ФЕР, ТЕР), аналогичных технологическим процессам в новом строительстве, в том числе по возведению новых конструктивных элементов ОЗП=1,15; ЭМ=1,25 к расх.; ЗПМ=1,25; ТЗ=1,15; ТЗМ=1,25
| Приказ от 04.08.2020 № 421/пр прил.10 табл.1 п.4 | Производство работ осуществляется в охранной зоне действующей воздушной линии электропередачи, вблизи объектов, находящихся под напряжением, внутри объектов капитального строительства, внутренняя проводка в которых не обесточена, если это приведет к ограничению действий рабочих в соответствии с требованиями техники безопасности ОЗП=1,2; ЭМ=1,2 к расх.; ЗПМ=1,2; ТЗ=1,2; ТЗМ=1,2
| 1 | ОТ |  |  | 8: 1590.82; 9: 1.38; 10: 98.79; 11: 34.04; 12: 3363
|  | ЗТ |  |  | 4: чел.-ч; 5: 154; 6: 1.38; 7: 9.5634
|  | Итого по расценке |  |  | 8: 1590.82; 10: 98.79
|  | ФОТ |  |  | 10: 98.79; 12: 3363
| Приказ № 812/пр от 21.12.2020 Прил. п.1.2 | НР Земляные работы, выполняемые ручным способом |  |  | 4: %; 5: 90; 7: 90; 10: 88.91; 12: 3027
| Приказ № 774/пр от 11.12.2020 Прил. п.1.2, Приказ № 774/пр от 11.12.2020 п.16 | СП Земляные работы, выполняемые ручным способом |  |  | % | 40 | 0.85 | 34 |  |  | 33.59 |  | 1143
|  | Всего по позиции |  |  | 10: 221.29; 12: 7533
12 | ТЕР11-01-002-03 прим. | Устройство подстилающих слоев: песчано-гравийных толщиной 15 см |  |  | 4: 1 м3 подстилающего слоя; 7: 4.5
| Приказ от 04.08.2020 № 421/пр п.58б | При применении сметных норм, включенных в сборники ГЭСН (ФЕР, ТЕР), аналогичных технологическим процессам в новом строительстве, в том числе по возведению новых конструктивных элементов ОЗП=1,15; ЭМ=1,25 к расх.; ЗПМ=1,25; ТЗ=1,15; ТЗМ=1,25
| Приказ от 04.08.2020 № 421/пр прил.10 табл.1 п.4 | Производство работ осуществляется в охранной зоне действующей воздушной линии электропередачи, вблизи объектов, находящихся под напряжением, внутри объектов капитального строительства, внутренняя проводка в которых не обесточена, если это приведет к ограничению действий рабочих в соответствии с требованиями техники безопасности ОЗП=1,2; ЭМ=1,2 к расх.; ЗПМ=1,2; ТЗ=1,2; ТЗМ=1,2
| 1 | ОТ |  |  | 8: 39.2; 9: 1.38; 10: 243.43; 11: 34.04; 12: 8286
| 2 | ЭМ |  |  | 8: 58.4; 9: 1.5; 10: 394.2; 11: 11.11; 12: 4380
| 3 | в т.ч. ОТм |  |  | 8: 7.01; 9: 1.5; 10: 47.32; 11: 34.04; 12: 1611
| 4 | М |  |  | 8: 225.45; 10: 5.72; 11: 11.58; 12: 66
|  | ЗТ |  |  | 4: чел.-ч; 5: 3.56; 6: 1.38; 7: 22.1076
|  | ЗТм |  |  | 4: чел.-ч; 5: 0.55; 6: 1.5; 7: 3.7125
|  | Итого по расценке |  |  | 8: 98.87; 10: 643.35
|  | ФОТ |  |  | 10: 290.75; 12: 9897
| Приказ № 812/пр от 21.12.2020 Прил. п.11 | НР Полы |  |  | 4: %; 5: 113; 7: 113; 10: 328.55; 12: 11184
| Приказ № 774/пр от 11.12.2020 Прил. п.11, Приказ № 774/пр от 11.12.2020 п.16 | СП Полы |  |  | % | 65 | 0.85 | 55.25 |  |  | 160.64 |  | 5468
|  | Всего по позиции |  |  | 10: 1132.54; 12: 29384
13 | ТССЦ-408-0200 | Смесь песчано-гравийная природная |  |  | м3 |  |  | 5.625 | 101.12 |  | 568.8 | 11 | 6257
|  | Всего по позиции |  |  | 10: 568.8; 12: 6257
14 | ТЕР06-01-015-10 | Армирование подстилающих слоев - Арматура Д10 мм |  |  | 4: 1 т; 7: 0.3813
| Приказ от 04.08.2020 № 421/пр п.58б | При применении сметных норм, включенных в сборники ГЭСН (ФЕР, ТЕР), аналогичных технологическим процессам в новом строительстве, в том числе по возведению новых конструктивных элементов ОЗП=1,15; ЭМ=1,25 к расх.; ЗПМ=1,25; ТЗ=1,15; ТЗМ=1,25
| Приказ от 04.08.2020 № 421/пр прил.10 табл.1 п.4 | Производство работ осуществляется в охранной зоне действующей воздушной линии электропередачи, вблизи объектов, находящихся под напряжением, внутри объектов капитального строительства, внутренняя проводка в которых не обесточена, если это приведет к ограничению действий рабочих в соответствии с требованиями техники безопасности ОЗП=1,2; ЭМ=1,2 к расх.; ЗПМ=1,2; ТЗ=1,2; ТЗМ=1,2
| 1 | ОТ |  |  | 8: 148.27; 9: 1.38; 10: 78.02; 11: 34.04; 12: 2656
| 2 | ЭМ |  |  | 8: 44.06; 9: 1.5; 10: 25.2; 11: 15.35; 12: 387
| 3 | в т.ч. ОТм |  |  | 8: 2.74; 9: 1.5; 10: 1.57; 11: 34.04; 12: 53
| 4 | М |  |  | 8: 11619.31; 10: 90.49; 11: 6.35; 12: 575
|  | ЗТ |  |  | 4: чел.-ч; 5: 12.64; 6: 1.38; 7: 6.6511
|  | ЗТм |  |  | 4: чел.-ч; 5: 0.16; 6: 1.5; 7: 0.091512
|  | Итого по расценке |  |  | 8: 429.64; 10: 193.71
|  | ФОТ |  |  | 10: 79.59; 12: 2709
| Приказ № 812/пр от 21.12.2020 Прил. п.6 | НР Бетонные и железобетонные монолитные конструкции и работы в строительстве |  |  | 4: %; 5: 103; 7: 103; 10: 81.98; 12: 2790
| Приказ № 774/пр от 11.12.2020 Прил. п.6, Приказ № 774/пр от 11.12.2020 п.16 | СП Бетонные и железобетонные монолитные конструкции и работы в строительстве |  |  | % | 58 | 0.85 | 49.3 |  |  | 39.24 |  | 1336
|  | Всего по позиции |  |  | 10: 314.93; 12: 7744
15 | прайс | Арматура Д10 мм (Каркасы арматурные класса A-I диаметром 10) |  |  | 4: т; 7: 0.41943; 8: 82500; 10: 34603; 12: 34603
|  | Всего по позиции |  |  | 10: 34603; 12: 34603
16 | ТЕР11-01-002-09 | Устройство бетонной отмостки с устройством деформационных швов (ширина 900 мм, толщина 150 мм ) |  |  | 4: 1 м3 подстилающего слоя; 7: 4.5
| Приказ от 04.08.2020 № 421/пр п.58б | При применении сметных норм, включенных в сборники ГЭСН (ФЕР, ТЕР), аналогичных технологическим процессам в новом строительстве, в том числе по возведению новых конструктивных элементов ОЗП=1,15; ЭМ=1,25 к расх.; ЗПМ=1,25; ТЗ=1,15; ТЗМ=1,25
| Приказ от 04.08.2020 № 421/пр прил.10 табл.1 п.4 | Производство работ осуществляется в охранной зоне действующей воздушной линии электропередачи, вблизи объектов, находящихся под напряжением, внутри объектов капитального строительства, внутренняя проводка в которых не обесточена, если это приведет к ограничению действий рабочих в соответствии с требованиями техники безопасности ОЗП=1,2; ЭМ=1,2 к расх.; ЗПМ=1,2; ТЗ=1,2; ТЗМ=1,2
| 1 | ОТ |  |  | 8: 40.63; 9: 1.38; 10: 252.31; 11: 34.04; 12: 8589
| 2 | ЭМ |  |  | 8: 0.28; 9: 1.5; 10: 1.89; 11: 5.21; 12: 10
| 4 | М |  |  | 8: 630.46; 10: 3499.34; 11: 9.83; 12: 34399
|  | ЗТ |  |  | 4: чел.-ч; 5: 3.66; 6: 1.38; 7: 22.7286
|  | Итого по расценке |  |  | 8: 818.54; 10: 3753.54
|  | ФОТ |  |  | 10: 252.31; 12: 8589
| Приказ № 812/пр от 21.12.2020 Прил. п.11 | НР Полы |  |  | 4: %; 5: 113; 7: 113; 10: 285.11; 12: 9706
| Приказ № 774/пр от 11.12.2020 Прил. п.11, Приказ № 774/пр от 11.12.2020 п.16 | СП Полы |  |  | % | 65 | 0.85 | 55.25 |  |  | 139.4 |  | 4745
|  | Всего по позиции |  |  | 10: 4178.05; 12: 57449
|  | Итого по разделу 3 Отмостка 30 м2 |  |  | 10: 41353.45
Раздел 4. Усиление стен и фундамента
17 | ТЕР01-02-057-02 | Рытьё траншеи вручную по периметру здания |  |  | 4: 100 м3 грунта; 7: 0.72
| Приказ от 04.08.2020 № 421/пр п.58б | При применении сметных норм, включенных в сборники ГЭСН (ФЕР, ТЕР), аналогичных технологическим процессам в новом строительстве, в том числе по возведению новых конструктивных элементов ОЗП=1,15; ЭМ=1,25 к расх.; ЗПМ=1,25; ТЗ=1,15; ТЗМ=1,25
| Приказ от 04.08.2020 № 421/пр прил.10 табл.1 п.4 | Производство работ осуществляется в охранной зоне действующей воздушной линии электропередачи, вблизи объектов, находящихся под напряжением, внутри объектов капитального строительства, внутренняя проводка в которых не обесточена, если это приведет к ограничению действий рабочих в соответствии с требованиями техники безопасности ОЗП=1,2; ЭМ=1,2 к расх.; ЗПМ=1,2; ТЗ=1,2; ТЗМ=1,2
| 1 | ОТ |  |  | 8: 1590.82; 9: 1.38; 10: 1580.64; 11: 34.04; 12: 53805
|  | ЗТ |  |  | 4: чел.-ч; 5: 154; 6: 1.38; 7: 153.0144
|  | Итого по расценке |  |  | 8: 1590.82; 10: 1580.64
|  | ФОТ |  |  | 10: 1580.64; 12: 53805
| Приказ № 812/пр от 21.12.2020 Прил. п.1.2 | НР Земляные работы, выполняемые ручным способом |  |  | 4: %; 5: 90; 7: 90; 10: 1422.58; 12: 48425
| Приказ № 774/пр от 11.12.2020 Прил. п.1.2, Приказ № 774/пр от 11.12.2020 п.16 | СП Земляные работы, выполняемые ручным способом |  |  | % | 40 | 0.85 | 34 |  |  | 537.42 |  | 18294
|  | Всего по позиции |  |  | 10: 3540.64; 12: 120524
18 | ТЕР06-01-001-22 (Прим.) | Усиление фундамента здания |  |  | 4: 100 м3; 7: 0.072
| Приказ от 04.08.2020 № 421/пр п.58б | При применении сметных норм, включенных в сборники ГЭСН (ФЕР, ТЕР), аналогичных технологическим процессам в новом строительстве, в том числе по возведению новых конструктивных элементов ОЗП=1,15; ЭМ=1,25 к расх.; ЗПМ=1,25; ТЗ=1,15; ТЗМ=1,25
| Приказ от 04.08.2020 № 421/пр прил.10 табл.1 п.4 | Производство работ осуществляется в охранной зоне действующей воздушной линии электропередачи, вблизи объектов, находящихся под напряжением, внутри объектов капитального строительства, внутренняя проводка в которых не обесточена, если это приведет к ограничению действий рабочих в соответствии с требованиями техники безопасности ОЗП=1,2; ЭМ=1,2 к расх.; ЗПМ=1,2; ТЗ=1,2; ТЗМ=1,2
| 1 | ОТ |  |  | 8: 5232.05; 9: 1.38; 10: 519.86; 11: 34.04; 12: 17696
| 2 | ЭМ |  |  | 8: 4314.14; 9: 1.5; 10: 465.93; 11: 9.33; 12: 4347
| 3 | в т.ч. ОТм |  |  | 8: 490.82; 9: 1.5; 10: 53.01; 11: 34.04; 12: 1804
| 4 | М |  |  | 8: 149232.79; 10: 10744.76; 11: 7.71; 12: 82842
|  | ЗТ |  |  | 4: чел.-ч; 5: 446.04; 6: 1.38; 7: 44.3185
|  | ЗТм |  |  | 4: чел.-ч; 5: 28.77; 6: 1.5; 7: 3.1072
|  | Итого по расценке |  |  | 8: 158778.98; 10: 11730.55
|  | ФОТ |  |  | 10: 572.87; 12: 19500
| Приказ № 812/пр от 21.12.2020 Прил. п.6 | НР Бетонные и железобетонные монолитные конструкции и работы в строительстве |  |  | 4: %; 5: 103; 7: 103; 10: 590.06; 12: 20085
| Приказ № 774/пр от 11.12.2020 Прил. п.6, Приказ № 774/пр от 11.12.2020 п.16 | СП Бетонные и железобетонные монолитные конструкции и работы в строительстве |  |  | % | 58 | 0.85 | 49.3 |  |  | 282.42 |  | 9614
|  | Всего по позиции |  |  | 10: 12603.03; 12: 134584
19 | ТЕР13-03-006-01 | Гидроизоляция поверхности бетонных и железобетонных конструкций в два слоя защитными покрытиями серии MASTERSEAL: вертикальной |  |  | 4: 100 м2 поверхности; 7: 0.3616
| Приказ от 04.08.2020 № 421/пр п.58б | При применении сметных норм, включенных в сборники ГЭСН (ФЕР, ТЕР), аналогичных технологическим процессам в новом строительстве, в том числе по возведению новых конструктивных элементов ОЗП=1,15; ЭМ=1,25 к расх.; ЗПМ=1,25; ТЗ=1,15; ТЗМ=1,25
| Приказ от 04.08.2020 № 421/пр прил.10 табл.1 п.4 | Производство работ осуществляется в охранной зоне действующей воздушной линии электропередачи, вблизи объектов, находящихся под напряжением, внутри объектов капитального строительства, внутренняя проводка в которых не обесточена, если это приведет к ограничению действий рабочих в соответствии с требованиями техники безопасности ОЗП=1,2; ЭМ=1,2 к расх.; ЗПМ=1,2; ТЗ=1,2; ТЗМ=1,2
| 1 | ОТ |  |  | 8: 297.46; 9: 1.38; 10: 148.43; 11: 34.04; 12: 5053
| 2 | ЭМ |  |  | 8: 11.59; 9: 1.5; 10: 6.29; 11: 18.9; 12: 119
|  | ЗТ |  |  | 4: чел.-ч; 5: 25.06; 6: 1.38; 7: 12.5051
|  | Итого по расценке |  |  | 8: 309.05; 10: 154.72
|  | ФОТ |  |  | 10: 148.43; 12: 5053
| Приказ № 812/пр от 21.12.2020 Прил. п.13 | НР Защита строительных конструкций и оборудования от коррозии |  |  | 4: %; 5: 95; 7: 95; 10: 141.01; 12: 4800
| Приказ № 774/пр от 11.12.2020 Прил. п.13, Приказ № 774/пр от 11.12.2020 п.16 | СП Защита строительных конструкций и оборудования от коррозии |  |  | % | 51 | 0.85 | 43.35 |  |  | 64.34 |  | 2190
|  | Всего по позиции |  |  | 10: 360.07; 12: 12162
20 | ТЕР13-03-006-02 | Гидроизоляция поверхности бетонных и железобетонных конструкций в два слоя защитными покрытиями серии MASTERSEAL: горизонтальной |  |  | 4: 100 м2 поверхности; 7: 0.07232
| Приказ от 04.08.2020 № 421/пр п.58б | При применении сметных норм, включенных в сборники ГЭСН (ФЕР, ТЕР), аналогичных технологическим процессам в новом строительстве, в том числе по возведению новых конструктивных элементов ОЗП=1,15; ЭМ=1,25 к расх.; ЗПМ=1,25; ТЗ=1,15; ТЗМ=1,25
| Приказ от 04.08.2020 № 421/пр прил.10 табл.1 п.4 | Производство работ осуществляется в охранной зоне действующей воздушной линии электропередачи, вблизи объектов, находящихся под напряжением, внутри объектов капитального строительства, внутренняя проводка в которых не обесточена, если это приведет к ограничению действий рабочих в соответствии с требованиями техники безопасности ОЗП=1,2; ЭМ=1,2 к расх.; ЗПМ=1,2; ТЗ=1,2; ТЗМ=1,2
| 1 | ОТ |  |  | 8: 235.86; 9: 1.38; 10: 23.54; 11: 34.04; 12: 801
| 2 | ЭМ |  |  | 8: 11.59; 9: 1.5; 10: 1.26; 11: 18.9; 12: 24
|  | ЗТ |  |  | 4: чел.-ч; 5: 19.87; 6: 1.38; 7: 1.9831
|  | Итого по расценке |  |  | 8: 247.45; 10: 24.8
|  | ФОТ |  |  | 10: 23.54; 12: 801
| Приказ № 812/пр от 21.12.2020 Прил. п.13 | НР Защита строительных конструкций и оборудования от коррозии |  |  | 4: %; 5: 95; 7: 95; 10: 22.36; 12: 761
| Приказ № 774/пр от 11.12.2020 Прил. п.13, Приказ № 774/пр от 11.12.2020 п.16 | СП Защита строительных конструкций и оборудования от коррозии |  |  | % | 51 | 0.85 | 43.35 |  |  | 10.2 |  | 347
|  | Всего по позиции |  |  | 10: 57.36; 12: 1933
21 | ТССЦ-101-7001 | ПКБ Гидроизол ТУ 5775-001-76362438-2006. Расход 0,6-1 л на 1 м2 (10 л - 12 кг) |  |  | т |  |  | 0.06 | 18786.73 |  | 1127.2 | 13.53 | 15251
|  | Всего по позиции |  |  | 10: 1127.2; 12: 15251
22 | ТЕР01-01-034-02 | Засыпка траншеи |  |  | 4: 1000 м3 грунта; 7: 0.07232
| Приказ от 04.08.2020 № 421/пр п.58б | При применении сметных норм, включенных в сборники ГЭСН (ФЕР, ТЕР), аналогичных технологическим процессам в новом строительстве, в том числе по возведению новых конструктивных элементов ОЗП=1,15; ЭМ=1,25 к расх.; ЗПМ=1,25; ТЗ=1,15; ТЗМ=1,25
| Приказ от 04.08.2020 № 421/пр прил.10 табл.1 п.4 | Производство работ осуществляется в охранной зоне действующей воздушной линии электропередачи, вблизи объектов, находящихся под напряжением, внутри объектов капитального строительства, внутренняя проводка в которых не обесточена, если это приведет к ограничению действий рабочих в соответствии с требованиями техники безопасности ОЗП=1,2; ЭМ=1,2 к расх.; ЗПМ=1,2; ТЗ=1,2; ТЗМ=1,2
| 2 | ЭМ |  |  | 8: 765.01; 9: 1.5; 10: 82.99; 11: 12.87; 12: 1068
| 3 | в т.ч. ОТм |  |  | 8: 114.74; 9: 1.5; 10: 12.45; 11: 34.04; 12: 424
|  | ЗТм |  |  | 4: чел.-ч; 5: 6.71; 6: 1.5; 7: 0.7279
|  | Итого по расценке |  |  | 8: 765.01; 10: 82.99
|  | ФОТ |  |  | 10: 12.45; 12: 424
| Приказ № 812/пр от 21.12.2020 Прил. п.1.1 | НР Земляные работы, выполняемые механизированным способом |  |  | 4: %; 5: 93; 7: 93; 10: 11.58; 12: 394
| Приказ № 774/пр от 11.12.2020 Прил. п.1.1, Приказ № 774/пр от 11.12.2020 п.16 | СП Земляные работы, выполняемые механизированным способом |  |  | % | 46 | 0.85 | 39.1 |  |  | 4.87 |  | 166
|  | Всего по позиции |  |  | 10: 99.44; 12: 1628
23 | ТЕР01-02-005-01 | Уплотнение грунта пневматическими трамбовками, группа грунтов: 1-2 |  |  | 4: 100 м3 уплотненного грунта; 7: 0.7232
| Приказ от 04.08.2020 № 421/пр п.58б | При применении сметных норм, включенных в сборники ГЭСН (ФЕР, ТЕР), аналогичных технологическим процессам в новом строительстве, в том числе по возведению новых конструктивных элементов ОЗП=1,15; ЭМ=1,25 к расх.; ЗПМ=1,25; ТЗ=1,15; ТЗМ=1,25
| Приказ от 04.08.2020 № 421/пр прил.10 табл.1 п.4 | Производство работ осуществляется в охранной зоне действующей воздушной линии электропередачи, вблизи объектов, находящихся под напряжением, внутри объектов капитального строительства, внутренняя проводка в которых не обесточена, если это приведет к ограничению действий рабочих в соответствии с требованиями техники безопасности ОЗП=1,2; ЭМ=1,2 к расх.; ЗПМ=1,2; ТЗ=1,2; ТЗМ=1,2
| 1 | ОТ |  |  | 8: 141.46; 9: 1.38; 10: 141.18; 11: 34.04; 12: 4806
| 2 | ЭМ |  |  | 8: 328.42; 9: 1.5; 10: 356.27; 11: 9.84; 12: 3506
| 3 | в т.ч. ОТм |  |  | 8: 38.73; 9: 1.5; 10: 42.01; 11: 34.04; 12: 1430
|  | ЗТ |  |  | 4: чел.-ч; 5: 12.53; 6: 1.38; 7: 12.5051
|  | ЗТм |  |  | 4: чел.-ч; 5: 3.04; 6: 1.5; 7: 3.2978
|  | Итого по расценке |  |  | 8: 469.88; 10: 497.45
|  | ФОТ |  |  | 10: 183.19; 12: 6236
| Приказ № 812/пр от 21.12.2020 Прил. п.1.1 | НР Земляные работы, выполняемые механизированным способом |  |  | 4: %; 5: 93; 7: 93; 10: 170.37; 12: 5799
| Приказ № 774/пр от 11.12.2020 Прил. п.1.1, Приказ № 774/пр от 11.12.2020 п.16 | СП Земляные работы, выполняемые механизированным способом |  |  | % | 46 | 0.85 | 39.1 |  |  | 71.63 |  | 2438
|  | Всего по позиции |  |  | 10: 739.45; 12: 16549
24 | ТЕРр56-23-1 Прим. | Усиление стен кирпичных уголком и сталью полосовой |  |  | 4: 1 т; 7: 0.4
| Приказ от 04.08.2020 № 421/пр прил.10 табл.1 п.4 | Производство работ осуществляется в охранной зоне действующей воздушной линии электропередачи, вблизи объектов, находящихся под напряжением, внутри объектов капитального строительства, внутренняя проводка в которых не обесточена, если это приведет к ограничению действий рабочих в соответствии с требованиями техники безопасности ОЗП=1,2; ЭМ=1,2 к расх.; ЗПМ=1,2; ТЗ=1,2; ТЗМ=1,2
| 1 | ОТ |  |  | 8: 522.28; 9: 1.2; 10: 250.69; 11: 34.04; 12: 8533
| 2 | ЭМ |  |  | 8: 28.62; 9: 1.2; 10: 13.74; 11: 16.34; 12: 225
| 3 | в т.ч. ОТм |  |  | 8: 6.5; 9: 1.2; 10: 3.12; 11: 34.04; 12: 106
| 4 | М |  |  | 8: 7131.89; 10: 28.41; 11: 13.47; 12: 383
|  | ЗТ |  |  | 4: чел.-ч; 5: 44; 6: 1.2; 7: 21.12
|  | ЗТм |  |  | 4: чел.-ч; 5: 0.38; 6: 1.2; 7: 0.1824
|  | Итого по расценке |  |  | 8: 621.93; 10: 292.84
|  | ФОТ |  |  | 10: 253.81; 12: 8639
| Приказ № 812/пр от 21.12.2020 Прил. п.90 | НР Проемы (ремонтно-строительные) |  |  | 4: %; 5: 91; 7: 91; 10: 230.97; 12: 7861
| Приказ № 774/пр от 11.12.2020 Прил. п.90 | СП Проемы (ремонтно-строительные) |  |  | 4: %; 5: 47; 7: 47; 10: 119.29; 12: 4060
|  | Всего по позиции |  |  | 10: 643.1; 12: 21062
25 | прайс | Уголок стальной, 90х90х7 мм ст3сп-пс, длина не менее 9 м, ГОСТ 8509 (вес 1 м - 9,638 кг) |  |  | 4: т; 7: 0.15; 8: 89583.33; 10: 13437; 12: 13437
Цена=107500/1,2
|  | Всего по позиции |  |  | 10: 13437; 12: 13437
26 | прайс | Сталь полосовая, 60х5 мм Ст3сп-пс, ГОСТ 103 (вес 1 м - 2,355 кг) |  |  | 4: т; 7: 0.25; 8: 99833.33; 10: 24958; 12: 24958
Цена=119800/1,2
|  | Всего по позиции |  |  | 10: 24958; 12: 24958
27 | ТЕР13-03-002-04 | Огрунтовка металлических поверхностей за один раз: грунтовкой ГФ-021 |  |  | 4: 100 м2; 7: 0.08
| Приказ от 04.08.2020 № 421/пр п.58б | При применении сметных норм, включенных в сборники ГЭСН (ФЕР, ТЕР), аналогичных технологическим процессам в новом строительстве, в том числе по возведению новых конструктивных элементов ОЗП=1,15; ЭМ=1,25 к расх.; ЗПМ=1,25; ТЗ=1,15; ТЗМ=1,25
| Приказ от 04.08.2020 № 421/пр прил.10 табл.1 п.4 | Производство работ осуществляется в охранной зоне действующей воздушной линии электропередачи, вблизи объектов, находящихся под напряжением, внутри объектов капитального строительства, внутренняя проводка в которых не обесточена, если это приведет к ограничению действий рабочих в соответствии с требованиями техники безопасности ОЗП=1,2; ЭМ=1,2 к расх.; ЗПМ=1,2; ТЗ=1,2; ТЗМ=1,2
| 1 | ОТ |  |  | 8: 74.87; 9: 1.38; 10: 8.27; 11: 34.04; 12: 282
| 2 | ЭМ |  |  | 8: 10.79; 9: 1.5; 10: 1.29; 11: 5.71; 12: 7
| 3 | в т.ч. ОТм |  |  | 8: 0.13; 9: 1.5; 10: 0.02; 11: 34.04; 12: 1
| 4 | М |  |  | 8: 328.56; 10: 26.28; 11: 5.45; 12: 143
|  | ЗТ |  |  | 4: чел.-ч; 5: 5.31; 6: 1.38; 7: 0.58622
|  | ЗТм |  |  | 4: чел.-ч; 5: 0.01; 6: 1.5; 7: 0.0012
|  | Итого по расценке |  |  | 8: 414.22; 10: 35.84
|  | ФОТ |  |  | 10: 8.29; 12: 283
| Приказ № 812/пр от 21.12.2020 Прил. п.13 | НР Защита строительных конструкций и оборудования от коррозии |  |  | 4: %; 5: 95; 7: 95; 10: 7.88; 12: 269
| Приказ № 774/пр от 11.12.2020 Прил. п.13, Приказ № 774/пр от 11.12.2020 п.16 | СП Защита строительных конструкций и оборудования от коррозии |  |  | % | 51 | 0.85 | 43.35 |  |  | 3.59 |  | 123
|  | Всего по позиции |  |  | 10: 47.31; 12: 824
28 | ТЕР13-03-004-26 | Окраска металлических огрунтованных поверхностей: эмалью ПФ-115 |  |  | 4: 100 м2; 7: 0.08
| Приказ от 04.08.2020 № 421/пр п.58б | При применении сметных норм, включенных в сборники ГЭСН (ФЕР, ТЕР), аналогичных технологическим процессам в новом строительстве, в том числе по возведению новых конструктивных элементов ОЗП=1,15; ЭМ=1,25 к расх.; ЗПМ=1,25; ТЗ=1,15; ТЗМ=1,25
| Приказ от 04.08.2020 № 421/пр прил.10 табл.1 п.4 | Производство работ осуществляется в охранной зоне действующей воздушной линии электропередачи, вблизи объектов, находящихся под напряжением, внутри объектов капитального строительства, внутренняя проводка в которых не обесточена, если это приведет к ограничению действий рабочих в соответствии с требованиями техники безопасности ОЗП=1,2; ЭМ=1,2 к расх.; ЗПМ=1,2; ТЗ=1,2; ТЗМ=1,2
| 1 | ОТ |  |  | 8: 46; 9: 1.38; 10: 5.08; 11: 34.04; 12: 173
| 2 | ЭМ |  |  | 8: 7.14; 9: 1.5; 10: 0.86; 11: 7.26; 12: 6
| 3 | в т.ч. ОТм |  |  | 8: 0.13; 9: 1.5; 10: 0.02; 11: 34.04; 12: 1
| 4 | М |  |  | 8: 405.9; 10: 32.47; 11: 9.14; 12: 297
|  | ЗТ |  |  | 4: чел.-ч; 5: 3.83; 6: 1.38; 7: 0.42283
[5 empty] | чел.-ч | 0.01 | 1.5 | 0.0012
|  | Итого по расценке |  |  | 8: 459.04; 10: 38.41
|  | ФОТ |  |  | 10: 5.1; 12: 174
| Приказ № 812/пр от 21.12.2020 Прил. п.13 | НР Защита строительных конструкций и оборудования от коррозии |  |  | 4: %; 5: 95; 7: 95; 10: 4.85; 12: 165
| Приказ № 774/пр от 11.12.2020 Прил. п.13, Приказ № 774/пр от 11.12.2020 п.16 | СП Защита строительных конструкций и оборудования от коррозии |  |  | % | 51 | 0.85 | 43.35 |  |  | 2.21 |  | 75
|  | Всего по позиции |  |  | 10: 45.47; 12: 716
|  | Итого по разделу 4 Усиление стен и фундамента |  |  | 10: 57658.07
Раздел 5. Вывоз строительного мусора
29 | ТССЦпг-01-01-01-041 | Погрузочные работы при автомобильных перевозках: мусора строительного с погрузкой вручную |  |  | 1 т груза |  |  | 39.01 | 52.73 |  | 2057 | 19.92 | 40975
|  | Всего по позиции |  |  | 10: 2057; 12: 40975
30 | ТССЦпг-03-21-01-040 | Перевозка грузов автомобилями-самосвалами грузоподъемностью 10 т, работающих вне карьера, на расстояние: до 40 км I класс груза |  |  | 1 т груза |  |  | 39.01 | 30.13 |  | 1175.37 | 17.17 | 20181
|  | Всего по позиции |  |  | 10: 1175.37; 12: 20181
|  | Итого по разделу 5 Вывоз строительного мусора |  |  | 10: 3232.37
Итоги по смете:
|  | Итого прямые затраты (справочно) |  |  | 10: 184255.2; 12: 680072
в том числе:
|  | Оплата труда рабочих |  |  | 10: 5844.87; 12: 198960
|  | Эксплуатация машин |  |  | 10: 5740.98; 12: 88232
|  | в том числе оплата труда машинистов (Отм) |  |  | 10: 316.83; 12: 10784
|  | Материалы |  |  | 10: 172669.35; 12: 392880
|  | Строительные работы |  |  | 10: 193177.11; 12: 983771
в том числе:
|  | оплата труда |  |  | 10: 5844.87; 12: 198960
|  | эксплуатация машин и механизмов |  |  | 10: 5740.98; 12: 88232
|  | в том числе оплата труда машинистов (ОТм) |  |  | 10: 316.83; 12: 10784
|  | материалы |  |  | 10: 172669.35; 12: 392880
|  | накладные расходы |  |  | 10: 6097.6; 12: 207561
|  | сметная прибыль |  |  | 10: 2824.31; 12: 96138
|  | Итого ФОТ (справочно) |  |  | 10: 6161.7; 12: 209744
|  | Итого накладные расходы (справочно) |  |  | 10: 6097.6; 12: 207561
|  | Итого сметная прибыль (справочно) |  |  | 10: 2824.31; 12: 96138
|  | Перебазировка |  |  | 10: 1357; 12: 1357
|  | Утилизация мусора |  |  | 10: 8582.2; 12: 8582
|  | Итого |  |  | 10: 203116.31; 12: 993710
|  | Непредвиденные расходы 1,1% |  |  | 10: 2234.28; 12: 10931
|  | Итого с непредвиденными |  |  | 10: 205350.59; 12: 1004641
|  | Дефлятор 3,65% |  |  | 10: 7495.3; 12: 36669
|  | ВСЕГО по смете |  |  | 10: 212845.89; 12: 1041310