## Сср
Приложение № 6
Утверждено приказом № 421 от 4 августа 2020 г. Минстроя РФ
ЛОТ №252001-РЕМ ПРОД-2023-ДРСК
СВОДНЫЙ СМЕТНЫЙ РАСЧЕТ СТОИМОСТИ КАПИТАЛЬНОГО РЕМОНТА
Капитальный ремонт ЗиС СП ЦЭС, филиал ХЭС
(наименование стройки)
(наименование стройки)
№ п/п | Обоснование | Наименование глав, объектов капитального строительства, работ и затрат | Сметная стоимость, тыс. руб.
|  |  | Строительных (ремонтно- строительных, ремонтно- реставра ционных) работ | монтажных работ | оборудования | прочих затрат | всего
1 | 2 | 3 | 4 | 5 | 6 | 7 | 8
Глава 2. Основные объекты строительства | [7 empty] | Глава 2. Основные объекты строительства
1 | 1 | Капительный ремонт Оборудование ПС Вяземская 110/10/6 кВ. Инв. №НВ010178. Ремонт пола, замена дверей. | 97120 | 33976 |  |  | 131096
2 | 2 | Капитальный ремонт Административное здание. Инв. № НВ037176. Замена окон. | 405919 |  |  |  | 405919
3 | 2 | Капитальный ремонт ЗТП-1772 г. Вяземский. Инв. № НВ037190. Ремонт отмостки, замена дверей. | 186149 | 45647 |  |  | 231796
4 | 4 | Капитальный ремонт Здание Рем Базы Спецэнергоремонт п. Переяславка. Инв. № HB010800. Ремонт кровли, водосточной системы, замена окон. | 744578 |  |  |  | 744578
5 | 5 | Капитальный ремонт Ограждение ПС "Каф" 110 кВ. Инв.№ HB010370. Замена ограждения, устройство антивандальной защиты. | 4594367 | 30685 |  |  | 4625052
6 | 6 | Капитальный ремонтЗдание ОПУ ПС «Корфовская» (Электросетевой комплекс №1). Инв. № НВ010274. Ремонт отмостки, ремонт помещений. | 1933229 | 18787 |  |  | 1952016
7 | 7 | Капитальный ремонт Ограждение ПС "Ц". Инв.№ HB010319. Замена ограждения, устройство антивандальной защиты. | 1401519 | 156923 | 250651 |  | 1809093
8 | 8 | Капитальный ремонт Здание закрытой ЭПС "СДВ " (Закрытая электроподстанция 110/6кВ). Инв. № НВ010471. Ремонт стен, потолка, пола, замена окон, дверей, покраска металлических конструкций. | 3010438 |  |  |  | 3010438
9 | 9 | Капитальный ремонт Здание Закрытой кирпичной ПС без трансформатора база Краснореченского (Гараж базы краснореченского участка). Инв. №HB008239. Ремонт кровли, монтаж вотосточной системы, устройство отмостки. | 2214596 | 7280 |  |  | 2221876
10 | 10 | Капитальный ремонт Здание производственной базы Инв.№ HB009052. Устройство барьерной защиты | 79250 |  |  |  | 79250
| Итого по Главе 2. "Основные объекты строительства" |  | 14667165 | 293298 | 250651 |  | 15211114 |  | Итого по Главе 2. "Основные объекты строительства"
Глава 9. Прочие работы и затраты | [7 empty] | Глава 9. Прочие работы и затраты
11 |  | Командировочные расходы | 27822 |  |  |  | 27822
12 |  | Утилизация строительного мусора | 52942 |  |  |  | 52942
13 |  | Доставка рабочих и техники к месту производства работ | 61648 |  |  |  | 61648
| Итого по Главе 9. "Прочие работы и затраты" |  | 142412 |  |  |  | 142412 |  | Итого по Главе 9. "Прочие работы и затраты"
| Итого по Главам 1-9 |  | 14809577 | 293298 | 250651 |  | 15353526 |  |  | Итого по Главам 1-9
Непредвиденные затраты | [7 empty] | Непредвиденные затраты
14 |  | Непредвиденные затраты | 310014 |  |  |  | 310014
| Итого "Непредвиденные затраты" |  | 310014 |  |  |  | 310014 |  | Итого "Непредвиденные затраты"
| Итого с учетом "Непредвиденные затраты" |  | 15119591 | 293298 | 250651 |  | 15663540 |  |  | Итого с учетом "Непредвиденные затраты"
Налоги и обязательные платежи | [7 empty] | Налоги и обязательные платежи
| Итого по сводному расчету |  | 15119591 | 293298 | 250651 |  | 15663540 |  |  | Итого по сводному расчету

## 1.
Приложение № 2
Утверждено приказом № 421 от 4 августа 2020 г. Минстроя РФ
Наименование редакции сметных нормативов
Наименование программного продукта |  |  | ГРАНД-Смета, версия 2022.3
ПС 110 кВ Вяземская | [13 empty] | ПС 110 кВ Вяземская
(наименование стройки)
(наименование объекта капитального строительства)
ЛОКАЛЬНЫЙ СМЕТНЫЙ РАСЧЕТ (СМЕТА) № 1
Капительный ремонт Оборудование ПС Вяземская 110/10/6 кВ. Инв. №НВ010178. Ремонт пола, замена дверей. | [14 empty] | Капительный ремонт Оборудование ПС Вяземская 110/10/6 кВ. Инв. №НВ010178. Ремонт пола, замена дверей.
(наименование конструктивного решения)
Составлен | базисно-индексным | методом
Основание | Ведомость дефектов и объемов работ
(проектная и (или) иная техническая документация)
Составлен(а) в текущем (базисном) уровне цен
Сметная стоимость |  | 151.66 | (25,44) | тыс.руб.
в том числе:
| строительных работ | 97.12 | (5,26) | тыс.руб. |  | Средства на оплату труда рабочих |  |  |  |  | 35.75 | (1,04) | тыс.руб.
| монтажных работ | 33.98 | (2,1) | тыс.руб. |  | Нормативные затраты труда рабочих |  |  |  |  | 89.16 |  | чел.час.
| оборудования | 0 | (0) | тыс.руб. |  | Нормативные затраты труда машинистов |  |  |  |  | 2.78 |  | чел.час.
| прочих затрат | 0 | (0) | тыс.руб. |  | Расчетный измеритель конструктивного решения
№ п/п | Обоснование | Наименование работ и затрат |  |  | Единица измерения | Количество |  |  | Сметная стоимость в базисном уровне цен (в текущем уровне цен (гр. 8) для ресурсов, отсутствующих в СНБ), руб. |  |  | Индексы | Сметная стоимость в текущем уровне цен, руб.
[6 empty] | на единицу | коэффициенты | всего с учетом коэффициентов | на единицу | коэффициенты | всего
1 | 2 | 3 |  |  | 4 | 5 | 6 | 7 | 8 | 9 | 10 | 11 | 12
Раздел 1. Полы | [15 empty] | Раздел 1. Полы
Полы в РУ-10кВ | [16 empty] | Полы в РУ-10кВ
1 | ТЕРр69-19-2 Прим. | Разборка бетонной стяжки |  |  | 4: 1 м3 бетона; 7: 0.97 |  |  |  |  | Разборка бетонной стяжки
|  | Всего по позиции |  |  | 10: 926.16; 12: 19469 | [5 empty] | Всего по позиции
2 | ТЕР01-02-057-03 | Разработка грунта вручную в траншеях глубиной до 2 м без креплений с откосами, группа грунтов: 3 |  |  | 4: 100 м3 грунта; 7: 0.034 |  |  |  |  | Разработка грунта вручную в траншеях глубиной до 2 м без креплений с откосами, группа грунтов: 3
|  | Всего по позиции |  |  | 10: 268.05; 12: 9239 | [5 empty] | Всего по позиции
3 | ТЕР01-01-022-24 | Погрузка грунта экскаватором «обратная лопата» с ковшом вместимостью 0,25 м3, группа грунтов: 3 |  |  | 4: 1000 м3 грунта; 7: 0.0034 |  |  |  |  | Погрузка грунта экскаватором «обратная лопата» с ковшом вместимостью 0,25 м3, группа грунтов: 3
|  | Всего по позиции |  |  | 10: 44.91; 12: 742 | [5 empty] | Всего по позиции
5 | ТЕР11-01-002-04 | Устройство подстилающих слоев: щебеночных |  |  | 4: 1 м3 подстилающего слоя; 7: 1.94 |  |  |  |  | Устройство подстилающих слоев: щебеночных
|  | Всего по позиции |  |  | 10: 1121.17; 12: 17909 | [5 empty] | Всего по позиции
6 | ТЕР11-01-002-01 | Устройство подстилающих слоев: песчаных |  |  | 4: 1 м3 подстилающего слоя; 7: 0.97 |  |  |  |  | Устройство подстилающих слоев: песчаных
|  | Всего по позиции |  |  | 10: 311.91; 12: 7072 | [5 empty] | Всего по позиции
7 | ТЕР06-01-015-10 | Армирование подстилающих слоев и набетонок |  |  | 4: 1 т; 7: 0.031 |  |  |  |  | Армирование подстилающих слоев и набетонок
|  | Всего по позиции |  |  | 10: 18.18; 12: 591 | [5 empty] | Всего по позиции
8 | ТССЦ-204-0084 | Сетка из проволоки холоднотянутой 100х100х5 |  |  | т |  |  | 0.031 | 11562.64 |  | 358.44 | 6.81 | 2441 |  |  |  |  | Сетка из проволоки холоднотянутой 100х100х5
|  | Всего по позиции |  |  | 10: 358.44; 12: 2441 | [5 empty] | Всего по позиции
9 | ТЕР11-01-002-09 | Устройство подстилающих слоев: бетонных 15см |  |  | 4: 1 м3 подстилающего слоя; 7: 1.5 |  |  |  |  | Устройство подстилающих слоев: бетонных 15см
|  | Всего по позиции |  |  | 10: 1278.3; 12: 18164 | [5 empty] | Всего по позиции
10 | ТЕР11-01-015-08 | Железнение цементных покрытий |  |  | 4: 100 м2 покрытия; 7: 0.097 |  |  |  |  | Железнение цементных покрытий
|  | Всего по позиции |  |  | 10: 55.45; 12: 1755 | [5 empty] | Всего по позиции
|  | Итого по разделу 1 Полы |  |  | 10: 4382.57; 12: 77382 | [6 empty] | Итого по разделу 1 Полы
Раздел 2. Двери | [15 empty] | Раздел 2. Двери
Демонтаж | [16 empty] | Демонтаж
11 | ТЕРр56-9-1 | Демонтаж дверных коробок: в каменных стенах |  |  | 4: 100 коробок; 7: 0.01 |  |  |  |  | Демонтаж дверных коробок: в каменных стенах
|  | Всего по позиции |  |  | 10: 60.14; 12: 1945 | [5 empty] | Всего по позиции
12 | ТЕРр56-10-1 | Снятие дверных полотен |  |  | 4: 100 м2 дверных полотен; 7: 0.0461 |  |  |  |  | Снятие дверных полотен
|  | Всего по позиции |  |  | 10: 50.03; 12: 1725 | [5 empty] | Всего по позиции
Монтаж | [16 empty] | Монтаж
13 | ТЕРм38-01-006-08 Прим. | Изготовление полотна двери, рамы |  |  | 4: 1 т конструкций; 7: 0.164 |  |  |  |  | Изготовление полотна двери, рамы
|  | Всего по позиции |  |  | 10: 960.14; 12: 23466 | [5 empty] | Всего по позиции
14 | ТССЦ-101-2216 | Сталь листовая горячекатаная марки Ст3 толщиной 2-6 мм |  |  | т |  |  | 0.07 | 8560.15 |  | 599.21 | 9.99 | 5986 |  |  |  |  | Сталь листовая горячекатаная марки Ст3 толщиной 2-6 мм
|  | Всего по позиции |  |  | 10: 599.21; 12: 5986 | [5 empty] | Всего по позиции
15 | ТССЦ-101-3718 | Сталь угловая равнополочная, марка стали Ст3сп, размером 40х40 мм |  |  | т |  |  | 0.02 | 7692.97 |  | 153.86 | 8.5 | 1308 |  |  |  |  | Сталь угловая равнополочная, марка стали Ст3сп, размером 40х40 мм
|  | Всего по позиции |  |  | 10: 153.86; 12: 1308 | [5 empty] | Всего по позиции
16 | ТССЦ-101-5185 | Сталь угловая равнополочная, марка стали Ст3пс, шириной полок 63-63 мм |  |  | т |  |  | 0.03 | 6792.49 |  | 203.77 | 13.62 | 2775 |  |  |  |  | Сталь угловая равнополочная, марка стали Ст3пс, шириной полок 63-63 мм
|  | Всего по позиции |  |  | 10: 203.77; 12: 2775 | [5 empty] | Всего по позиции
17 | ТЕР09-04-012-01 | Установка металлических дверных блоков в готовые проемы |  |  | 4: 1 м2 проема; 7: 2.13 |  |  |  |  | Установка металлических дверных блоков в готовые проемы
|  | Всего по позиции |  |  | 10: 363.81; 12: 9137 | [5 empty] | Всего по позиции
18 | ТЕРр56-21-5 | Установка дверных полотен: внутренних (применительно) |  |  | 4: 100 полотен; 7: 0.01 |  |  |  |  | Установка дверных полотен: внутренних (применительно)
|  | Всего по позиции |  |  | 10: 153.37; 12: 1879 | [5 empty] | Всего по позиции
19 | ТССЦ-101-0889 | Скобяные изделия для блоков входных дверей в помещение однопольных |  |  | компл. |  |  | 2 | 89.68 |  | 179.36 | 2.46 | 441 |  |  |  |  | Скобяные изделия для блоков входных дверей в помещение однопольных
|  | Всего по позиции |  |  | 10: 179.36; 12: 441 | [5 empty] | Всего по позиции
|  | Итого по разделу 2 Двери |  |  | 10: 2723.69; 12: 48662 | [6 empty] | Итого по разделу 2 Двери
Раздел 3. Транспортировка демонтированных материалов | [15 empty] | Раздел 3. Транспортировка демонтированных материалов
Строительный мусор | [16 empty] | Строительный мусор
20 | ТССЦпг-01-01-01-041 | Погрузочные работы при автомобильных перевозках: мусора строительного с погрузкой вручную |  |  | 1 т груза |  |  | 2.33 | 52.73 |  | 122.86 | 20.18 | 2479 |  |  |  |  | Погрузочные работы при автомобильных перевозках: мусора строительного с погрузкой вручную
|  | Всего по позиции |  |  | 10: 122.86; 12: 2479 | [5 empty] | Всего по позиции
21 | ТССЦпг-03-01-01-065 | Перевозка бетонных и ж/б изделий, стеновых и перегородочных материалов (кирпич, блоки, камни, плиты и панели), лесоматериалов круглых и пиломатериалов автомобилями бортовыми грузоподъемностью до 15 т, на расстояние до 65 км I класс груза |  |  | 1 т груза |  |  | 2.33 | 33.68 |  | 78.47 | 21.74 | 1706 |  |  |  |  | Перевозка бетонных и ж/б изделий, стеновых и перегородочных материалов (кирпич, блоки, камни, плиты и панели), лесоматериалов круглых и пиломатериалов автомобилями бортовыми грузоподъемностью до 15 т, на расстояние до 65 км I класс груза
|  | Всего по позиции |  |  | 10: 78.47; 12: 1706 | [5 empty] | Всего по позиции
22 | ТССЦпг-03-21-01-004 | Перевозка грузов автомобилями-самосвалами грузоподъемностью 10 т, работающих вне карьера, на расстояние: до 4 км I класс груза |  |  | 1 т груза |  |  | 6.6 | 7.46 |  | 49.24 | 17.61 | 867 |  |  |  |  | Перевозка грузов автомобилями-самосвалами грузоподъемностью 10 т, работающих вне карьера, на расстояние: до 4 км I класс груза
|  | Всего по позиции |  |  | 10: 49.24; 12: 867 | [5 empty] | Всего по позиции
|  | Итого по разделу 3 Транспортировка демонтированных материалов |  |  | 10: 250.57; 12: 5052 | [6 empty] | Итого по разделу 3 Транспортировка демонтированных материалов
|  | Итоги по смете: | [18 empty] | Итоги по смете:
|  | Итого прямые затраты (справочно) |  |  | 10: 5887.62; 12: 80453 | [8 empty] | Итого прямые затраты (справочно)
|  | в том числе: | [19 empty] | в том числе:
|  | Оплата труда рабочих |  |  | 10: 1037.13; 12: 35750 | [8 empty] | Оплата труда рабочих
|  | Эксплуатация машин |  |  | 10: 1235.66; 12: 12374 | [8 empty] | Эксплуатация машин
|  | в том числе оплата труда машинистов (Отм) |  |  | 10: 36.79; 12: 1267 | [8 empty] | в том числе оплата труда машинистов (Отм)
|  | Материалы |  |  | 10: 3614.83; 12: 32329 | [8 empty] | Материалы
|  | Строительные работы |  |  | 10: 5260.49; 12: 97120 | [8 empty] | Строительные работы
|  | Строительные работы |  |  | 10: 5211.25; 12: 96253 | [8 empty] | Строительные работы
|  | в том числе: | [19 empty] | в том числе:
|  | оплата труда |  |  | 10: 771.7; 12: 26601 | [8 empty] | оплата труда
|  | эксплуатация машин и механизмов |  |  | 10: 828.71; 12: 7504 | [8 empty] | эксплуатация машин и механизмов
|  | в том числе оплата труда машинистов (ОТм) |  |  | 10: 33.71; 12: 1161 | [8 empty] | в том числе оплата труда машинистов (ОТм)
|  | материалы |  |  | 10: 2428.93; 12: 21408 | [8 empty] | материалы
|  | накладные расходы |  |  | 10: 797.09; 12: 27475 | [8 empty] | накладные расходы
|  | сметная прибыль |  |  | 10: 384.82; 12: 13265 | [8 empty] | сметная прибыль
|  | Транспортные расходы (перевозка), относимые на стоимость строительных работ |  |  | 10: 49.24; 12: 867 | [8 empty] | Транспортные расходы (перевозка), относимые на стоимость строительных работ
|  | Монтажные работы |  |  | 10: 2096.34; 12: 33976 | [8 empty] | Монтажные работы
|  | Отдельные виды работ и затрат, относимые на стоимость монтажных работ |  |  | 10: 2096.34; 12: 33976 | [8 empty] | Отдельные виды работ и затрат, относимые на стоимость монтажных работ
|  | в том числе: | [19 empty] | в том числе:
|  | оплата труда |  |  | 10: 265.43; 12: 9149 | [8 empty] | оплата труда
|  | эксплуатация машин и механизмов |  |  | 10: 357.71; 12: 4003 | [8 empty] | эксплуатация машин и механизмов
|  | в том числе оплата труда машинистов (ОТм) |  |  | 10: 3.08; 12: 106 | [8 empty] | в том числе оплата труда машинистов (ОТм)
|  | материалы |  |  | 10: 1185.9; 12: 10921 | [8 empty] | материалы
|  | накладные расходы |  |  | 10: 196.01; 12: 6756 | [8 empty] | накладные расходы
|  | сметная прибыль |  |  | 10: 91.29; 12: 3147 | [8 empty] | сметная прибыль
|  | Итого |  |  | 10: 7356.83; 12: 131096 | [9 empty] | Итого
|  | Итого ФОТ (справочно) |  |  | 10: 1073.92; 12: 37017 | [8 empty] | Итого ФОТ (справочно)
|  | Итого накладные расходы (справочно) |  |  | 10: 993.1; 12: 34231 | [8 empty] | Итого накладные расходы (справочно)
|  | Итого сметная прибыль (справочно) |  |  | 10: 476.11; 12: 16412 | [8 empty] | Итого сметная прибыль (справочно)
|  | Командировочные расходы (89,1643388+2,779904)/8*500 |  |  | 10: 5746.52; 12: 5747 | [8 empty] | Командировочные расходы (89,1643388+2,779904)/8*500
|  | Доставка рабочих и техники до места производства работ 29801/3 |  |  | 10: 9933.67; 12: 9934 | [8 empty] | Доставка рабочих и техники до места производства работ 29801/3
|  | Утилизация строительного мусора 817,77*2,33 |  |  | 10: 1905.4; 12: 1905 | [8 empty] | Утилизация строительного мусора 817,77*2,33
|  | Итого |  |  | 10: 24942.42; 12: 148682 | [9 empty] | Итого
|  | Непредвиденные затраты 2% |  |  | 10: 498.85; 12: 2974 | [8 empty] | Непредвиденные затраты 2%
|  | ВСЕГО по смете |  |  | 10: 25441.27; 12: 151656 | [10 empty] | ВСЕГО по смете

## 2.
Приложение № 2
Утверждено приказом № 421 от 4 августа 2020 г. Минстроя РФ
Наименование редакции сметных нормативов
Наименование программного продукта |  |  | ГРАНД-Смета, версия 2022.3
АБК ВРЭС | [13 empty] | АБК ВРЭС
(наименование стройки)
(наименование объекта капитального строительства)
ЛОКАЛЬНЫЙ СМЕТНЫЙ РАСЧЕТ (СМЕТА) № 2
Капитальный ремонт Административное здание. Инв. № НВ037176. Замена окон. | [14 empty] | Капитальный ремонт Административное здание. Инв. № НВ037176. Замена окон.
(наименование конструктивного решения)
Составлен | базисно-индексным | методом
Основание | Ведомость дефектов и объемов работ
(проектная и (или) иная техническая документация)
Составлен(а) в текущем (базисном) уровне цен
Сметная стоимость |  | 438.6 | (87,69) | тыс.руб.
в том числе:
| строительных работ | 405.92 | (61,9) | тыс.руб. |  | Средства на оплату труда рабочих |  |  |  |  | 79.87 | (2,32) | тыс.руб.
| монтажных работ | 0 | (0) | тыс.руб. |  | Нормативные затраты труда рабочих |  |  |  |  | 199.07 |  | чел.час.
| оборудования | 0 | (0) | тыс.руб. |  | Нормативные затраты труда машинистов |  |  |  |  | 2.14 |  | чел.час.
| прочих затрат | 0 | (0) | тыс.руб. |  | Расчетный измеритель конструктивного решения
№ п/п | Обоснование | Наименование работ и затрат |  |  | Единица измерения | Количество |  |  | Сметная стоимость в базисном уровне цен (в текущем уровне цен (гр. 8) для ресурсов, отсутствующих в СНБ), руб. |  |  | Индексы | Сметная стоимость в текущем уровне цен, руб.
[6 empty] | на единицу | коэффициенты | всего с учетом коэффициентов | на единицу | коэффициенты | всего
1 | 2 | 3 |  |  | 4 | 5 | 6 | 7 | 8 | 9 | 10 | 11 | 12
Раздел 1. Устройство оконных проёмов | [15 empty] | Раздел 1. Устройство оконных проёмов
1 | ТЕР46-04-012-01 | Разборка деревянных заполнений проемов: оконных с подоконными досками |  |  | 4: 100 м2; 7: 0.2397 |  |  |  | Разборка деревянных заполнений проемов: оконных с подоконными досками
|  | Всего по позиции |  |  | 10: 1388.37; 12: 46683 |  |  |  |  | Всего по позиции
2 | ТЕР10-01-034-02 | Установка в жилых и общественных зданиях оконных блоков из ПВХ профилей: глухих с площадью проема более 2 м2 |  |  | 4: 100 м2 проемов; 7: 0.2397 |  |  |  | Установка в жилых и общественных зданиях оконных блоков из ПВХ профилей: глухих с площадью проема более 2 м2
|  | Всего по позиции |  |  | 10: 3973.65; 12: 58308 |  |  |  |  | Всего по позиции
3 | ТССЦ-203-0944 | Блок оконный пластиковый: глухой, одностворчатый с двухкамерным стеклопакетом (32 мм), площадью более 2 м2 |  |  | м2 |  |  | 23.97 | 1814.8 |  | 43500.76 | 3.52 | 153123 |  |  |  | Блок оконный пластиковый: глухой, одностворчатый с двухкамерным стеклопакетом (32 мм), площадью более 2 м2
|  | Всего по позиции |  |  | 10: 43500.76; 12: 153123 |  |  |  |  | Всего по позиции
5 | ТЕР10-01-035-01 | Установка подоконных досок из ПВХ: в каменных стенах толщиной до 0,51 м |  |  | 4: 100 п.м; 7: 0.141 |  |  |  | Установка подоконных досок из ПВХ: в каменных стенах толщиной до 0,51 м
|  | Всего по позиции |  |  | 10: 914.28; 12: 7770 |  |  |  |  | Всего по позиции
6 | ТССЦ-101-2911 | Доски подоконные ПВХ, шириной 500 мм |  |  | м |  |  | 14.1 | 241.6 |  | 3406.56 | 1.87 | 6370 |  |  |  | Доски подоконные ПВХ, шириной 500 мм
|  | Всего по позиции |  |  | 10: 3406.56; 12: 6370 |  |  |  |  | Всего по позиции
7 | ТЕР15-01-050-04 | Облицовка оконных и дверных откосов декоративным бумажно-слоистым пластиком или листами из синтетических материалов на клее |  |  | 4: 100 м2 облицовки; 7: 0.21645 |  |  |  | Облицовка оконных и дверных откосов декоративным бумажно-слоистым пластиком или листами из синтетических материалов на клее
|  | Всего по позиции |  |  | 10: 4472.72; 12: 69959 |  |  |  |  | Всего по позиции
8 | ТЕР10-01-036-01 | Установка уголков ПВХ на клее |  |  | 4: 100 п. м; 7: 0.481 |  |  |  | Установка уголков ПВХ на клее
|  | Всего по позиции |  |  | 10: 151.98; 12: 4523 |  |  |  |  | Всего по позиции
9 | ТССЦ-101-5959 | Уголок ПВХ, размером 30х30 мм |  |  | п.м |  |  | 48.1 | 4.51 |  | 216.93 | 4.27 | 926 |  |  |  | Уголок ПВХ, размером 30х30 мм
|  | Всего по позиции |  |  | 10: 216.93; 12: 926 |  |  |  |  | Всего по позиции
10 | ТЕРр58-20-1 Прим. | Установка обделок из листовой стали (поясков, сандриков, отливов, карнизов) шириной: до 0,4 м |  |  | 4: 100 м; 7: 0.141 |  |  |  | Установка обделок из листовой стали (поясков, сандриков, отливов, карнизов) шириной: до 0,4 м
|  | Всего по позиции |  |  | 10: 213.6; 12: 6629 |  |  |  |  | Всего по позиции
11 | ТССЦ-101-2411 | Водоотлив оконный шириной планки 250 мм из оцинкованной стали с полимерным покрытием |  |  | п.м |  |  | 14.1 | 128.8 |  | 1816.08 | 1.42 | 2579 |  |  |  | Водоотлив оконный шириной планки 250 мм из оцинкованной стали с полимерным покрытием
|  | Всего по позиции |  |  | 10: 1816.08; 12: 2579 |  |  |  |  | Всего по позиции
12 | ТЕРр61-20-1 | Ремонт штукатурки наружных прямолинейных откосов по камню и бетону цементно-известковым раствором: с земли и лесов |  |  | 4: 100 м2 отремонтированной поверхности; 7: 0.0962 |  |  |  | Ремонт штукатурки наружных прямолинейных откосов по камню и бетону цементно-известковым раствором: с земли и лесов
|  | Всего по позиции |  |  | 10: 1345.62; 12: 39203 |  |  |  |  | Всего по позиции
13 | ТЕР15-04-007-01 | Окраска водно-дисперсионными акриловыми составами улучшенная: по штукатурке стен |  |  | 4: 100 м2 окрашиваемой поверхности; 7: 0.0962 |  |  |  | Окраска водно-дисперсионными акриловыми составами улучшенная: по штукатурке стен
|  | Всего по позиции |  |  | 10: 329.19; 12: 6397 |  |  |  |  | Всего по позиции
|  | Итого по разделу 1 Устройство оконных проёмов |  |  | 10: 61729.74; 12: 402470 | [5 empty] | Итого по разделу 1 Устройство оконных проёмов
Раздел 2. Транспортировка демонтированных материалов | [15 empty] | Раздел 2. Транспортировка демонтированных материалов
Строительный мусор | [19 empty] | Строительный мусор
14 | ТССЦпг-01-01-01-041 | Погрузочные работы при автомобильных перевозках: мусора строительного с погрузкой вручную |  |  | 1 т груза |  |  | 1.92 | 52.73 |  | 101.24 | 20.18 | 2043 |  |  |  | Погрузочные работы при автомобильных перевозках: мусора строительного с погрузкой вручную
|  | Всего по позиции |  |  | 10: 101.24; 12: 2043 |  |  |  |  | Всего по позиции
15 | ТССЦпг-03-01-01-065 | Перевозка бетонных и ж/б изделий, стеновых и перегородочных материалов (кирпич, блоки, камни, плиты и панели), лесоматериалов круглых и пиломатериалов автомобилями бортовыми грузоподъемностью до 15 т, на расстояние до 65 км I класс груза |  |  | 1 т груза |  |  | 1.92 | 33.68 |  | 64.67 | 21.74 | 1406 |  |  |  | Перевозка бетонных и ж/б изделий, стеновых и перегородочных материалов (кирпич, блоки, камни, плиты и панели), лесоматериалов круглых и пиломатериалов автомобилями бортовыми грузоподъемностью до 15 т, на расстояние до 65 км I класс груза
|  | Всего по позиции |  |  | 10: 64.67; 12: 1406 |  |  |  |  | Всего по позиции
|  | Итого по разделу 2 Транспортировка демонтированных материалов |  |  | 10: 165.91; 12: 3449 | [5 empty] | Итого по разделу 2 Транспортировка демонтированных материалов
|  | Итоги по смете: | [18 empty] | Итоги по смете:
|  | Итого прямые затраты (справочно) |  |  | 10: 58418.61; 12: 286065 | [8 empty] | Итого прямые затраты (справочно)
|  | в том числе: | [19 empty] | в том числе:
|  | Оплата труда рабочих |  |  | 10: 2317.12; 12: 79872 | [8 empty] | Оплата труда рабочих
|  | Эксплуатация машин |  |  | 10: 364.2; 12: 7000 | [8 empty] | Эксплуатация машин
|  | в том числе оплата труда машинистов (Отм) |  |  | 10: 36.63; 12: 1262 | [8 empty] | в том числе оплата труда машинистов (Отм)
|  | Материалы |  |  | 10: 55737.29; 12: 199193 | [8 empty] | Материалы
|  | Строительные работы |  |  | 10: 61895.65; 12: 405919 | [8 empty] | Строительные работы
|  | в том числе: | [19 empty] | в том числе:
|  | оплата труда |  |  | 10: 2317.12; 12: 79872 | [8 empty] | оплата труда
|  | эксплуатация машин и механизмов |  |  | 10: 364.2; 12: 7000 | [8 empty] | эксплуатация машин и механизмов
|  | в том числе оплата труда машинистов (ОТм) |  |  | 10: 36.63; 12: 1262 | [8 empty] | в том числе оплата труда машинистов (ОТм)
|  | материалы |  |  | 10: 55737.29; 12: 199193 | [8 empty] | материалы
|  | накладные расходы |  |  | 10: 2360.98; 12: 81383 | [8 empty] | накладные расходы
|  | сметная прибыль |  |  | 10: 1116.06; 12: 38471 | [8 empty] | сметная прибыль
|  | Итого ФОТ (справочно) |  |  | 10: 2353.75; 12: 81134 | [8 empty] | Итого ФОТ (справочно)
|  | Итого накладные расходы (справочно) |  |  | 10: 2360.98; 12: 81383 | [8 empty] | Итого накладные расходы (справочно)
|  | Итого сметная прибыль (справочно) |  |  | 10: 1116.06; 12: 38471 | [8 empty] | Итого сметная прибыль (справочно)
|  | Командировочные расходы (199,0709091+2,143437)/8*500 |  |  | 10: 12575.9; 12: 12576 | [8 empty] | Командировочные расходы (199,0709091+2,143437)/8*500
|  | Доставка техники и рабочих 29801/3 |  |  | 10: 9933.67; 12: 9934 | [8 empty] | Доставка техники и рабочих 29801/3
|  | Утилизация строительного мусора 817,77*1,92 |  |  | 10: 1570.12; 12: 1570 | [8 empty] | Утилизация строительного мусора 817,77*1,92
|  | Итого |  |  | 10: 85975.34; 12: 429999 | [9 empty] | Итого
|  | Непредвиденные затраты 2% |  |  | 10: 1719.51; 12: 8600 | [8 empty] | Непредвиденные затраты 2%
|  | ВСЕГО по смете |  |  | 10: 87694.85; 12: 438599 | [10 empty] | ВСЕГО по смете

## 3.
Приложение № 2
Утверждено приказом № 421 от 4 августа 2020 г. Минстроя РФ
Наименование редакции сметных нормативов
Наименование программного продукта |  |  | ГРАНД-Смета, версия 2022.3
здание ЗТП-1772 | [13 empty] | здание ЗТП-1772
(наименование стройки)
(наименование объекта капитального строительства)
ЛОКАЛЬНЫЙ СМЕТНЫЙ РАСЧЕТ (СМЕТА) №3
Капитальный ремонт ЗТП-1772 г. Вяземский. Инв. № НВ037190. Ремонт отмостки, замена дверей. | [14 empty] | Капитальный ремонт ЗТП-1772 г. Вяземский. Инв. № НВ037190. Ремонт отмостки, замена дверей.
(наименование конструктивного решения)
Составлен | базисно-индексным | методом
Основание | Ведомость дефектов и объемов работ
(проектная и (или) иная техническая документация)
Составлен(а) в текущем (базисном) уровне цен
Сметная стоимость |  | 256.25 | (33,84) | тыс.руб.
в том числе:
| строительных работ | 186.15 | (10,85) | тыс.руб. |  | Средства на оплату труда рабочих |  |  |  |  | 56.13 | (1,63) | тыс.руб.
| монтажных работ | 45.65 | (2,9) | тыс.руб. |  | Нормативные затраты труда рабочих |  |  |  |  | 144.2 |  | чел.час.
| оборудования | 0 | (0) | тыс.руб. |  | Нормативные затраты труда машинистов |  |  |  |  | 7.78 |  | чел.час.
| прочих затрат | 0 | (0) | тыс.руб. |  | Расчетный измеритель конструктивного решения
№ п/п | Обоснование | Наименование работ и затрат |  |  | Единица измерения | Количество |  |  | Сметная стоимость в базисном уровне цен (в текущем уровне цен (гр. 8) для ресурсов, отсутствующих в СНБ), руб. |  |  | Индексы | Сметная стоимость в текущем уровне цен, руб.
[6 empty] | на единицу | коэффициенты | всего с учетом коэффициентов | на единицу | коэффициенты | всего
1 | 2 | 3 |  |  | 4 | 5 | 6 | 7 | 8 | 9 | 10 | 11 | 12
Раздел 1. Отмостка | [15 empty] | Раздел 1. Отмостка
1 | ТЕР01-02-057-03 | Разработка грунта вручную в траншеях глубиной до 2 м без креплений с откосами, группа грунтов: 3 |  |  | 4: 100 м3 грунта; 7: 0.1264 |  |  |  | Разработка грунта вручную в траншеях глубиной до 2 м без креплений с откосами, группа грунтов: 3
|  | Всего по позиции |  |  | 10: 996.52; 12: 34351 |  |  |  |  | Всего по позиции
2 | ТЕР01-01-022-24 | Погрузка грунта экскаватором «обратная лопата» с ковшом вместимостью 0,25 м3, группа грунтов: 3 |  |  | 4: 1000 м3 грунта; 7: 0.01264 |  |  |  | Погрузка грунта экскаватором «обратная лопата» с ковшом вместимостью 0,25 м3, группа грунтов: 3
|  | Всего по позиции |  |  | 10: 166.98; 12: 2762 |  |  |  |  | Всего по позиции
3 | ТЕР08-01-002-01 Прим. | Устройство основания под отмостку: песчаного |  |  | 4: 1 м3 основания; 7: 2.81 |  |  |  | Устройство основания под отмостку: песчаного
|  | Всего по позиции |  |  | 10: 800.71; 12: 15324 |  |  |  |  | Всего по позиции
4 | ТЕР08-01-002-02 Прим. | Устройство основания под отмостку: щебеночного |  |  | 4: 1 м3 основания; 7: 5.62 |  |  |  | Устройство основания под отмостку: щебеночного
|  | Всего по позиции |  |  | 10: 2917; 12: 39079 |  |  |  |  | Всего по позиции
5 | ТЕР06-01-015-10 | Армирование подстилающих слоев и набетонок |  |  | 4: 1 т; 7: 0.09 |  |  |  | Армирование подстилающих слоев и набетонок
|  | Всего по позиции |  |  | 10: 52.8; 12: 1716 |  |  |  |  | Всего по позиции
6 | ТССЦ-204-0084 | Сетка из проволоки холоднотянутой 100х100х5 |  |  | т |  |  | 0.08 | 11562.64 |  | 925.01 | 6.81 | 6299 |  |  |  | Сетка из проволоки холоднотянутой 100х100х5
|  | Всего по позиции |  |  | 10: 925.01; 12: 6299 |  |  |  |  | Всего по позиции
7 | ТЕР11-01-002-09 | Устройство подстилающих слоев: бетонных с устройством деформационных швов в отмостке |  |  | 4: 1 м3 подстилающего слоя; 7: 4.21 |  |  |  | Устройство подстилающих слоев: бетонных с устройством деформационных швов в отмостке
|  | Всего по позиции |  |  | 10: 3587.79; 12: 50982 |  |  |  |  | Всего по позиции
|  | Итого по разделу 1 Отмостка |  |  | 10: 9446.81; 12: 150513 | [5 empty] | Итого по разделу 1 Отмостка
Раздел 2. Двери | [15 empty] | Раздел 2. Двери
Демонтаж | [19 empty] | Демонтаж
8 | ТЕРр56-9-1 | Демонтаж дверных коробок: в каменных стенах |  |  | 4: 100 коробок; 7: 0.02 |  |  |  | Демонтаж дверных коробок: в каменных стенах
|  | Всего по позиции |  |  | 10: 120.26; 12: 3891 |  |  |  |  | Всего по позиции
9 | ТЕРр56-10-1 | Снятие дверных полотен |  |  | 4: 100 м2 дверных полотен; 7: 0.0541 |  |  |  | Снятие дверных полотен
|  | Всего по позиции |  |  | 10: 58.73; 12: 2024 |  |  |  |  | Всего по позиции
Монтаж | [19 empty] | Монтаж
10 | ТЕРм38-01-006-08 Прим. | Изготовление полотна двери, рамы |  |  | 4: 1 т конструкций; 7: 0.2 |  |  |  | Изготовление полотна двери, рамы
|  | Всего по позиции |  |  | 10: 1170.92; 12: 28619 |  |  |  |  | Всего по позиции
11 | ТССЦ-101-2216 | Сталь листовая горячекатаная марки Ст3 толщиной 2-6 мм |  |  | т |  |  | 0.08 | 8560.15 |  | 684.81 | 9.99 | 6841 |  |  |  | Сталь листовая горячекатаная марки Ст3 толщиной 2-6 мм
|  | Всего по позиции |  |  | 10: 684.81; 12: 6841 |  |  |  |  | Всего по позиции
12 | ТССЦ-101-3718 | Сталь угловая равнополочная, марка стали Ст3сп, размером 40х40 мм |  |  | т |  |  | 0.05 | 7692.97 |  | 384.65 | 8.5 | 3270 |  |  |  | Сталь угловая равнополочная, марка стали Ст3сп, размером 40х40 мм
|  | Всего по позиции |  |  | 10: 384.65; 12: 3270 |  |  |  |  | Всего по позиции
13 | ТССЦ-101-5185 | Сталь угловая равнополочная, марка стали Ст3пс, шириной полок 63-63 мм |  |  | т |  |  | 0.07 | 6792.49 |  | 475.47 | 13.62 | 6476 |  |  |  | Сталь угловая равнополочная, марка стали Ст3пс, шириной полок 63-63 мм
|  | Всего по позиции |  |  | 10: 475.47; 12: 6476 |  |  |  |  | Всего по позиции
14 | ТЕР09-04-012-01 | Установка металлических дверных блоков в готовые проемы |  |  | 4: 1 м2 проема; 7: 5.41 |  |  |  | Установка металлических дверных блоков в готовые проемы
|  | Всего по позиции |  |  | 10: 1036.4; 12: 26483 |  |  |  |  | Всего по позиции
15 | ТССЦ-101-0889 | Скобяные изделия для блоков входных дверей в помещение однопольных |  |  | компл. |  |  | 2 | 89.68 |  | 179.36 | 2.46 | 441 |  |  |  | Скобяные изделия для блоков входных дверей в помещение однопольных
|  | Всего по позиции |  |  | 10: 179.36; 12: 441 |  |  |  |  | Всего по позиции
|  | Итого по разделу 2 Двери |  |  | 10: 4110.6; 12: 78045 | [5 empty] | Итого по разделу 2 Двери
Раздел 3. Погрузо-разгрузочные работы | [15 empty] | Раздел 3. Погрузо-разгрузочные работы
16 | ТССЦпг-03-21-01-004 | Перевозка грузов автомобилями-самосвалами грузоподъемностью 10 т, работающих вне карьера, на расстояние: до 4 км I класс груза |  |  | 1 т груза |  |  | 24.65 | 7.46 |  | 183.89 | 17.61 | 3238 |  |  |  | Перевозка грузов автомобилями-самосвалами грузоподъемностью 10 т, работающих вне карьера, на расстояние: до 4 км I класс груза
|  | Всего по позиции |  |  | 10: 183.89; 12: 3238 |  |  |  |  | Всего по позиции
|  | Итого по разделу 3 Погрузо-разгрузочные работы |  |  | 10: 183.89; 12: 3238 | [5 empty] | Итого по разделу 3 Погрузо-разгрузочные работы
|  | Итоги по смете: | [18 empty] | Итоги по смете:
|  | Итого прямые затраты (справочно) |  |  | 10: 11316.36; 12: 148207 | [8 empty] | Итого прямые затраты (справочно)
|  | в том числе: | [19 empty] | в том числе:
|  | Оплата труда рабочих |  |  | 10: 1628.31; 12: 56129 | [8 empty] | Оплата труда рабочих
|  | Эксплуатация машин |  |  | 10: 1709.81; 12: 20247 | [8 empty] | Эксплуатация машин
|  | в том числе оплата труда машинистов (Отм) |  |  | 10: 104.89; 12: 3616 | [8 empty] | в том числе оплата труда машинистов (Отм)
|  | Материалы |  |  | 10: 7978.24; 12: 71831 | [8 empty] | Материалы
|  | Строительные работы |  |  | 10: 10846.09; 12: 186149 | [8 empty] | Строительные работы
|  | в том числе: | [19 empty] | в том числе:
|  | оплата труда |  |  | 10: 1304.61; 12: 44971 | [8 empty] | оплата труда
|  | эксплуатация машин и механизмов |  |  | 10: 1273.57; 12: 15365 | [8 empty] | эксплуатация машин и механизмов
|  | в том числе оплата труда машинистов (ОТм) |  |  | 10: 101.14; 12: 3487 | [8 empty] | в том числе оплата труда машинистов (ОТм)
|  | материалы |  |  | 10: 6193.34; 12: 54302 | [8 empty] | материалы
|  | накладные расходы |  |  | 10: 1397.05; 12: 48158 | [8 empty] | накладные расходы
|  | сметная прибыль |  |  | 10: 677.52; 12: 23353 | [8 empty] | сметная прибыль
|  | Монтажные работы |  |  | 10: 2895.21; 12: 45647 | [8 empty] | Монтажные работы
|  | Отдельные виды работ и затрат, относимые на стоимость монтажных работ |  |  | 10: 2895.21; 12: 45647 | [8 empty] | Отдельные виды работ и затрат, относимые на стоимость монтажных работ
|  | в том числе: | [19 empty] | в том числе:
|  | оплата труда |  |  | 10: 323.7; 12: 11158 | [8 empty] | оплата труда
|  | эксплуатация машин и механизмов |  |  | 10: 436.24; 12: 4882 | [8 empty] | эксплуатация машин и механизмов
|  | в том числе оплата труда машинистов (ОТм) |  |  | 10: 3.75; 12: 129 | [8 empty] | в том числе оплата труда машинистов (ОТм)
|  | материалы |  |  | 10: 1784.9; 12: 17529 | [8 empty] | материалы
|  | накладные расходы |  |  | 10: 239.04; 12: 8240 | [8 empty] | накладные расходы
|  | сметная прибыль |  |  | 10: 111.33; 12: 3838 | [8 empty] | сметная прибыль
|  | Итого |  |  | 10: 13741.3; 12: 231796 | [9 empty] | Итого
|  | Итого ФОТ (справочно) |  |  | 10: 1733.2; 12: 59745 | [8 empty] | Итого ФОТ (справочно)
|  | Итого накладные расходы (справочно) |  |  | 10: 1636.09; 12: 56398 | [8 empty] | Итого накладные расходы (справочно)
|  | Итого сметная прибыль (справочно) |  |  | 10: 788.85; 12: 27191 | [8 empty] | Итого сметная прибыль (справочно)
|  | Командировочные расходы (144,2016896+7,7846444)/8*500 |  |  | 10: 9499.15; 12: 9499 | [8 empty] | Командировочные расходы (144,2016896+7,7846444)/8*500
|  | Доставка рабочих и техники до места производства работ 29801/3 |  |  | 10: 9933.67; 12: 9934 | [8 empty] | Доставка рабочих и техники до места производства работ 29801/3
|  | Итого |  |  | 10: 33174.12; 12: 251229 | [9 empty] | Итого
|  | Непредвиденные затраты 2% |  |  | 10: 663.48; 12: 5025 | [8 empty] | Непредвиденные затраты 2%
|  | ВСЕГО по смете |  |  | 10: 33837.6; 12: 256254 | [10 empty] | ВСЕГО по смете

## 4.
Приложение № 2
Утверждено приказом № 421 от 4 августа 2020 г. Минстроя РФ
Наименование редакции сметных нормативов
Наименование программного продукта |  |  | ГРАНД-Смета, версия 2022.3
Здание Рем Базы Спецэнергоремонт п. Переяславка | [13 empty] | Здание Рем Базы Спецэнергоремонт п. Переяславка
(наименование стройки)
(наименование объекта капитального строительства)
ЛОКАЛЬНЫЙ СМЕТНЫЙ РАСЧЕТ (СМЕТА) № 4
Капитальный ремонт Здание Рем Базы Спецэнергоремонт п. Переяславка. Инв. № HB010800. Ремонт кровли, водосточной системы, замена окон. | [14 empty] | Капитальный ремонт Здание Рем Базы Спецэнергоремонт п. Переяславка. Инв. № HB010800. Ремонт кровли, водосточной системы, замена окон.
(наименование конструктивного решения)
Составлен | базисно-индексным | методом
Основание | Ведомость дефектов и объемов работ
(проектная и (или) иная техническая документация)
Составлен(а) в текущем (базисном) уровне цен
Сметная стоимость |  | 779.27 | (93,25) | тыс.руб.
в том числе:
| строительных работ | 744.58 | (72,01) | тыс.руб. |  | Средства на оплату труда рабочих |  |  |  |  | 139.63 | (4,05) | тыс.руб.
| монтажных работ | 0 | (0) | тыс.руб. |  | Нормативные затраты труда рабочих |  |  |  |  | 370.57 |  | чел.час.
| оборудования | 0 | (0) | тыс.руб. |  | Нормативные затраты труда машинистов |  |  |  |  | 27.7 |  | чел.час.
| прочих затрат | 0 | (0) | тыс.руб. |  | Расчетный измеритель конструктивного решения
№ п/п | Обоснование | Наименование работ и затрат |  |  | Единица измерения | Количество |  |  | Сметная стоимость в базисном уровне цен (в текущем уровне цен (гр. 8) для ресурсов, отсутствующих в СНБ), руб. |  |  | Индексы | Сметная стоимость в текущем уровне цен, руб.
[6 empty] | на единицу | коэффициенты | всего с учетом коэффициентов | на единицу | коэффициенты | всего
1 | 2 | 3 |  |  | 4 | 5 | 6 | 7 | 8 | 9 | 10 | 11 | 12
Раздел 1. Отмостка | [15 empty] | Раздел 1. Отмостка
1 | ТЕР01-02-057-03 | Разработка грунта вручную в траншеях глубиной до 2 м без креплений с откосами, группа грунтов: 3 |  |  | 4: 100 м3 грунта; 7: 0.198 |  |  |  | Разработка грунта вручную в траншеях глубиной до 2 м без креплений с откосами, группа грунтов: 3
|  | Всего по позиции |  |  | 10: 1561; 12: 53808 |  |  |  |  | Всего по позиции
2 | ТЕР01-01-022-24 | Погрузка грунта экскаватором «обратная лопата» с ковшом вместимостью 0,25 м3, группа грунтов: 3 |  |  | 4: 1000 м3 грунта; 7: 0.0198 |  |  |  | Погрузка грунта экскаватором «обратная лопата» с ковшом вместимостью 0,25 м3, группа грунтов: 3
|  | Всего по позиции |  |  | 10: 261.57; 12: 4326 |  |  |  |  | Всего по позиции
3 | ТССЦпг-03-21-01-004 | Перевозка грузов автомобилями-самосвалами грузоподъемностью 10 т, работающих вне карьера, на расстояние: до 4 км I класс груза |  |  | 1 т груза |  |  | 38.61 | 7.46 |  | 288.03 | 17.61 | 5072 |  |  |  | Перевозка грузов автомобилями-самосвалами грузоподъемностью 10 т, работающих вне карьера, на расстояние: до 4 км I класс груза
|  | Всего по позиции |  |  | 10: 288.03; 12: 5072 |  |  |  |  | Всего по позиции
4 | ТЕР08-01-002-01 Прим. | Устройство основания под отмостку: песчаного |  |  | 4: 1 м3 основания; 7: 4.39 |  |  |  | Устройство основания под отмостку: песчаного
|  | Всего по позиции |  |  | 10: 1250.94; 12: 23944 |  |  |  |  | Всего по позиции
5 | ТЕР08-01-002-02 Прим. | Устройство основания под отмостку: щебеночного |  |  | 4: 1 м3 основания; 7: 8.78 |  |  |  | Устройство основания под отмостку: щебеночного
|  | Всего по позиции |  |  | 10: 4557.16; 12: 61052 |  |  |  |  | Всего по позиции
6 | ТЕР06-01-015-10 | Армирование подстилающих слоев и набетонок |  |  | 4: 1 т; 7: 0.1401 |  |  |  | Армирование подстилающих слоев и набетонок
|  | Всего по позиции |  |  | 10: 82.19; 12: 2670 |  |  |  |  | Всего по позиции
7 | ТССЦ-204-0084 | Сетка из проволоки холоднотянутой 100х100х5 |  |  | т |  |  | 0.1401 | 11562.64 |  | 1619.93 | 6.81 | 11032 |  |  |  | Сетка из проволоки холоднотянутой 100х100х5
|  | Всего по позиции |  |  | 10: 1619.93; 12: 11032 |  |  |  |  | Всего по позиции
8 | ТЕР11-01-002-09 | Устройство подстилающих слоев: бетонных с устройством деформационных швов в отмостке |  |  | 4: 1 м3 подстилающего слоя; 7: 6.59 |  |  |  | Устройство подстилающих слоев: бетонных с устройством деформационных швов в отмостке
|  | Всего по позиции |  |  | 10: 5616.04; 12: 79802 |  |  |  |  | Всего по позиции
|  | Итого по разделу 1 Отмостка |  |  | 10: 15236.86; 12: 241706 | [5 empty] | Итого по разделу 1 Отмостка
Раздел 2. Замена перемычки окна | [15 empty] | Раздел 2. Замена перемычки окна
9 | ТЕР46-04-001-04 | Разборка: кирпичных стен |  |  | 4: 1 м3; 7: 0.126 |  |  |  | Разборка: кирпичных стен
|  | Всего по позиции |  |  | 10: 48.05; 12: 1268 |  |  |  |  | Всего по позиции
10 | ТЕРр53-16-1 | Ремонт кирпичной кладки стен отдельными местами |  |  | 4: 1 м3 кладки; 7: 0.087 |  |  |  | Ремонт кирпичной кладки стен отдельными местами
|  | Всего по позиции |  |  | 10: 161.99; 12: 4124 |  |  |  |  | Всего по позиции
11 | ТЕРр53-25-1 | Устройство металлических перемычек в стенах существующих зданий |  |  | 4: 1 т металлоконструкций перемычек; 7: 0.037 |  |  |  | Устройство металлических перемычек в стенах существующих зданий
|  | Всего по позиции |  |  | 10: 811.58; 12: 14529 |  |  |  |  | Всего по позиции
|  | Итого по разделу 2 Замена перемычки окна |  |  | 10: 1021.62; 12: 19921 | [5 empty] | Итого по разделу 2 Замена перемычки окна
Раздел 3. Водоотведение | [15 empty] | Раздел 3. Водоотведение
12 | ТЕР01-02-057-03 | Разработка грунта вручную в траншеях глубиной до 2 м без креплений с откосами, группа грунтов: 3 |  |  | 4: 100 м3 грунта; 7: 0.182 |  |  |  | Разработка грунта вручную в траншеях глубиной до 2 м без креплений с откосами, группа грунтов: 3
|  | Всего по позиции |  |  | 10: 1434.85; 12: 49459 |  |  |  |  | Всего по позиции
13 | ТЕР01-01-022-24 | Погрузка грунта экскаватором «обратная лопата» с ковшом вместимостью 0,25 м3, группа грунтов: 3 |  |  | 4: 1000 м3 грунта; 7: 0.0182 |  |  |  | Погрузка грунта экскаватором «обратная лопата» с ковшом вместимостью 0,25 м3, группа грунтов: 3
|  | Всего по позиции |  |  | 10: 240.42; 12: 3976 |  |  |  |  | Всего по позиции
14 | ТССЦпг-03-21-01-004 | Перевозка грузов автомобилями-самосвалами грузоподъемностью 10 т, работающих вне карьера, на расстояние: до 4 км I класс груза |  |  | 1 т груза |  |  | 35.49 | 7.46 |  | 264.76 | 17.61 | 4662 |  |  |  | Перевозка грузов автомобилями-самосвалами грузоподъемностью 10 т, работающих вне карьера, на расстояние: до 4 км I класс груза
|  | Всего по позиции |  |  | 10: 264.76; 12: 4662 |  |  |  |  | Всего по позиции
15 | ТЕР08-01-002-01 Прим. | Устройство основания под лотки: песчаного |  |  | 4: 1 м3 основания; 7: 4.22 |  |  |  | Устройство основания под лотки: песчаного
|  | Всего по позиции |  |  | 10: 1202.47; 12: 23014 |  |  |  |  | Всего по позиции
16 | ТЕР08-01-002-02 Прим. | Устройство основания под лотки: щебеночного |  |  | 4: 1 м3 основания; 7: 2.11 |  |  |  | Устройство основания под лотки: щебеночного
|  | Всего по позиции |  |  | 10: 1095.16; 12: 14673 |  |  |  |  | Всего по позиции
17 | ТЕР13-03-006-02 | Гидроизоляция поверхности бетонных и железобетонных конструкций защитными покрытиями: горизонтальной |  |  | 4: 100 м2 поверхности; 7: 0.7987 |  |  |  | Гидроизоляция поверхности бетонных и железобетонных конструкций защитными покрытиями: горизонтальной
|  | Всего по позиции |  |  | 10: 630.93; 12: 21571 |  |  |  |  | Всего по позиции
18 | ТССЦ-113-2232 | Праймер битумный |  |  | л |  |  | 28 | 9.32 |  | 260.96 | 9.71 | 2534 |  |  |  | Праймер битумный
|  | Всего по позиции |  |  | 10: 260.96; 12: 2534 |  |  |  |  | Всего по позиции
19 | ТССЦ-101-6559 | Композиция полимерно-битумная "Гидроизол" |  |  | л |  |  | 55.9 | 55.27 |  | 3089.59 | 2.14 | 6612 |  |  |  | Композиция полимерно-битумная "Гидроизол"
|  | Всего по позиции |  |  | 10: 3089.59; 12: 6612 |  |  |  |  | Всего по позиции
20 | ТЕР27-02-005-01 | Устройство водоотводных лотков |  |  | 4: 100 м3 лотка; 7: 0.0461 |  |  |  | Устройство водоотводных лотков
|  | Всего по позиции |  |  | 10: 3509.41; 12: 70455 |  |  |  |  | Всего по позиции
21 | ТССЦ-403-0145 Прим. | Бетонные лотки Л-3-7 (2400х480х280) |  |  | м3 |  |  | 4.61 | 1730.5 |  | 7977.61 | 14.08 | 112325 |  |  |  | Бетонные лотки Л-3-7 (2400х480х280)
|  | Всего по позиции |  |  | 10: 7977.61; 12: 112325 |  |  |  |  | Всего по позиции
|  | Итого по разделу 3 Водоотведение |  |  | 10: 19706.16; 12: 309281 | [5 empty] | Итого по разделу 3 Водоотведение
Раздел 4. Водосточная система | [15 empty] | Раздел 4. Водосточная система
|  | Итого по разделу 4 Водосточная система | [16 empty] | Итого по разделу 4 Водосточная система
Раздел 5. Замена оконных проемов | [15 empty] | Раздел 5. Замена оконных проемов
32 | ТЕРр58-20-1 | Смена обделок из листовой стали (поясков, сандриков, отливов, карнизов) шириной: до 0,4 м |  |  | 4: 100 м; 7: 0.2048 |  |  |  | Смена обделок из листовой стали (поясков, сандриков, отливов, карнизов) шириной: до 0,4 м
|  | Всего по позиции |  |  | 10: 310.29; 12: 9630 |  |  |  |  | Всего по позиции
33 | ТССЦ-101-2411 | Водоотлив оконный шириной планки 250 мм из оцинкованной стали с полимерным покрытием |  |  | п.м |  |  | 7.13 | 128.8 |  | 918.34 | 1.42 | 1304 |  |  |  | Водоотлив оконный шириной планки 250 мм из оцинкованной стали с полимерным покрытием
|  | Всего по позиции |  |  | 10: 918.34; 12: 1304 |  |  |  |  | Всего по позиции
34 | ТССЦ-101-2410 | Откосная планка шириной 250 мм из оцинкованной стали с полимерным покрытием |  |  | п.м |  |  | 13.35 | 110.06 |  | 1469.3 | 2.07 | 3041 |  |  |  | Откосная планка шириной 250 мм из оцинкованной стали с полимерным покрытием
|  | Всего по позиции |  |  | 10: 1469.3; 12: 3041 |  |  |  |  | Всего по позиции
35 | ТЕР46-04-012-02 | Разборка деревянных заполнений проемов: оконных без подоконных досок |  |  | 4: 100 м2; 7: 0.1138 |  |  |  | Разборка деревянных заполнений проемов: оконных без подоконных досок
|  | Всего по позиции |  |  | 10: 565.88; 12: 18949 |  |  |  |  | Всего по позиции
36 | ТЕР10-01-034-08 | Установка в жилых и общественных зданиях оконных блоков из ПВХ профилей: поворотных (откидных, поворотно-откидных) с площадью проема более 2 м2 трехстворчатых, в том числе при наличии створок глухого остекления |  |  | 4: 100 м2 проемов; 7: 0.0767 |  |  |  | Установка в жилых и общественных зданиях оконных блоков из ПВХ профилей: поворотных (откидных, поворотно-откидных) с площадью проема более 2 м2 трехстворчатых, в том числе при наличии створок глухого остекления
|  | Всего по позиции |  |  | 10: 1373.33; 12: 19577 |  |  |  |  | Всего по позиции
37 | ТССЦ-203-1079 | Блок оконный пластиковый: трехстворчатый, с поворотно-откидной створкой, двухкамерным стеклопакетом (32 мм), площадью более 3,5 м2 |  |  | м2 |  |  | 7.67 | 2595.59 |  | 19908.18 | 2.84 | 56539 |  |  |  | Блок оконный пластиковый: трехстворчатый, с поворотно-откидной створкой, двухкамерным стеклопакетом (32 мм), площадью более 3,5 м2
|  | Всего по позиции |  |  | 10: 19908.18; 12: 56539 |  |  |  |  | Всего по позиции
38 | ТЕР10-01-034-06 | Установка в жилых и общественных зданиях оконных блоков из ПВХ профилей: поворотных (откидных, поворотно-откидных) с площадью проема более 2 м2 двухстворчатых |  |  | 4: 100 м2 проемов; 7: 0.0371 |  |  |  | Установка в жилых и общественных зданиях оконных блоков из ПВХ профилей: поворотных (откидных, поворотно-откидных) с площадью проема более 2 м2 двухстворчатых
|  | Всего по позиции |  |  | 10: 647.9; 12: 9002 |  |  |  |  | Всего по позиции
39 | ТССЦ-203-1002 | Блок оконный пластиковый: двустворчатый, с глухой и поворотно-откидной створкой, двухкамерным стеклопакетом (32 мм), площадью более 3,5 м2 |  |  | м2 |  |  | 3.71 | 2582.76 |  | 9582.04 | 2.2 | 21080 |  |  |  | Блок оконный пластиковый: двустворчатый, с глухой и поворотно-откидной створкой, двухкамерным стеклопакетом (32 мм), площадью более 3,5 м2
|  | Всего по позиции |  |  | 10: 9582.04; 12: 21080 |  |  |  |  | Всего по позиции
40 | ТЕРр61-7-1 | Ремонт штукатурки откосов внутри здания по камню и бетону цементно-известковым раствором: прямолинейных |  |  | 4: 100 м2 отремонтированной поверхности; 7: 0.0614 |  |  |  | Ремонт штукатурки откосов внутри здания по камню и бетону цементно-известковым раствором: прямолинейных
|  | Всего по позиции |  |  | 10: 961.47; 12: 28508 |  |  |  |  | Всего по позиции
41 | ТЕР15-04-007-01 | Окраска водно-дисперсионными акриловыми составами улучшенная: по штукатурке стен |  |  | 4: 100 м2 окрашиваемой поверхности; 7: 0.0614 |  |  |  | Окраска водно-дисперсионными акриловыми составами улучшенная: по штукатурке стен
|  | Всего по позиции |  |  | 10: 210.11; 12: 4084 |  |  |  |  | Всего по позиции
|  | Итого по разделу 5 Замена оконных проемов |  |  | 10: 35946.84; 12: 171714 | [5 empty] | Итого по разделу 5 Замена оконных проемов
Раздел 6. Транспортировка демонтированных материалов | [15 empty] | Раздел 6. Транспортировка демонтированных материалов
42 | ТССЦпг-01-01-01-041 | Погрузочные работы при автомобильных перевозках: мусора строительного с погрузкой вручную |  |  | 1 т груза |  |  | 1.3 | 52.73 |  | 68.55 | 20.18 | 1383 |  |  |  | Погрузочные работы при автомобильных перевозках: мусора строительного с погрузкой вручную
|  | Всего по позиции |  |  | 10: 68.55; 12: 1383 |  |  |  |  | Всего по позиции
43 | ТССЦпг-03-02-01-010 | Перевозка строительных грузов (кроме массовых навалочных, перевозимых автомобилями-самосвалами, а также бетонных и железобетонных изделий, стеновых и перегородочных материалов, лесоматериалов круглых и пиломатериалов, включенных в таблицу 03-01), бортовым автомобилем грузоподъемностью 5 т, на расстояние до 10 км I класс груза |  |  | 1 т груза |  |  | 1.3 | 26.54 |  | 34.5 | 16.61 | 573 |  |  |  | Перевозка строительных грузов (кроме массовых навалочных, перевозимых автомобилями-самосвалами, а также бетонных и железобетонных изделий, стеновых и перегородочных материалов, лесоматериалов круглых и пиломатериалов, включенных в таблицу 03-01), бортовым автомобилем грузоподъемностью 5 т, на расстояние до 10 км I класс груза
|  | Всего по позиции |  |  | 10: 34.5; 12: 573 |  |  |  |  | Всего по позиции
|  | Итого по разделу 6 Транспортировка демонтированных материалов |  |  | 10: 103.05; 12: 1956 | [5 empty] | Итого по разделу 6 Транспортировка демонтированных материалов
|  | Итоги по смете: | [17 empty] | Итоги по смете:
|  | Итого прямые затраты (справочно) |  |  | 10: 65144.75; 12: 507771 | [7 empty] | Итого прямые затраты (справочно)
|  | в том числе: | [18 empty] | в том числе:
|  | Оплата труда рабочих |  |  | 10: 4050.78; 12: 139632 | [7 empty] | Оплата труда рабочих
|  | Эксплуатация машин |  |  | 10: 4116.24; 12: 49882 | [7 empty] | Эксплуатация машин
|  | в том числе оплата труда машинистов (Отм) |  |  | 10: 410.84; 12: 14163 | [7 empty] | в том числе оплата труда машинистов (Отм)
|  | Материалы |  |  | 10: 56977.73; 12: 318257 | [7 empty] | Материалы
|  | Строительные работы |  |  | 10: 72014.53; 12: 744578 | [7 empty] | Строительные работы
|  | Строительные работы |  |  | 10: 71945.98; 12: 743195 | [7 empty] | Строительные работы
|  | в том числе: | [18 empty] | в том числе:
|  | оплата труда |  |  | 10: 4050.78; 12: 139632 | [7 empty] | оплата труда
|  | эксплуатация машин и механизмов |  |  | 10: 4047.69; 12: 48499 | [7 empty] | эксплуатация машин и механизмов
|  | в том числе оплата труда машинистов (ОТм) |  |  | 10: 410.84; 12: 14163 | [7 empty] | в том числе оплата труда машинистов (ОТм)
|  | материалы |  |  | 10: 56977.73; 12: 318257 | [7 empty] | материалы
|  | накладные расходы |  |  | 10: 4555.68; 12: 157036 | [7 empty] | накладные расходы
|  | сметная прибыль |  |  | 10: 2314.1; 12: 79771 | [7 empty] | сметная прибыль
|  | Транспортные расходы (перевозка), относимые на стоимость строительных работ |  |  | 10: 68.55; 12: 1383 | [7 empty] | Транспортные расходы (перевозка), относимые на стоимость строительных работ
|  | Итого ФОТ (справочно) |  |  | 10: 4461.62; 12: 153795 | [7 empty] | Итого ФОТ (справочно)
|  | Итого накладные расходы (справочно) |  |  | 10: 4555.68; 12: 157036 | [7 empty] | Итого накладные расходы (справочно)
|  | Итого сметная прибыль (справочно) |  |  | 10: 2314.1; 12: 79771 | [7 empty] | Итого сметная прибыль (справочно)
|  | Доставка рабочих и техники до места производства работ |  |  | 10: 18344; 12: 18344 | [7 empty] | Доставка рабочих и техники до места производства работ
|  | Утилизация строительного мусора 1,3*817,77 |  |  | 10: 1063.1; 12: 1063 | [7 empty] | Утилизация строительного мусора 1,3*817,77
|  | Итого |  |  | 10: 91421.63; 12: 763985 | [8 empty] | Итого
|  | Непредвиденные затраты 2% |  |  | 10: 1828.43; 12: 15280 | [7 empty] | Непредвиденные затраты 2%
|  | ВСЕГО по смете |  |  | 10: 93250.06; 12: 779265 | [9 empty] | ВСЕГО по смете

## 5.
Приложение № 2
Утверждено приказом № 421 от 4 августа 2020 г. Минстроя РФ
Наименование редакции сметных нормативов
Наименование программного продукта |  |  | ГРАНД-Смета, версия 2022.3
Ограждение ПС "Каф"
(наименование стройки)
(наименование объекта капитального строительства)
ЛОКАЛЬНЫЙ СМЕТНЫЙ РАСЧЕТ (СМЕТА) № 5
Капитальный ремонт Ограждение ПС "Каф" 110 кВ. Инв.№ HB010370. Замена ограждения, устройство антивандальной защиты. | [13 empty] | Капитальный ремонт Ограждение ПС "Каф" 110 кВ. Инв.№ HB010370. Замена ограждения, устройство антивандальной защиты.
(наименование конструктивного решения)
Составлен | базисно-индексным | методом
Основание | Ведомость дефектов и объемов работ
(проектная и (или) иная техническая документация)
Составлен(а) в текущем (базисном) уровне цен
Сметная стоимость |  | 4721.98 | (531,97) | тыс.руб.
в том числе:
| строительных работ | 4594.37 | (516,18) | тыс.руб. |  | Средства на оплату труда рабочих |  |  |  |  | 672.71 | (19,65) | тыс.руб.
| монтажных работ | 30.69 | (1,02) | тыс.руб. |  | Нормативные затраты труда рабочих |  |  |  |  | 1634.27 |  | чел.час.
| оборудования | 0 | (0) | тыс.руб. |  | Нормативные затраты труда машинистов |  |  |  |  | 145.56 |  | чел.час.
| прочих затрат | 0 | (0) | тыс.руб. |  | Расчетный измеритель конструктивного решения
№ п/п | Обоснование | Наименование работ и затрат |  |  | Единица измерения | Количество |  |  | Сметная стоимость в базисном уровне цен (в текущем уровне цен (гр. 8) для ресурсов, отсутствующих в СНБ), руб. |  |  | Индексы | Сметная стоимость в текущем уровне цен, руб.
[6 empty] | на единицу | коэффициенты | всего с учетом коэффициентов | на единицу | коэффициенты | всего
1 | 2 | 3 |  |  | 4 | 5 | 6 | 7 | 8 | 9 | 10 | 11 | 12
Раздел 1. Демонтажные работы | [14 empty] | Раздел 1. Демонтажные работы
1 | ТЕР07-01-055-09 Прим. | Разборка ворот распашных |  |  | 4: 100 шт.; 7: 0.02 |  |  | Разборка ворот распашных
|  | Всего по позиции |  |  | 10: 43.96; 12: 1456 |  |  |  | Всего по позиции
2 | ТЕР07-01-055-09 Прим. | Разборка калиток |  |  | 4: 100 шт.; 7: 0.03 |  |  | Разборка калиток
|  | Всего по позиции |  |  | 10: 65.92; 12: 2185 |  |  |  | Всего по позиции
3 | ТЕР09-08-002-05 | Разборка металлических оград: высотой до 2 м |  |  | 4: 10 панелей; 7: 15.5 |  |  | Разборка металлических оград: высотой до 2 м
|  | Всего по позиции |  |  | 10: 3180.56; 12: 105562 |  |  |  | Всего по позиции
4 | ТЕР09-06-001-02 Применительно | Демонтаж металлических труб фиксирующих ворота |  |  | 4: 1 т конструкций; 7: 0.1811 |  |  | Демонтаж металлических труб фиксирующих ворота
|  | Всего по позиции |  |  | 10: 237.89; 12: 7613 |  |  |  | Всего по позиции
5 | ТЕР07-01-001-01 Прим. | Демонтаж ж/б блоков 580х580х300мм |  |  | 4: 100 шт. сборных конструкций; 7: 0.23 |  |  | Демонтаж ж/б блоков 580х580х300мм
|  | Всего по позиции |  |  | 10: 1309.61; 12: 30838 |  |  |  | Всего по позиции
|  | Итого по разделу 1 Демонтажные работы |  |  | 10: 4837.94; 12: 147654 |  |  |  |  | Итого по разделу 1 Демонтажные работы
Раздел 2. Планировочные работы | [14 empty] | Раздел 2. Планировочные работы
6 | ТЕР01-02-119-01 | Расчистка площадей от кустарника и мелколесья вручную: при редкой поросли |  |  | 4: 100 м2; 7: 4.09 |  |  | Расчистка площадей от кустарника и мелколесья вручную: при редкой поросли
|  | Всего по позиции |  |  | 10: 367.36; 12: 12663 |  |  |  | Всего по позиции
7 | ТЕР01-02-099-03 | Валка деревьев мягких пород с корня, диаметр стволов: до 24 см |  |  | 4: 100 деревьев; 7: 0.15 |  |  | Валка деревьев мягких пород с корня, диаметр стволов: до 24 см
|  | Всего по позиции |  |  | 10: 52.58; 12: 1702 |  |  |  | Всего по позиции
8 | ТЕР01-02-101-04 | Разделка древесины мягких пород, полученной от валки леса, диаметр стволов: до 24 см |  |  | 4: 100 деревьев; 7: 0.15 |  |  | Разделка древесины мягких пород, полученной от валки леса, диаметр стволов: до 24 см
|  | Всего по позиции |  |  | 10: 127.52; 12: 4135 |  |  |  | Всего по позиции
9 | ТЕР01-02-105-02 | Корчевка пней в грунтах естественного залегания корчевателями-собирателями на тракторе мощностью 79 кВт (108 л.с.) с перемещением пней до 5 м, диаметр пней: до 32 см |  |  | 4: 100 пней; 7: 0.01 |  |  | Корчевка пней в грунтах естественного залегания корчевателями-собирателями на тракторе мощностью 79 кВт (108 л.с.) с перемещением пней до 5 м, диаметр пней: до 32 см
|  | Всего по позиции |  |  | 10: 8.04; 12: 138 |  |  |  | Всего по позиции
10 | ТЕР01-02-099-01 | Валка деревьев мягких пород с корня, диаметр стволов: до 16 см |  |  | 4: 100 деревьев; 7: 0.4 |  |  | Валка деревьев мягких пород с корня, диаметр стволов: до 16 см
|  | Всего по позиции |  |  | 10: 86.36; 12: 2797 |  |  |  | Всего по позиции
11 | ТЕР01-02-101-01 | Разделка древесины мягких пород, полученной от валки леса, диаметр стволов: до 12 см |  |  | 4: 100 деревьев; 7: 0.4 |  |  | Разделка древесины мягких пород, полученной от валки леса, диаметр стволов: до 12 см
|  | Всего по позиции |  |  | 10: 75.48; 12: 2449 |  |  |  | Всего по позиции
12 | ТЕР01-02-112-03 | Срезка кустарника и мелколесья в грунтах естественного залегания кусторезами на тракторе мощностью: 79 кВт (108 л.с.), кустарник и мелколесье редкие |  |  | 4: 1 га; 7: 0.025 |  |  | Срезка кустарника и мелколесья в грунтах естественного залегания кусторезами на тракторе мощностью: 79 кВт (108 л.с.), кустарник и мелколесье редкие
|  | Всего по позиции |  |  | 10: 6.93; 12: 118 |  |  |  | Всего по позиции
13 | ТЕР01-02-117-03 | Сгребание срезанного или выкорчеванного кустарника и мелколесья корчевателями-собирателями на тракторе мощностью 79 кВт (108 л.с.) с перемещением до 20 м, кустарник и мелколесье: редкие |  |  | 4: 1 га; 7: 0.025 |  |  | Сгребание срезанного или выкорчеванного кустарника и мелколесья корчевателями-собирателями на тракторе мощностью 79 кВт (108 л.с.) с перемещением до 20 м, кустарник и мелколесье: редкие
|  | Всего по позиции |  |  | 10: 25.19; 12: 430 |  |  |  | Всего по позиции
14 | ТЕР01-02-027-05 | Планировка площадей: ручным способом |  |  | 4: 1000 м2 спланированной площади; 7: 0.491 |  |  | Планировка площадей: ручным способом
|  | Всего по позиции |  |  | 10: 1755.23; 12: 60502 |  |  |  | Всего по позиции
15 | ТЕР01-01-036-01 | Планировка площадей бульдозерами мощностью: 59 кВт (80 л.с.) |  |  | 4: 1000 м2 спланированной поверхности за 1 проход бульдозера; 7: 0.235 |  |  | Планировка площадей бульдозерами мощностью: 59 кВт (80 л.с.)
|  | Всего по позиции |  |  | 10: 12.53; 12: 232 |  |  |  | Всего по позиции
|  | Итого по разделу 2 Планировочные работы |  |  | 10: 2517.22; 12: 85166 |  |  |  |  | Итого по разделу 2 Планировочные работы
Раздел 3. Монтажные работы | [14 empty] | Раздел 3. Монтажные работы
Устройство ограждений | [18 empty] | Устройство ограждений
16 | ТЕР09-08-001-01 Прим. | Установка металлических столбов высотой до 4 м: с засыпкой пазух песчано-гравийной смесью |  |  | 4: 100 столбов; 7: 3.89 |  |  | Установка металлических столбов высотой до 4 м: с засыпкой пазух песчано-гравийной смесью
|  | Всего по позиции |  |  | 10: 27132.6; 12: 412652 |  |  |  | Всего по позиции
17 | ТЕР09-08-001-04 | Установка металлических столбов высотой более 4 м: с погружением в бетонное основание |  |  | 4: 100 столбов; 7: 0.06 |  |  | Установка металлических столбов высотой более 4 м: с погружением в бетонное основание
|  | Всего по позиции |  |  | 10: 461.86; 12: 7022 |  |  |  | Всего по позиции
18 | ТССЦ-401-0006 | Бетон тяжелый, класс В15 (М200) |  |  | м3 |  |  | 0.498 | 677.43 |  | 337.36 | 9.41 | 3175 |  |  | Бетон тяжелый, класс В15 (М200)
|  | Всего по позиции |  |  | 10: 337.36; 12: 3175 |  |  |  | Всего по позиции
19 | ТССЦ-408-0200 | Смесь песчано-гравийная природная |  |  | м3 |  |  | 33.74 | 101.12 |  | 3411.79 | 11.18 | 38144 |  |  | Смесь песчано-гравийная природная
|  | Всего по позиции |  |  | 10: 3411.79; 12: 38144 |  |  |  | Всего по позиции
21 | прайс | Трубы стальные электросварные наружный диаметр 89 мм, толщина стенки 4,0 мм |  |  | т |  |  | 13.0393 | 59000 |  | 61447.12 | 12.52 | 769318 |  |  | Трубы стальные электросварные наружный диаметр 89 мм, толщина стенки 4,0 мм
|  | Всего по позиции |  |  | 10: 61447.12; 12: 769318 |  |  |  | Всего по позиции
23 | прайс | Трубы стальные электросварные наружный диаметр 102 мм толщина стенки 4 мм |  |  | т |  |  | 0.2901 | 59000 |  | 1367.09 | 12.52 | 17116 |  |  | Трубы стальные электросварные наружный диаметр 102 мм толщина стенки 4 мм
|  | Всего по позиции |  |  | 10: 1367.09; 12: 17116 |  |  |  | Всего по позиции
24 | ТЕР09-05-002-03 | Изготовление и приварка металлических заглушек из стали листовой |  |  | 4: 10 т конструкций; 7: 0.0329 |  |  | Изготовление и приварка металлических заглушек из стали листовой
|  | Всего по позиции |  |  | 10: 628.08; 12: 17086 |  |  |  | Всего по позиции
25 | ТССЦ-101-3766 | Сталь листовая толщиной 2 мм |  |  | т |  |  | 0.329 | 11749.19 |  | 3865.48 | 6.47 | 25010 |  |  | Сталь листовая толщиной 2 мм
|  | Всего по позиции |  |  | 10: 3865.48; 12: 25010 |  |  |  | Всего по позиции
26 | ТЕР09-05-002-03 | Электродуговая сварка: приварка металлических прогонов |  |  | 4: 10 т конструкций; 7: 0.4354 |  |  | Электродуговая сварка: приварка металлических прогонов
|  | Всего по позиции |  |  | 10: 8311.89; 12: 226103 |  |  |  | Всего по позиции
28 | прайс | Трубы стальные прямоугольные (ГОСТ 8645-86) размером 40х25 мм, толщина стенки 2 мм |  |  | т |  |  | 4.3543 | 60666.67 |  | 21099.12 | 12.52 | 264161 |  |  | Трубы стальные прямоугольные (ГОСТ 8645-86) размером 40х25 мм, толщина стенки 2 мм
|  | Всего по позиции |  |  | 10: 21099.12; 12: 264161 |  |  |  | Всего по позиции
29 | ТЕР09-05-001-01 Прим. | Облицовка ограждений стальным профилированным листом |  |  | 4: 100 м2; 7: 15.8696 |  |  | Облицовка ограждений стальным профилированным листом
|  | Всего по позиции |  |  | 10: 18214.86; 12: 608356 |  |  |  | Всего по позиции
30 | ТССЦ-101-3034 | Профилированный настил окрашенный С21-1000-0,5 |  |  | т |  |  | 8.57 | 35726.95 |  | 306179.96 | 3.67 | 1123680 |  |  | Профилированный настил окрашенный С21-1000-0,5
|  | Всего по позиции |  |  | 10: 306179.96; 12: 1123680 |  |  |  | Всего по позиции
31 | ТЕР01-02-061-02 | Засыпка вручную траншей, пазух котлованов и ям смесью песчано-гравийной |  |  | 4: 100 м3 грунта; 7: 0.3337 |  |  | Засыпка вручную траншей, пазух котлованов и ям смесью песчано-гравийной
|  | Всего по позиции |  |  | 10: 718.26; 12: 24758 |  |  |  | Всего по позиции
32 | ТССЦ-408-0200 | Смесь песчано-гравийная природная |  |  | м3 |  |  | 33.37 | 101.12 |  | 3374.37 | 11.18 | 37725 |  |  | Смесь песчано-гравийная природная
|  | Всего по позиции |  |  | 10: 3374.37; 12: 37725 |  |  |  | Всего по позиции
33 | ТЕР09-08-002-04 | Устройство барьеров безопасности: спиральных с креплением на кронштейнах (Установка ограждения из спиралей армированной колючей ленты) |  |  | 4: 100 м; 7: 7.214 |  |  | Устройство барьеров безопасности: спиральных с креплением на кронштейнах (Установка ограждения из спиралей армированной колючей ленты)
|  | Всего по позиции |  |  | 10: 2681.87; 12: 85833 |  |  |  | Всего по позиции
34 | Прайс-лист Метиз-комплект от 27.06.2021г. | Армированная колючая лента типа АКЛ, Диаметр 500 мм (62 витка, 5 клепок, 10 метров) |  |  | 10м |  |  | 72.14 | 2218.76 |  | 17360.2 | 9.22 | 160061 |  |  | Армированная колючая лента типа АКЛ, Диаметр 500 мм (62 витка, 5 клепок, 10 метров)
|  | Всего по позиции |  |  | 10: 17360.2; 12: 160061 |  |  |  | Всего по позиции
35 | ТЕР09-05-002-03 | Электродуговая сварка: кронштейнов |  |  | 4: 10 т конструкций; 7: 0.0577 |  |  | Электродуговая сварка: кронштейнов
|  | Всего по позиции |  |  | 10: 1101.52; 12: 29962 |  |  |  | Всего по позиции
36 | ТССЦ-101-2541 | Сталь угловая 32х32 мм |  |  | т |  |  | 0.577 | 7396.23 |  | 4267.62 | 7.77 | 33159 |  |  | Сталь угловая 32х32 мм
|  | Всего по позиции |  |  | 10: 4267.62; 12: 33159 |  |  |  | Всего по позиции
Устройство антивандальной защиты | [18 empty] | Устройство антивандальной защиты
37 | ТЕРр69-2-1 Прим. | Сверление отверстий в металле |  |  | 4: 100 отверстий; 7: 28.85 |  |  | Сверление отверстий в металле
|  | Всего по позиции |  |  | 10: 4557.79; 12: 147025 |  |  |  | Всего по позиции
38 | ТЕР06-01-015-06 Прим. | Постановка болтов в готовые отверстия с приваркой крепёжных элементов |  |  | 4: 1 т; 7: 0.081 |  |  | Постановка болтов в готовые отверстия с приваркой крепёжных элементов
|  | Всего по позиции |  |  | 10: 179.26; 12: 5127 |  |  |  | Всего по позиции
39 | ТССЦ-101-1714 | Винты (с гладкой головкой) с гайками и шайбами строительные 8х40 мм |  |  | т |  |  | 0.081 | 16892.73 |  | 1368.31 | 9.59 | 13122 |  |  | Винты (с гладкой головкой) с гайками и шайбами строительные 8х40 мм
|  | Всего по позиции |  |  | 10: 1368.31; 12: 13122 |  |  |  | Всего по позиции
Устройство ворот | [18 empty] | Устройство ворот
40 | ТЕРм38-01-003-04 Прим. | Изготовление каркаса ворот |  |  | 4: 1 т конструкций; 7: 0.2074 |  |  | Изготовление каркаса ворот
|  | Всего по позиции |  |  | 10: 829.1; 12: 24840 |  |  |  | Всего по позиции
41 | ТССЦ-101-2542 | Сталь угловая 50х50 мм |  |  | т |  |  | 0.2074 | 7070.85 |  | 1466.49 | 10.38 | 15222 |  |  | Сталь угловая 50х50 мм
|  | Всего по позиции |  |  | 10: 1466.49; 12: 15222 |  |  |  | Всего по позиции
42 | ТЕР07-01-055-09 Прим. | Устройство ворот: без установки столбов при металлических оградах и оградах из панелей |  |  | 4: 100 шт.; 7: 0.02 |  |  | Устройство ворот: без установки столбов при металлических оградах и оградах из панелей
|  | Всего по позиции |  |  | 10: 63.83; 12: 1983 |  |  |  | Всего по позиции
43 | ТЕРр56-12-1 | Установка дверных приборов: петли |  |  | 4: 100 шт. приборов; 7: 0.08 |  |  | Установка дверных приборов: петли
|  | Всего по позиции |  |  | 10: 298.46; 12: 7785 |  |  |  | Всего по позиции
44 | ТЕРр56-12-8 | Установка дверных приборов: засов для ворот |  |  | 4: 100 шт. приборов; 7: 0.04 |  |  | Установка дверных приборов: засов для ворот
|  | Всего по позиции |  |  | 10: 97.69; 12: 1342 |  |  |  | Всего по позиции
45 | ТЕРр56-12-6 Прим. | Установка дверных приборов: замки навесные |  |  | 4: 100 шт. приборов; 7: 0.02 |  |  | Установка дверных приборов: замки навесные
|  | Всего по позиции |  |  | 10: 305.53; 12: 3425 |  |  |  | Всего по позиции
46 | ТЕРр56-12-3 Прим. | Установка дверных приборов: ручки для секционных ворот |  |  | 4: 100 шт. приборов; 7: 0.04 |  |  | Установка дверных приборов: ручки для секционных ворот
|  | Всего по позиции |  |  | 10: 116.81; 12: 1444 |  |  |  | Всего по позиции
Устройство калитки | [18 empty] | Устройство калитки
47 | ТЕРм38-01-003-04 Прим. | Изготовление каркаса калитки |  |  | 4: 1 т конструкций; 7: 0.0488 |  |  | Изготовление каркаса калитки
|  | Всего по позиции |  |  | 10: 195.09; 12: 5845 |  |  |  | Всего по позиции
48 | ТССЦ-101-2542 | Сталь угловая 50х50 мм |  |  | т |  |  | 0.0488 | 7070.85 |  | 345.06 | 10.38 | 3582 |  |  | Сталь угловая 50х50 мм
|  | Всего по позиции |  |  | 10: 345.06; 12: 3582 |  |  |  | Всего по позиции
49 | ТЕР07-01-055-09 Прим. | Устройство калитки: без установки столбов при металлических оградах и оградах из панелей |  |  | 4: 100 шт.; 7: 0.02 |  |  | Устройство калитки: без установки столбов при металлических оградах и оградах из панелей
|  | Всего по позиции |  |  | 10: 63.83; 12: 1983 |  |  |  | Всего по позиции
50 | ТЕРр56-12-1 | Установка дверных приборов: петли |  |  | 4: 100 шт. приборов; 7: 0.04 |  |  | Установка дверных приборов: петли
|  | Всего по позиции |  |  | 10: 149.23; 12: 3892 |  |  |  | Всего по позиции
51 | ТЕРр56-12-6 Прим. | Установка дверных приборов: замки накладные |  |  | 4: 100 шт. приборов; 7: 0.02 |  |  | Установка дверных приборов: замки накладные
|  | Всего по позиции |  |  | 10: 305.53; 12: 3425 |  |  |  | Всего по позиции
52 | ТЕРр56-12-3 Прим. | Установка дверных приборов: ручки для калитки |  |  | 4: 100 шт. приборов; 7: 0.04 |  |  | Установка дверных приборов: ручки для калитки
|  | Всего по позиции |  |  | 10: 116.81; 12: 1444 |  |  |  | Всего по позиции
53 | ВУЕР_ВЛ-8-61 Прим. | Установка предупреждающих плакатов установленного образца |  |  | 4: 1 опора; 7: 37 |  |  | Установка предупреждающих плакатов установленного образца
|  | Всего по позиции |  |  | 10: 1460.83; 12: 7603 |  |  |  | Всего по позиции
54 | ТССЦ-105-8042 | Табличка с названием подстанции установленного образца |  |  | 100 шт. |  |  | 0.02 | 3994.91 |  | 79.9 | 12.52 | 1000 |  |  | Табличка с названием подстанции установленного образца
|  | Всего по позиции |  |  | 10: 79.9; 12: 1000 |  |  |  | Всего по позиции
55 | ТССЦ-105-8042 | Знаки предупреждающие по ограждению установленного образца |  |  | 100 шт. |  |  | 0.35 | 3994.91 |  | 1398.22 | 12.52 | 17506 |  |  | Знаки предупреждающие по ограждению установленного образца
|  | Всего по позиции |  |  | 10: 1398.22; 12: 17506 |  |  |  | Всего по позиции
56 | ТССЦ-101-1691 Прим. | Саморезы с пресс-шайбой по металлу длиной 15мм |  |  | шт. |  |  | 111 | 0.15 |  | 16.65 | 4 | 67 |  |  | Саморезы с пресс-шайбой по металлу длиной 15мм
|  | Всего по позиции |  |  | 10: 16.65; 12: 67 |  |  |  | Всего по позиции
|  | Итого по разделу 3 Монтажные работы |  |  | 10: 495375.47; 12: 4150983 |  |  |  |  | Итого по разделу 3 Монтажные работы
Раздел 4. Окрасочные работы | [14 empty] | Раздел 4. Окрасочные работы
57 | ТЕР13-03-002-04 | Огрунтовка металлических поверхностей за один раз: грунтовкой ГФ-021 |  |  | 4: 100 м2 окрашиваемой поверхности; 7: 7.96 |  |  | Огрунтовка металлических поверхностей за один раз: грунтовкой ГФ-021
|  | Всего по позиции |  |  | 10: 4698.34; 12: 84013 |  |  |  | Всего по позиции
58 | ТЕР13-03-004-26 | Окраска металлических огрунтованных поверхностей: эмалью ПФ-115 (за два раза) |  |  | 4: 100 м2 окрашиваемой поверхности; 7: 7.96 |  |  | Окраска металлических огрунтованных поверхностей: эмалью ПФ-115 (за два раза)
|  | Всего по позиции |  |  | 10: 9035.35; 12: 141520 |  |  |  | Всего по позиции
|  | Итого по разделу 4 Окрасочные работы |  |  | 10: 13733.69; 12: 225533 |  |  |  |  | Итого по разделу 4 Окрасочные работы
Раздел 5. Транспортировка демонтированных материалов | [14 empty] | Раздел 5. Транспортировка демонтированных материалов
Металлические конструкции | [18 empty] | Металлические конструкции
59 | ТССЦпг-01-01-01-015 | Погрузочные работы при автомобильных перевозках: металлических конструкций массой до 1 т |  |  | 1 т груза |  |  | 2.83 | 27.32 |  | 77.32 | 21.91 | 1694 |  |  | Погрузочные работы при автомобильных перевозках: металлических конструкций массой до 1 т
|  | Всего по позиции |  |  | 10: 77.32; 12: 1694 |  |  |  | Всего по позиции
60 | ТССЦпг-03-02-01-013 | Перевозка строительных грузов (кроме массовых навалочных, перевозимых автомобилями-самосвалами, а также бетонных и железобетонных изделий, стеновых и перегородочных материалов, лесоматериалов круглых и пиломатериалов, включенных в таблицу 03-01), бортовым автомобилем грузоподъемностью 5 т, на расстояние до 13 км I класс груза |  |  | 1 т груза |  |  | 2.83 | 28.75 |  | 81.36 | 16.61 | 1351 |  |  | Перевозка строительных грузов (кроме массовых навалочных, перевозимых автомобилями-самосвалами, а также бетонных и железобетонных изделий, стеновых и перегородочных материалов, лесоматериалов круглых и пиломатериалов, включенных в таблицу 03-01), бортовым автомобилем грузоподъемностью 5 т, на расстояние до 13 км I класс груза
|  | Всего по позиции |  |  | 10: 81.36; 12: 1351 |  |  |  | Всего по позиции
61 | ТССЦпг-01-01-02-015 | Разгрузочные работы при автомобильных перевозках: металлических конструкций массой до 1 т |  |  | 1 т груза |  |  | 2.83 | 27.32 |  | 77.32 | 21.91 | 1694 |  |  | Разгрузочные работы при автомобильных перевозках: металлических конструкций массой до 1 т
|  | Всего по позиции |  |  | 10: 77.32; 12: 1694 |  |  |  | Всего по позиции
Ж/б конструкции | [18 empty] | Ж/б конструкции
62 | ТССЦпг-01-01-01-003 | Погрузочные работы при автомобильных перевозках: изделий из сборного железобетона, бетона, керамзитобетона массой до 3 т |  |  | 1 т груза |  |  | 5.57 | 13.11 |  | 73.02 | 22.29 | 1628 |  |  | Погрузочные работы при автомобильных перевозках: изделий из сборного железобетона, бетона, керамзитобетона массой до 3 т
|  | Всего по позиции |  |  | 10: 73.02; 12: 1628 |  |  |  | Всего по позиции
63 | ТССЦпг-03-01-01-013 | Перевозка бетонных и ж/б изделий, стеновых и перегородочных материалов (кирпич, блоки, камни, плиты и панели), лесоматериалов круглых и пиломатериалов автомобилями бортовыми грузоподъемностью до 15 т, на расстояние до 13 км I класс груза |  |  | 1 т груза |  |  | 5.57 | 16.33 |  | 90.96 | 21.74 | 1977 |  |  | Перевозка бетонных и ж/б изделий, стеновых и перегородочных материалов (кирпич, блоки, камни, плиты и панели), лесоматериалов круглых и пиломатериалов автомобилями бортовыми грузоподъемностью до 15 т, на расстояние до 13 км I класс груза
|  | Всего по позиции |  |  | 10: 90.96; 12: 1977 |  |  |  | Всего по позиции
64 | ТССЦпг-01-01-02-003 | Разгрузочные работы при автомобильных перевозках: изделий из сборного железобетона, бетона, керамзитобетона массой до 3 т |  |  | 1 т груза |  |  | 5.57 | 13.11 |  | 73.02 | 22.29 | 1628 |  |  | Разгрузочные работы при автомобильных перевозках: изделий из сборного железобетона, бетона, керамзитобетона массой до 3 т
|  | Всего по позиции |  |  | 10: 73.02; 12: 1628 |  |  |  | Всего по позиции
|  | Итого по разделу 5 Транспортировка демонтированных материалов |  |  | 10: 473; 12: 9972 |  |  |  |  | Итого по разделу 5 Транспортировка демонтированных материалов
Раздел 6. Транспортировка порубочных остатков | [14 empty] | Раздел 6. Транспортировка порубочных остатков
65 | ТССЦпг-01-01-01-008 | Погрузочные работы при автомобильных перевозках: леса пиленого, погонажа плотничный, шпал |  |  | 1 т груза |  |  | 5.31 | 13.32 |  | 70.73 | 21.91 | 1550 |  |  | Погрузочные работы при автомобильных перевозках: леса пиленого, погонажа плотничный, шпал
|  | Всего по позиции |  |  | 10: 70.73; 12: 1550 |  |  |  | Всего по позиции
66 | ТССЦпг-03-01-01-073 | Перевозка бетонных и ж/б изделий, стеновых и перегородочных материалов (кирпич, блоки, камни, плиты и панели), лесоматериалов круглых и пиломатериалов автомобилями бортовыми грузоподъемностью до 15 т, на расстояние до 73 км I класс груза |  |  | 1 т груза |  |  | 5.31 | 36.33 |  | 192.91 | 21.74 | 4194 |  |  | Перевозка бетонных и ж/б изделий, стеновых и перегородочных материалов (кирпич, блоки, камни, плиты и панели), лесоматериалов круглых и пиломатериалов автомобилями бортовыми грузоподъемностью до 15 т, на расстояние до 73 км I класс груза
|  | Всего по позиции |  |  | 10: 192.91; 12: 4194 |  |  |  | Всего по позиции
|  | Итого по разделу 6 Транспортировка порубочных остатков |  |  | 10: 263.64; 12: 5744 |  |  |  |  | Итого по разделу 6 Транспортировка порубочных остатков
|  | Итоги по смете: | [17 empty] | Итоги по смете:
|  | Итого прямые затраты (справочно) |  |  | 10: 485963.05; 12: 3555377 | [7 empty] | Итого прямые затраты (справочно)
|  | в том числе: | [18 empty] | в том числе:
|  | Оплата труда рабочих |  |  | 10: 19649.6; 12: 672711 | [7 empty] | Оплата труда рабочих
|  | Эксплуатация машин |  |  | 10: 27976.75; 12: 267668 | [7 empty] | Эксплуатация машин
|  | в том числе оплата труда машинистов (Отм) |  |  | 10: 2174.45; 12: 74954 | [7 empty] | в том числе оплата труда машинистов (Отм)
|  | Материалы |  |  | 10: 438336.7; 12: 2614998 | [7 empty] | Материалы
|  | Строительные работы |  |  | 10: 516176.77; 12: 4594367 | [7 empty] | Строительные работы
|  | в том числе: | [18 empty] | в том числе:
|  | оплата труда |  |  | 10: 19257.92; 12: 659210 | [7 empty] | оплата труда
|  | эксплуатация машин и механизмов |  |  | 10: 27859.45; 12: 266608 | [7 empty] | эксплуатация машин и механизмов
|  | в том числе оплата труда машинистов (ОТм) |  |  | 10: 2169.52; 12: 74784 | [7 empty] | в том числе оплата труда машинистов (ОТм)
|  | материалы |  |  | 10: 438245.86; 12: 2613502 | [7 empty] | материалы
|  | накладные расходы |  |  | 10: 19949.27; 12: 682903 | [7 empty] | накладные расходы
|  | сметная прибыль |  |  | 10: 10864.27; 12: 372144 | [7 empty] | сметная прибыль
|  | Монтажные работы |  |  | 10: 1024.19; 12: 30685 | [7 empty] | Монтажные работы
|  | Отдельные виды работ и затрат, относимые на стоимость монтажных работ |  |  | 10: 1024.19; 12: 30685 | [7 empty] | Отдельные виды работ и затрат, относимые на стоимость монтажных работ
|  | в том числе: | [18 empty] | в том числе:
|  | оплата труда |  |  | 10: 391.68; 12: 13501 | [7 empty] | оплата труда
|  | эксплуатация машин и механизмов |  |  | 10: 117.3; 12: 1060 | [7 empty] | эксплуатация машин и механизмов
|  | в том числе оплата труда машинистов (ОТм) |  |  | 10: 4.93; 12: 170 | [7 empty] | в том числе оплата труда машинистов (ОТм)
|  | материалы |  |  | 10: 90.84; 12: 1496 | [7 empty] | материалы
|  | накладные расходы |  |  | 10: 289.52; 12: 9980 | [7 empty] | накладные расходы
|  | сметная прибыль |  |  | 10: 134.85; 12: 4648 | [7 empty] | сметная прибыль
|  | Итого |  |  | 10: 517200.96; 12: 4625052 | [8 empty] | Итого
|  | Итого ФОТ (справочно) |  |  | 10: 21824.05; 12: 747665 | [7 empty] | Итого ФОТ (справочно)
|  | Итого накладные расходы (справочно) |  |  | 10: 20238.79; 12: 692883 | [7 empty] | Итого накладные расходы (справочно)
|  | Итого сметная прибыль (справочно) |  |  | 10: 10999.12; 12: 376792 | [7 empty] | Итого сметная прибыль (справочно)
|  | Утилизация порубочных остатков 817,77*5,31 |  |  | 10: 4342.36; 12: 4342 | [7 empty] | Утилизация порубочных остатков 817,77*5,31
|  | Итого |  |  | 10: 521543.32; 12: 4629394 | [8 empty] | Итого
|  | Непредвиденные затраты 2% |  |  | 10: 10430.87; 12: 92588 | [7 empty] | Непредвиденные затраты 2%
|  | ВСЕГО по смете |  |  | 10: 531974.19; 12: 4721982 | [9 empty] | ВСЕГО по смете

## 6.
Приложение № 2
Утверждено приказом № 421 от 4 августа 2020 г. Минстроя РФ
Наименование редакции сметных нормативов
Наименование программного продукта |  |  | ГРАНД-Смета, версия 2022.3
ОПУ ПС «Корфовская» 110/35/10кВ
(наименование стройки)
(наименование объекта капитального строительства)
ЛОКАЛЬНЫЙ СМЕТНЫЙ РАСЧЕТ (СМЕТА) № 6
Капитальный ремонтЗдание ОПУ ПС «Корфовская» (Электросетевой комплекс №1). Инв. № НВ010274. Ремонт отмостки, ремонт помещений. | [13 empty] | Капитальный ремонтЗдание ОПУ ПС «Корфовская» (Электросетевой комплекс №1). Инв. № НВ010274. Ремонт отмостки, ремонт помещений.
(наименование конструктивного решения)
Составлен | базисно-индексным | методом
Основание | Ведомость дефектов и объемов работ
(проектная и (или) иная техническая документация)
Составлен(а) в текущем (базисном) уровне цен
Сметная стоимость |  | 2042.49 | (229,11) | тыс.руб.
в том числе:
| строительных работ | 1933.23 | (137,95) | тыс.руб. |  | Средства на оплату труда рабочих |  |  |  |  | 564.29 | (16,37) | тыс.руб.
| монтажных работ | 18.79 | (0,69) | тыс.руб. |  | Нормативные затраты труда рабочих |  |  |  |  | 1417.55 |  | чел.час.
| оборудования | 0 | (0) | тыс.руб. |  | Нормативные затраты труда машинистов |  |  |  |  | 34.16 |  | чел.час.
| прочих затрат | 0 | (0) | тыс.руб. |  | Расчетный измеритель конструктивного решения
№ п/п | Обоснование | Наименование работ и затрат |  |  | Единица измерения | Количество |  |  | Сметная стоимость в базисном уровне цен (в текущем уровне цен (гр. 8) для ресурсов, отсутствующих в СНБ), руб. |  |  | Индексы | Сметная стоимость в текущем уровне цен, руб.
[6 empty] | на единицу | коэффициенты | всего с учетом коэффициентов | на единицу | коэффициенты | всего
1 | 2 | 3 |  |  | 4 | 5 | 6 | 7 | 8 | 9 | 10 | 11 | 12
Раздел 1. Отмостка | [14 empty] | Раздел 1. Отмостка
1 | ТЕРр69-19-2 Прим. | Разборка бетонной стяжки |  |  | 4: 1 м3 бетона; 7: 15.59 |  |  | Разборка бетонной стяжки
|  | Объем=115,5*0,9*0,15 | [14 empty] | Объем=115,5*0,9*0,15
| Приказ от 07.07.2022 № 557/пр прил.8 табл.3 п.5 | Производство работ осуществляется в охранной зоне действующей воздушной линии электропередачи, вблизи объектов, находящихся под напряжением, внутри объектов капитального строительства, внутренняя проводка в которых не обесточена, если это приведет к ограничению действий рабочих в соответствии с требованиями техники безопасности ОЗП=1,2; ЭМ=1,2 к расх.; ЗПМ=1,2; ТЗ=1,2; ТЗМ=1,2 | [15 empty] | Производство работ осуществляется в охранной зоне действующей воздушной линии электропередачи, вблизи объектов, находящихся под напряжением, внутри объектов капитального строительства, внутренняя проводка в которых не обесточена, если это приведет к ограничению действий рабочих в соответствии с требованиями техники безопасности ОЗП=1,2; ЭМ=1,2 к расх.; ЗПМ=1,2; ТЗ=1,2; ТЗМ=1,2
| 1 | ОТ |  |  | 8: 197.46; 9: 1.2; 10: 3694.08; 11: 34.47; 12: 127335 | [5 empty] | ОТ
| 2 | ЭМ |  |  | 8: 329.67; 9: 1.2; 10: 6167.47; 11: 2.01; 12: 12397 | [5 empty] | ЭМ
|  | ЗТ |  |  | 4: чел.-ч; 5: 17.49; 6: 1.2; 7: 327.2029 | [6 empty] | ЗТ
|  | Итого по расценке |  |  | 8: 527.13; 10: 9861.55; 12: 139732 | [7 empty] | Итого по расценке
|  | ФОТ |  |  | 10: 3694.08; 12: 127335 | [6 empty] | ФОТ
| Приказ № 812/пр от 21.12.2020 Прил. п.103 | НР Прочие ремонтно-строительные работы |  |  | 4: %; 5: 92; 7: 92; 10: 3398.55; 12: 117148 | [6 empty] | НР Прочие ремонтно-строительные работы
| Приказ № 774/пр от 11.12.2020 Прил. п.103 | СП Прочие ремонтно-строительные работы |  |  | 4: %; 5: 44; 7: 44; 10: 1625.4; 12: 56027 | [6 empty] | СП Прочие ремонтно-строительные работы
|  | Всего по позиции |  |  | 10: 14885.5; 12: 312907 | [8 empty] | Всего по позиции
2 | ТЕР01-02-057-03 | Разработка грунта вручную в траншеях глубиной до 2 м без креплений с откосами, группа грунтов: 3 |  |  | 4: 100 м3 грунта; 7: 0.3119 |  |  | Разработка грунта вручную в траншеях глубиной до 2 м без креплений с откосами, группа грунтов: 3
|  | Объем=(115,5*0,3*0,9) / 100 | [14 empty] | Объем=(115,5*0,3*0,9) / 100
| Приказ от 04.08.2020 № 421/пр п.58б | При применении сметных норм, включенных в сборники ГЭСН (ФЕР, ТЕР), аналогичных технологическим процессам в новом строительстве, в том числе по возведению новых конструктивных элементов ОЗП=1,15; ЭМ=1,25 к расх.; ЗПМ=1,25; ТЗ=1,15; ТЗМ=1,25 | [15 empty] | При применении сметных норм, включенных в сборники ГЭСН (ФЕР, ТЕР), аналогичных технологическим процессам в новом строительстве, в том числе по возведению новых конструктивных элементов ОЗП=1,15; ЭМ=1,25 к расх.; ЗПМ=1,25; ТЗ=1,15; ТЗМ=1,25
| Приказ от 07.07.2022 № 557/пр прил.8 табл.3 п.5 | Производство работ осуществляется в охранной зоне действующей воздушной линии электропередачи, вблизи объектов, находящихся под напряжением, внутри объектов капитального строительства, внутренняя проводка в которых не обесточена, если это приведет к ограничению действий рабочих в соответствии с требованиями техники безопасности ОЗП=1,2; ЭМ=1,2 к расх.; ЗПМ=1,2; ТЗ=1,2; ТЗМ=1,2 | [15 empty] | Производство работ осуществляется в охранной зоне действующей воздушной линии электропередачи, вблизи объектов, находящихся под напряжением, внутри объектов капитального строительства, внутренняя проводка в которых не обесточена, если это приведет к ограничению действий рабочих в соответствии с требованиями техники безопасности ОЗП=1,2; ЭМ=1,2 к расх.; ЗПМ=1,2; ТЗ=1,2; ТЗМ=1,2
| 1 | ОТ |  |  | 8: 2561.84; 9: 1.38; 10: 1102.67; 11: 34.47; 12: 38009 | [5 empty] | ОТ
|  | ЗТ |  |  | 4: чел.-ч; 5: 248; 6: 1.38; 7: 106.7447 | [6 empty] | ЗТ
|  | Итого по расценке |  |  | 8: 2561.84; 10: 1102.67; 12: 38009 | [7 empty] | Итого по расценке
|  | ФОТ |  |  | 10: 1102.67; 12: 38009 | [6 empty] | ФОТ
| Приказ № 812/пр от 21.12.2020 Прил. п.1.2 | НР Земляные работы, выполняемые ручным способом |  |  | 4: %; 5: 89; 7: 89; 10: 981.38; 12: 33828 | [6 empty] | НР Земляные работы, выполняемые ручным способом
| Приказ № 774/пр от 11.12.2020 Прил. п.1.2, Приказ № 774/пр от 11.12.2020 п.16 | СП Земляные работы, выполняемые ручным способом |  |  | % | 40 | 0.85 | 34 |  |  | 374.91 |  | 12923 | [6 empty] | СП Земляные работы, выполняемые ручным способом
|  | Всего по позиции |  |  | 10: 2458.96; 12: 84760 | [8 empty] | Всего по позиции
4 | ТЕР01-01-022-24 | Погрузка грунта экскаватором «обратная лопата» с ковшом вместимостью 0,25 м3, группа грунтов: 3 |  |  | 4: 1000 м3 грунта; 7: 0.03119 |  |  | Погрузка грунта экскаватором «обратная лопата» с ковшом вместимостью 0,25 м3, группа грунтов: 3
|  | Объем=0,3119/10 | [14 empty] | Объем=0,3119/10
| Приказ от 04.08.2020 № 421/пр п.58б | При применении сметных норм, включенных в сборники ГЭСН (ФЕР, ТЕР), аналогичных технологическим процессам в новом строительстве, в том числе по возведению новых конструктивных элементов ОЗП=1,15; ЭМ=1,25 к расх.; ЗПМ=1,25; ТЗ=1,15; ТЗМ=1,25 | [15 empty] | При применении сметных норм, включенных в сборники ГЭСН (ФЕР, ТЕР), аналогичных технологическим процессам в новом строительстве, в том числе по возведению новых конструктивных элементов ОЗП=1,15; ЭМ=1,25 к расх.; ЗПМ=1,25; ТЗ=1,15; ТЗМ=1,25
| Приказ от 07.07.2022 № 557/пр прил.8 табл.3 п.5 | Производство работ осуществляется в охранной зоне действующей воздушной линии электропередачи, вблизи объектов, находящихся под напряжением, внутри объектов капитального строительства, внутренняя проводка в которых не обесточена, если это приведет к ограничению действий рабочих в соответствии с требованиями техники безопасности ОЗП=1,2; ЭМ=1,2 к расх.; ЗПМ=1,2; ТЗ=1,2; ТЗМ=1,2 | [15 empty] | Производство работ осуществляется в охранной зоне действующей воздушной линии электропередачи, вблизи объектов, находящихся под напряжением, внутри объектов капитального строительства, внутренняя проводка в которых не обесточена, если это приведет к ограничению действий рабочих в соответствии с требованиями техники безопасности ОЗП=1,2; ЭМ=1,2 к расх.; ЗПМ=1,2; ТЗ=1,2; ТЗМ=1,2
| 2 | ЭМ |  |  | 8: 7148.76; 9: 1.5; 10: 334.45; 11: 12.38; 12: 4140 | [5 empty] | ЭМ
| 3 | в т.ч. ОТм |  |  | 8: 1264.54; 9: 1.5; 10: 59.16; 11: 34.47; 12: 2039 | [5 empty] | в т.ч. ОТм
|  | ЗТм |  |  | 4: чел.-ч; 5: 86.14; 6: 1.5; 7: 4.0301 | [6 empty] | ЗТм
|  | Итого по расценке |  |  | 8: 7148.76; 10: 334.45; 12: 4140 | [7 empty] | Итого по расценке
|  | ФОТ |  |  | 10: 59.16; 12: 2039 | [6 empty] | ФОТ
| Приказ № 812/пр от 21.12.2020 Прил. п.1.1 | НР Земляные работы, выполняемые механизированным способом |  |  | 4: %; 5: 92; 7: 92; 10: 54.43; 12: 1876 | [6 empty] | НР Земляные работы, выполняемые механизированным способом
| Приказ № 774/пр от 11.12.2020 Прил. п.1.1, Приказ № 774/пр от 11.12.2020 п.16 | СП Земляные работы, выполняемые механизированным способом |  |  | % | 46 | 0.85 | 39.1 |  |  | 23.13 |  | 797 | [6 empty] | СП Земляные работы, выполняемые механизированным способом
|  | Всего по позиции |  |  | 10: 412.01; 12: 6813 | [8 empty] | Всего по позиции
5 | ТЕР08-01-002-01 Прим. | Устройство основания под отмостку: песчаного |  |  | 4: 1 м3 основания; 7: 10.395 |  |  | Устройство основания под отмостку: песчаного
|  | Объем=115,5*0,1*0,9 | [14 empty] | Объем=115,5*0,1*0,9
| Приказ от 04.08.2020 № 421/пр п.58б | При применении сметных норм, включенных в сборники ГЭСН (ФЕР, ТЕР), аналогичных технологическим процессам в новом строительстве, в том числе по возведению новых конструктивных элементов ОЗП=1,15; ЭМ=1,25 к расх.; ЗПМ=1,25; ТЗ=1,15; ТЗМ=1,25 | [15 empty] | При применении сметных норм, включенных в сборники ГЭСН (ФЕР, ТЕР), аналогичных технологическим процессам в новом строительстве, в том числе по возведению новых конструктивных элементов ОЗП=1,15; ЭМ=1,25 к расх.; ЗПМ=1,25; ТЗ=1,15; ТЗМ=1,25
| Приказ от 07.07.2022 № 557/пр прил.8 табл.3 п.5 | Производство работ осуществляется в охранной зоне действующей воздушной линии электропередачи, вблизи объектов, находящихся под напряжением, внутри объектов капитального строительства, внутренняя проводка в которых не обесточена, если это приведет к ограничению действий рабочих в соответствии с требованиями техники безопасности ОЗП=1,2; ЭМ=1,2 к расх.; ЗПМ=1,2; ТЗ=1,2; ТЗМ=1,2 | [15 empty] | Производство работ осуществляется в охранной зоне действующей воздушной линии электропередачи, вблизи объектов, находящихся под напряжением, внутри объектов капитального строительства, внутренняя проводка в которых не обесточена, если это приведет к ограничению действий рабочих в соответствии с требованиями техники безопасности ОЗП=1,2; ЭМ=1,2 к расх.; ЗПМ=1,2; ТЗ=1,2; ТЗМ=1,2
| 1 | ОТ |  |  | 8: 24.86; 9: 1.38; 10: 356.62; 11: 34.47; 12: 12293 | [5 empty] | ОТ
| 2 | ЭМ |  |  | 8: 41.61; 9: 1.5; 10: 648.8; 11: 8.72; 12: 5658 | [5 empty] | ЭМ
| 3 | в т.ч. ОТм |  |  | 8: 3.85; 9: 1.5; 10: 60.03; 11: 34.47; 12: 2069 | [5 empty] | в т.ч. ОТм
| 4 | М |  |  | 8: 120.63; 10: 1253.95; 11: 11.58; 12: 14521 | [5 empty] | М
|  | ЗТ |  |  | 4: чел.-ч; 5: 2.3; 6: 1.38; 7: 32.9937 | [6 empty] | ЗТ
|  | ЗТм |  |  | 4: чел.-ч; 5: 0.29; 6: 1.5; 7: 4.5218 | [6 empty] | ЗТм
|  | Итого по расценке |  |  | 8: 187.1; 10: 2259.37; 12: 32472 | [7 empty] | Итого по расценке
|  | ФОТ |  |  | 10: 416.65; 12: 14362 | [6 empty] | ФОТ
| Приказ № 812/пр от 21.12.2020 Прил. п.8 | НР Конструкции из кирпича и блоков |  |  | 4: %; 5: 110; 7: 110; 10: 458.32; 12: 15798 | [6 empty] | НР Конструкции из кирпича и блоков
| Приказ № 774/пр от 11.12.2020 Прил. п.8, Приказ № 774/пр от 11.12.2020 п.16 | СП Конструкции из кирпича и блоков |  |  | % | 69 | 0.85 | 58.65 |  |  | 244.37 |  | 8423 | [6 empty] | СП Конструкции из кирпича и блоков
|  | Всего по позиции |  |  | 10: 2962.06; 12: 56693 | [8 empty] | Всего по позиции
6 | ТЕР08-01-002-02 Прим. | Устройство основания под отмостку: щебеночного |  |  | 4: 1 м3 основания; 7: 20.79 |  |  | Устройство основания под отмостку: щебеночного
|  | Объем=115,5*0,2*0,9 | [14 empty] | Объем=115,5*0,2*0,9
| Приказ от 04.08.2020 № 421/пр п.58б | При применении сметных норм, включенных в сборники ГЭСН (ФЕР, ТЕР), аналогичных технологическим процессам в новом строительстве, в том числе по возведению новых конструктивных элементов ОЗП=1,15; ЭМ=1,25 к расх.; ЗПМ=1,25; ТЗ=1,15; ТЗМ=1,25 | [15 empty] | При применении сметных норм, включенных в сборники ГЭСН (ФЕР, ТЕР), аналогичных технологическим процессам в новом строительстве, в том числе по возведению новых конструктивных элементов ОЗП=1,15; ЭМ=1,25 к расх.; ЗПМ=1,25; ТЗ=1,15; ТЗМ=1,25
| Приказ от 07.07.2022 № 557/пр прил.8 табл.3 п.5 | Производство работ осуществляется в охранной зоне действующей воздушной линии электропередачи, вблизи объектов, находящихся под напряжением, внутри объектов капитального строительства, внутренняя проводка в которых не обесточена, если это приведет к ограничению действий рабочих в соответствии с требованиями техники безопасности ОЗП=1,2; ЭМ=1,2 к расх.; ЗПМ=1,2; ТЗ=1,2; ТЗМ=1,2 | [15 empty] | Производство работ осуществляется в охранной зоне действующей воздушной линии электропередачи, вблизи объектов, находящихся под напряжением, внутри объектов капитального строительства, внутренняя проводка в которых не обесточена, если это приведет к ограничению действий рабочих в соответствии с требованиями техники безопасности ОЗП=1,2; ЭМ=1,2 к расх.; ЗПМ=1,2; ТЗ=1,2; ТЗМ=1,2
| 1 | ОТ |  |  | 8: 25.94; 9: 1.38; 10: 744.22; 11: 34.47; 12: 25653 | [5 empty] | ОТ
| 2 | ЭМ |  |  | 8: 68.32; 9: 1.5; 10: 2130.56; 11: 9.23; 12: 19665 | [5 empty] | ЭМ
| 3 | в т.ч. ОТм |  |  | 8: 7.04; 9: 1.5; 10: 219.54; 11: 34.47; 12: 7568 | [5 empty] | в т.ч. ОТм
| 4 | М |  |  | 8: 302.58; 10: 6290.64; 11: 6.87; 12: 43217 | [5 empty] | М
|  | ЗТ |  |  | 4: чел.-ч; 5: 2.4; 6: 1.38; 7: 68.8565 | [6 empty] | ЗТ
|  | ЗТм |  |  | 4: чел.-ч; 5: 0.54; 6: 1.5; 7: 16.8399 | [6 empty] | ЗТм
|  | Итого по расценке |  |  | 8: 396.84; 10: 9165.42; 12: 88535 | [7 empty] | Итого по расценке
|  | ФОТ |  |  | 10: 963.76; 12: 33221 | [6 empty] | ФОТ
| Приказ № 812/пр от 21.12.2020 Прил. п.8 | НР Конструкции из кирпича и блоков |  |  | 4: %; 5: 110; 7: 110; 10: 1060.14; 12: 36543 | [6 empty] | НР Конструкции из кирпича и блоков
| Приказ № 774/пр от 11.12.2020 Прил. п.8, Приказ № 774/пр от 11.12.2020 п.16 | СП Конструкции из кирпича и блоков |  |  | % | 69 | 0.85 | 58.65 |  |  | 565.25 |  | 19484 | [6 empty] | СП Конструкции из кирпича и блоков
|  | Всего по позиции |  |  | 10: 10790.81; 12: 144562 | [8 empty] | Всего по позиции
7 | ТЕР06-01-015-10 | Армирование подстилающих слоев и набетонок |  |  | 4: 1 т; 7: 0.33 |  |  | Армирование подстилающих слоев и набетонок
| Приказ от 04.08.2020 № 421/пр п.58б | При применении сметных норм, включенных в сборники ГЭСН (ФЕР, ТЕР), аналогичных технологическим процессам в новом строительстве, в том числе по возведению новых конструктивных элементов ОЗП=1,15; ЭМ=1,25 к расх.; ЗПМ=1,25; ТЗ=1,15; ТЗМ=1,25 | [15 empty] | При применении сметных норм, включенных в сборники ГЭСН (ФЕР, ТЕР), аналогичных технологическим процессам в новом строительстве, в том числе по возведению новых конструктивных элементов ОЗП=1,15; ЭМ=1,25 к расх.; ЗПМ=1,25; ТЗ=1,15; ТЗМ=1,25
| Приказ от 07.07.2022 № 557/пр прил.8 табл.3 п.5 | Производство работ осуществляется в охранной зоне действующей воздушной линии электропередачи, вблизи объектов, находящихся под напряжением, внутри объектов капитального строительства, внутренняя проводка в которых не обесточена, если это приведет к ограничению действий рабочих в соответствии с требованиями техники безопасности ОЗП=1,2; ЭМ=1,2 к расх.; ЗПМ=1,2; ТЗ=1,2; ТЗМ=1,2 | [15 empty] | Производство работ осуществляется в охранной зоне действующей воздушной линии электропередачи, вблизи объектов, находящихся под напряжением, внутри объектов капитального строительства, внутренняя проводка в которых не обесточена, если это приведет к ограничению действий рабочих в соответствии с требованиями техники безопасности ОЗП=1,2; ЭМ=1,2 к расх.; ЗПМ=1,2; ТЗ=1,2; ТЗМ=1,2
| 1 | ОТ |  |  | 8: 148.27; 9: 1.38; 10: 67.52; 11: 34.47; 12: 2327 | [5 empty] | ОТ
| 2 | ЭМ |  |  | 8: 44.06; 9: 1.5; 10: 21.81; 11: 16.97; 12: 370 | [5 empty] | ЭМ
| 3 | в т.ч. ОТм |  |  | 8: 2.74; 9: 1.5; 10: 1.36; 11: 34.47; 12: 47 | [5 empty] | в т.ч. ОТм
| 4 | М |  |  | 8: 11619.31; 10: 0; 11: 5.98 | [5 empty] | М
|  | ЗТ |  |  | 4: чел.-ч; 5: 12.64; 6: 1.38; 7: 5.7563 | [6 empty] | ЗТ
|  | ЗТм |  |  | 4: чел.-ч; 5: 0.16; 6: 1.5; 7: 0.0792 | [6 empty] | ЗТм
|  | Итого по расценке |  |  | 8: 192.33; 10: 89.33; 12: 2697 | [7 empty] | Итого по расценке
|  | ФОТ |  |  | 10: 68.88; 12: 2374 | [6 empty] | ФОТ
| Приказ № 812/пр от 21.12.2020 Прил. п.6 | НР Бетонные и железобетонные монолитные конструкции и работы в строительстве |  |  | 4: %; 5: 102; 7: 102; 10: 70.26; 12: 2421 | [6 empty] | НР Бетонные и железобетонные монолитные конструкции и работы в строительстве
| Приказ № 774/пр от 11.12.2020 Прил. п.6, Приказ № 774/пр от 11.12.2020 п.16 | СП Бетонные и железобетонные монолитные конструкции и работы в строительстве |  |  | % | 58 | 0.85 | 49.3 |  |  | 33.96 |  | 1170 | [6 empty] | СП Бетонные и железобетонные монолитные конструкции и работы в строительстве
|  | Всего по позиции |  |  | 10: 193.55; 12: 6288 | [8 empty] | Всего по позиции
8 | ТССЦ-204-0084 | Сетка из проволоки холоднотянутой 100х100х5 |  |  | т |  |  | 0.33 | 11562.64 |  | 3815.67 | 6.81 | 25985 |  |  | Сетка из проволоки холоднотянутой 100х100х5
|  | (Строительные металлические конструкции) | [20 empty] | (Строительные металлические конструкции)
|  | Всего по позиции |  |  | 10: 3815.67; 12: 25985 | [8 empty] | Всего по позиции
9 | ТЕР11-01-002-09 | Устройство подстилающих слоев: бетонных с устройством деформационных швов в отмостке |  |  | 4: 1 м3 подстилающего слоя; 7: 15.53 |  |  | Устройство подстилающих слоев: бетонных с устройством деформационных швов в отмостке
| Приказ от 04.08.2020 № 421/пр п.58б | При применении сметных норм, включенных в сборники ГЭСН (ФЕР, ТЕР), аналогичных технологическим процессам в новом строительстве, в том числе по возведению новых конструктивных элементов ОЗП=1,15; ЭМ=1,25 к расх.; ЗПМ=1,25; ТЗ=1,15; ТЗМ=1,25 | [15 empty] | При применении сметных норм, включенных в сборники ГЭСН (ФЕР, ТЕР), аналогичных технологическим процессам в новом строительстве, в том числе по возведению новых конструктивных элементов ОЗП=1,15; ЭМ=1,25 к расх.; ЗПМ=1,25; ТЗ=1,15; ТЗМ=1,25
| Приказ от 07.07.2022 № 557/пр прил.8 табл.3 п.5 | Производство работ осуществляется в охранной зоне действующей воздушной линии электропередачи, вблизи объектов, находящихся под напряжением, внутри объектов капитального строительства, внутренняя проводка в которых не обесточена, если это приведет к ограничению действий рабочих в соответствии с требованиями техники безопасности ОЗП=1,2; ЭМ=1,2 к расх.; ЗПМ=1,2; ТЗ=1,2; ТЗМ=1,2 | [15 empty] | Производство работ осуществляется в охранной зоне действующей воздушной линии электропередачи, вблизи объектов, находящихся под напряжением, внутри объектов капитального строительства, внутренняя проводка в которых не обесточена, если это приведет к ограничению действий рабочих в соответствии с требованиями техники безопасности ОЗП=1,2; ЭМ=1,2 к расх.; ЗПМ=1,2; ТЗ=1,2; ТЗМ=1,2
| 1 | ОТ |  |  | 8: 40.63; 9: 1.38; 10: 870.76; 11: 34.47; 12: 30015 | [5 empty] | ОТ
| 2 | ЭМ |  |  | 8: 0.28; 9: 1.5; 10: 6.52; 11: 5.18; 12: 34 | [5 empty] | ЭМ
| 4 | М |  |  | 8: 630.46; 10: 10901.13; 11: 9.89; 12: 107812 | [5 empty] | М
|  | ЗТ |  |  | 4: чел.-ч; 5: 3.66; 6: 1.38; 7: 78.4389 | [6 empty] | ЗТ
|  | Итого по расценке |  |  | 8: 742.85; 10: 11778.41; 12: 137861 | [7 empty] | Итого по расценке
|  | ФОТ |  |  | 10: 870.76; 12: 30015 | [6 empty] | ФОТ
| Приказ № 812/пр от 21.12.2020 Прил. п.11 | НР Полы |  |  | 4: %; 5: 112; 7: 112; 10: 975.25; 12: 33617 | [6 empty] | НР Полы
| Приказ № 774/пр от 11.12.2020 Прил. п.11, Приказ № 774/пр от 11.12.2020 п.16 | СП Полы |  |  | % | 65 | 0.85 | 55.25 |  |  | 481.09 |  | 16583 | [6 empty] | СП Полы
|  | Всего по позиции |  |  | 10: 13234.75; 12: 188061 | [8 empty] | Всего по позиции
|  | Итого по разделу 1 Отмостка |  |  | 10: 48753.31; 12: 826069 | [10 empty] | Итого по разделу 1 Отмостка
Раздел 2. Стены фасадные (цокольный участок) | [14 empty] | Раздел 2. Стены фасадные (цокольный участок)
14 | ТЕР46-02-009-02 | Отбивка штукатурки с поверхностей: стен и потолков кирпичных |  |  | 4: 100 м2; 7: 0.14085 |  |  | Отбивка штукатурки с поверхностей: стен и потолков кирпичных
|  | Объем=(28,17*0,5) / 100 | [14 empty] | Объем=(28,17*0,5) / 100
| Приказ от 07.07.2022 № 557/пр прил.8 табл.3 п.5 | Производство работ осуществляется в охранной зоне действующей воздушной линии электропередачи, вблизи объектов, находящихся под напряжением, внутри объектов капитального строительства, внутренняя проводка в которых не обесточена, если это приведет к ограничению действий рабочих в соответствии с требованиями техники безопасности ОЗП=1,2; ЭМ=1,2 к расх.; ЗПМ=1,2; ТЗ=1,2; ТЗМ=1,2 | [15 empty] | Производство работ осуществляется в охранной зоне действующей воздушной линии электропередачи, вблизи объектов, находящихся под напряжением, внутри объектов капитального строительства, внутренняя проводка в которых не обесточена, если это приведет к ограничению действий рабочих в соответствии с требованиями техники безопасности ОЗП=1,2; ЭМ=1,2 к расх.; ЗПМ=1,2; ТЗ=1,2; ТЗМ=1,2
| 1 | ОТ |  |  | 8: 235.73; 9: 1.2; 10: 39.84; 11: 34.47; 12: 1373 | [5 empty] | ОТ
|  | ЗТ |  |  | 4: чел.-ч; 5: 22.82; 6: 1.2; 7: 3.857 | [6 empty] | ЗТ
|  | Итого по расценке |  |  | 8: 235.73; 10: 39.84; 12: 1373 | [7 empty] | Итого по расценке
|  | ФОТ |  |  | 10: 39.84; 12: 1373 | [6 empty] | ФОТ
| Приказ № 812/пр от 21.12.2020 Прил. п.15 | НР Отделочные работы |  |  | 4: %; 5: 100; 7: 100; 10: 39.84; 12: 1373 | [6 empty] | НР Отделочные работы
| Приказ № 774/пр от 11.12.2020 Прил. п.15, Приказ № 774/пр от 11.12.2020 п.16 | СП Отделочные работы |  |  | % | 49 | 0.85 | 41.65 |  |  | 16.59 |  | 572 | [6 empty] | СП Отделочные работы
|  | Всего по позиции |  |  | 10: 96.27; 12: 3318 | [8 empty] | Всего по позиции
10 | ТЕРр62-41-1 | Очистка вручную поверхности (от плесени, грибка) с обработкой пораженных участков |  |  | 4: 100 м2 расчищенной поверхности; 7: 0.2817 |  |  | Очистка вручную поверхности (от плесени, грибка) с обработкой пораженных участков
|  | Объем=28,17 / 100 | [14 empty] | Объем=28,17 / 100
| Приказ от 07.07.2022 № 557/пр прил.8 табл.3 п.5 | Производство работ осуществляется в охранной зоне действующей воздушной линии электропередачи, вблизи объектов, находящихся под напряжением, внутри объектов капитального строительства, внутренняя проводка в которых не обесточена, если это приведет к ограничению действий рабочих в соответствии с требованиями техники безопасности ОЗП=1,2; ЭМ=1,2 к расх.; ЗПМ=1,2; ТЗ=1,2; ТЗМ=1,2 | [15 empty] | Производство работ осуществляется в охранной зоне действующей воздушной линии электропередачи, вблизи объектов, находящихся под напряжением, внутри объектов капитального строительства, внутренняя проводка в которых не обесточена, если это приведет к ограничению действий рабочих в соответствии с требованиями техники безопасности ОЗП=1,2; ЭМ=1,2 к расх.; ЗПМ=1,2; ТЗ=1,2; ТЗМ=1,2
| 1 | ОТ |  |  | 8: 214.86; 9: 1.2; 10: 72.63; 11: 34.47; 12: 2504 | [5 empty] | ОТ
|  | ЗТ |  |  | 4: чел.-ч; 5: 20.8; 6: 1.2; 7: 7.0312 | [6 empty] | ЗТ
|  | Итого по расценке |  |  | 8: 214.86; 10: 72.63; 12: 2504 | [7 empty] | Итого по расценке
|  | ФОТ |  |  | 10: 72.63; 12: 2504 | [6 empty] | ФОТ
| Приказ № 812/пр от 21.12.2020 Прил. п.96 | НР Малярные работы (ремонтно-строительные) |  |  | 4: %; 5: 90; 7: 90; 10: 65.37; 12: 2254 | [6 empty] | НР Малярные работы (ремонтно-строительные)
| Приказ № 774/пр от 11.12.2020 Прил. п.96 | СП Малярные работы (ремонтно-строительные) |  |  | 4: %; 5: 46; 7: 46; 10: 33.41; 12: 1152 | [6 empty] | СП Малярные работы (ремонтно-строительные)
|  | Всего по позиции |  |  | 10: 171.41; 12: 5910 | [8 empty] | Всего по позиции
11 | ТЕР15-07-003-02 | Антигрибковая обработка - Грунтование "Антисептик «НОРТЕКС-ДЕЗИНФЕКТОР» для бетона" поверхностей: пористых (камень, кирпич, бетон и т.д.) |  |  | 4: 100 м2 обрабатываемой поверхности; 7: 0.2817 |  |  | Антигрибковая обработка - Грунтование "Антисептик «НОРТЕКС-ДЕЗИНФЕКТОР» для бетона" поверхностей: пористых (камень, кирпич, бетон и т.д.)
|  | Объем=28,17 / 100 | [14 empty] | Объем=28,17 / 100
| Приказ от 04.08.2020 № 421/пр п.58б | При применении сметных норм, включенных в сборники ГЭСН (ФЕР, ТЕР), аналогичных технологическим процессам в новом строительстве, в том числе по возведению новых конструктивных элементов ОЗП=1,15; ЭМ=1,25 к расх.; ЗПМ=1,25; ТЗ=1,15; ТЗМ=1,25 | [15 empty] | При применении сметных норм, включенных в сборники ГЭСН (ФЕР, ТЕР), аналогичных технологическим процессам в новом строительстве, в том числе по возведению новых конструктивных элементов ОЗП=1,15; ЭМ=1,25 к расх.; ЗПМ=1,25; ТЗ=1,15; ТЗМ=1,25
| Приказ от 07.07.2022 № 557/пр прил.8 табл.3 п.5 | Производство работ осуществляется в охранной зоне действующей воздушной линии электропередачи, вблизи объектов, находящихся под напряжением, внутри объектов капитального строительства, внутренняя проводка в которых не обесточена, если это приведет к ограничению действий рабочих в соответствии с требованиями техники безопасности ОЗП=1,2; ЭМ=1,2 к расх.; ЗПМ=1,2; ТЗ=1,2; ТЗМ=1,2 | [15 empty] | Производство работ осуществляется в охранной зоне действующей воздушной линии электропередачи, вблизи объектов, находящихся под напряжением, внутри объектов капитального строительства, внутренняя проводка в которых не обесточена, если это приведет к ограничению действий рабочих в соответствии с требованиями техники безопасности ОЗП=1,2; ЭМ=1,2 к расх.; ЗПМ=1,2; ТЗ=1,2; ТЗМ=1,2
| 1 | ОТ |  |  | 8: 44.87; 9: 1.38; 10: 17.44; 11: 34.47; 12: 601 | [5 empty] | ОТ
| 2 | ЭМ |  |  | 8: 26.43; 9: 1.5; 10: 11.17; 11: 5.9; 12: 66 | [5 empty] | ЭМ
| 3 | в т.ч. ОТм |  |  | 8: 0.15; 9: 1.5; 10: 0.06; 11: 34.47; 12: 2 | [5 empty] | в т.ч. ОТм
| 4 | М |  |  | 8: 546.7; 10: 303.13; 11: 2.71; 12: 821 | [5 empty] | М
|  | ЗТ |  |  | 4: чел.-ч; 5: 3.69; 6: 1.38; 7: 1.4345 | [6 empty] | ЗТ
|  | ЗТм |  |  | 4: чел.-ч; 5: 0.01; 6: 1.5; 7: 0.0042255 | [6 empty] | ЗТм
|  | Итого по расценке |  |  | 8: 1147.36; 10: 331.74; 12: 1488 | [7 empty] | Итого по расценке
|  | ФОТ |  |  | 10: 17.5; 12: 603 | [6 empty] | ФОТ
| Приказ № 812/пр от 21.12.2020 Прил. п.15 | НР Отделочные работы |  |  | 4: %; 5: 100; 7: 100; 10: 17.5; 12: 603 | [6 empty] | НР Отделочные работы
| Приказ № 774/пр от 11.12.2020 Прил. п.15, Приказ № 774/пр от 11.12.2020 п.16 | СП Отделочные работы |  |  | % | 49 | 0.85 | 41.65 |  |  | 7.29 |  | 251 | [6 empty] | СП Отделочные работы
|  | Всего по позиции |  |  | 10: 356.53; 12: 2342 | [8 empty] | Всего по позиции
12 | ТЕР15-04-006-03 | Покрытие поверхностей грунтовкой глубокого проникновения: за 1 раз стен |  |  | 4: 100 м2 покрытия; 7: 0.2817 |  |  | Покрытие поверхностей грунтовкой глубокого проникновения: за 1 раз стен
|  | Объем=28,17 / 100 | [14 empty] | Объем=28,17 / 100
| Приказ от 04.08.2020 № 421/пр п.58б | При применении сметных норм, включенных в сборники ГЭСН (ФЕР, ТЕР), аналогичных технологическим процессам в новом строительстве, в том числе по возведению новых конструктивных элементов ОЗП=1,15; ЭМ=1,25 к расх.; ЗПМ=1,25; ТЗ=1,15; ТЗМ=1,25 | [15 empty] | При применении сметных норм, включенных в сборники ГЭСН (ФЕР, ТЕР), аналогичных технологическим процессам в новом строительстве, в том числе по возведению новых конструктивных элементов ОЗП=1,15; ЭМ=1,25 к расх.; ЗПМ=1,25; ТЗ=1,15; ТЗМ=1,25
| Приказ от 07.07.2022 № 557/пр прил.8 табл.3 п.5 | Производство работ осуществляется в охранной зоне действующей воздушной линии электропередачи, вблизи объектов, находящихся под напряжением, внутри объектов капитального строительства, внутренняя проводка в которых не обесточена, если это приведет к ограничению действий рабочих в соответствии с требованиями техники безопасности ОЗП=1,2; ЭМ=1,2 к расх.; ЗПМ=1,2; ТЗ=1,2; ТЗМ=1,2 | [15 empty] | Производство работ осуществляется в охранной зоне действующей воздушной линии электропередачи, вблизи объектов, находящихся под напряжением, внутри объектов капитального строительства, внутренняя проводка в которых не обесточена, если это приведет к ограничению действий рабочих в соответствии с требованиями техники безопасности ОЗП=1,2; ЭМ=1,2 к расх.; ЗПМ=1,2; ТЗ=1,2; ТЗМ=1,2
| 1 | ОТ |  |  | 8: 83.45; 9: 1.38; 10: 32.44; 11: 34.47; 12: 1118 | [5 empty] | ОТ
| 2 | ЭМ |  |  | 8: 1.42; 9: 1.5; 10: 0.6; 11: 20.69; 12: 12 | [5 empty] | ЭМ
| 3 | в т.ч. ОТм |  |  | 8: 0.17; 9: 1.5; 10: 0.07; 11: 34.47; 12: 2 | [5 empty] | в т.ч. ОТм
| 4 | М |  |  | 8: 0.88; 10: 0.25; 11: 4.91; 12: 1 | [5 empty] | М
|  | ЗТ |  |  | 4: чел.-ч; 5: 6.55; 6: 1.38; 7: 2.5463 | [6 empty] | ЗТ
|  | ЗТм |  |  | 4: чел.-ч; 5: 0.01; 6: 1.5; 7: 0.0042255 | [6 empty] | ЗТм
|  | Итого по расценке |  |  | 8: 85.75; 10: 33.29; 12: 1131 | [7 empty] | Итого по расценке
|  | ФОТ |  |  | 10: 32.51; 12: 1120 | [6 empty] | ФОТ
| Приказ № 812/пр от 21.12.2020 Прил. п.15 | НР Отделочные работы |  |  | 4: %; 5: 100; 7: 100; 10: 32.51; 12: 1120 | [6 empty] | НР Отделочные работы
| Приказ № 774/пр от 11.12.2020 Прил. п.15, Приказ № 774/пр от 11.12.2020 п.16 | СП Отделочные работы |  |  | % | 49 | 0.85 | 41.65 |  |  | 13.54 |  | 466 | [6 empty] | СП Отделочные работы
|  | Всего по позиции |  |  | 10: 79.34; 12: 2717 | [8 empty] | Всего по позиции
13 | ТССЦ-101-3459 | Грунтовка акриловая PRIMER С проникающая, адгезионная, LITOCOL |  |  | кг |  |  | 3.6621 | 71.11 |  | 260.41 | 4.91 | 1279 |  |  | Грунтовка акриловая PRIMER С проникающая, адгезионная, LITOCOL
|  | (Отделочные работы) | [20 empty] | (Отделочные работы)
|  | Объем=0,0036621*1000 | [14 empty] | Объем=0,0036621*1000
|  | Всего по позиции |  |  | 10: 260.41; 12: 1279 | [8 empty] | Всего по позиции
15 | ТЕР15-02-036-01 | Штукатурка по сетке без устройства каркаса: улучшенная стен |  |  | 4: 100 м2 оштукатуриваемой поверхности; 7: 0.2817 |  |  | Штукатурка по сетке без устройства каркаса: улучшенная стен
|  | Объем=28,17 / 100 | [14 empty] | Объем=28,17 / 100
| Приказ от 04.08.2020 № 421/пр п.58б | При применении сметных норм, включенных в сборники ГЭСН (ФЕР, ТЕР), аналогичных технологическим процессам в новом строительстве, в том числе по возведению новых конструктивных элементов ОЗП=1,15; ЭМ=1,25 к расх.; ЗПМ=1,25; ТЗ=1,15; ТЗМ=1,25 | [15 empty] | При применении сметных норм, включенных в сборники ГЭСН (ФЕР, ТЕР), аналогичных технологическим процессам в новом строительстве, в том числе по возведению новых конструктивных элементов ОЗП=1,15; ЭМ=1,25 к расх.; ЗПМ=1,25; ТЗ=1,15; ТЗМ=1,25
| Приказ от 07.07.2022 № 557/пр прил.8 табл.3 п.5 | Производство работ осуществляется в охранной зоне действующей воздушной линии электропередачи, вблизи объектов, находящихся под напряжением, внутри объектов капитального строительства, внутренняя проводка в которых не обесточена, если это приведет к ограничению действий рабочих в соответствии с требованиями техники безопасности ОЗП=1,2; ЭМ=1,2 к расх.; ЗПМ=1,2; ТЗ=1,2; ТЗМ=1,2 | [15 empty] | Производство работ осуществляется в охранной зоне действующей воздушной линии электропередачи, вблизи объектов, находящихся под напряжением, внутри объектов капитального строительства, внутренняя проводка в которых не обесточена, если это приведет к ограничению действий рабочих в соответствии с требованиями техники безопасности ОЗП=1,2; ЭМ=1,2 к расх.; ЗПМ=1,2; ТЗ=1,2; ТЗМ=1,2
| 1 | ОТ |  |  | 8: 1580.19; 9: 1.38; 10: 614.29; 11: 34.47; 12: 21175 | [5 empty] | ОТ
| 2 | ЭМ |  |  | 8: 62.63; 9: 1.5; 10: 26.46; 11: 18.15; 12: 480 | [5 empty] | ЭМ
| 3 | в т.ч. ОТм |  |  | 8: 24.02; 9: 1.5; 10: 10.15; 11: 34.47; 12: 350 | [5 empty] | в т.ч. ОТм
| 4 | М |  |  | 8: 7748.33; 10: 2182.7; 11: 8.87; 12: 19361 | [5 empty] | М
|  | ЗТ |  |  | 4: чел.-ч; 5: 129.95; 6: 1.38; 7: 50.5175 | [6 empty] | ЗТ
|  | ЗТм |  |  | 4: чел.-ч; 5: 1.44; 6: 1.5; 7: 0.60847 | [6 empty] | ЗТм
|  | Итого по расценке |  |  | 8: 9391.15; 10: 2823.45; 12: 41016 | [7 empty] | Итого по расценке
|  | ФОТ |  |  | 10: 624.44; 12: 21525 | [6 empty] | ФОТ
| Приказ № 812/пр от 21.12.2020 Прил. п.15 | НР Отделочные работы |  |  | 4: %; 5: 100; 7: 100; 10: 624.44; 12: 21525 | [6 empty] | НР Отделочные работы
| Приказ № 774/пр от 11.12.2020 Прил. п.15, Приказ № 774/пр от 11.12.2020 п.16 | СП Отделочные работы |  |  | % | 49 | 0.85 | 41.65 |  |  | 260.08 |  | 8965 | [6 empty] | СП Отделочные работы
|  | Всего по позиции |  |  | 10: 3707.97; 12: 71506 | [8 empty] | Всего по позиции
16 | ТЕР15-04-012-01 | Окраска фасадов с лесов с подготовкой поверхности: перхлорвиниловая |  |  | 4: 100 м2 окрашиваемой поверхности; 7: 0.2817 |  |  | Окраска фасадов с лесов с подготовкой поверхности: перхлорвиниловая
|  | Объем=28,17 / 100 | [14 empty] | Объем=28,17 / 100
| Приказ от 04.08.2020 № 421/пр п.58б | При применении сметных норм, включенных в сборники ГЭСН (ФЕР, ТЕР), аналогичных технологическим процессам в новом строительстве, в том числе по возведению новых конструктивных элементов ОЗП=1,15; ЭМ=1,25 к расх.; ЗПМ=1,25; ТЗ=1,15; ТЗМ=1,25 | [15 empty] | При применении сметных норм, включенных в сборники ГЭСН (ФЕР, ТЕР), аналогичных технологическим процессам в новом строительстве, в том числе по возведению новых конструктивных элементов ОЗП=1,15; ЭМ=1,25 к расх.; ЗПМ=1,25; ТЗ=1,15; ТЗМ=1,25
| Приказ от 07.07.2022 № 557/пр прил.8 табл.3 п.5 | Производство работ осуществляется в охранной зоне действующей воздушной линии электропередачи, вблизи объектов, находящихся под напряжением, внутри объектов капитального строительства, внутренняя проводка в которых не обесточена, если это приведет к ограничению действий рабочих в соответствии с требованиями техники безопасности ОЗП=1,2; ЭМ=1,2 к расх.; ЗПМ=1,2; ТЗ=1,2; ТЗМ=1,2 | [15 empty] | Производство работ осуществляется в охранной зоне действующей воздушной линии электропередачи, вблизи объектов, находящихся под напряжением, внутри объектов капитального строительства, внутренняя проводка в которых не обесточена, если это приведет к ограничению действий рабочих в соответствии с требованиями техники безопасности ОЗП=1,2; ЭМ=1,2 к расх.; ЗПМ=1,2; ТЗ=1,2; ТЗМ=1,2
| 1 | ОТ |  |  | 8: 172.82; 9: 1.38; 10: 67.18; 11: 34.47; 12: 2316 | [5 empty] | ОТ
| 2 | ЭМ |  |  | 8: 13.1; 9: 1.5; 10: 5.54; 11: 21.16; 12: 117 | [5 empty] | ЭМ
| 4 | М |  |  | 8: 1861.51; 10: 524.39; 11: 6.38; 12: 3346 | [5 empty] | М
|  | ЗТ |  |  | 4: чел.-ч; 5: 14.39; 6: 1.38; 7: 5.5941 | [6 empty] | ЗТ
|  | Итого по расценке |  |  | 8: 2047.43; 10: 597.11; 12: 5779 | [7 empty] | Итого по расценке
|  | ФОТ |  |  | 10: 67.18; 12: 2316 | [6 empty] | ФОТ
| Приказ № 812/пр от 21.12.2020 Прил. п.15 | НР Отделочные работы |  |  | 4: %; 5: 100; 7: 100; 10: 67.18; 12: 2316 | [6 empty] | НР Отделочные работы
| Приказ № 774/пр от 11.12.2020 Прил. п.15, Приказ № 774/пр от 11.12.2020 п.16 | СП Отделочные работы |  |  | % | 49 | 0.85 | 41.65 |  |  | 27.98 |  | 965 | [6 empty] | СП Отделочные работы
|  | Всего по позиции |  |  | 10: 692.27; 12: 9060 | [8 empty] | Всего по позиции
|  | Итого по разделу 2 Стены фасадные (цокольный участок) |  |  | 10: 5364.2; 12: 96132 | [10 empty] | Итого по разделу 2 Стены фасадные (цокольный участок)
Раздел 3. Водосточная система | [14 empty] | Раздел 3. Водосточная система
17 | ТЕР12-01-009-01 | Устройство желобов: настенных |  |  | 4: 100 м желобов; 7: 0.66 |  |  | Устройство желобов: настенных
|  | Объем=66 / 100 | [14 empty] | Объем=66 / 100
| Приказ от 07.07.2022 № 557/пр прил.8 табл.3 п.5 | Производство работ осуществляется в охранной зоне действующей воздушной линии электропередачи, вблизи объектов, находящихся под напряжением, внутри объектов капитального строительства, внутренняя проводка в которых не обесточена, если это приведет к ограничению действий рабочих в соответствии с требованиями техники безопасности ОЗП=1,2; ЭМ=1,2 к расх.; ЗПМ=1,2; ТЗ=1,2; ТЗМ=1,2 | [15 empty] | Производство работ осуществляется в охранной зоне действующей воздушной линии электропередачи, вблизи объектов, находящихся под напряжением, внутри объектов капитального строительства, внутренняя проводка в которых не обесточена, если это приведет к ограничению действий рабочих в соответствии с требованиями техники безопасности ОЗП=1,2; ЭМ=1,2 к расх.; ЗПМ=1,2; ТЗ=1,2; ТЗМ=1,2
| 1 | ОТ |  |  | 8: 956.83; 9: 1.2; 10: 757.81; 11: 34.47; 12: 26122 | [5 empty] | ОТ
| 2 | ЭМ |  |  | 8: 348.51; 9: 1.2; 10: 276.02; 11: 14.23; 12: 3928 | [5 empty] | ЭМ
| 3 | в т.ч. ОТм |  |  | 8: 36.08; 9: 1.2; 10: 28.58; 11: 34.47; 12: 985 | [5 empty] | в т.ч. ОТм
| 4 | М |  |  | 8: 27416.54; 10: 0; 11: 7.79 | [5 empty] | М
|  | ЗТ |  |  | 4: чел.-ч; 5: 84.75; 6: 1.2; 7: 67.122 | [6 empty] | ЗТ
|  | ЗТм |  |  | 4: чел.-ч; 5: 2.11; 6: 1.2; 7: 1.6711 | [6 empty] | ЗТм
|  | Итого по расценке |  |  | 8: 1305.34; 10: 1033.83; 12: 30050 | [7 empty] | Итого по расценке
|  | ФОТ |  |  | 10: 786.39; 12: 27107 | [6 empty] | ФОТ
| Приказ № 812/пр от 21.12.2020 Прил. п.12 | НР Кровли |  |  | 4: %; 5: 109; 7: 109; 10: 857.17; 12: 29547 | [6 empty] | НР Кровли
| Приказ № 774/пр от 11.12.2020 Прил. п.12, Приказ № 774/пр от 11.12.2020 п.16 | СП Кровли |  |  | % | 57 | 0.85 | 48.45 |  |  | 381.01 |  | 13133 | [6 empty] | СП Кровли
|  | Всего по позиции |  |  | 10: 2272.01; 12: 72730 | [8 empty] | Всего по позиции
18 | ТССЦ-301-5883 | Желоб водосточный МП, диаметр 185х3000 мм, полиэстер (стандартный цвет) |  |  | шт. |  |  | 24 | 376.97 |  | 9047.28 | 2 | 18095 |  |  | Желоб водосточный МП, диаметр 185х3000 мм, полиэстер (стандартный цвет)
|  | (Кровли) | [20 empty] | (Кровли)
|  | Всего по позиции |  |  | 10: 9047.28; 12: 18095 | [8 empty] | Всего по позиции
19 | Прайс-лист | Сетка для защиты желоба от листьев MUROl 2,0x0,15 м, черный |  |  | шт. |  |  | 33 | 340 |  | 4598.36 | 2.44 | 11220 |  |  | Сетка для защиты желоба от листьев MUROl 2,0x0,15 м, черный
|  | (Кровли) | [20 empty] | (Кровли)
|  | Объем=66/2 | [14 empty] | Объем=66/2
|  | Всего по позиции |  |  | 10: 4598.36; 12: 11220 | [8 empty] | Всего по позиции
20 | ТССЦ-301-5881 | Держатель желоба МП, диаметр 185х350 мм, полиэстер (стандартный цвет) |  |  | шт. |  |  | 83 | 80.42 |  | 6674.86 | 3.19 | 21293 |  |  | Держатель желоба МП, диаметр 185х350 мм, полиэстер (стандартный цвет)
|  | (Кровли) | [20 empty] | (Кровли)
|  | Всего по позиции |  |  | 10: 6674.86; 12: 21293 | [8 empty] | Всего по позиции
21 | ТЕРр58-10-1 | Устройство прямых звеньев водосточных труб с земли, лестниц или подмостей |  |  | 4: 100 м; 7: 0.24 |  |  | Устройство прямых звеньев водосточных труб с земли, лестниц или подмостей
|  | Объем=24 / 100 | [14 empty] | Объем=24 / 100
| Приказ от 07.07.2022 № 557/пр прил.8 табл.3 п.5 | Производство работ осуществляется в охранной зоне действующей воздушной линии электропередачи, вблизи объектов, находящихся под напряжением, внутри объектов капитального строительства, внутренняя проводка в которых не обесточена, если это приведет к ограничению действий рабочих в соответствии с требованиями техники безопасности ОЗП=1,2; ЭМ=1,2 к расх.; ЗПМ=1,2; ТЗ=1,2; ТЗМ=1,2 | [15 empty] | Производство работ осуществляется в охранной зоне действующей воздушной линии электропередачи, вблизи объектов, находящихся под напряжением, внутри объектов капитального строительства, внутренняя проводка в которых не обесточена, если это приведет к ограничению действий рабочих в соответствии с требованиями техники безопасности ОЗП=1,2; ЭМ=1,2 к расх.; ЗПМ=1,2; ТЗ=1,2; ТЗМ=1,2
| 1 | ОТ |  |  | 8: 415.47; 9: 1.2; 10: 119.66; 11: 34.47; 12: 4125 | [5 empty] | ОТ
| 2 | ЭМ |  |  | 8: 13.69; 9: 1.2; 10: 3.94; 11: 21.74; 12: 86 | [5 empty] | ЭМ
| 4 | М |  |  | 8: 13161.63; 10: 0.79; 11: 2.17; 12: 2 | [5 empty] | М
|  | ЗТ |  |  | 4: чел.-ч; 5: 36.8; 6: 1.2; 7: 10.5984 | [6 empty] | ЗТ
|  | Итого по расценке |  |  | 8: 432.45; 10: 124.39; 12: 4213 | [7 empty] | Итого по расценке
|  | ФОТ |  |  | 10: 119.66; 12: 4125 | [6 empty] | ФОТ
| Приказ № 812/пр от 21.12.2020 Прил. п.92 | НР Крыши, кровли (ремонтно-строительные) |  |  | 4: %; 5: 90; 7: 90; 10: 107.69; 12: 3713 | [6 empty] | НР Крыши, кровли (ремонтно-строительные)
| Приказ № 774/пр от 11.12.2020 Прил. п.92 | СП Крыши, кровли (ремонтно-строительные) |  |  | 4: %; 5: 46; 7: 46; 10: 55.04; 12: 1898 | [6 empty] | СП Крыши, кровли (ремонтно-строительные)
|  | Всего по позиции |  |  | 10: 287.12; 12: 9824 | [8 empty] | Всего по позиции
22 | ТССЦ-301-5895 | Труба водосточная МП, диаметр 150х3000 мм, полиэстер (стандартный цвет) |  |  | шт. |  |  | 8 | 497.59 |  | 3980.72 | 2.42 | 9633 |  |  | Труба водосточная МП, диаметр 150х3000 мм, полиэстер (стандартный цвет)
|  | (Крыши, кровли (ремонтно-строительные)) | [20 empty] | (Крыши, кровли (ремонтно-строительные))
|  | Объем=24/3 | [14 empty] | Объем=24/3
|  | Всего по позиции |  |  | 10: 3980.72; 12: 9633 | [8 empty] | Всего по позиции
23 | ТССЦ-301-5891 | Держатель трубы (саморез) МП, диаметр 150 мм, полиэстер (стандартный цвет) |  |  | шт. |  |  | 20 | 90.47 |  | 1809.4 | 3.12 | 5645 |  |  | Держатель трубы (саморез) МП, диаметр 150 мм, полиэстер (стандартный цвет)
|  | (Крыши, кровли (ремонтно-строительные)) | [20 empty] | (Крыши, кровли (ремонтно-строительные))
|  | Всего по позиции |  |  | 10: 1809.4; 12: 5645 | [8 empty] | Всего по позиции
24 | ТЕРр58-10-3 | Устройство: колен водосточных труб с земли, лестниц и подмостей |  |  | 4: 100 шт.; 7: 0.06 |  |  | Устройство: колен водосточных труб с земли, лестниц и подмостей
|  | Объем=6 / 100 | [14 empty] | Объем=6 / 100
| Приказ от 07.07.2022 № 557/пр прил.8 табл.3 п.5 | Производство работ осуществляется в охранной зоне действующей воздушной линии электропередачи, вблизи объектов, находящихся под напряжением, внутри объектов капитального строительства, внутренняя проводка в которых не обесточена, если это приведет к ограничению действий рабочих в соответствии с требованиями техники безопасности ОЗП=1,2; ЭМ=1,2 к расх.; ЗПМ=1,2; ТЗ=1,2; ТЗМ=1,2 | [15 empty] | Производство работ осуществляется в охранной зоне действующей воздушной линии электропередачи, вблизи объектов, находящихся под напряжением, внутри объектов капитального строительства, внутренняя проводка в которых не обесточена, если это приведет к ограничению действий рабочих в соответствии с требованиями техники безопасности ОЗП=1,2; ЭМ=1,2 к расх.; ЗПМ=1,2; ТЗ=1,2; ТЗМ=1,2
| 1 | ОТ |  |  | 8: 721.43; 9: 1.2; 10: 51.94; 11: 34.47; 12: 1790 | [5 empty] | ОТ
| 2 | ЭМ |  |  | 8: 8.43; 9: 1.2; 10: 0.61; 11: 21.73; 12: 13 | [5 empty] | ЭМ
| 4 | М |  |  | 8: 7107.64; 10: 0.16; 11: 4.37; 12: 1 | [5 empty] | М
|  | ЗТ |  |  | 4: чел.-ч; 5: 63.9; 6: 1.2; 7: 4.6008 | [6 empty] | ЗТ
|  | Итого по расценке |  |  | 8: 732.5; 10: 52.71; 12: 1804 | [7 empty] | Итого по расценке
|  | ФОТ |  |  | 10: 51.94; 12: 1790 | [6 empty] | ФОТ
| Приказ № 812/пр от 21.12.2020 Прил. п.92 | НР Крыши, кровли (ремонтно-строительные) |  |  | 4: %; 5: 90; 7: 90; 10: 46.75; 12: 1611 | [6 empty] | НР Крыши, кровли (ремонтно-строительные)
| Приказ № 774/пр от 11.12.2020 Прил. п.92 | СП Крыши, кровли (ремонтно-строительные) |  |  | 4: %; 5: 46; 7: 46; 10: 23.89; 12: 823 | [6 empty] | СП Крыши, кровли (ремонтно-строительные)
|  | Всего по позиции |  |  | 10: 123.35; 12: 4238 | [8 empty] | Всего по позиции
25 | ТССЦ-301-5877 | Колено трубы МП, диаметр 100 (60°), стандартный цвет |  |  | шт. |  |  | 6 | 140.72 |  | 844.32 | 4.37 | 3690 |  |  | Колено трубы МП, диаметр 100 (60°), стандартный цвет
|  | (Крыши, кровли (ремонтно-строительные)) | [20 empty] | (Крыши, кровли (ремонтно-строительные))
|  | Объем=0,06*100 | [14 empty] | Объем=0,06*100
|  | Всего по позиции |  |  | 10: 844.32; 12: 3690 | [8 empty] | Всего по позиции
26 | ТЕРр58-10-6 | Устройство: воронок водосточных труб с земли, лестниц или подмостей |  |  | 4: 100 шт.; 7: 0.06 |  |  | Устройство: воронок водосточных труб с земли, лестниц или подмостей
|  | Объем=6 / 100 | [14 empty] | Объем=6 / 100
| Приказ от 07.07.2022 № 557/пр прил.8 табл.3 п.5 | Производство работ осуществляется в охранной зоне действующей воздушной линии электропередачи, вблизи объектов, находящихся под напряжением, внутри объектов капитального строительства, внутренняя проводка в которых не обесточена, если это приведет к ограничению действий рабочих в соответствии с требованиями техники безопасности ОЗП=1,2; ЭМ=1,2 к расх.; ЗПМ=1,2; ТЗ=1,2; ТЗМ=1,2 | [15 empty] | Производство работ осуществляется в охранной зоне действующей воздушной линии электропередачи, вблизи объектов, находящихся под напряжением, внутри объектов капитального строительства, внутренняя проводка в которых не обесточена, если это приведет к ограничению действий рабочих в соответствии с требованиями техники безопасности ОЗП=1,2; ЭМ=1,2 к расх.; ЗПМ=1,2; ТЗ=1,2; ТЗМ=1,2
| 1 | ОТ |  |  | 8: 599.5; 9: 1.2; 10: 43.16; 11: 34.47; 12: 1488 | [5 empty] | ОТ
| 2 | ЭМ |  |  | 8: 8.43; 9: 1.2; 10: 0.61; 11: 21.73; 12: 13 | [5 empty] | ЭМ
| 4 | М |  |  | 8: 9434.64; 10: 0.16; 11: 5.74; 12: 1 | [5 empty] | М
|  | ЗТ |  |  | 4: чел.-ч; 5: 53.1; 6: 1.2; 7: 3.8232 | [6 empty] | ЗТ
|  | Итого по расценке |  |  | 8: 610.57; 10: 43.93; 12: 1502 | [7 empty] | Итого по расценке
|  | ФОТ |  |  | 10: 43.16; 12: 1488 | [6 empty] | ФОТ
| Приказ № 812/пр от 21.12.2020 Прил. п.92 | НР Крыши, кровли (ремонтно-строительные) |  |  | 4: %; 5: 90; 7: 90; 10: 38.84; 12: 1339 | [6 empty] | НР Крыши, кровли (ремонтно-строительные)
| Приказ № 774/пр от 11.12.2020 Прил. п.92 | СП Крыши, кровли (ремонтно-строительные) |  |  | 4: %; 5: 46; 7: 46; 10: 19.85; 12: 684 | [6 empty] | СП Крыши, кровли (ремонтно-строительные)
|  | Всего по позиции |  |  | 10: 102.62; 12: 3525 | [8 empty] | Всего по позиции
27 | ТССЦ-301-5863 | Воронка водосборная МП, диаметр 300/100 мм, стандартный цвет |  |  | шт. |  |  | 6 | 497.59 |  | 2985.54 | 1.65 | 4926 |  |  | Воронка водосборная МП, диаметр 300/100 мм, стандартный цвет
|  | (Крыши, кровли (ремонтно-строительные)) | [20 empty] | (Крыши, кровли (ремонтно-строительные))
|  | Всего по позиции |  |  | 10: 2985.54; 12: 4926 | [8 empty] | Всего по позиции
|  | Итого по разделу 3 Водосточная система |  |  | 10: 32725.58; 12: 164819 | [10 empty] | Итого по разделу 3 Водосточная система
Раздел 4. Комната дежурного | [14 empty] | Раздел 4. Комната дежурного
Ремонт стен | [24 empty] | Ремонт стен
28 | ТЕРр62-41-1 | Очистка вручную поверхности (от плесени, грибка) с обработкой пораженных участков |  |  | 4: 100 м2 расчищенной поверхности; 7: 0.4181 |  |  | Очистка вручную поверхности (от плесени, грибка) с обработкой пораженных участков
|  | Объем=((((3+3,2)*3,65)*2)-1,62-1,83) / 100 | [14 empty] | Объем=((((3+3,2)*3,65)*2)-1,62-1,83) / 100
| Приказ от 07.07.2022 № 557/пр прил.8 табл.3 п.5 | Производство работ осуществляется в охранной зоне действующей воздушной линии электропередачи, вблизи объектов, находящихся под напряжением, внутри объектов капитального строительства, внутренняя проводка в которых не обесточена, если это приведет к ограничению действий рабочих в соответствии с требованиями техники безопасности ОЗП=1,2; ЭМ=1,2 к расх.; ЗПМ=1,2; ТЗ=1,2; ТЗМ=1,2 | [15 empty] | Производство работ осуществляется в охранной зоне действующей воздушной линии электропередачи, вблизи объектов, находящихся под напряжением, внутри объектов капитального строительства, внутренняя проводка в которых не обесточена, если это приведет к ограничению действий рабочих в соответствии с требованиями техники безопасности ОЗП=1,2; ЭМ=1,2 к расх.; ЗПМ=1,2; ТЗ=1,2; ТЗМ=1,2
| 1 | ОТ |  |  | 8: 214.86; 9: 1.2; 10: 107.8; 11: 34.47; 12: 3716 | [5 empty] | ОТ
|  | ЗТ |  |  | 4: чел.-ч; 5: 20.8; 6: 1.2; 7: 10.4358 | [6 empty] | ЗТ
|  | Итого по расценке |  |  | 8: 214.86; 10: 107.8; 12: 3716 | [7 empty] | Итого по расценке
|  | ФОТ |  |  | 10: 107.8; 12: 3716 | [6 empty] | ФОТ
| Приказ № 812/пр от 21.12.2020 Прил. п.96 | НР Малярные работы (ремонтно-строительные) |  |  | 4: %; 5: 90; 7: 90; 10: 97.02; 12: 3344 | [6 empty] | НР Малярные работы (ремонтно-строительные)
| Приказ № 774/пр от 11.12.2020 Прил. п.96 | СП Малярные работы (ремонтно-строительные) |  |  | 4: %; 5: 46; 7: 46; 10: 49.59; 12: 1709 | [6 empty] | СП Малярные работы (ремонтно-строительные)
|  | Всего по позиции |  |  | 10: 254.41; 12: 8769 | [8 empty] | Всего по позиции
29 | ТЕР15-07-003-02 | Антигрибковая обработка - Грунтование "Антисептик «НОРТЕКС-ДЕЗИНФЕКТОР» для бетона" поверхностей: пористых (камень, кирпич, бетон и т.д.) |  |  | 4: 100 м2 обрабатываемой поверхности; 7: 0.15 |  |  | Антигрибковая обработка - Грунтование "Антисептик «НОРТЕКС-ДЕЗИНФЕКТОР» для бетона" поверхностей: пористых (камень, кирпич, бетон и т.д.)
|  | Объем=15 / 100 | [14 empty] | Объем=15 / 100
| Приказ от 04.08.2020 № 421/пр п.58б | При применении сметных норм, включенных в сборники ГЭСН (ФЕР, ТЕР), аналогичных технологическим процессам в новом строительстве, в том числе по возведению новых конструктивных элементов ОЗП=1,15; ЭМ=1,25 к расх.; ЗПМ=1,25; ТЗ=1,15; ТЗМ=1,25 | [15 empty] | При применении сметных норм, включенных в сборники ГЭСН (ФЕР, ТЕР), аналогичных технологическим процессам в новом строительстве, в том числе по возведению новых конструктивных элементов ОЗП=1,15; ЭМ=1,25 к расх.; ЗПМ=1,25; ТЗ=1,15; ТЗМ=1,25
| Приказ от 07.07.2022 № 557/пр прил.8 табл.3 п.5 | Производство работ осуществляется в охранной зоне действующей воздушной линии электропередачи, вблизи объектов, находящихся под напряжением, внутри объектов капитального строительства, внутренняя проводка в которых не обесточена, если это приведет к ограничению действий рабочих в соответствии с требованиями техники безопасности ОЗП=1,2; ЭМ=1,2 к расх.; ЗПМ=1,2; ТЗ=1,2; ТЗМ=1,2 | [15 empty] | Производство работ осуществляется в охранной зоне действующей воздушной линии электропередачи, вблизи объектов, находящихся под напряжением, внутри объектов капитального строительства, внутренняя проводка в которых не обесточена, если это приведет к ограничению действий рабочих в соответствии с требованиями техники безопасности ОЗП=1,2; ЭМ=1,2 к расх.; ЗПМ=1,2; ТЗ=1,2; ТЗМ=1,2
| 1 | ОТ |  |  | 8: 44.87; 9: 1.38; 10: 9.29; 11: 34.47; 12: 320 | [5 empty] | ОТ
| 2 | ЭМ |  |  | 8: 26.43; 9: 1.5; 10: 5.95; 11: 5.9; 12: 35 | [5 empty] | ЭМ
| 3 | в т.ч. ОТм |  |  | 8: 0.15; 9: 1.5; 10: 0.03; 11: 34.47; 12: 1 | [5 empty] | в т.ч. ОТм
| 4 | М |  |  | 8: 546.7; 10: 161.41; 11: 2.71; 12: 437 | [5 empty] | М
|  | ЗТ |  |  | 4: чел.-ч; 5: 3.69; 6: 1.38; 7: 0.76383 | [6 empty] | ЗТ
|  | ЗТм |  |  | 4: чел.-ч; 5: 0.01; 6: 1.5; 7: 0.00225 | [6 empty] | ЗТм
|  | Итого по расценке |  |  | 8: 1147.36; 10: 176.65; 12: 792 | [7 empty] | Итого по расценке
|  | ФОТ |  |  | 10: 9.32; 12: 321 | [6 empty] | ФОТ
| Приказ № 812/пр от 21.12.2020 Прил. п.15 | НР Отделочные работы |  |  | 4: %; 5: 100; 7: 100; 10: 9.32; 12: 321 | [6 empty] | НР Отделочные работы
| Приказ № 774/пр от 11.12.2020 Прил. п.15, Приказ № 774/пр от 11.12.2020 п.16 | СП Отделочные работы |  |  | % | 49 | 0.85 | 41.65 |  |  | 3.88 |  | 134 | [6 empty] | СП Отделочные работы
|  | Всего по позиции |  |  | 10: 189.85; 12: 1247 | [8 empty] | Всего по позиции
30 | ТЕРр53-14-1 | Заделка трещин в кирпичных стенах: цементным раствором |  |  | 4: 10 м трещин; 7: 0.1 |  |  | Заделка трещин в кирпичных стенах: цементным раствором
|  | Объем=1 / 10 | [14 empty] | Объем=1 / 10
| Приказ от 07.07.2022 № 557/пр прил.8 табл.3 п.5 | Производство работ осуществляется в охранной зоне действующей воздушной линии электропередачи, вблизи объектов, находящихся под напряжением, внутри объектов капитального строительства, внутренняя проводка в которых не обесточена, если это приведет к ограничению действий рабочих в соответствии с требованиями техники безопасности ОЗП=1,2; ЭМ=1,2 к расх.; ЗПМ=1,2; ТЗ=1,2; ТЗМ=1,2 | [15 empty] | Производство работ осуществляется в охранной зоне действующей воздушной линии электропередачи, вблизи объектов, находящихся под напряжением, внутри объектов капитального строительства, внутренняя проводка в которых не обесточена, если это приведет к ограничению действий рабочих в соответствии с требованиями техники безопасности ОЗП=1,2; ЭМ=1,2 к расх.; ЗПМ=1,2; ТЗ=1,2; ТЗМ=1,2
| 1 | ОТ |  |  | 8: 32.17; 9: 1.2; 10: 3.86; 11: 34.47; 12: 133 | [5 empty] | ОТ
| 4 | М |  |  | 8: 12.27; 10: 1.23; 11: 9.43; 12: 12 | [5 empty] | М
|  | ЗТ |  |  | 4: чел.-ч; 5: 2.71; 6: 1.2; 7: 0.3252 | [6 empty] | ЗТ
|  | Итого по расценке |  |  | 8: 44.44; 10: 5.09; 12: 145 | [7 empty] | Итого по расценке
|  | ФОТ |  |  | 10: 3.86; 12: 133 | [6 empty] | ФОТ
| Приказ № 812/пр от 21.12.2020 Прил. п.87 | НР Стены (ремонтно-строительные) |  |  | 4: %; 5: 92; 7: 92; 10: 3.55; 12: 122 | [6 empty] | НР Стены (ремонтно-строительные)
| Приказ № 774/пр от 11.12.2020 Прил. п.87 | СП Стены (ремонтно-строительные) |  |  | 4: %; 5: 52; 7: 52; 10: 2.01; 12: 69 | [6 empty] | СП Стены (ремонтно-строительные)
|  | Всего по позиции |  |  | 10: 10.65; 12: 336 | [8 empty] | Всего по позиции
32 | ТЕРр61-1-9 | Сплошное выравнивание штукатурки внутри здания (однослойная штукатурка) сухой растворной смесью (типа «Ветонит») толщиной до 10 мм для последующей окраски или оклейки обоями: стен |  |  | 4: 100 м2 поверхности; 7: 0.483 |  |  | Сплошное выравнивание штукатурки внутри здания (однослойная штукатурка) сухой растворной смесью (типа «Ветонит») толщиной до 10 мм для последующей окраски или оклейки обоями: стен
|  | Объем=48,3 / 100 | [14 empty] | Объем=48,3 / 100
| Приказ от 07.07.2022 № 557/пр прил.8 табл.3 п.5 | Производство работ осуществляется в охранной зоне действующей воздушной линии электропередачи, вблизи объектов, находящихся под напряжением, внутри объектов капитального строительства, внутренняя проводка в которых не обесточена, если это приведет к ограничению действий рабочих в соответствии с требованиями техники безопасности ОЗП=1,2; ЭМ=1,2 к расх.; ЗПМ=1,2; ТЗ=1,2; ТЗМ=1,2 | [15 empty] | Производство работ осуществляется в охранной зоне действующей воздушной линии электропередачи, вблизи объектов, находящихся под напряжением, внутри объектов капитального строительства, внутренняя проводка в которых не обесточена, если это приведет к ограничению действий рабочих в соответствии с требованиями техники безопасности ОЗП=1,2; ЭМ=1,2 к расх.; ЗПМ=1,2; ТЗ=1,2; ТЗМ=1,2
| 1 | ОТ |  |  | 8: 954.23; 9: 1.2; 10: 553.07; 11: 34.47; 12: 19064 | [5 empty] | ОТ
| 2 | ЭМ |  |  | 8: 39.23; 9: 1.2; 10: 22.74; 11: 24.75; 12: 563 | [5 empty] | ЭМ
| 3 | в т.ч. ОТм |  |  | 8: 26.22; 9: 1.2; 10: 15.2; 11: 34.47; 12: 524 | [5 empty] | в т.ч. ОТм
| 4 | М |  |  | 8: 9490.34; 10: 4583.83; 11: 3.6; 12: 16502 | [5 empty] | М
|  | ЗТ |  |  | 4: чел.-ч; 5: 73.8; 6: 1.2; 7: 42.7745 | [6 empty] | ЗТ
|  | ЗТм |  |  | 4: чел.-ч; 5: 1.9; 6: 1.2; 7: 1.1012 | [6 empty] | ЗТм
|  | Итого по расценке |  |  | 8: 10483.8; 10: 5159.64; 12: 36129 | [7 empty] | Итого по расценке
|  | ФОТ |  |  | 10: 568.27; 12: 19588 | [6 empty] | ФОТ
| Приказ № 812/пр от 21.12.2020 Прил. п.95 | НР Штукатурные работы (ремонтно-строительные) |  |  | 4: %; 5: 89; 7: 89; 10: 505.76; 12: 17433 | [6 empty] | НР Штукатурные работы (ремонтно-строительные)
| Приказ № 774/пр от 11.12.2020 Прил. п.95 | СП Штукатурные работы (ремонтно-строительные) |  |  | 4: %; 5: 44; 7: 44; 10: 250.04; 12: 8619 | [6 empty] | СП Штукатурные работы (ремонтно-строительные)
|  | Всего по позиции |  |  | 10: 5915.44; 12: 62181 | [8 empty] | Всего по позиции
33 | ТЕР15-04-006-03 | Покрытие поверхностей грунтовкой глубокого проникновения: за 1 раз стен |  |  | 4: 100 м2 покрытия; 7: 0.483 |  |  | Покрытие поверхностей грунтовкой глубокого проникновения: за 1 раз стен
|  | Объем=48,3 / 100 | [14 empty] | Объем=48,3 / 100
| Приказ от 04.08.2020 № 421/пр п.58б | При применении сметных норм, включенных в сборники ГЭСН (ФЕР, ТЕР), аналогичных технологическим процессам в новом строительстве, в том числе по возведению новых конструктивных элементов ОЗП=1,15; ЭМ=1,25 к расх.; ЗПМ=1,25; ТЗ=1,15; ТЗМ=1,25 | [15 empty] | При применении сметных норм, включенных в сборники ГЭСН (ФЕР, ТЕР), аналогичных технологическим процессам в новом строительстве, в том числе по возведению новых конструктивных элементов ОЗП=1,15; ЭМ=1,25 к расх.; ЗПМ=1,25; ТЗ=1,15; ТЗМ=1,25
| Приказ от 07.07.2022 № 557/пр прил.8 табл.3 п.5 | Производство работ осуществляется в охранной зоне действующей воздушной линии электропередачи, вблизи объектов, находящихся под напряжением, внутри объектов капитального строительства, внутренняя проводка в которых не обесточена, если это приведет к ограничению действий рабочих в соответствии с требованиями техники безопасности ОЗП=1,2; ЭМ=1,2 к расх.; ЗПМ=1,2; ТЗ=1,2; ТЗМ=1,2 | [15 empty] | Производство работ осуществляется в охранной зоне действующей воздушной линии электропередачи, вблизи объектов, находящихся под напряжением, внутри объектов капитального строительства, внутренняя проводка в которых не обесточена, если это приведет к ограничению действий рабочих в соответствии с требованиями техники безопасности ОЗП=1,2; ЭМ=1,2 к расх.; ЗПМ=1,2; ТЗ=1,2; ТЗМ=1,2
| 1 | ОТ |  |  | 8: 83.45; 9: 1.38; 10: 55.62; 11: 34.47; 12: 1917 | [5 empty] | ОТ
| 2 | ЭМ |  |  | 8: 1.42; 9: 1.5; 10: 1.03; 11: 20.69; 12: 21 | [5 empty] | ЭМ
| 3 | в т.ч. ОТм |  |  | 8: 0.17; 9: 1.5; 10: 0.12; 11: 34.47; 12: 4 | [5 empty] | в т.ч. ОТм
| 4 | М |  |  | 8: 0.88; 10: 0.43; 11: 4.91; 12: 2 | [5 empty] | М
|  | ЗТ |  |  | 4: чел.-ч; 5: 6.55; 6: 1.38; 7: 4.3658 | [6 empty] | ЗТ
|  | ЗТм |  |  | 4: чел.-ч; 5: 0.01; 6: 1.5; 7: 0.007245 | [6 empty] | ЗТм
|  | Итого по расценке |  |  | 8: 85.75; 10: 57.08; 12: 1940 | [7 empty] | Итого по расценке
|  | ФОТ |  |  | 10: 55.74; 12: 1921 | [6 empty] | ФОТ
| Приказ № 812/пр от 21.12.2020 Прил. п.15 | НР Отделочные работы |  |  | 4: %; 5: 100; 7: 100; 10: 55.74; 12: 1921 | [6 empty] | НР Отделочные работы
| Приказ № 774/пр от 11.12.2020 Прил. п.15, Приказ № 774/пр от 11.12.2020 п.16 | СП Отделочные работы |  |  | % | 49 | 0.85 | 41.65 |  |  | 23.22 |  | 800 | [6 empty] | СП Отделочные работы
|  | Всего по позиции |  |  | 10: 136.04; 12: 4661 | [8 empty] | Всего по позиции
34 | ТССЦ-101-3459 | Грунтовка акриловая PRIMER С проникающая, адгезионная, LITOCOL |  |  | кг |  |  | 6.279 | 71.11 |  | 446.5 | 4.91 | 2192 |  |  | Грунтовка акриловая PRIMER С проникающая, адгезионная, LITOCOL
|  | (Отделочные работы) | [20 empty] | (Отделочные работы)
|  | Объем=0,006279*1000 | [14 empty] | Объем=0,006279*1000
|  | Всего по позиции |  |  | 10: 446.5; 12: 2192 | [8 empty] | Всего по позиции
35 | ТЕР15-04-027-05 | Дополнительная шпатлевка по сборным конструкциям: стен, подготовленных под окраску |  |  | 4: 100 м2 окрашиваемой поверхности; 7: 0.483 |  |  | Дополнительная шпатлевка по сборным конструкциям: стен, подготовленных под окраску
|  | Объем=48,3 / 100 | [14 empty] | Объем=48,3 / 100
| Приказ от 04.08.2020 № 421/пр п.58б | При применении сметных норм, включенных в сборники ГЭСН (ФЕР, ТЕР), аналогичных технологическим процессам в новом строительстве, в том числе по возведению новых конструктивных элементов ОЗП=1,15; ЭМ=1,25 к расх.; ЗПМ=1,25; ТЗ=1,15; ТЗМ=1,25 | [15 empty] | При применении сметных норм, включенных в сборники ГЭСН (ФЕР, ТЕР), аналогичных технологическим процессам в новом строительстве, в том числе по возведению новых конструктивных элементов ОЗП=1,15; ЭМ=1,25 к расх.; ЗПМ=1,25; ТЗ=1,15; ТЗМ=1,25
| Приказ от 07.07.2022 № 557/пр прил.8 табл.3 п.5 | Производство работ осуществляется в охранной зоне действующей воздушной линии электропередачи, вблизи объектов, находящихся под напряжением, внутри объектов капитального строительства, внутренняя проводка в которых не обесточена, если это приведет к ограничению действий рабочих в соответствии с требованиями техники безопасности ОЗП=1,2; ЭМ=1,2 к расх.; ЗПМ=1,2; ТЗ=1,2; ТЗМ=1,2 | [15 empty] | Производство работ осуществляется в охранной зоне действующей воздушной линии электропередачи, вблизи объектов, находящихся под напряжением, внутри объектов капитального строительства, внутренняя проводка в которых не обесточена, если это приведет к ограничению действий рабочих в соответствии с требованиями техники безопасности ОЗП=1,2; ЭМ=1,2 к расх.; ЗПМ=1,2; ТЗ=1,2; ТЗМ=1,2
| 1 | ОТ |  |  | 8: 150.95; 9: 1.38; 10: 100.61; 11: 34.47; 12: 3468 | [5 empty] | ОТ
| 2 | ЭМ |  |  | 8: 3.53; 9: 1.5; 10: 2.56; 11: 21.29; 12: 55 | [5 empty] | ЭМ
| 3 | в т.ч. ОТм |  |  | 8: 0.17; 9: 1.5; 10: 0.12; 11: 34.47; 12: 4 | [5 empty] | в т.ч. ОТм
| 4 | М |  |  | 8: 484.47; 10: 234; 11: 3.96; 12: 927 | [5 empty] | М
|  | ЗТ |  |  | 4: чел.-ч; 5: 11.99; 6: 1.38; 7: 7.9918 | [6 empty] | ЗТ
|  | ЗТм |  |  | 4: чел.-ч; 5: 0.01; 6: 1.5; 7: 0.007245 | [6 empty] | ЗТм
|  | Итого по расценке |  |  | 8: 638.95; 10: 337.17; 12: 4450 | [7 empty] | Итого по расценке
|  | ФОТ |  |  | 10: 100.73; 12: 3472 | [6 empty] | ФОТ
| Приказ № 812/пр от 21.12.2020 Прил. п.15 | НР Отделочные работы |  |  | 4: %; 5: 100; 7: 100; 10: 100.73; 12: 3472 | [6 empty] | НР Отделочные работы
| Приказ № 774/пр от 11.12.2020 Прил. п.15, Приказ № 774/пр от 11.12.2020 п.16 | СП Отделочные работы |  |  | % | 49 | 0.85 | 41.65 |  |  | 41.95 |  | 1446 | [6 empty] | СП Отделочные работы
|  | Всего по позиции |  |  | 10: 479.85; 12: 9368 | [8 empty] | Всего по позиции
36 | ТЕР15-04-007-03 | Окраска водно-дисперсионными акриловыми составами улучшенная: по сборным конструкциям стен, подготовленным под окраску |  |  | 4: 100 м2 окрашиваемой поверхности; 7: 0.2504 |  |  | Окраска водно-дисперсионными акриловыми составами улучшенная: по сборным конструкциям стен, подготовленным под окраску
|  | Объем=25,04 / 100 | [14 empty] | Объем=25,04 / 100
| Приказ от 04.08.2020 № 421/пр п.58б | При применении сметных норм, включенных в сборники ГЭСН (ФЕР, ТЕР), аналогичных технологическим процессам в новом строительстве, в том числе по возведению новых конструктивных элементов ОЗП=1,15; ЭМ=1,25 к расх.; ЗПМ=1,25; ТЗ=1,15; ТЗМ=1,25 | [15 empty] | При применении сметных норм, включенных в сборники ГЭСН (ФЕР, ТЕР), аналогичных технологическим процессам в новом строительстве, в том числе по возведению новых конструктивных элементов ОЗП=1,15; ЭМ=1,25 к расх.; ЗПМ=1,25; ТЗ=1,15; ТЗМ=1,25
| Приказ от 07.07.2022 № 557/пр прил.8 табл.3 п.5 | Производство работ осуществляется в охранной зоне действующей воздушной линии электропередачи, вблизи объектов, находящихся под напряжением, внутри объектов капитального строительства, внутренняя проводка в которых не обесточена, если это приведет к ограничению действий рабочих в соответствии с требованиями техники безопасности ОЗП=1,2; ЭМ=1,2 к расх.; ЗПМ=1,2; ТЗ=1,2; ТЗМ=1,2 | [15 empty] | Производство работ осуществляется в охранной зоне действующей воздушной линии электропередачи, вблизи объектов, находящихся под напряжением, внутри объектов капитального строительства, внутренняя проводка в которых не обесточена, если это приведет к ограничению действий рабочих в соответствии с требованиями техники безопасности ОЗП=1,2; ЭМ=1,2 к расх.; ЗПМ=1,2; ТЗ=1,2; ТЗМ=1,2
| 1 | ОТ |  |  | 8: 383.92; 9: 1.38; 10: 132.66; 11: 34.47; 12: 4573 | [5 empty] | ОТ
| 2 | ЭМ |  |  | 8: 10.86; 9: 1.5; 10: 4.08; 11: 21.6; 12: 88 | [5 empty] | ЭМ
| 3 | в т.ч. ОТм |  |  | 8: 0.15; 9: 1.5; 10: 0.06; 11: 34.47; 12: 2 | [5 empty] | в т.ч. ОТм
| 4 | М |  |  | 8: 1031.8; 10: 37.05; 11: 4.9; 12: 182 | [5 empty] | М
|  | ЗТ |  |  | 4: чел.-ч; 5: 32.73; 6: 1.38; 7: 11.3099 | [6 empty] | ЗТ
|  | ЗТм |  |  | 4: чел.-ч; 5: 0.01; 6: 1.5; 7: 0.003756 | [6 empty] | ЗТм
|  | Итого по расценке |  |  | 8: 542.74; 10: 173.79; 12: 4843 | [7 empty] | Итого по расценке
|  | ФОТ |  |  | 10: 132.72; 12: 4575 | [6 empty] | ФОТ
| Приказ № 812/пр от 21.12.2020 Прил. п.15 | НР Отделочные работы |  |  | 4: %; 5: 100; 7: 100; 10: 132.72; 12: 4575 | [6 empty] | НР Отделочные работы
| Приказ № 774/пр от 11.12.2020 Прил. п.15, Приказ № 774/пр от 11.12.2020 п.16 | СП Отделочные работы |  |  | % | 49 | 0.85 | 41.65 |  |  | 55.28 |  | 1905 | [6 empty] | СП Отделочные работы
|  | Всего по позиции |  |  | 10: 361.79; 12: 11323 | [8 empty] | Всего по позиции
37 | ТЕР15-04-025-10 | Улучшенная окраска масляными составами по сборным конструкциям: стен, подготовленных под окраску |  |  | 4: 100 м2 окрашиваемой поверхности; 7: 0.186 |  |  | Улучшенная окраска масляными составами по сборным конструкциям: стен, подготовленных под окраску
|  | Объем=18,6 / 100 | [14 empty] | Объем=18,6 / 100
| Приказ от 04.08.2020 № 421/пр п.58б | При применении сметных норм, включенных в сборники ГЭСН (ФЕР, ТЕР), аналогичных технологическим процессам в новом строительстве, в том числе по возведению новых конструктивных элементов ОЗП=1,15; ЭМ=1,25 к расх.; ЗПМ=1,25; ТЗ=1,15; ТЗМ=1,25 | [15 empty] | При применении сметных норм, включенных в сборники ГЭСН (ФЕР, ТЕР), аналогичных технологическим процессам в новом строительстве, в том числе по возведению новых конструктивных элементов ОЗП=1,15; ЭМ=1,25 к расх.; ЗПМ=1,25; ТЗ=1,15; ТЗМ=1,25
| Приказ от 07.07.2022 № 557/пр прил.8 табл.3 п.5 | Производство работ осуществляется в охранной зоне действующей воздушной линии электропередачи, вблизи объектов, находящихся под напряжением, внутри объектов капитального строительства, внутренняя проводка в которых не обесточена, если это приведет к ограничению действий рабочих в соответствии с требованиями техники безопасности ОЗП=1,2; ЭМ=1,2 к расх.; ЗПМ=1,2; ТЗ=1,2; ТЗМ=1,2 | [15 empty] | Производство работ осуществляется в охранной зоне действующей воздушной линии электропередачи, вблизи объектов, находящихся под напряжением, внутри объектов капитального строительства, внутренняя проводка в которых не обесточена, если это приведет к ограничению действий рабочих в соответствии с требованиями техники безопасности ОЗП=1,2; ЭМ=1,2 к расх.; ЗПМ=1,2; ТЗ=1,2; ТЗМ=1,2
| 1 | ОТ |  |  | 8: 409.54; 9: 1.38; 10: 105.12; 11: 34.47; 12: 3623 | [5 empty] | ОТ
| 2 | ЭМ |  |  | 8: 4.58; 9: 1.5; 10: 1.28; 11: 21.41; 12: 27 | [5 empty] | ЭМ
| 3 | в т.ч. ОТм |  |  | 8: 0.17; 9: 1.5; 10: 0.05; 11: 34.47; 12: 2 | [5 empty] | в т.ч. ОТм
| 4 | М |  |  | 8: 946.57; 10: 77.49; 11: 4.4; 12: 341 | [5 empty] | М
|  | ЗТ |  |  | 4: чел.-ч; 5: 34.1; 6: 1.38; 7: 8.7528 | [6 empty] | ЗТ
|  | ЗТм |  |  | 4: чел.-ч; 5: 0.01; 6: 1.5; 7: 0.00279 | [6 empty] | ЗТм
|  | Итого по расценке |  |  | 8: 830.75; 10: 183.89; 12: 3991 | [7 empty] | Итого по расценке
|  | ФОТ |  |  | 10: 105.17; 12: 3625 | [6 empty] | ФОТ
| Приказ № 812/пр от 21.12.2020 Прил. п.15 | НР Отделочные работы |  |  | 4: %; 5: 100; 7: 100; 10: 105.17; 12: 3625 | [6 empty] | НР Отделочные работы
| Приказ № 774/пр от 11.12.2020 Прил. п.15, Приказ № 774/пр от 11.12.2020 п.16 | СП Отделочные работы |  |  | % | 49 | 0.85 | 41.65 |  |  | 43.8 |  | 1510 | [6 empty] | СП Отделочные работы
|  | Всего по позиции |  |  | 10: 332.86; 12: 9126 | [8 empty] | Всего по позиции
Дверной проем | [24 empty] | Дверной проем
38 | ТЕР46-04-012-03 | Разборка деревянных заполнений проемов: дверных и воротных |  |  | 4: 100 м2; 7: 0.0162 |  |  | Разборка деревянных заполнений проемов: дверных и воротных
|  | Объем=(1,8*0,9) / 100 | [14 empty] | Объем=(1,8*0,9) / 100
| 1 | ОТ |  |  | 8: 1112.88; 10: 18.03; 11: 34.47; 12: 621 | [5 empty] | ОТ
| 2 | ЭМ |  |  | 8: 287.23; 10: 4.65; 11: 17.45; 12: 81 | [5 empty] | ЭМ
| 3 | в т.ч. ОТм |  |  | 8: 132.35; 10: 2.14; 11: 34.47; 12: 74 | [5 empty] | в т.ч. ОТм
|  | ЗТ |  |  | 4: чел.-ч; 5: 103.91; 7: 1.6833 | [6 empty] | ЗТ
|  | ЗТм |  |  | 4: чел.-ч; 5: 7.74; 7: 0.12539 | [6 empty] | ЗТм
|  | Итого по расценке |  |  | 8: 1400.11; 10: 22.68; 12: 702 | [7 empty] | Итого по расценке
|  | ФОТ |  |  | 10: 20.17; 12: 695 | [6 empty] | ФОТ
| Приказ № 812/пр от 21.12.2020 Прил. п.40.2 | НР Работы по реконструкции зданий и сооружений: разборка отдельных конструктивных элементов здания (сооружения), а также зданий (сооружений) в целом |  |  | 4: %; 5: 91; 7: 91; 10: 18.35; 12: 632 | [6 empty] | НР Работы по реконструкции зданий и сооружений: разборка отдельных конструктивных элементов здания (сооружения), а также зданий (сооружений) в целом
| Приказ № 774/пр от 11.12.2020 Прил. п.40.2 | СП Работы по реконструкции зданий и сооружений: разборка отдельных конструктивных элементов здания (сооружения), а также зданий (сооружений) в целом |  |  | 4: %; 5: 52; 7: 52; 10: 10.49; 12: 361 | [6 empty] | СП Работы по реконструкции зданий и сооружений: разборка отдельных конструктивных элементов здания (сооружения), а также зданий (сооружений) в целом
|  | Всего по позиции |  |  | 10: 51.52; 12: 1695 | [8 empty] | Всего по позиции
39 | ТЕР10-01-039-01 | Установка блоков в наружных и внутренних дверных проемах: в каменных стенах, площадь проема до 3 м2 |  |  | 4: 100 м2 проемов; 7: 0.0162 |  |  | Установка блоков в наружных и внутренних дверных проемах: в каменных стенах, площадь проема до 3 м2
|  | Объем=(1,8*0,9) / 100 | [14 empty] | Объем=(1,8*0,9) / 100
| Приказ от 04.08.2020 № 421/пр п.58б | При применении сметных норм, включенных в сборники ГЭСН (ФЕР, ТЕР), аналогичных технологическим процессам в новом строительстве, в том числе по возведению новых конструктивных элементов ОЗП=1,15; ЭМ=1,25 к расх.; ЗПМ=1,25; ТЗ=1,15; ТЗМ=1,25 | [15 empty] | При применении сметных норм, включенных в сборники ГЭСН (ФЕР, ТЕР), аналогичных технологическим процессам в новом строительстве, в том числе по возведению новых конструктивных элементов ОЗП=1,15; ЭМ=1,25 к расх.; ЗПМ=1,25; ТЗ=1,15; ТЗМ=1,25
| Приказ от 07.07.2022 № 557/пр прил.8 табл.3 п.5 | Производство работ осуществляется в охранной зоне действующей воздушной линии электропередачи, вблизи объектов, находящихся под напряжением, внутри объектов капитального строительства, внутренняя проводка в которых не обесточена, если это приведет к ограничению действий рабочих в соответствии с требованиями техники безопасности ОЗП=1,2; ЭМ=1,2 к расх.; ЗПМ=1,2; ТЗ=1,2; ТЗМ=1,2 | [15 empty] | Производство работ осуществляется в охранной зоне действующей воздушной линии электропередачи, вблизи объектов, находящихся под напряжением, внутри объектов капитального строительства, внутренняя проводка в которых не обесточена, если это приведет к ограничению действий рабочих в соответствии с требованиями техники безопасности ОЗП=1,2; ЭМ=1,2 к расх.; ЗПМ=1,2; ТЗ=1,2; ТЗМ=1,2
| 1 | ОТ |  |  | 8: 1268.04; 9: 1.38; 10: 28.35; 11: 34.47; 12: 977 | [5 empty] | ОТ
| 2 | ЭМ |  |  | 8: 1457.73; 9: 1.5; 10: 35.42; 11: 11.63; 12: 412 | [5 empty] | ЭМ
| 3 | в т.ч. ОТм |  |  | 8: 194.09; 9: 1.5; 10: 4.72; 11: 34.47; 12: 163 | [5 empty] | в т.ч. ОТм
| 4 | М |  |  | 8: 22421.73; 10: 52.19; 11: 12.95; 12: 676 | [5 empty] | М
|  | ЗТ |  |  | 4: чел.-ч; 5: 104.28; 6: 1.38; 7: 2.3313 | [6 empty] | ЗТ
|  | ЗТм |  |  | 4: чел.-ч; 5: 11.35; 6: 1.5; 7: 0.27581 | [6 empty] | ЗТм
|  | Итого по расценке |  |  | 8: 5947.5; 10: 115.96; 12: 2065 | [7 empty] | Итого по расценке
|  | ФОТ |  |  | 10: 33.07; 12: 1140 | [6 empty] | ФОТ
| Приказ № 812/пр от 21.12.2020 Прил. п.10 | НР Деревянные конструкции |  |  | 4: %; 5: 108; 7: 108; 10: 35.72; 12: 1231 | [6 empty] | НР Деревянные конструкции
| Приказ № 774/пр от 11.12.2020 Прил. п.10, Приказ № 774/пр от 11.12.2020 п.16 | СП Деревянные конструкции |  |  | % | 55 | 0.85 | 46.75 |  |  | 15.46 |  | 533 | [6 empty] | СП Деревянные конструкции
|  | Всего по позиции |  |  | 10: 167.14; 12: 3829 | [8 empty] | Всего по позиции
40 | ТССЦ-101-0889 | Скобяные изделия для блоков входных дверей в: помещение однопольных |  |  | компл. |  |  | 1 | 89.68 |  | 89.68 | 2.46 | 221 |  |  | Скобяные изделия для блоков входных дверей в: помещение однопольных
|  | (Деревянные конструкции) | [20 empty] | (Деревянные конструкции)
|  | Всего по позиции |  |  | 10: 89.68; 12: 221 | [8 empty] | Всего по позиции
41 | ТССЦ-203-0199 | Блоки дверные однопольные с полотном: глухим ДГ 21-9, площадь 1,80 м2; ДГ 21-10, площадь 2,01 м2 |  |  | м2 |  |  | 1.62 | 195.8 |  | 317.2 | 15.47 | 4907 |  |  | Блоки дверные однопольные с полотном: глухим ДГ 21-9, площадь 1,80 м2; ДГ 21-10, площадь 2,01 м2
|  | (Деревянные конструкции) | [20 empty] | (Деревянные конструкции)
|  | Объем=1,8*0,9 | [14 empty] | Объем=1,8*0,9
|  | Всего по позиции |  |  | 10: 317.2; 12: 4907 | [8 empty] | Всего по позиции
42 | ТЕР10-01-060-01 | Установка и крепление наличников |  |  | 4: 100 м коробок блоков; 7: 0.09 |  |  | Установка и крепление наличников
|  | Объем=((1,8+1,8+0,9)*2) / 100 | [14 empty] | Объем=((1,8+1,8+0,9)*2) / 100
| Приказ от 04.08.2020 № 421/пр п.58б | При применении сметных норм, включенных в сборники ГЭСН (ФЕР, ТЕР), аналогичных технологическим процессам в новом строительстве, в том числе по возведению новых конструктивных элементов ОЗП=1,15; ЭМ=1,25 к расх.; ЗПМ=1,25; ТЗ=1,15; ТЗМ=1,25 | [15 empty] | При применении сметных норм, включенных в сборники ГЭСН (ФЕР, ТЕР), аналогичных технологическим процессам в новом строительстве, в том числе по возведению новых конструктивных элементов ОЗП=1,15; ЭМ=1,25 к расх.; ЗПМ=1,25; ТЗ=1,15; ТЗМ=1,25
| Приказ от 07.07.2022 № 557/пр прил.8 табл.3 п.5 | Производство работ осуществляется в охранной зоне действующей воздушной линии электропередачи, вблизи объектов, находящихся под напряжением, внутри объектов капитального строительства, внутренняя проводка в которых не обесточена, если это приведет к ограничению действий рабочих в соответствии с требованиями техники безопасности ОЗП=1,2; ЭМ=1,2 к расх.; ЗПМ=1,2; ТЗ=1,2; ТЗМ=1,2 | [15 empty] | Производство работ осуществляется в охранной зоне действующей воздушной линии электропередачи, вблизи объектов, находящихся под напряжением, внутри объектов капитального строительства, внутренняя проводка в которых не обесточена, если это приведет к ограничению действий рабочих в соответствии с требованиями техники безопасности ОЗП=1,2; ЭМ=1,2 к расх.; ЗПМ=1,2; ТЗ=1,2; ТЗМ=1,2
| 1 | ОТ |  |  | 8: 84.53; 9: 1.38; 10: 10.5; 11: 34.47; 12: 362 | [5 empty] | ОТ
| 2 | ЭМ |  |  | 8: 4.21; 9: 1.5; 10: 0.57; 11: 21.76; 12: 12 | [5 empty] | ЭМ
| 4 | М |  |  | 8: 529.62; 10: 47.67; 11: 19.47; 12: 928 | [5 empty] | М
|  | ЗТ |  |  | 4: чел.-ч; 5: 7.82; 6: 1.38; 7: 0.97124 | [6 empty] | ЗТ
|  | Итого по расценке |  |  | 8: 618.36; 10: 58.74; 12: 1302 | [7 empty] | Итого по расценке
|  | ФОТ |  |  | 10: 10.5; 12: 362 | [6 empty] | ФОТ
| Приказ № 812/пр от 21.12.2020 Прил. п.10 | НР Деревянные конструкции |  |  | 4: %; 5: 108; 7: 108; 10: 11.34; 12: 391 | [6 empty] | НР Деревянные конструкции
| Приказ № 774/пр от 11.12.2020 Прил. п.10, Приказ № 774/пр от 11.12.2020 п.16 | СП Деревянные конструкции |  |  | % | 55 | 0.85 | 46.75 |  |  | 4.91 |  | 169 | [6 empty] | СП Деревянные конструкции
|  | Всего по позиции |  |  | 10: 74.99; 12: 1862 | [8 empty] | Всего по позиции
43 | ТЕР15-04-024-04 | Простая окраска масляными составами по дереву: заполнений дверных проемов |  |  | 4: 100 м2 окрашиваемой поверхности; 7: 0.0414 |  |  | Простая окраска масляными составами по дереву: заполнений дверных проемов
|  | Объем=(1,8*0,9*2+(1,8*2*0,1+0,9*0,1)*2) / 100 | [14 empty] | Объем=(1,8*0,9*2+(1,8*2*0,1+0,9*0,1)*2) / 100
| Приказ от 04.08.2020 № 421/пр п.58б | При применении сметных норм, включенных в сборники ГЭСН (ФЕР, ТЕР), аналогичных технологическим процессам в новом строительстве, в том числе по возведению новых конструктивных элементов ОЗП=1,15; ЭМ=1,25 к расх.; ЗПМ=1,25; ТЗ=1,15; ТЗМ=1,25 | [15 empty] | При применении сметных норм, включенных в сборники ГЭСН (ФЕР, ТЕР), аналогичных технологическим процессам в новом строительстве, в том числе по возведению новых конструктивных элементов ОЗП=1,15; ЭМ=1,25 к расх.; ЗПМ=1,25; ТЗ=1,15; ТЗМ=1,25
| Приказ от 07.07.2022 № 557/пр прил.8 табл.3 п.5 | Производство работ осуществляется в охранной зоне действующей воздушной линии электропередачи, вблизи объектов, находящихся под напряжением, внутри объектов капитального строительства, внутренняя проводка в которых не обесточена, если это приведет к ограничению действий рабочих в соответствии с требованиями техники безопасности ОЗП=1,2; ЭМ=1,2 к расх.; ЗПМ=1,2; ТЗ=1,2; ТЗМ=1,2 | [15 empty] | Производство работ осуществляется в охранной зоне действующей воздушной линии электропередачи, вблизи объектов, находящихся под напряжением, внутри объектов капитального строительства, внутренняя проводка в которых не обесточена, если это приведет к ограничению действий рабочих в соответствии с требованиями техники безопасности ОЗП=1,2; ЭМ=1,2 к расх.; ЗПМ=1,2; ТЗ=1,2; ТЗМ=1,2
| 1 | ОТ |  |  | 8: 413.99; 9: 1.38; 10: 23.65; 11: 34.47; 12: 815 | [5 empty] | ОТ
| 2 | ЭМ |  |  | 8: 4.58; 9: 1.5; 10: 0.28; 11: 21.41; 12: 6 | [5 empty] | ЭМ
| 3 | в т.ч. ОТм |  |  | 8: 0.17; 9: 1.5; 10: 0.01; 11: 34.47 | [5 empty] | в т.ч. ОТм
| 4 | М |  |  | 8: 671.13; 10: 27.78; 11: 4.17; 12: 116 | [5 empty] | М
|  | ЗТ |  |  | 4: чел.-ч; 5: 35.75; 6: 1.38; 7: 2.0425 | [6 empty] | ЗТ
|  | ЗТм |  |  | 4: чел.-ч; 5: 0.01; 6: 1.5; 7: 0.000621 | [6 empty] | ЗТм
|  | Итого по расценке |  |  | 8: 1089.7; 10: 51.71; 12: 937 | [7 empty] | Итого по расценке
|  | ФОТ |  |  | 10: 23.66; 12: 815 | [6 empty] | ФОТ
| Приказ № 812/пр от 21.12.2020 Прил. п.15 | НР Отделочные работы |  |  | 4: %; 5: 100; 7: 100; 10: 23.66; 12: 815 | [6 empty] | НР Отделочные работы
| Приказ № 774/пр от 11.12.2020 Прил. п.15, Приказ № 774/пр от 11.12.2020 п.16 | СП Отделочные работы |  |  | % | 49 | 0.85 | 41.65 |  |  | 9.85 |  | 339 | [6 empty] | СП Отделочные работы
|  | Всего по позиции |  |  | 10: 85.22; 12: 2091 | [8 empty] | Всего по позиции
Оконный проем | [24 empty] | Оконный проем
44 | ТЕР46-04-012-01 | Разборка деревянных заполнений проемов: оконных с подоконными досками |  |  | 4: 100 м2; 7: 0.0183 |  |  | Разборка деревянных заполнений проемов: оконных с подоконными досками
|  | Объем=1,83 / 100 | [14 empty] | Объем=1,83 / 100
| 1 | ОТ |  |  | 8: 2019.26; 10: 36.95; 11: 34.47; 12: 1274 | [5 empty] | ОТ
| 2 | ЭМ |  |  | 8: 287.23; 10: 5.26; 11: 17.45; 12: 92 | [5 empty] | ЭМ
| 3 | в т.ч. ОТм |  |  | 8: 132.35; 10: 2.42; 11: 34.47; 12: 83 | [5 empty] | в т.ч. ОТм
|  | ЗТ |  |  | 4: чел.-ч; 5: 188.54; 7: 3.4503 | [6 empty] | ЗТ
|  | ЗТм |  |  | 4: чел.-ч; 5: 7.74; 7: 0.14164 | [6 empty] | ЗТм
|  | Итого по расценке |  |  | 8: 2306.49; 10: 42.21; 12: 1366 | [7 empty] | Итого по расценке
|  | ФОТ |  |  | 10: 39.37; 12: 1357 | [6 empty] | ФОТ
| Приказ № 812/пр от 21.12.2020 Прил. п.40.2 | НР Работы по реконструкции зданий и сооружений: разборка отдельных конструктивных элементов здания (сооружения), а также зданий (сооружений) в целом |  |  | 4: %; 5: 91; 7: 91; 10: 35.83; 12: 1235 | [6 empty] | НР Работы по реконструкции зданий и сооружений: разборка отдельных конструктивных элементов здания (сооружения), а также зданий (сооружений) в целом
| Приказ № 774/пр от 11.12.2020 Прил. п.40.2 | СП Работы по реконструкции зданий и сооружений: разборка отдельных конструктивных элементов здания (сооружения), а также зданий (сооружений) в целом |  |  | 4: %; 5: 52; 7: 52; 10: 20.47; 12: 706 | [6 empty] | СП Работы по реконструкции зданий и сооружений: разборка отдельных конструктивных элементов здания (сооружения), а также зданий (сооружений) в целом
|  | Всего по позиции |  |  | 10: 98.51; 12: 3307 | [8 empty] | Всего по позиции
45 | ТЕР46-02-007-01 | Кладка отдельных участков кирпичных стен и заделка проемов в кирпичных стенах при объеме кладки в одном месте: до 5 м3 |  |  | 4: 1 м3; 7: 1.83 |  |  | Кладка отдельных участков кирпичных стен и заделка проемов в кирпичных стенах при объеме кладки в одном месте: до 5 м3
| 1 | ОТ |  |  | 8: 158.15; 10: 289.41; 11: 34.47; 12: 9976 | [5 empty] | ОТ
| 2 | ЭМ |  |  | 8: 2.37; 10: 4.34; 11: 4.37; 12: 19 | [5 empty] | ЭМ
| 4 | М |  |  | 8: 696.72; 10: 1275; 11: 12.06; 12: 15377 | [5 empty] | М
|  | ЗТ |  |  | 4: чел.-ч; 5: 14.63; 7: 26.7729 | [6 empty] | ЗТ
|  | Итого по расценке |  |  | 8: 857.24; 10: 1568.75; 12: 25372 | [7 empty] | Итого по расценке
|  | ФОТ |  |  | 10: 289.41; 12: 9976 | [6 empty] | ФОТ
| Приказ № 812/пр от 21.12.2020 Прил. п.40.1 | НР Работы по реконструкции зданий и сооружений: усиление и замена существующих конструкций, возведение отдельных конструктивных элементов |  |  | 4: %; 5: 103; 7: 103; 10: 298.09; 12: 10275 | [6 empty] | НР Работы по реконструкции зданий и сооружений: усиление и замена существующих конструкций, возведение отдельных конструктивных элементов
| Приказ № 774/пр от 11.12.2020 Прил. п.40.1 | СП Работы по реконструкции зданий и сооружений: усиление и замена существующих конструкций, возведение отдельных конструктивных элементов |  |  | 4: %; 5: 59; 7: 59; 10: 170.75; 12: 5886 | [6 empty] | СП Работы по реконструкции зданий и сооружений: усиление и замена существующих конструкций, возведение отдельных конструктивных элементов
|  | Всего по позиции |  |  | 10: 2037.59; 12: 41533 | [8 empty] | Всего по позиции
Электромонтажные работы | [24 empty] | Электромонтажные работы
46 | ТЕРр67-4-1 | Демонтаж: выключателей, розеток |  |  | 4: 100 шт.; 7: 0.02 |  |  | Демонтаж: выключателей, розеток
|  | Объем=2 / 100 | [14 empty] | Объем=2 / 100
| Приказ от 07.07.2022 № 557/пр прил.8 табл.3 п.5 | Производство работ осуществляется в охранной зоне действующей воздушной линии электропередачи, вблизи объектов, находящихся под напряжением, внутри объектов капитального строительства, внутренняя проводка в которых не обесточена, если это приведет к ограничению действий рабочих в соответствии с требованиями техники безопасности ОЗП=1,2; ЭМ=1,2 к расх.; ЗПМ=1,2; ТЗ=1,2; ТЗМ=1,2 | [15 empty] | Производство работ осуществляется в охранной зоне действующей воздушной линии электропередачи, вблизи объектов, находящихся под напряжением, внутри объектов капитального строительства, внутренняя проводка в которых не обесточена, если это приведет к ограничению действий рабочих в соответствии с требованиями техники безопасности ОЗП=1,2; ЭМ=1,2 к расх.; ЗПМ=1,2; ТЗ=1,2; ТЗМ=1,2
| 1 | ОТ |  |  | 8: 60.33; 9: 1.2; 10: 1.45; 11: 34.47; 12: 50 | [5 empty] | ОТ
|  | ЗТ |  |  | 4: чел.-ч; 5: 5.84; 6: 1.2; 7: 0.14016 | [6 empty] | ЗТ
|  | Итого по расценке |  |  | 8: 60.33; 10: 1.45; 12: 50 | [7 empty] | Итого по расценке
|  | ФОТ |  |  | 10: 1.45; 12: 50 | [6 empty] | ФОТ
| Приказ № 812/пр от 21.12.2020 Прил. п.101 | НР Электромонтажные работы (ремонтно-строительные) |  |  | 4: %; 5: 91; 7: 91; 10: 1.32; 12: 46 | [6 empty] | НР Электромонтажные работы (ремонтно-строительные)
| Приказ № 774/пр от 11.12.2020 Прил. п.101 | СП Электромонтажные работы (ремонтно-строительные) |  |  | 4: %; 5: 48; 7: 48; 10: 0.7; 12: 24 | [6 empty] | СП Электромонтажные работы (ремонтно-строительные)
|  | Всего по позиции |  |  | 10: 3.47; 12: 120 | [8 empty] | Всего по позиции
47 | ТЕРм08-03-591-08 | Розетка штепсельная: неутопленного типа при открытой проводке |  |  | 4: 100 шт.; 7: 0.02 |  |  | Розетка штепсельная: неутопленного типа при открытой проводке
|  | Объем=2 / 100 | [14 empty] | Объем=2 / 100
| Приказ от 07.07.2022 № 557/пр прил.8 табл.3 п.5 | Производство работ осуществляется в охранной зоне действующей воздушной линии электропередачи, вблизи объектов, находящихся под напряжением, внутри объектов капитального строительства, внутренняя проводка в которых не обесточена, если это приведет к ограничению действий рабочих в соответствии с требованиями техники безопасности ОЗП=1,2; ЭМ=1,2 к расх.; ЗПМ=1,2; ТЗ=1,2; ТЗМ=1,2 | [15 empty] | Производство работ осуществляется в охранной зоне действующей воздушной линии электропередачи, вблизи объектов, находящихся под напряжением, внутри объектов капитального строительства, внутренняя проводка в которых не обесточена, если это приведет к ограничению действий рабочих в соответствии с требованиями техники безопасности ОЗП=1,2; ЭМ=1,2 к расх.; ЗПМ=1,2; ТЗ=1,2; ТЗМ=1,2
| 1 | ОТ |  |  | 8: 453.77; 9: 1.2; 10: 10.89; 11: 34.47; 12: 375 | [5 empty] | ОТ
| 2 | ЭМ |  |  | 8: 15.93; 9: 1.2; 10: 0.38; 11: 8.81; 12: 3 | [5 empty] | ЭМ
| 3 | в т.ч. ОТм |  |  | 8: 0.51; 9: 1.2; 10: 0.01; 11: 34.47 | [5 empty] | в т.ч. ОТм
| 4 | М |  |  | 8: 45.43; 10: 0.91; 11: 11.23; 12: 10 | [5 empty] | М
|  | ЗТ |  |  | 4: чел.-ч; 5: 34.56; 6: 1.2; 7: 0.82944 | [6 empty] | ЗТ
|  | ЗТм |  |  | 4: чел.-ч; 5: 0.03; 6: 1.2; 7: 0.00072 | [6 empty] | ЗТм
|  | Итого по расценке |  |  | 8: 515.13; 10: 12.18; 12: 388 | [7 empty] | Итого по расценке
|  | ФОТ |  |  | 10: 10.9; 12: 375 | [6 empty] | ФОТ
| Приказ № 812/пр от 21.12.2020 Прил. п.49.3 | НР Электротехнические установки на других объектах |  |  | 4: %; 5: 97; 7: 97; 10: 10.57; 12: 364 | [6 empty] | НР Электротехнические установки на других объектах
| Приказ № 774/пр от 11.12.2020 Прил. п.49.3 | СП Электротехнические установки на других объектах |  |  | 4: %; 5: 51; 7: 51; 10: 5.56; 12: 191 | [6 empty] | СП Электротехнические установки на других объектах
|  | Всего по позиции |  |  | 10: 28.31; 12: 943 | [8 empty] | Всего по позиции
48 | ТССЦ-503-0469 | Розетка открытой проводки двухгнездная |  |  | шт. |  |  | 2 | 10.05 |  | 20.1 | 10.62 | 213 |  |  | Розетка открытой проводки двухгнездная
|  | (Электротехнические установки на других объектах) | [20 empty] | (Электротехнические установки на других объектах)
|  | Всего по позиции |  |  | 10: 20.1; 12: 213 | [8 empty] | Всего по позиции
49 | ТЕРм08-02-390-01 | Демотаж короба пластмассовые: шириной до 40 мм |  |  | 4: 100 м; 7: 0.026 |  |  | Демотаж короба пластмассовые: шириной до 40 мм
|  | Объем=2,6 / 100 | [14 empty] | Объем=2,6 / 100
| Приказ от 04.09.2019 № 519/пр табл.3 п.4 | Демонтаж оборудования, не пригодного для дальнейшего использования (предназначено в лом), без разборки и резки ОЗП=0,3; ЭМ=0,3 к расх.; ЗПМ=0,3; МАТ=0 к расх.; ТЗ=0,3; ТЗМ=0,3 | [15 empty] | Демонтаж оборудования, не пригодного для дальнейшего использования (предназначено в лом), без разборки и резки ОЗП=0,3; ЭМ=0,3 к расх.; ЗПМ=0,3; МАТ=0 к расх.; ТЗ=0,3; ТЗМ=0,3
| Приказ от 07.07.2022 № 557/пр прил.8 табл.3 п.5 | Производство работ осуществляется в охранной зоне действующей воздушной линии электропередачи, вблизи объектов, находящихся под напряжением, внутри объектов капитального строительства, внутренняя проводка в которых не обесточена, если это приведет к ограничению действий рабочих в соответствии с требованиями техники безопасности ОЗП=1,2; ЭМ=1,2 к расх.; ЗПМ=1,2; ТЗ=1,2; ТЗМ=1,2 | [15 empty] | Производство работ осуществляется в охранной зоне действующей воздушной линии электропередачи, вблизи объектов, находящихся под напряжением, внутри объектов капитального строительства, внутренняя проводка в которых не обесточена, если это приведет к ограничению действий рабочих в соответствии с требованиями техники безопасности ОЗП=1,2; ЭМ=1,2 к расх.; ЗПМ=1,2; ТЗ=1,2; ТЗМ=1,2
| 1 | ОТ |  |  | 8: 205.09; 9: 0.36; 10: 1.92; 11: 34.47; 12: 66 | [5 empty] | ОТ
| 2 | ЭМ |  |  | 8: 35.51; 9: 0.36; 10: 0.33; 11: 5.05; 12: 2 | [5 empty] | ЭМ
| 3 | в т.ч. ОТм |  |  | 8: 0.17; 9: 0.36; 10: 0; 11: 34.47 | [5 empty] | в т.ч. ОТм
| 4 | М |  |  | 8: 62.38; 9: 0; 10: 0; 11: 6.09 | [5 empty] | М
|  | ЗТ |  |  | 4: чел.-ч; 5: 16.29; 6: 0.36; 7: 0.15247 | [6 empty] | ЗТ
|  | ЗТм |  |  | 4: чел.-ч; 5: 0.01; 6: 0.36; 7: 9.36e-05 | [6 empty] | ЗТм
|  | Итого по расценке |  |  | 8: 302.98; 10: 2.25; 12: 68 | [7 empty] | Итого по расценке
|  | ФОТ |  |  | 10: 1.92; 12: 66 | [6 empty] | ФОТ
| Приказ № 812/пр от 21.12.2020 Прил. п.49.3 | НР Электротехнические установки на других объектах |  |  | 4: %; 5: 97; 7: 97; 10: 1.86; 12: 64 | [6 empty] | НР Электротехнические установки на других объектах
| Приказ № 774/пр от 11.12.2020 Прил. п.49.3 | СП Электротехнические установки на других объектах |  |  | 4: %; 5: 51; 7: 51; 10: 0.98; 12: 34 | [6 empty] | СП Электротехнические установки на других объектах
|  | Всего по позиции |  |  | 10: 5.09; 12: 166 | [8 empty] | Всего по позиции
50 | ТЕРм08-02-390-01 | Короба пластмассовые: шириной до 40 мм |  |  | 4: 100 м; 7: 0.04 |  |  | Короба пластмассовые: шириной до 40 мм
|  | Объем=4 / 100 | [14 empty] | Объем=4 / 100
| Приказ от 07.07.2022 № 557/пр прил.8 табл.3 п.5 | Производство работ осуществляется в охранной зоне действующей воздушной линии электропередачи, вблизи объектов, находящихся под напряжением, внутри объектов капитального строительства, внутренняя проводка в которых не обесточена, если это приведет к ограничению действий рабочих в соответствии с требованиями техники безопасности ОЗП=1,2; ЭМ=1,2 к расх.; ЗПМ=1,2; ТЗ=1,2; ТЗМ=1,2 | [15 empty] | Производство работ осуществляется в охранной зоне действующей воздушной линии электропередачи, вблизи объектов, находящихся под напряжением, внутри объектов капитального строительства, внутренняя проводка в которых не обесточена, если это приведет к ограничению действий рабочих в соответствии с требованиями техники безопасности ОЗП=1,2; ЭМ=1,2 к расх.; ЗПМ=1,2; ТЗ=1,2; ТЗМ=1,2
| 1 | ОТ |  |  | 8: 205.09; 9: 1.2; 10: 9.84; 11: 34.47; 12: 339 | [5 empty] | ОТ
| 2 | ЭМ |  |  | 8: 35.51; 9: 1.2; 10: 1.7; 11: 5.05; 12: 9 | [5 empty] | ЭМ
| 3 | в т.ч. ОТм |  |  | 8: 0.17; 9: 1.2; 10: 0.01; 11: 34.47 | [5 empty] | в т.ч. ОТм
| 4 | М |  |  | 8: 62.38; 10: 2.5; 11: 6.09; 12: 15 | [5 empty] | М
|  | ЗТ |  |  | 4: чел.-ч; 5: 16.29; 6: 1.2; 7: 0.78192 | [6 empty] | ЗТ
|  | ЗТм |  |  | 4: чел.-ч; 5: 0.01; 6: 1.2; 7: 0.00048 | [6 empty] | ЗТм
|  | Итого по расценке |  |  | 8: 302.98; 10: 14.04; 12: 363 | [7 empty] | Итого по расценке
|  | ФОТ |  |  | 10: 9.85; 12: 339 | [6 empty] | ФОТ
| Приказ № 812/пр от 21.12.2020 Прил. п.49.3 | НР Электротехнические установки на других объектах |  |  | 4: %; 5: 97; 7: 97; 10: 9.55; 12: 329 | [6 empty] | НР Электротехнические установки на других объектах
| Приказ № 774/пр от 11.12.2020 Прил. п.49.3 | СП Электротехнические установки на других объектах |  |  | 4: %; 5: 51; 7: 51; 10: 5.02; 12: 173 | [6 empty] | СП Электротехнические установки на других объектах
|  | Всего по позиции |  |  | 10: 28.61; 12: 865 | [8 empty] | Всего по позиции
51 | ТССЦ-509-1831 | Кабель-канал (короб) "Электропласт" 25x16 мм |  |  | м |  |  | 4 | 2.66 |  | 10.64 | 16.62 | 177 |  |  | Кабель-канал (короб) "Электропласт" 25x16 мм
|  | (Электротехнические установки на других объектах) | [20 empty] | (Электротехнические установки на других объектах)
|  | Всего по позиции |  |  | 10: 10.64; 12: 177 | [8 empty] | Всего по позиции
52 | Прайс-лист | Кабель силовой с медными жилами с поливинилхлоридной изоляцией в поливинилхлоридной оболочке без защитного покрова ВВГ, напряжением 0,66 Кв, число жил – 3 и сечением 1,5 мм2 |  |  | м |  |  | 4.08 | 48.96 |  | 21.69 | 9.22 | 200 |  |  | Кабель силовой с медными жилами с поливинилхлоридной изоляцией в поливинилхлоридной оболочке без защитного покрова ВВГ, напряжением 0,66 Кв, число жил – 3 и сечением 1,5 мм2
|  | (Материалы для строительных работ) | [20 empty] | (Материалы для строительных работ)
|  | Объем=4*1,02 | [14 empty] | Объем=4*1,02
|  | Цена=48*1,02 | [23 empty] | Цена=48*1,02
|  | Всего по позиции |  |  | 10: 21.69; 12: 200 | [8 empty] | Всего по позиции
53 | ТЕР18-03-001-03 | Установка конвекторов |  |  | 4: 100 кВт радиаторов и конвекторов; 7: 0.01 |  |  | Установка конвекторов
|  | Объем=(0,5*2) / 100 | [14 empty] | Объем=(0,5*2) / 100
| Приказ от 04.08.2020 № 421/пр п.58б | При применении сметных норм, включенных в сборники ГЭСН (ФЕР, ТЕР), аналогичных технологическим процессам в новом строительстве, в том числе по возведению новых конструктивных элементов ОЗП=1,15; ЭМ=1,25 к расх.; ЗПМ=1,25; ТЗ=1,15; ТЗМ=1,25 | [15 empty] | При применении сметных норм, включенных в сборники ГЭСН (ФЕР, ТЕР), аналогичных технологическим процессам в новом строительстве, в том числе по возведению новых конструктивных элементов ОЗП=1,15; ЭМ=1,25 к расх.; ЗПМ=1,25; ТЗ=1,15; ТЗМ=1,25
| Приказ от 07.07.2022 № 557/пр прил.8 табл.3 п.5 | Производство работ осуществляется в охранной зоне действующей воздушной линии электропередачи, вблизи объектов, находящихся под напряжением, внутри объектов капитального строительства, внутренняя проводка в которых не обесточена, если это приведет к ограничению действий рабочих в соответствии с требованиями техники безопасности ОЗП=1,2; ЭМ=1,2 к расх.; ЗПМ=1,2; ТЗ=1,2; ТЗМ=1,2 | [15 empty] | Производство работ осуществляется в охранной зоне действующей воздушной линии электропередачи, вблизи объектов, находящихся под напряжением, внутри объектов капитального строительства, внутренняя проводка в которых не обесточена, если это приведет к ограничению действий рабочих в соответствии с требованиями техники безопасности ОЗП=1,2; ЭМ=1,2 к расх.; ЗПМ=1,2; ТЗ=1,2; ТЗМ=1,2
| 1 | ОТ |  |  | 8: 1146.29; 9: 1.38; 10: 15.82; 11: 34.47; 12: 545 | [5 empty] | ОТ
| 2 | ЭМ |  |  | 8: 232.53; 9: 1.5; 10: 3.49; 11: 20.53; 12: 72 | [5 empty] | ЭМ
| 3 | в т.ч. ОТм |  |  | 8: 18.13; 9: 1.5; 10: 0.27; 11: 34.47; 12: 9 | [5 empty] | в т.ч. ОТм
| 4 | М |  |  | 8: 27556.82; 10: 0.99; 11: 5.43; 12: 5 | [5 empty] | М
|  | ЗТ |  |  | 4: чел.-ч; 5: 96.57; 6: 1.38; 7: 1.3327 | [6 empty] | ЗТ
|  | ЗТм |  |  | 4: чел.-ч; 5: 1.06; 6: 1.5; 7: 0.0159 | [6 empty] | ЗТм
|  | Итого по расценке |  |  | 8: 1477.64; 10: 20.3; 12: 622 | [7 empty] | Итого по расценке
|  | ФОТ |  |  | 10: 16.09; 12: 554 | [6 empty] | ФОТ
| Приказ № 812/пр от 21.12.2020 Прил. п.16 | НР Сантехнические работы - внутренние (трубопроводы, водопровод, канализация, отопление, газоснабжение, вентиляция и кондиционирование воздуха) |  |  | 4: %; 5: 121; 7: 121; 10: 19.47; 12: 670 | [6 empty] | НР Сантехнические работы - внутренние (трубопроводы, водопровод, канализация, отопление, газоснабжение, вентиляция и кондиционирование воздуха)
| Приказ № 774/пр от 11.12.2020 Прил. п.16, Приказ № 774/пр от 11.12.2020 п.16 | СП Сантехнические работы - внутренние (трубопроводы, водопровод, канализация, отопление, газоснабжение, вентиляция и кондиционирование воздуха) |  |  | % | 72 | 0.85 | 61.2 |  |  | 9.85 |  | 339 | [6 empty] | СП Сантехнические работы - внутренние (трубопроводы, водопровод, канализация, отопление, газоснабжение, вентиляция и кондиционирование воздуха)
|  | Всего по позиции |  |  | 10: 49.62; 12: 1631 | [8 empty] | Всего по позиции
54 | ТССЦ-301-8175 Прим. | Кварцевый обогреватель с термостатом 1,5кВт |  |  | шт. |  |  | 2 | 702.61 |  | 1405.22 | 5.42 | 7616 |  |  | Кварцевый обогреватель с термостатом 1,5кВт
|  | (Сантехнические работы - внутренние (трубопроводы, водопровод, канализация, отопление, газоснабжение, вентиляция и кондиционирование воздуха)) | [20 empty] | (Сантехнические работы - внутренние (трубопроводы, водопровод, канализация, отопление, газоснабжение, вентиляция и кондиционирование воздуха))
|  | Всего по позиции |  |  | 10: 1405.22; 12: 7616 | [8 empty] | Всего по позиции
55 | ТЕРр67-4-4 | Демонтаж: бра, плафонов |  |  | 4: 100 шт.; 7: 0.02 |  |  | Демонтаж: бра, плафонов
|  | Объем=2 / 100 | [14 empty] | Объем=2 / 100
| Приказ от 07.07.2022 № 557/пр прил.8 табл.3 п.5 | Производство работ осуществляется в охранной зоне действующей воздушной линии электропередачи, вблизи объектов, находящихся под напряжением, внутри объектов капитального строительства, внутренняя проводка в которых не обесточена, если это приведет к ограничению действий рабочих в соответствии с требованиями техники безопасности ОЗП=1,2; ЭМ=1,2 к расх.; ЗПМ=1,2; ТЗ=1,2; ТЗМ=1,2 | [15 empty] | Производство работ осуществляется в охранной зоне действующей воздушной линии электропередачи, вблизи объектов, находящихся под напряжением, внутри объектов капитального строительства, внутренняя проводка в которых не обесточена, если это приведет к ограничению действий рабочих в соответствии с требованиями техники безопасности ОЗП=1,2; ЭМ=1,2 к расх.; ЗПМ=1,2; ТЗ=1,2; ТЗМ=1,2
| 1 | ОТ |  |  | 8: 111.67; 9: 1.2; 10: 2.68; 11: 34.47; 12: 92 | [5 empty] | ОТ
| 2 | ЭМ |  |  | 8: 1.11; 9: 1.2; 10: 0.03; 11: 17.5; 12: 1 | [5 empty] | ЭМ
| 3 | в т.ч. ОТм |  |  | 8: 0.51; 9: 1.2; 10: 0.01; 11: 34.47 | [5 empty] | в т.ч. ОТм
|  | ЗТ |  |  | 4: чел.-ч; 5: 10.81; 6: 1.2; 7: 0.25944 | [6 empty] | ЗТ
|  | ЗТм |  |  | 4: чел.-ч; 5: 0.03; 6: 1.2; 7: 0.00072 | [6 empty] | ЗТм
|  | Итого по расценке |  |  | 8: 112.78; 10: 2.71; 12: 93 | [7 empty] | Итого по расценке
|  | ФОТ |  |  | 10: 2.69; 12: 92 | [6 empty] | ФОТ
| Приказ № 812/пр от 21.12.2020 Прил. п.101 | НР Электромонтажные работы (ремонтно-строительные) |  |  | 4: %; 5: 91; 7: 91; 10: 2.45; 12: 84 | [6 empty] | НР Электромонтажные работы (ремонтно-строительные)
| Приказ № 774/пр от 11.12.2020 Прил. п.101 | СП Электромонтажные работы (ремонтно-строительные) |  |  | 4: %; 5: 48; 7: 48; 10: 1.29; 12: 44 | [6 empty] | СП Электромонтажные работы (ремонтно-строительные)
|  | Всего по позиции |  |  | 10: 6.45; 12: 221 | [8 empty] | Всего по позиции
56 | ТЕРм08-03-594-17 | Светильник в подвесных потолках, устанавливаемый: на закладных деталях, количество ламп в светильнике до 4 |  |  | 4: 100 шт.; 7: 0.04 |  |  | Светильник в подвесных потолках, устанавливаемый: на закладных деталях, количество ламп в светильнике до 4
|  | Объем=4 / 100 | [14 empty] | Объем=4 / 100
| Приказ от 07.07.2022 № 557/пр прил.8 табл.3 п.5 | Производство работ осуществляется в охранной зоне действующей воздушной линии электропередачи, вблизи объектов, находящихся под напряжением, внутри объектов капитального строительства, внутренняя проводка в которых не обесточена, если это приведет к ограничению действий рабочих в соответствии с требованиями техники безопасности ОЗП=1,2; ЭМ=1,2 к расх.; ЗПМ=1,2; ТЗ=1,2; ТЗМ=1,2 | [15 empty] | Производство работ осуществляется в охранной зоне действующей воздушной линии электропередачи, вблизи объектов, находящихся под напряжением, внутри объектов капитального строительства, внутренняя проводка в которых не обесточена, если это приведет к ограничению действий рабочих в соответствии с требованиями техники безопасности ОЗП=1,2; ЭМ=1,2 к расх.; ЗПМ=1,2; ТЗ=1,2; ТЗМ=1,2
| 1 | ОТ |  |  | 8: 1722.66; 9: 1.2; 10: 82.69; 11: 34.47; 12: 2850 | [5 empty] | ОТ
| 2 | ЭМ |  |  | 8: 258.66; 9: 1.2; 10: 12.42; 11: 15.16; 12: 188 | [5 empty] | ЭМ
| 3 | в т.ч. ОТм |  |  | 8: 16.93; 9: 1.2; 10: 0.81; 11: 34.47; 12: 28 | [5 empty] | в т.ч. ОТм
| 4 | М |  |  | 8: 77.54; 10: 3.1; 11: 20.5; 12: 64 | [5 empty] | М
|  | ЗТ |  |  | 4: чел.-ч; 5: 131.2; 6: 1.2; 7: 6.2976 | [6 empty] | ЗТ
|  | ЗТм |  |  | 4: чел.-ч; 5: 0.99; 6: 1.2; 7: 0.04752 | [6 empty] | ЗТм
|  | Итого по расценке |  |  | 8: 2058.86; 10: 98.21; 12: 3102 | [7 empty] | Итого по расценке
|  | ФОТ |  |  | 10: 83.5; 12: 2878 | [6 empty] | ФОТ
| Приказ № 812/пр от 21.12.2020 Прил. п.49.3 | НР Электротехнические установки на других объектах |  |  | 4: %; 5: 97; 7: 97; 10: 81; 12: 2792 | [6 empty] | НР Электротехнические установки на других объектах
| Приказ № 774/пр от 11.12.2020 Прил. п.49.3 | СП Электротехнические установки на других объектах |  |  | 4: %; 5: 51; 7: 51; 10: 42.59; 12: 1468 | [6 empty] | СП Электротехнические установки на других объектах
|  | Всего по позиции |  |  | 10: 221.8; 12: 7362 | [8 empty] | Всего по позиции
57 | Прайс-лист (1с) | Панель светодиодная LPU-eco-Призма 36Вт 160-260В 3000Лм 595х595х19мм Белая IP40 (встроенный Эпра) |  |  | шт |  |  | 4 | 727.31 |  | 141.9 | 20.5 | 2909 |  |  | Панель светодиодная LPU-eco-Призма 36Вт 160-260В 3000Лм 595х595х19мм Белая IP40 (встроенный Эпра)
|  | (Электротехнические установки на других объектах) | [20 empty] | (Электротехнические установки на других объектах)
|  | Цена=606,09*1,2 | [23 empty] | Цена=606,09*1,2
|  | Всего по позиции |  |  | 10: 141.9; 12: 2909 | [8 empty] | Всего по позиции
58 | ТЕРм08-02-405-01 | Провод по установленным стальным конструкциям и панелям, сечение: до 16 мм2 |  |  | 4: 100 м; 7: 0.045 |  |  | Провод по установленным стальным конструкциям и панелям, сечение: до 16 мм2
|  | Объем=4,5 / 100 | [14 empty] | Объем=4,5 / 100
| Приказ от 07.07.2022 № 557/пр прил.8 табл.3 п.5 | Производство работ осуществляется в охранной зоне действующей воздушной линии электропередачи, вблизи объектов, находящихся под напряжением, внутри объектов капитального строительства, внутренняя проводка в которых не обесточена, если это приведет к ограничению действий рабочих в соответствии с требованиями техники безопасности ОЗП=1,2; ЭМ=1,2 к расх.; ЗПМ=1,2; ТЗ=1,2; ТЗМ=1,2 | [15 empty] | Производство работ осуществляется в охранной зоне действующей воздушной линии электропередачи, вблизи объектов, находящихся под напряжением, внутри объектов капитального строительства, внутренняя проводка в которых не обесточена, если это приведет к ограничению действий рабочих в соответствии с требованиями техники безопасности ОЗП=1,2; ЭМ=1,2 к расх.; ЗПМ=1,2; ТЗ=1,2; ТЗМ=1,2
| 1 | ОТ |  |  | 8: 381.47; 9: 1.2; 10: 20.6; 11: 34.47; 12: 710 | [5 empty] | ОТ
| 2 | ЭМ |  |  | 8: 98.45; 9: 1.2; 10: 5.32; 11: 9.9; 12: 53 | [5 empty] | ЭМ
| 3 | в т.ч. ОТм |  |  | 8: 2.74; 9: 1.2; 10: 0.15; 11: 34.47; 12: 5 | [5 empty] | в т.ч. ОТм
| 4 | М |  |  | 8: 93.4; 10: 4.2; 11: 10.18; 12: 43 | [5 empty] | М
|  | ЗТ |  |  | 4: чел.-ч; 5: 30.64; 6: 1.2; 7: 1.6546 | [6 empty] | ЗТ
|  | ЗТм |  |  | 4: чел.-ч; 5: 0.16; 6: 1.2; 7: 0.00864 | [6 empty] | ЗТм
|  | Итого по расценке |  |  | 8: 573.32; 10: 30.12; 12: 806 | [7 empty] | Итого по расценке
|  | ФОТ |  |  | 10: 20.75; 12: 715 | [6 empty] | ФОТ
| Приказ № 812/пр от 21.12.2020 Прил. п.49.3 | НР Электротехнические установки на других объектах |  |  | 4: %; 5: 97; 7: 97; 10: 20.13; 12: 694 | [6 empty] | НР Электротехнические установки на других объектах
| Приказ № 774/пр от 11.12.2020 Прил. п.49.3 | СП Электротехнические установки на других объектах |  |  | 4: %; 5: 51; 7: 51; 10: 10.58; 12: 365 | [6 empty] | СП Электротехнические установки на других объектах
|  | Всего по позиции |  |  | 10: 60.83; 12: 1865 | [8 empty] | Всего по позиции
59 | Прайс-лист | Кабель силовой с медными жилами с поливинилхлоридной изоляцией в поливинилхлоридной оболочке без защитного покрова ВВГ, напряжением 0,66 Кв, число жил – 3 и сечением 1,5 мм2 |  |  | м |  |  | 4.59 | 48.96 |  | 24.4 | 9.22 | 225 |  |  | Кабель силовой с медными жилами с поливинилхлоридной изоляцией в поливинилхлоридной оболочке без защитного покрова ВВГ, напряжением 0,66 Кв, число жил – 3 и сечением 1,5 мм2
|  | (Материалы для строительных работ) | [20 empty] | (Материалы для строительных работ)
|  | Объем=4,5*1,02 | [14 empty] | Объем=4,5*1,02
|  | Цена=48*1,02 | [23 empty] | Цена=48*1,02
|  | Всего по позиции |  |  | 10: 24.4; 12: 225 | [8 empty] | Всего по позиции
Потолок | [24 empty] | Потолок
60 | ТЕРр62-41-1 Прим. | Очистка вручную поверхности потолка |  |  | 4: 100 м2 расчищенной поверхности; 7: 0.096 |  |  | Очистка вручную поверхности потолка
|  | Объем=9,6 / 100 | [14 empty] | Объем=9,6 / 100
| Т.ч. п. 2.62.5. | Ребристные потолки ПЗ=1,6 (ОЗП=1,6; ЭМ=1,6; ЗПМ=1,6; МАТ=1,6 к расх.; ТЗ=1,6; ТЗМ=1,6) | [15 empty] | Ребристные потолки ПЗ=1,6 (ОЗП=1,6; ЭМ=1,6; ЗПМ=1,6; МАТ=1,6 к расх.; ТЗ=1,6; ТЗМ=1,6)
| Приказ от 07.07.2022 № 557/пр прил.8 табл.3 п.5 | Производство работ осуществляется в охранной зоне действующей воздушной линии электропередачи, вблизи объектов, находящихся под напряжением, внутри объектов капитального строительства, внутренняя проводка в которых не обесточена, если это приведет к ограничению действий рабочих в соответствии с требованиями техники безопасности ОЗП=1,2; ЭМ=1,2 к расх.; ЗПМ=1,2; ТЗ=1,2; ТЗМ=1,2 | [15 empty] | Производство работ осуществляется в охранной зоне действующей воздушной линии электропередачи, вблизи объектов, находящихся под напряжением, внутри объектов капитального строительства, внутренняя проводка в которых не обесточена, если это приведет к ограничению действий рабочих в соответствии с требованиями техники безопасности ОЗП=1,2; ЭМ=1,2 к расх.; ЗПМ=1,2; ТЗ=1,2; ТЗМ=1,2
| 1 | ОТ |  |  | 8: 214.86; 9: 1.92; 10: 39.6; 11: 34.47; 12: 1365 | [5 empty] | ОТ
|  | ЗТ |  |  | 4: чел.-ч; 5: 20.8; 6: 1.92; 7: 3.8339 | [6 empty] | ЗТ
|  | Итого по расценке |  |  | 8: 214.86; 10: 39.6; 12: 1365 | [7 empty] | Итого по расценке
|  | ФОТ |  |  | 10: 39.6; 12: 1365 | [6 empty] | ФОТ
| Приказ № 812/пр от 21.12.2020 Прил. п.96 | НР Малярные работы (ремонтно-строительные) |  |  | 4: %; 5: 90; 7: 90; 10: 35.64; 12: 1229 | [6 empty] | НР Малярные работы (ремонтно-строительные)
| Приказ № 774/пр от 11.12.2020 Прил. п.96 | СП Малярные работы (ремонтно-строительные) |  |  | 4: %; 5: 46; 7: 46; 10: 18.22; 12: 628 | [6 empty] | СП Малярные работы (ремонтно-строительные)
|  | Всего по позиции |  |  | 10: 93.46; 12: 3222 | [8 empty] | Всего по позиции
61 | ТЕР15-07-003-02 Прим. | Антигрибковая обработка - Грунтование "Антисептик «НОРТЕКС-ДЕЗИНФЕКТОР» для бетона" поверхностей: пористых (камень, кирпич, бетон и т.д.) |  |  | 4: 100 м2 обрабатываемой поверхности; 7: 0.096 |  |  | Антигрибковая обработка - Грунтование "Антисептик «НОРТЕКС-ДЕЗИНФЕКТОР» для бетона" поверхностей: пористых (камень, кирпич, бетон и т.д.)
|  | Объем=9,6 / 100 | [14 empty] | Объем=9,6 / 100
| Приказ от 04.08.2020 № 421/пр п.58б | При применении сметных норм, включенных в сборники ГЭСН (ФЕР, ТЕР), аналогичных технологическим процессам в новом строительстве, в том числе по возведению новых конструктивных элементов ОЗП=1,15; ЭМ=1,25 к расх.; ЗПМ=1,25; ТЗ=1,15; ТЗМ=1,25 | [15 empty] | При применении сметных норм, включенных в сборники ГЭСН (ФЕР, ТЕР), аналогичных технологическим процессам в новом строительстве, в том числе по возведению новых конструктивных элементов ОЗП=1,15; ЭМ=1,25 к расх.; ЗПМ=1,25; ТЗ=1,15; ТЗМ=1,25
| Приказ от 07.07.2022 № 557/пр прил.8 табл.3 п.5 | Производство работ осуществляется в охранной зоне действующей воздушной линии электропередачи, вблизи объектов, находящихся под напряжением, внутри объектов капитального строительства, внутренняя проводка в которых не обесточена, если это приведет к ограничению действий рабочих в соответствии с требованиями техники безопасности ОЗП=1,2; ЭМ=1,2 к расх.; ЗПМ=1,2; ТЗ=1,2; ТЗМ=1,2 | [15 empty] | Производство работ осуществляется в охранной зоне действующей воздушной линии электропередачи, вблизи объектов, находящихся под напряжением, внутри объектов капитального строительства, внутренняя проводка в которых не обесточена, если это приведет к ограничению действий рабочих в соответствии с требованиями техники безопасности ОЗП=1,2; ЭМ=1,2 к расх.; ЗПМ=1,2; ТЗ=1,2; ТЗМ=1,2
| 1 | ОТ |  |  | 8: 44.87; 9: 1.38; 10: 5.94; 11: 34.47; 12: 205 | [5 empty] | ОТ
| 2 | ЭМ |  |  | 8: 26.43; 9: 1.5; 10: 3.81; 11: 5.9; 12: 22 | [5 empty] | ЭМ
| 3 | в т.ч. ОТм |  |  | 8: 0.15; 9: 1.5; 10: 0.02; 11: 34.47; 12: 1 | [5 empty] | в т.ч. ОТм
| 4 | М |  |  | 8: 546.7; 10: 103.3; 11: 2.71; 12: 280 | [5 empty] | М
|  | ЗТ |  |  | 4: чел.-ч; 5: 3.69; 6: 1.38; 7: 0.48885 | [6 empty] | ЗТ
|  | ЗТм |  |  | 4: чел.-ч; 5: 0.01; 6: 1.5; 7: 0.00144 | [6 empty] | ЗТм
|  | Итого по расценке |  |  | 8: 1147.36; 10: 113.05; 12: 507 | [7 empty] | Итого по расценке
|  | ФОТ |  |  | 10: 5.96; 12: 206 | [6 empty] | ФОТ
| Приказ № 812/пр от 21.12.2020 Прил. п.15 | НР Отделочные работы |  |  | 4: %; 5: 100; 7: 100; 10: 5.96; 12: 206 | [6 empty] | НР Отделочные работы
| Приказ № 774/пр от 11.12.2020 Прил. п.15, Приказ № 774/пр от 11.12.2020 п.16 | СП Отделочные работы |  |  | % | 49 | 0.85 | 41.65 |  |  | 2.48 |  | 86 | [6 empty] | СП Отделочные работы
|  | Всего по позиции |  |  | 10: 121.49; 12: 799 | [8 empty] | Всего по позиции
62 | ТЕР15-01-047-15 | Устройство: подвесных потолков типа <Армстронг> по каркасу из оцинкованного профиля |  |  | 4: 100 м2 поверхности облицовки; 7: 0.096 |  |  | Устройство: подвесных потолков типа <Армстронг> по каркасу из оцинкованного профиля
|  | Объем=9,6 / 100 | [14 empty] | Объем=9,6 / 100
| Приказ от 04.08.2020 № 421/пр п.58б | При применении сметных норм, включенных в сборники ГЭСН (ФЕР, ТЕР), аналогичных технологическим процессам в новом строительстве, в том числе по возведению новых конструктивных элементов ОЗП=1,15; ЭМ=1,25 к расх.; ЗПМ=1,25; ТЗ=1,15; ТЗМ=1,25 | [15 empty] | При применении сметных норм, включенных в сборники ГЭСН (ФЕР, ТЕР), аналогичных технологическим процессам в новом строительстве, в том числе по возведению новых конструктивных элементов ОЗП=1,15; ЭМ=1,25 к расх.; ЗПМ=1,25; ТЗ=1,15; ТЗМ=1,25
| Приказ от 07.07.2022 № 557/пр прил.8 табл.3 п.5 | Производство работ осуществляется в охранной зоне действующей воздушной линии электропередачи, вблизи объектов, находящихся под напряжением, внутри объектов капитального строительства, внутренняя проводка в которых не обесточена, если это приведет к ограничению действий рабочих в соответствии с требованиями техники безопасности ОЗП=1,2; ЭМ=1,2 к расх.; ЗПМ=1,2; ТЗ=1,2; ТЗМ=1,2 | [15 empty] | Производство работ осуществляется в охранной зоне действующей воздушной линии электропередачи, вблизи объектов, находящихся под напряжением, внутри объектов капитального строительства, внутренняя проводка в которых не обесточена, если это приведет к ограничению действий рабочих в соответствии с требованиями техники безопасности ОЗП=1,2; ЭМ=1,2 к расх.; ЗПМ=1,2; ТЗ=1,2; ТЗМ=1,2
| 1 | ОТ |  |  | 8: 1275.63; 9: 1.38; 10: 169; 11: 34.47; 12: 5825 | [5 empty] | ОТ
| 2 | ЭМ |  |  | 8: 522.5; 9: 1.5; 10: 75.24; 11: 21.12; 12: 1589 | [5 empty] | ЭМ
| 3 | в т.ч. ОТм |  |  | 8: 13; 9: 1.5; 10: 1.87; 11: 34.47; 12: 64 | [5 empty] | в т.ч. ОТм
| 4 | М |  |  | 8: 8783.84; 10: 843.25; 11: 4.86; 12: 4098 | [5 empty] | М
|  | ЗТ |  |  | 4: чел.-ч; 5: 102.46; 6: 1.38; 7: 13.5739 | [6 empty] | ЗТ
|  | ЗТм |  |  | 4: чел.-ч; 5: 0.76; 6: 1.5; 7: 0.10944 | [6 empty] | ЗТм
|  | Итого по расценке |  |  | 8: 10581.97; 10: 1087.49; 12: 11512 | [7 empty] | Итого по расценке
|  | ФОТ |  |  | 10: 170.87; 12: 5889 | [6 empty] | ФОТ
| Приказ № 812/пр от 21.12.2020 Прил. п.15 | НР Отделочные работы |  |  | 4: %; 5: 100; 7: 100; 10: 170.87; 12: 5889 | [6 empty] | НР Отделочные работы
| Приказ № 774/пр от 11.12.2020 Прил. п.15, Приказ № 774/пр от 11.12.2020 п.16 | СП Отделочные работы |  |  | % | 49 | 0.85 | 41.65 |  |  | 71.17 |  | 2453 | [6 empty] | СП Отделочные работы
|  | Всего по позиции |  |  | 10: 1329.53; 12: 19854 | [8 empty] | Всего по позиции
|  | Итого по разделу 4 Комната дежурного |  |  | 10: 14621.85; 12: 217036 | [10 empty] | Итого по разделу 4 Комната дежурного
Раздел 5. Помещение мастерской | [14 empty] | Раздел 5. Помещение мастерской
Стены | [24 empty] | Стены
63 | ТЕРр62-41-1 | Очистка вручную поверхности (от плесени, грибка) с обработкой пораженных участков |  |  | 4: 100 м2 расчищенной поверхности; 7: 0.77 |  |  | Очистка вручную поверхности (от плесени, грибка) с обработкой пораженных участков
|  | Объем=77 / 100 | [14 empty] | Объем=77 / 100
| Приказ от 07.07.2022 № 557/пр прил.8 табл.3 п.5 | Производство работ осуществляется в охранной зоне действующей воздушной линии электропередачи, вблизи объектов, находящихся под напряжением, внутри объектов капитального строительства, внутренняя проводка в которых не обесточена, если это приведет к ограничению действий рабочих в соответствии с требованиями техники безопасности ОЗП=1,2; ЭМ=1,2 к расх.; ЗПМ=1,2; ТЗ=1,2; ТЗМ=1,2 | [15 empty] | Производство работ осуществляется в охранной зоне действующей воздушной линии электропередачи, вблизи объектов, находящихся под напряжением, внутри объектов капитального строительства, внутренняя проводка в которых не обесточена, если это приведет к ограничению действий рабочих в соответствии с требованиями техники безопасности ОЗП=1,2; ЭМ=1,2 к расх.; ЗПМ=1,2; ТЗ=1,2; ТЗМ=1,2
| 1 | ОТ |  |  | 8: 214.86; 9: 1.2; 10: 198.53; 11: 34.47; 12: 6843 | [5 empty] | ОТ
|  | ЗТ |  |  | 4: чел.-ч; 5: 20.8; 6: 1.2; 7: 19.2192 | [6 empty] | ЗТ
|  | Итого по расценке |  |  | 8: 214.86; 10: 198.53; 12: 6843 | [7 empty] | Итого по расценке
|  | ФОТ |  |  | 10: 198.53; 12: 6843 | [6 empty] | ФОТ
| Приказ № 812/пр от 21.12.2020 Прил. п.96 | НР Малярные работы (ремонтно-строительные) |  |  | 4: %; 5: 90; 7: 90; 10: 178.68; 12: 6159 | [6 empty] | НР Малярные работы (ремонтно-строительные)
| Приказ № 774/пр от 11.12.2020 Прил. п.96 | СП Малярные работы (ремонтно-строительные) |  |  | 4: %; 5: 46; 7: 46; 10: 91.32; 12: 3148 | [6 empty] | СП Малярные работы (ремонтно-строительные)
|  | Всего по позиции |  |  | 10: 468.53; 12: 16150 | [8 empty] | Всего по позиции
64 | ТЕР15-07-003-02 | Антигрибковая обработка - Грунтование "Антисептик «НОРТЕКС-ДЕЗИНФЕКТОР» для бетона" поверхностей: пористых (камень, кирпич, бетон и т.д.) |  |  | 4: 100 м2 обрабатываемой поверхности; 7: 0.3 |  |  | Антигрибковая обработка - Грунтование "Антисептик «НОРТЕКС-ДЕЗИНФЕКТОР» для бетона" поверхностей: пористых (камень, кирпич, бетон и т.д.)
|  | Объем=30 / 100 | [14 empty] | Объем=30 / 100
| Приказ от 04.08.2020 № 421/пр п.58б | При применении сметных норм, включенных в сборники ГЭСН (ФЕР, ТЕР), аналогичных технологическим процессам в новом строительстве, в том числе по возведению новых конструктивных элементов ОЗП=1,15; ЭМ=1,25 к расх.; ЗПМ=1,25; ТЗ=1,15; ТЗМ=1,25 | [15 empty] | При применении сметных норм, включенных в сборники ГЭСН (ФЕР, ТЕР), аналогичных технологическим процессам в новом строительстве, в том числе по возведению новых конструктивных элементов ОЗП=1,15; ЭМ=1,25 к расх.; ЗПМ=1,25; ТЗ=1,15; ТЗМ=1,25
| Приказ от 07.07.2022 № 557/пр прил.8 табл.3 п.5 | Производство работ осуществляется в охранной зоне действующей воздушной линии электропередачи, вблизи объектов, находящихся под напряжением, внутри объектов капитального строительства, внутренняя проводка в которых не обесточена, если это приведет к ограничению действий рабочих в соответствии с требованиями техники безопасности ОЗП=1,2; ЭМ=1,2 к расх.; ЗПМ=1,2; ТЗ=1,2; ТЗМ=1,2 | [15 empty] | Производство работ осуществляется в охранной зоне действующей воздушной линии электропередачи, вблизи объектов, находящихся под напряжением, внутри объектов капитального строительства, внутренняя проводка в которых не обесточена, если это приведет к ограничению действий рабочих в соответствии с требованиями техники безопасности ОЗП=1,2; ЭМ=1,2 к расх.; ЗПМ=1,2; ТЗ=1,2; ТЗМ=1,2
| 1 | ОТ |  |  | 8: 44.87; 9: 1.38; 10: 18.58; 11: 34.47; 12: 640 | [5 empty] | ОТ
| 2 | ЭМ |  |  | 8: 26.43; 9: 1.5; 10: 11.89; 11: 5.9; 12: 70 | [5 empty] | ЭМ
| 3 | в т.ч. ОТм |  |  | 8: 0.15; 9: 1.5; 10: 0.07; 11: 34.47; 12: 2 | [5 empty] | в т.ч. ОТм
| 4 | М |  |  | 8: 546.7; 10: 322.82; 11: 2.71; 12: 875 | [5 empty] | М
|  | ЗТ |  |  | 4: чел.-ч; 5: 3.69; 6: 1.38; 7: 1.5277 | [6 empty] | ЗТ
|  | ЗТм |  |  | 4: чел.-ч; 5: 0.01; 6: 1.5; 7: 0.0045 | [6 empty] | ЗТм
|  | Итого по расценке |  |  | 8: 1147.36; 10: 353.29; 12: 1585 | [7 empty] | Итого по расценке
|  | ФОТ |  |  | 10: 18.65; 12: 642 | [6 empty] | ФОТ
| Приказ № 812/пр от 21.12.2020 Прил. п.15 | НР Отделочные работы |  |  | 4: %; 5: 100; 7: 100; 10: 18.65; 12: 642 | [6 empty] | НР Отделочные работы
| Приказ № 774/пр от 11.12.2020 Прил. п.15, Приказ № 774/пр от 11.12.2020 п.16 | СП Отделочные работы |  |  | % | 49 | 0.85 | 41.65 |  |  | 7.77 |  | 267 | [6 empty] | СП Отделочные работы
|  | Всего по позиции |  |  | 10: 379.71; 12: 2494 | [8 empty] | Всего по позиции
65 | ТЕРр61-2-1 | Ремонт штукатурки внутренних стен по камню известковым раствором площадью отдельных мест: до 1 м2 толщиной слоя до 20 мм |  |  | 4: 100 м2 отремонтированной поверхности; 7: 0.5 |  |  | Ремонт штукатурки внутренних стен по камню известковым раствором площадью отдельных мест: до 1 м2 толщиной слоя до 20 мм
|  | Объем=50 / 100 | [14 empty] | Объем=50 / 100
| Приказ от 07.07.2022 № 557/пр прил.8 табл.3 п.5 | Производство работ осуществляется в охранной зоне действующей воздушной линии электропередачи, вблизи объектов, находящихся под напряжением, внутри объектов капитального строительства, внутренняя проводка в которых не обесточена, если это приведет к ограничению действий рабочих в соответствии с требованиями техники безопасности ОЗП=1,2; ЭМ=1,2 к расх.; ЗПМ=1,2; ТЗ=1,2; ТЗМ=1,2 | [15 empty] | Производство работ осуществляется в охранной зоне действующей воздушной линии электропередачи, вблизи объектов, находящихся под напряжением, внутри объектов капитального строительства, внутренняя проводка в которых не обесточена, если это приведет к ограничению действий рабочих в соответствии с требованиями техники безопасности ОЗП=1,2; ЭМ=1,2 к расх.; ЗПМ=1,2; ТЗ=1,2; ТЗМ=1,2
| 1 | ОТ |  |  | 8: 2382.01; 9: 1.2; 10: 1429.21; 11: 34.47; 12: 49265 | [5 empty] | ОТ
| 2 | ЭМ |  |  | 8: 24.86; 9: 1.2; 10: 14.92; 11: 17.45; 12: 260 | [5 empty] | ЭМ
| 3 | в т.ч. ОТм |  |  | 8: 11.46; 9: 1.2; 10: 6.88; 11: 34.47; 12: 237 | [5 empty] | в т.ч. ОТм
| 4 | М |  |  | 8: 1432.76; 10: 716.38; 11: 8.71; 12: 6240 | [5 empty] | М
|  | ЗТ |  |  | 4: чел.-ч; 5: 203.07; 6: 1.2; 7: 121.842 | [6 empty] | ЗТ
|  | ЗТм |  |  | 4: чел.-ч; 5: 0.67; 6: 1.2; 7: 0.402 | [6 empty] | ЗТм
|  | Итого по расценке |  |  | 8: 3839.63; 10: 2160.51; 12: 55765 | [7 empty] | Итого по расценке
|  | ФОТ |  |  | 10: 1436.09; 12: 49502 | [6 empty] | ФОТ
| Приказ № 812/пр от 21.12.2020 Прил. п.95 | НР Штукатурные работы (ремонтно-строительные) |  |  | 4: %; 5: 89; 7: 89; 10: 1278.12; 12: 44057 | [6 empty] | НР Штукатурные работы (ремонтно-строительные)
| Приказ № 774/пр от 11.12.2020 Прил. п.95 | СП Штукатурные работы (ремонтно-строительные) |  |  | 4: %; 5: 44; 7: 44; 10: 631.88; 12: 21781 | [6 empty] | СП Штукатурные работы (ремонтно-строительные)
|  | Всего по позиции |  |  | 10: 4070.51; 12: 121603 | [8 empty] | Всего по позиции
66 | ТЕРр61-1-9 | Сплошное выравнивание штукатурки внутри здания (однослойная штукатурка) сухой растворной смесью (типа «Ветонит») толщиной до 10 мм для последующей окраски или оклейки обоями: стен |  |  | 4: 100 м2 поверхности; 7: 0.77 |  |  | Сплошное выравнивание штукатурки внутри здания (однослойная штукатурка) сухой растворной смесью (типа «Ветонит») толщиной до 10 мм для последующей окраски или оклейки обоями: стен
|  | Объем=77 / 100 | [14 empty] | Объем=77 / 100
| Приказ от 07.07.2022 № 557/пр прил.8 табл.3 п.5 | Производство работ осуществляется в охранной зоне действующей воздушной линии электропередачи, вблизи объектов, находящихся под напряжением, внутри объектов капитального строительства, внутренняя проводка в которых не обесточена, если это приведет к ограничению действий рабочих в соответствии с требованиями техники безопасности ОЗП=1,2; ЭМ=1,2 к расх.; ЗПМ=1,2; ТЗ=1,2; ТЗМ=1,2 | [15 empty] | Производство работ осуществляется в охранной зоне действующей воздушной линии электропередачи, вблизи объектов, находящихся под напряжением, внутри объектов капитального строительства, внутренняя проводка в которых не обесточена, если это приведет к ограничению действий рабочих в соответствии с требованиями техники безопасности ОЗП=1,2; ЭМ=1,2 к расх.; ЗПМ=1,2; ТЗ=1,2; ТЗМ=1,2
| 1 | ОТ |  |  | 8: 954.23; 9: 1.2; 10: 881.71; 11: 34.47; 12: 30393 | [5 empty] | ОТ
| 2 | ЭМ |  |  | 8: 39.23; 9: 1.2; 10: 36.25; 11: 24.75; 12: 897 | [5 empty] | ЭМ
| 3 | в т.ч. ОТм |  |  | 8: 26.22; 9: 1.2; 10: 24.23; 11: 34.47; 12: 835 | [5 empty] | в т.ч. ОТм
| 4 | М |  |  | 8: 9490.34; 10: 7307.56; 11: 3.6; 12: 26307 | [5 empty] | М
|  | ЗТ |  |  | 4: чел.-ч; 5: 73.8; 6: 1.2; 7: 68.1912 | [6 empty] | ЗТ
|  | ЗТм |  |  | 4: чел.-ч; 5: 1.9; 6: 1.2; 7: 1.7556 | [6 empty] | ЗТм
|  | Итого по расценке |  |  | 8: 10483.8; 10: 8225.52; 12: 57597 | [7 empty] | Итого по расценке
|  | ФОТ |  |  | 10: 905.94; 12: 31228 | [6 empty] | ФОТ
| Приказ № 812/пр от 21.12.2020 Прил. п.95 | НР Штукатурные работы (ремонтно-строительные) |  |  | 4: %; 5: 89; 7: 89; 10: 806.29; 12: 27793 | [6 empty] | НР Штукатурные работы (ремонтно-строительные)
| Приказ № 774/пр от 11.12.2020 Прил. п.95 | СП Штукатурные работы (ремонтно-строительные) |  |  | 4: %; 5: 44; 7: 44; 10: 398.61; 12: 13740 | [6 empty] | СП Штукатурные работы (ремонтно-строительные)
|  | Всего по позиции |  |  | 10: 9430.42; 12: 99130 | [8 empty] | Всего по позиции
67 | ТЕР15-04-006-03 | Покрытие поверхностей грунтовкой глубокого проникновения: за 1 раз стен |  |  | 4: 100 м2 покрытия; 7: 0.77 |  |  | Покрытие поверхностей грунтовкой глубокого проникновения: за 1 раз стен
|  | Объем=77 / 100 | [14 empty] | Объем=77 / 100
| Приказ от 04.08.2020 № 421/пр п.58б | При применении сметных норм, включенных в сборники ГЭСН (ФЕР, ТЕР), аналогичных технологическим процессам в новом строительстве, в том числе по возведению новых конструктивных элементов ОЗП=1,15; ЭМ=1,25 к расх.; ЗПМ=1,25; ТЗ=1,15; ТЗМ=1,25 | [15 empty] | При применении сметных норм, включенных в сборники ГЭСН (ФЕР, ТЕР), аналогичных технологическим процессам в новом строительстве, в том числе по возведению новых конструктивных элементов ОЗП=1,15; ЭМ=1,25 к расх.; ЗПМ=1,25; ТЗ=1,15; ТЗМ=1,25
| Приказ от 07.07.2022 № 557/пр прил.8 табл.3 п.5 | Производство работ осуществляется в охранной зоне действующей воздушной линии электропередачи, вблизи объектов, находящихся под напряжением, внутри объектов капитального строительства, внутренняя проводка в которых не обесточена, если это приведет к ограничению действий рабочих в соответствии с требованиями техники безопасности ОЗП=1,2; ЭМ=1,2 к расх.; ЗПМ=1,2; ТЗ=1,2; ТЗМ=1,2 | [15 empty] | Производство работ осуществляется в охранной зоне действующей воздушной линии электропередачи, вблизи объектов, находящихся под напряжением, внутри объектов капитального строительства, внутренняя проводка в которых не обесточена, если это приведет к ограничению действий рабочих в соответствии с требованиями техники безопасности ОЗП=1,2; ЭМ=1,2 к расх.; ЗПМ=1,2; ТЗ=1,2; ТЗМ=1,2
| 1 | ОТ |  |  | 8: 83.45; 9: 1.38; 10: 88.67; 11: 34.47; 12: 3056 | [5 empty] | ОТ
| 2 | ЭМ |  |  | 8: 1.42; 9: 1.5; 10: 1.64; 11: 20.69; 12: 34 | [5 empty] | ЭМ
| 3 | в т.ч. ОТм |  |  | 8: 0.17; 9: 1.5; 10: 0.2; 11: 34.47; 12: 7 | [5 empty] | в т.ч. ОТм
| 4 | М |  |  | 8: 0.88; 10: 0.68; 11: 4.91; 12: 3 | [5 empty] | М
|  | ЗТ |  |  | 4: чел.-ч; 5: 6.55; 6: 1.38; 7: 6.96 | [6 empty] | ЗТ
|  | ЗТм |  |  | 4: чел.-ч; 5: 0.01; 6: 1.5; 7: 0.01155 | [6 empty] | ЗТм
|  | Итого по расценке |  |  | 8: 85.75; 10: 90.99; 12: 3093 | [7 empty] | Итого по расценке
|  | ФОТ |  |  | 10: 88.87; 12: 3063 | [6 empty] | ФОТ
| Приказ № 812/пр от 21.12.2020 Прил. п.15 | НР Отделочные работы |  |  | 4: %; 5: 100; 7: 100; 10: 88.87; 12: 3063 | [6 empty] | НР Отделочные работы
| Приказ № 774/пр от 11.12.2020 Прил. п.15, Приказ № 774/пр от 11.12.2020 п.16 | СП Отделочные работы |  |  | % | 49 | 0.85 | 41.65 |  |  | 37.01 |  | 1276 | [6 empty] | СП Отделочные работы
|  | Всего по позиции |  |  | 10: 216.87; 12: 7432 | [8 empty] | Всего по позиции
68 | ТССЦ-101-3459 | Грунтовка акриловая PRIMER С проникающая, адгезионная, LITOCOL |  |  | кг |  |  | 10.01 | 71.11 |  | 711.81 | 4.91 | 3495 |  |  | Грунтовка акриловая PRIMER С проникающая, адгезионная, LITOCOL
|  | (Отделочные работы) | [20 empty] | (Отделочные работы)
|  | Объем=0,01001*1000 | [14 empty] | Объем=0,01001*1000
|  | Всего по позиции |  |  | 10: 711.81; 12: 3495 | [8 empty] | Всего по позиции
69 | ТЕР15-04-027-05 | Дополнительная шпатлевка по сборным конструкциям: стен, подготовленных под окраску |  |  | 4: 100 м2 окрашиваемой поверхности; 7: 0.77 |  |  | Дополнительная шпатлевка по сборным конструкциям: стен, подготовленных под окраску
|  | Объем=77 / 100 | [14 empty] | Объем=77 / 100
| Приказ от 04.08.2020 № 421/пр п.58б | При применении сметных норм, включенных в сборники ГЭСН (ФЕР, ТЕР), аналогичных технологическим процессам в новом строительстве, в том числе по возведению новых конструктивных элементов ОЗП=1,15; ЭМ=1,25 к расх.; ЗПМ=1,25; ТЗ=1,15; ТЗМ=1,25 | [15 empty] | При применении сметных норм, включенных в сборники ГЭСН (ФЕР, ТЕР), аналогичных технологическим процессам в новом строительстве, в том числе по возведению новых конструктивных элементов ОЗП=1,15; ЭМ=1,25 к расх.; ЗПМ=1,25; ТЗ=1,15; ТЗМ=1,25
| Приказ от 07.07.2022 № 557/пр прил.8 табл.3 п.5 | Производство работ осуществляется в охранной зоне действующей воздушной линии электропередачи, вблизи объектов, находящихся под напряжением, внутри объектов капитального строительства, внутренняя проводка в которых не обесточена, если это приведет к ограничению действий рабочих в соответствии с требованиями техники безопасности ОЗП=1,2; ЭМ=1,2 к расх.; ЗПМ=1,2; ТЗ=1,2; ТЗМ=1,2 | [15 empty] | Производство работ осуществляется в охранной зоне действующей воздушной линии электропередачи, вблизи объектов, находящихся под напряжением, внутри объектов капитального строительства, внутренняя проводка в которых не обесточена, если это приведет к ограничению действий рабочих в соответствии с требованиями техники безопасности ОЗП=1,2; ЭМ=1,2 к расх.; ЗПМ=1,2; ТЗ=1,2; ТЗМ=1,2
| 1 | ОТ |  |  | 8: 150.95; 9: 1.38; 10: 160.4; 11: 34.47; 12: 5529 | [5 empty] | ОТ
| 2 | ЭМ |  |  | 8: 3.53; 9: 1.5; 10: 4.08; 11: 21.29; 12: 87 | [5 empty] | ЭМ
| 3 | в т.ч. ОТм |  |  | 8: 0.17; 9: 1.5; 10: 0.2; 11: 34.47; 12: 7 | [5 empty] | в т.ч. ОТм
| 4 | М |  |  | 8: 484.47; 10: 373.04; 11: 3.96; 12: 1477 | [5 empty] | М
|  | ЗТ |  |  | 4: чел.-ч; 5: 11.99; 6: 1.38; 7: 12.7406 | [6 empty] | ЗТ
|  | ЗТм |  |  | 4: чел.-ч; 5: 0.01; 6: 1.5; 7: 0.01155 | [6 empty] | ЗТм
|  | Итого по расценке |  |  | 8: 638.95; 10: 537.52; 12: 7093 | [7 empty] | Итого по расценке
|  | ФОТ |  |  | 10: 160.6; 12: 5536 | [6 empty] | ФОТ
| Приказ № 812/пр от 21.12.2020 Прил. п.15 | НР Отделочные работы |  |  | 4: %; 5: 100; 7: 100; 10: 160.6; 12: 5536 | [6 empty] | НР Отделочные работы
| Приказ № 774/пр от 11.12.2020 Прил. п.15, Приказ № 774/пр от 11.12.2020 п.16 | СП Отделочные работы |  |  | % | 49 | 0.85 | 41.65 |  |  | 66.89 |  | 2306 | [6 empty] | СП Отделочные работы
|  | Всего по позиции |  |  | 10: 765.01; 12: 14935 | [8 empty] | Всего по позиции
70 | ТЕР15-04-007-03 | Окраска водно-дисперсионными акриловыми составами улучшенная: по сборным конструкциям стен, подготовленным под окраску |  |  | 4: 100 м2 окрашиваемой поверхности; 7: 0.4536 |  |  | Окраска водно-дисперсионными акриловыми составами улучшенная: по сборным конструкциям стен, подготовленным под окраску
|  | Объем=45,36 / 100 | [14 empty] | Объем=45,36 / 100
| Приказ от 04.08.2020 № 421/пр п.58б | При применении сметных норм, включенных в сборники ГЭСН (ФЕР, ТЕР), аналогичных технологическим процессам в новом строительстве, в том числе по возведению новых конструктивных элементов ОЗП=1,15; ЭМ=1,25 к расх.; ЗПМ=1,25; ТЗ=1,15; ТЗМ=1,25 | [15 empty] | При применении сметных норм, включенных в сборники ГЭСН (ФЕР, ТЕР), аналогичных технологическим процессам в новом строительстве, в том числе по возведению новых конструктивных элементов ОЗП=1,15; ЭМ=1,25 к расх.; ЗПМ=1,25; ТЗ=1,15; ТЗМ=1,25
| Приказ от 07.07.2022 № 557/пр прил.8 табл.3 п.5 | Производство работ осуществляется в охранной зоне действующей воздушной линии электропередачи, вблизи объектов, находящихся под напряжением, внутри объектов капитального строительства, внутренняя проводка в которых не обесточена, если это приведет к ограничению действий рабочих в соответствии с требованиями техники безопасности ОЗП=1,2; ЭМ=1,2 к расх.; ЗПМ=1,2; ТЗ=1,2; ТЗМ=1,2 | [15 empty] | Производство работ осуществляется в охранной зоне действующей воздушной линии электропередачи, вблизи объектов, находящихся под напряжением, внутри объектов капитального строительства, внутренняя проводка в которых не обесточена, если это приведет к ограничению действий рабочих в соответствии с требованиями техники безопасности ОЗП=1,2; ЭМ=1,2 к расх.; ЗПМ=1,2; ТЗ=1,2; ТЗМ=1,2
| 1 | ОТ |  |  | 8: 383.92; 9: 1.38; 10: 240.32; 11: 34.47; 12: 8284 | [5 empty] | ОТ
| 2 | ЭМ |  |  | 8: 10.86; 9: 1.5; 10: 7.39; 11: 21.6; 12: 160 | [5 empty] | ЭМ
| 3 | в т.ч. ОТм |  |  | 8: 0.15; 9: 1.5; 10: 0.1; 11: 34.47; 12: 3 | [5 empty] | в т.ч. ОТм
| 4 | М |  |  | 8: 1031.8; 10: 67.11; 11: 4.9; 12: 329 | [5 empty] | М
|  | ЗТ |  |  | 4: чел.-ч; 5: 32.73; 6: 1.38; 7: 20.4879 | [6 empty] | ЗТ
|  | ЗТм |  |  | 4: чел.-ч; 5: 0.01; 6: 1.5; 7: 0.006804 | [6 empty] | ЗТм
|  | Итого по расценке |  |  | 8: 542.74; 10: 314.82; 12: 8773 | [7 empty] | Итого по расценке
|  | ФОТ |  |  | 10: 240.42; 12: 8287 | [6 empty] | ФОТ
| Приказ № 812/пр от 21.12.2020 Прил. п.15 | НР Отделочные работы |  |  | 4: %; 5: 100; 7: 100; 10: 240.42; 12: 8287 | [6 empty] | НР Отделочные работы
| Приказ № 774/пр от 11.12.2020 Прил. п.15, Приказ № 774/пр от 11.12.2020 п.16 | СП Отделочные работы |  |  | % | 49 | 0.85 | 41.65 |  |  | 100.13 |  | 3452 | [6 empty] | СП Отделочные работы
|  | Всего по позиции |  |  | 10: 655.37; 12: 20512 | [8 empty] | Всего по позиции
71 | ТЕР15-04-025-10 | Улучшенная окраска масляными составами по сборным конструкциям: стен, подготовленных под окраску |  |  | 4: 100 м2 окрашиваемой поверхности; 7: 0.3164 |  |  | Улучшенная окраска масляными составами по сборным конструкциям: стен, подготовленных под окраску
|  | Объем=31,64 / 100 | [14 empty] | Объем=31,64 / 100
| Приказ от 04.08.2020 № 421/пр п.58б | При применении сметных норм, включенных в сборники ГЭСН (ФЕР, ТЕР), аналогичных технологическим процессам в новом строительстве, в том числе по возведению новых конструктивных элементов ОЗП=1,15; ЭМ=1,25 к расх.; ЗПМ=1,25; ТЗ=1,15; ТЗМ=1,25 | [15 empty] | При применении сметных норм, включенных в сборники ГЭСН (ФЕР, ТЕР), аналогичных технологическим процессам в новом строительстве, в том числе по возведению новых конструктивных элементов ОЗП=1,15; ЭМ=1,25 к расх.; ЗПМ=1,25; ТЗ=1,15; ТЗМ=1,25
| Приказ от 07.07.2022 № 557/пр прил.8 табл.3 п.5 | Производство работ осуществляется в охранной зоне действующей воздушной линии электропередачи, вблизи объектов, находящихся под напряжением, внутри объектов капитального строительства, внутренняя проводка в которых не обесточена, если это приведет к ограничению действий рабочих в соответствии с требованиями техники безопасности ОЗП=1,2; ЭМ=1,2 к расх.; ЗПМ=1,2; ТЗ=1,2; ТЗМ=1,2 | [15 empty] | Производство работ осуществляется в охранной зоне действующей воздушной линии электропередачи, вблизи объектов, находящихся под напряжением, внутри объектов капитального строительства, внутренняя проводка в которых не обесточена, если это приведет к ограничению действий рабочих в соответствии с требованиями техники безопасности ОЗП=1,2; ЭМ=1,2 к расх.; ЗПМ=1,2; ТЗ=1,2; ТЗМ=1,2
| 1 | ОТ |  |  | 8: 409.54; 9: 1.38; 10: 178.82; 11: 34.47; 12: 6164 | [5 empty] | ОТ
| 2 | ЭМ |  |  | 8: 4.58; 9: 1.5; 10: 2.17; 11: 21.41; 12: 46 | [5 empty] | ЭМ
| 3 | в т.ч. ОТм |  |  | 8: 0.17; 9: 1.5; 10: 0.08; 11: 34.47; 12: 3 | [5 empty] | в т.ч. ОТм
| 4 | М |  |  | 8: 946.57; 10: 131.82; 11: 4.4; 12: 580 | [5 empty] | М
|  | ЗТ |  |  | 4: чел.-ч; 5: 34.1; 6: 1.38; 7: 14.8892 | [6 empty] | ЗТ
|  | ЗТм |  |  | 4: чел.-ч; 5: 0.01; 6: 1.5; 7: 0.004746 | [6 empty] | ЗТм
|  | Итого по расценке |  |  | 8: 830.75; 10: 312.81; 12: 6790 | [7 empty] | Итого по расценке
|  | ФОТ |  |  | 10: 178.9; 12: 6167 | [6 empty] | ФОТ
| Приказ № 812/пр от 21.12.2020 Прил. п.15 | НР Отделочные работы |  |  | 4: %; 5: 100; 7: 100; 10: 178.9; 12: 6167 | [6 empty] | НР Отделочные работы
| Приказ № 774/пр от 11.12.2020 Прил. п.15, Приказ № 774/пр от 11.12.2020 п.16 | СП Отделочные работы |  |  | % | 49 | 0.85 | 41.65 |  |  | 74.51 |  | 2569 | [6 empty] | СП Отделочные работы
|  | Всего по позиции |  |  | 10: 566.22; 12: 15526 | [8 empty] | Всего по позиции
Электромонтажные работы | [24 empty] | Электромонтажные работы
72 | ТЕРр67-4-1 | Демонтаж: выключателей, розеток |  |  | 4: 100 шт.; 7: 0.01 |  |  | Демонтаж: выключателей, розеток
|  | Объем=1 / 100 | [14 empty] | Объем=1 / 100
| Приказ от 07.07.2022 № 557/пр прил.8 табл.3 п.5 | Производство работ осуществляется в охранной зоне действующей воздушной линии электропередачи, вблизи объектов, находящихся под напряжением, внутри объектов капитального строительства, внутренняя проводка в которых не обесточена, если это приведет к ограничению действий рабочих в соответствии с требованиями техники безопасности ОЗП=1,2; ЭМ=1,2 к расх.; ЗПМ=1,2; ТЗ=1,2; ТЗМ=1,2 | [15 empty] | Производство работ осуществляется в охранной зоне действующей воздушной линии электропередачи, вблизи объектов, находящихся под напряжением, внутри объектов капитального строительства, внутренняя проводка в которых не обесточена, если это приведет к ограничению действий рабочих в соответствии с требованиями техники безопасности ОЗП=1,2; ЭМ=1,2 к расх.; ЗПМ=1,2; ТЗ=1,2; ТЗМ=1,2
| 1 | ОТ |  |  | 8: 60.33; 9: 1.2; 10: 0.72; 11: 34.47; 12: 25 | [5 empty] | ОТ
|  | ЗТ |  |  | 4: чел.-ч; 5: 5.84; 6: 1.2; 7: 0.07008 | [6 empty] | ЗТ
|  | Итого по расценке |  |  | 8: 60.33; 10: 0.72; 12: 25 | [7 empty] | Итого по расценке
|  | ФОТ |  |  | 10: 0.72; 12: 25 | [6 empty] | ФОТ
| Приказ № 812/пр от 21.12.2020 Прил. п.101 | НР Электромонтажные работы (ремонтно-строительные) |  |  | 4: %; 5: 91; 7: 91; 10: 0.66; 12: 23 | [6 empty] | НР Электромонтажные работы (ремонтно-строительные)
| Приказ № 774/пр от 11.12.2020 Прил. п.101 | СП Электромонтажные работы (ремонтно-строительные) |  |  | 4: %; 5: 48; 7: 48; 10: 0.35; 12: 12 | [6 empty] | СП Электромонтажные работы (ремонтно-строительные)
|  | Всего по позиции |  |  | 10: 1.73; 12: 60 | [8 empty] | Всего по позиции
73 | ТЕРм08-03-591-01 | Выключатель: одноклавишный неутопленного типа при открытой проводке |  |  | 4: 100 шт.; 7: 0.01 |  |  | Выключатель: одноклавишный неутопленного типа при открытой проводке
|  | Объем=1 / 100 | [14 empty] | Объем=1 / 100
| Приказ от 07.07.2022 № 557/пр прил.8 табл.3 п.5 | Производство работ осуществляется в охранной зоне действующей воздушной линии электропередачи, вблизи объектов, находящихся под напряжением, внутри объектов капитального строительства, внутренняя проводка в которых не обесточена, если это приведет к ограничению действий рабочих в соответствии с требованиями техники безопасности ОЗП=1,2; ЭМ=1,2 к расх.; ЗПМ=1,2; ТЗ=1,2; ТЗМ=1,2 | [15 empty] | Производство работ осуществляется в охранной зоне действующей воздушной линии электропередачи, вблизи объектов, находящихся под напряжением, внутри объектов капитального строительства, внутренняя проводка в которых не обесточена, если это приведет к ограничению действий рабочих в соответствии с требованиями техники безопасности ОЗП=1,2; ЭМ=1,2 к расх.; ЗПМ=1,2; ТЗ=1,2; ТЗМ=1,2
| 1 | ОТ |  |  | 8: 414.91; 9: 1.2; 10: 4.98; 11: 34.47; 12: 172 | [5 empty] | ОТ
| 2 | ЭМ |  |  | 8: 15.93; 9: 1.2; 10: 0.19; 11: 8.81; 12: 2 | [5 empty] | ЭМ
| 3 | в т.ч. ОТм |  |  | 8: 0.51; 9: 1.2; 10: 0.01; 11: 34.47 | [5 empty] | в т.ч. ОТм
| 4 | М |  |  | 8: 44.65; 10: 0.45; 11: 10.83; 12: 5 | [5 empty] | М
|  | ЗТ |  |  | 4: чел.-ч; 5: 31.6; 6: 1.2; 7: 0.3792 | [6 empty] | ЗТ
|  | ЗТм |  |  | 4: чел.-ч; 5: 0.03; 6: 1.2; 7: 0.00036 | [6 empty] | ЗТм
|  | Итого по расценке |  |  | 8: 475.49; 10: 5.62; 12: 179 | [7 empty] | Итого по расценке
|  | ФОТ |  |  | 10: 4.99; 12: 172 | [6 empty] | ФОТ
| Приказ № 812/пр от 21.12.2020 Прил. п.49.3 | НР Электротехнические установки на других объектах |  |  | 4: %; 5: 97; 7: 97; 10: 4.84; 12: 167 | [6 empty] | НР Электротехнические установки на других объектах
| Приказ № 774/пр от 11.12.2020 Прил. п.49.3 | СП Электротехнические установки на других объектах |  |  | 4: %; 5: 51; 7: 51; 10: 2.54; 12: 88 | [6 empty] | СП Электротехнические установки на других объектах
|  | Всего по позиции |  |  | 10: 13; 12: 434 | [8 empty] | Всего по позиции
74 | ТССЦ-509-1441 | Выключатель одноклавишный для открытой проводки |  |  | шт. |  |  | 1 | 7.38 |  | 7.38 | 4.91 | 36 |  |  | Выключатель одноклавишный для открытой проводки
|  | (Электротехнические установки на других объектах) | [20 empty] | (Электротехнические установки на других объектах)
|  | Всего по позиции |  |  | 10: 7.38; 12: 36 | [8 empty] | Всего по позиции
75 | ТЕРм08-03-591-08 | Розетка штепсельная: неутопленного типа при открытой проводке |  |  | 4: 100 шт.; 7: 0.02 |  |  | Розетка штепсельная: неутопленного типа при открытой проводке
|  | Объем=2 / 100 | [14 empty] | Объем=2 / 100
| Приказ от 07.07.2022 № 557/пр прил.8 табл.3 п.5 | Производство работ осуществляется в охранной зоне действующей воздушной линии электропередачи, вблизи объектов, находящихся под напряжением, внутри объектов капитального строительства, внутренняя проводка в которых не обесточена, если это приведет к ограничению действий рабочих в соответствии с требованиями техники безопасности ОЗП=1,2; ЭМ=1,2 к расх.; ЗПМ=1,2; ТЗ=1,2; ТЗМ=1,2 | [15 empty] | Производство работ осуществляется в охранной зоне действующей воздушной линии электропередачи, вблизи объектов, находящихся под напряжением, внутри объектов капитального строительства, внутренняя проводка в которых не обесточена, если это приведет к ограничению действий рабочих в соответствии с требованиями техники безопасности ОЗП=1,2; ЭМ=1,2 к расх.; ЗПМ=1,2; ТЗ=1,2; ТЗМ=1,2
| 1 | ОТ |  |  | 8: 453.77; 9: 1.2; 10: 10.89; 11: 34.47; 12: 375 | [5 empty] | ОТ
| 2 | ЭМ |  |  | 8: 15.93; 9: 1.2; 10: 0.38; 11: 8.81; 12: 3 | [5 empty] | ЭМ
| 3 | в т.ч. ОТм |  |  | 8: 0.51; 9: 1.2; 10: 0.01; 11: 34.47 | [5 empty] | в т.ч. ОТм
| 4 | М |  |  | 8: 45.43; 10: 0.91; 11: 11.23; 12: 10 | [5 empty] | М
|  | ЗТ |  |  | 4: чел.-ч; 5: 34.56; 6: 1.2; 7: 0.82944 | [6 empty] | ЗТ
|  | ЗТм |  |  | 4: чел.-ч; 5: 0.03; 6: 1.2; 7: 0.00072 | [6 empty] | ЗТм
|  | Итого по расценке |  |  | 8: 515.13; 10: 12.18; 12: 388 | [7 empty] | Итого по расценке
|  | ФОТ |  |  | 10: 10.9; 12: 375 | [6 empty] | ФОТ
| Приказ № 812/пр от 21.12.2020 Прил. п.49.3 | НР Электротехнические установки на других объектах |  |  | 4: %; 5: 97; 7: 97; 10: 10.57; 12: 364 | [6 empty] | НР Электротехнические установки на других объектах
| Приказ № 774/пр от 11.12.2020 Прил. п.49.3 | СП Электротехнические установки на других объектах |  |  | 4: %; 5: 51; 7: 51; 10: 5.56; 12: 191 | [6 empty] | СП Электротехнические установки на других объектах
|  | Всего по позиции |  |  | 10: 28.31; 12: 943 | [8 empty] | Всего по позиции
76 | ТССЦ-503-0469 | Розетка открытой проводки тройная |  |  | шт. |  |  | 2 | 10.05 |  | 20.1 | 10.62 | 213 |  |  | Розетка открытой проводки тройная
|  | (Электротехнические установки на других объектах) | [20 empty] | (Электротехнические установки на других объектах)
|  | Всего по позиции |  |  | 10: 20.1; 12: 213 | [8 empty] | Всего по позиции
Потолок | [24 empty] | Потолок
77 | ТЕРр62-41-1 Прим. | Очистка вручную поверхности потолка |  |  | 4: 100 м2 расчищенной поверхности; 7: 0.314 |  |  | Очистка вручную поверхности потолка
|  | Объем=31,4 / 100 | [14 empty] | Объем=31,4 / 100
| Т.ч. п. 2.62.5. | Ребристные потолки ПЗ=1,6 (ОЗП=1,6; ЭМ=1,6; ЗПМ=1,6; МАТ=1,6 к расх.; ТЗ=1,6; ТЗМ=1,6) | [15 empty] | Ребристные потолки ПЗ=1,6 (ОЗП=1,6; ЭМ=1,6; ЗПМ=1,6; МАТ=1,6 к расх.; ТЗ=1,6; ТЗМ=1,6)
| Приказ от 07.07.2022 № 557/пр прил.8 табл.3 п.5 | Производство работ осуществляется в охранной зоне действующей воздушной линии электропередачи, вблизи объектов, находящихся под напряжением, внутри объектов капитального строительства, внутренняя проводка в которых не обесточена, если это приведет к ограничению действий рабочих в соответствии с требованиями техники безопасности ОЗП=1,2; ЭМ=1,2 к расх.; ЗПМ=1,2; ТЗ=1,2; ТЗМ=1,2 | [15 empty] | Производство работ осуществляется в охранной зоне действующей воздушной линии электропередачи, вблизи объектов, находящихся под напряжением, внутри объектов капитального строительства, внутренняя проводка в которых не обесточена, если это приведет к ограничению действий рабочих в соответствии с требованиями техники безопасности ОЗП=1,2; ЭМ=1,2 к расх.; ЗПМ=1,2; ТЗ=1,2; ТЗМ=1,2
| 1 | ОТ |  |  | 8: 214.86; 9: 1.92; 10: 129.53; 11: 34.47; 12: 4465 | [5 empty] | ОТ
|  | ЗТ |  |  | 4: чел.-ч; 5: 20.8; 6: 1.92; 7: 12.5399 | [6 empty] | ЗТ
|  | Итого по расценке |  |  | 8: 214.86; 10: 129.53; 12: 4465 | [7 empty] | Итого по расценке
|  | ФОТ |  |  | 10: 129.53; 12: 4465 | [6 empty] | ФОТ
| Приказ № 812/пр от 21.12.2020 Прил. п.96 | НР Малярные работы (ремонтно-строительные) |  |  | 4: %; 5: 90; 7: 90; 10: 116.58; 12: 4019 | [6 empty] | НР Малярные работы (ремонтно-строительные)
| Приказ № 774/пр от 11.12.2020 Прил. п.96 | СП Малярные работы (ремонтно-строительные) |  |  | 4: %; 5: 46; 7: 46; 10: 59.58; 12: 2054 | [6 empty] | СП Малярные работы (ремонтно-строительные)
|  | Всего по позиции |  |  | 10: 305.69; 12: 10538 | [8 empty] | Всего по позиции
78 | ТЕР15-07-003-02 Прим. | Антигрибковая обработка - Грунтование "Антисептик «НОРТЕКС-ДЕЗИНФЕКТОР» для бетона" поверхностей: пористых (камень, кирпич, бетон и т.д.) |  |  | 4: 100 м2 обрабатываемой поверхности; 7: 0.314 |  |  | Антигрибковая обработка - Грунтование "Антисептик «НОРТЕКС-ДЕЗИНФЕКТОР» для бетона" поверхностей: пористых (камень, кирпич, бетон и т.д.)
|  | Объем=31,4 / 100 | [14 empty] | Объем=31,4 / 100
| Приказ от 04.08.2020 № 421/пр п.58б | При применении сметных норм, включенных в сборники ГЭСН (ФЕР, ТЕР), аналогичных технологическим процессам в новом строительстве, в том числе по возведению новых конструктивных элементов ОЗП=1,15; ЭМ=1,25 к расх.; ЗПМ=1,25; ТЗ=1,15; ТЗМ=1,25 | [15 empty] | При применении сметных норм, включенных в сборники ГЭСН (ФЕР, ТЕР), аналогичных технологическим процессам в новом строительстве, в том числе по возведению новых конструктивных элементов ОЗП=1,15; ЭМ=1,25 к расх.; ЗПМ=1,25; ТЗ=1,15; ТЗМ=1,25
| Приказ от 07.07.2022 № 557/пр прил.8 табл.3 п.5 | Производство работ осуществляется в охранной зоне действующей воздушной линии электропередачи, вблизи объектов, находящихся под напряжением, внутри объектов капитального строительства, внутренняя проводка в которых не обесточена, если это приведет к ограничению действий рабочих в соответствии с требованиями техники безопасности ОЗП=1,2; ЭМ=1,2 к расх.; ЗПМ=1,2; ТЗ=1,2; ТЗМ=1,2 | [15 empty] | Производство работ осуществляется в охранной зоне действующей воздушной линии электропередачи, вблизи объектов, находящихся под напряжением, внутри объектов капитального строительства, внутренняя проводка в которых не обесточена, если это приведет к ограничению действий рабочих в соответствии с требованиями техники безопасности ОЗП=1,2; ЭМ=1,2 к расх.; ЗПМ=1,2; ТЗ=1,2; ТЗМ=1,2
| 1 | ОТ |  |  | 8: 44.87; 9: 1.38; 10: 19.44; 11: 34.47; 12: 670 | [5 empty] | ОТ
| 2 | ЭМ |  |  | 8: 26.43; 9: 1.5; 10: 12.45; 11: 5.9; 12: 73 | [5 empty] | ЭМ
| 3 | в т.ч. ОТм |  |  | 8: 0.15; 9: 1.5; 10: 0.07; 11: 34.47; 12: 2 | [5 empty] | в т.ч. ОТм
| 4 | М |  |  | 8: 546.7; 10: 337.88; 11: 2.71; 12: 916 | [5 empty] | М
|  | ЗТ |  |  | 4: чел.-ч; 5: 3.69; 6: 1.38; 7: 1.599 | [6 empty] | ЗТ
|  | ЗТм |  |  | 4: чел.-ч; 5: 0.01; 6: 1.5; 7: 0.00471 | [6 empty] | ЗТм
|  | Итого по расценке |  |  | 8: 1147.36; 10: 369.77; 12: 1659 | [7 empty] | Итого по расценке
|  | ФОТ |  |  | 10: 19.51; 12: 672 | [6 empty] | ФОТ
| Приказ № 812/пр от 21.12.2020 Прил. п.15 | НР Отделочные работы |  |  | 4: %; 5: 100; 7: 100; 10: 19.51; 12: 672 | [6 empty] | НР Отделочные работы
| Приказ № 774/пр от 11.12.2020 Прил. п.15, Приказ № 774/пр от 11.12.2020 п.16 | СП Отделочные работы |  |  | % | 49 | 0.85 | 41.65 |  |  | 8.13 |  | 280 | [6 empty] | СП Отделочные работы
|  | Всего по позиции |  |  | 10: 397.41; 12: 2611 | [8 empty] | Всего по позиции
79 | ТЕРр61-4-7 | Ремонт штукатурки потолков по камню и бетону цементно-известковым раствором, площадью отдельных мест: до 1 м2 толщиной слоя до 20 мм |  |  | 4: 100 м2 отремонтированной поверхности; 7: 0.157 |  |  | Ремонт штукатурки потолков по камню и бетону цементно-известковым раствором, площадью отдельных мест: до 1 м2 толщиной слоя до 20 мм
|  | Объем=(31,4/2) / 100 | [14 empty] | Объем=(31,4/2) / 100
| Приказ от 07.07.2022 № 557/пр прил.8 табл.3 п.5 | Производство работ осуществляется в охранной зоне действующей воздушной линии электропередачи, вблизи объектов, находящихся под напряжением, внутри объектов капитального строительства, внутренняя проводка в которых не обесточена, если это приведет к ограничению действий рабочих в соответствии с требованиями техники безопасности ОЗП=1,2; ЭМ=1,2 к расх.; ЗПМ=1,2; ТЗ=1,2; ТЗМ=1,2 | [15 empty] | Производство работ осуществляется в охранной зоне действующей воздушной линии электропередачи, вблизи объектов, находящихся под напряжением, внутри объектов капитального строительства, внутренняя проводка в которых не обесточена, если это приведет к ограничению действий рабочих в соответствии с требованиями техники безопасности ОЗП=1,2; ЭМ=1,2 к расх.; ЗПМ=1,2; ТЗ=1,2; ТЗМ=1,2
| 1 | ОТ |  |  | 8: 3445.5; 9: 1.2; 10: 649.13; 11: 34.47; 12: 22376 | [5 empty] | ОТ
| 2 | ЭМ |  |  | 8: 26.72; 9: 1.2; 10: 5.03; 11: 17.45; 12: 88 | [5 empty] | ЭМ
| 3 | в т.ч. ОТм |  |  | 8: 12.31; 9: 1.2; 10: 2.32; 11: 34.47; 12: 80 | [5 empty] | в т.ч. ОТм
| 4 | М |  |  | 8: 1504.25; 10: 236.17; 11: 8.42; 12: 1989 | [5 empty] | М
|  | ЗТ |  |  | 4: чел.-ч; 5: 290.27; 6: 1.2; 7: 54.6869 | [6 empty] | ЗТ
|  | ЗТм |  |  | 4: чел.-ч; 5: 0.72; 6: 1.2; 7: 0.13565 | [6 empty] | ЗТм
|  | Итого по расценке |  |  | 8: 4976.47; 10: 890.33; 12: 24453 | [7 empty] | Итого по расценке
|  | ФОТ |  |  | 10: 651.45; 12: 22456 | [6 empty] | ФОТ
| Приказ № 812/пр от 21.12.2020 Прил. п.95 | НР Штукатурные работы (ремонтно-строительные) |  |  | 4: %; 5: 89; 7: 89; 10: 579.79; 12: 19986 | [6 empty] | НР Штукатурные работы (ремонтно-строительные)
| Приказ № 774/пр от 11.12.2020 Прил. п.95 | СП Штукатурные работы (ремонтно-строительные) |  |  | 4: %; 5: 44; 7: 44; 10: 286.64; 12: 9881 | [6 empty] | СП Штукатурные работы (ремонтно-строительные)
|  | Всего по позиции |  |  | 10: 1756.76; 12: 54320 | [8 empty] | Всего по позиции
80 | ТЕРр61-1-10 | Сплошное выравнивание штукатурки внутри здания (однослойная штукатурка) сухой растворной смесью (типа «Ветонит») толщиной до 10 мм для последующей окраски или оклейки обоями: потолков |  |  | 4: 100 м2 поверхности; 7: 0.314 |  |  | Сплошное выравнивание штукатурки внутри здания (однослойная штукатурка) сухой растворной смесью (типа «Ветонит») толщиной до 10 мм для последующей окраски или оклейки обоями: потолков
|  | Объем=31,4 / 100 | [14 empty] | Объем=31,4 / 100
| Приказ от 07.07.2022 № 557/пр прил.8 табл.3 п.5 | Производство работ осуществляется в охранной зоне действующей воздушной линии электропередачи, вблизи объектов, находящихся под напряжением, внутри объектов капитального строительства, внутренняя проводка в которых не обесточена, если это приведет к ограничению действий рабочих в соответствии с требованиями техники безопасности ОЗП=1,2; ЭМ=1,2 к расх.; ЗПМ=1,2; ТЗ=1,2; ТЗМ=1,2 | [15 empty] | Производство работ осуществляется в охранной зоне действующей воздушной линии электропередачи, вблизи объектов, находящихся под напряжением, внутри объектов капитального строительства, внутренняя проводка в которых не обесточена, если это приведет к ограничению действий рабочих в соответствии с требованиями техники безопасности ОЗП=1,2; ЭМ=1,2 к расх.; ЗПМ=1,2; ТЗ=1,2; ТЗМ=1,2
| 1 | ОТ |  |  | 8: 1213.56; 9: 1.2; 10: 457.27; 11: 34.47; 12: 15762 | [5 empty] | ОТ
| 2 | ЭМ |  |  | 8: 42.93; 9: 1.2; 10: 16.18; 11: 25.24; 12: 408 | [5 empty] | ЭМ
| 3 | в т.ч. ОТм |  |  | 8: 29.28; 9: 1.2; 10: 11.03; 11: 34.47; 12: 380 | [5 empty] | в т.ч. ОТм
| 4 | М |  |  | 8: 11062.83; 10: 3473.73; 11: 3.59; 12: 12471 | [5 empty] | М
|  | ЗТ |  |  | 4: чел.-ч; 5: 89.76; 6: 1.2; 7: 33.8216 | [6 empty] | ЗТ
|  | ЗТм |  |  | 4: чел.-ч; 5: 2.14; 6: 1.2; 7: 0.80635 | [6 empty] | ЗТм
|  | Итого по расценке |  |  | 8: 12319.32; 10: 3947.18; 12: 28641 | [7 empty] | Итого по расценке
|  | ФОТ |  |  | 10: 468.3; 12: 16142 | [6 empty] | ФОТ
| Приказ № 812/пр от 21.12.2020 Прил. п.95 | НР Штукатурные работы (ремонтно-строительные) |  |  | 4: %; 5: 89; 7: 89; 10: 416.79; 12: 14366 | [6 empty] | НР Штукатурные работы (ремонтно-строительные)
| Приказ № 774/пр от 11.12.2020 Прил. п.95 | СП Штукатурные работы (ремонтно-строительные) |  |  | 4: %; 5: 44; 7: 44; 10: 206.05; 12: 7102 | [6 empty] | СП Штукатурные работы (ремонтно-строительные)
|  | Всего по позиции |  |  | 10: 4570.02; 12: 50109 | [8 empty] | Всего по позиции
81 | ТЕР15-04-006-01 | Покрытие поверхностей грунтовкой глубокого проникновения: за 1 раз потолков |  |  | 4: 100 м2 покрытия; 7: 0.314 |  |  | Покрытие поверхностей грунтовкой глубокого проникновения: за 1 раз потолков
|  | Объем=31,4 / 100 | [14 empty] | Объем=31,4 / 100
| Приказ от 04.08.2020 № 421/пр п.58б | При применении сметных норм, включенных в сборники ГЭСН (ФЕР, ТЕР), аналогичных технологическим процессам в новом строительстве, в том числе по возведению новых конструктивных элементов ОЗП=1,15; ЭМ=1,25 к расх.; ЗПМ=1,25; ТЗ=1,15; ТЗМ=1,25 | [15 empty] | При применении сметных норм, включенных в сборники ГЭСН (ФЕР, ТЕР), аналогичных технологическим процессам в новом строительстве, в том числе по возведению новых конструктивных элементов ОЗП=1,15; ЭМ=1,25 к расх.; ЗПМ=1,25; ТЗ=1,15; ТЗМ=1,25
| Приказ от 07.07.2022 № 557/пр прил.8 табл.3 п.5 | Производство работ осуществляется в охранной зоне действующей воздушной линии электропередачи, вблизи объектов, находящихся под напряжением, внутри объектов капитального строительства, внутренняя проводка в которых не обесточена, если это приведет к ограничению действий рабочих в соответствии с требованиями техники безопасности ОЗП=1,2; ЭМ=1,2 к расх.; ЗПМ=1,2; ТЗ=1,2; ТЗМ=1,2 | [15 empty] | Производство работ осуществляется в охранной зоне действующей воздушной линии электропередачи, вблизи объектов, находящихся под напряжением, внутри объектов капитального строительства, внутренняя проводка в которых не обесточена, если это приведет к ограничению действий рабочих в соответствии с требованиями техники безопасности ОЗП=1,2; ЭМ=1,2 к расх.; ЗПМ=1,2; ТЗ=1,2; ТЗМ=1,2
| 1 | ОТ |  |  | 8: 103.19; 9: 1.38; 10: 44.71; 11: 34.47; 12: 1541 | [5 empty] | ОТ
| 2 | ЭМ |  |  | 8: 1.42; 9: 1.5; 10: 0.67; 11: 20.69; 12: 14 | [5 empty] | ЭМ
| 3 | в т.ч. ОТм |  |  | 8: 0.17; 9: 1.5; 10: 0.08; 11: 34.47; 12: 3 | [5 empty] | в т.ч. ОТм
| 4 | М |  |  | 8: 0.88; 10: 0.28; 11: 4.91; 12: 1 | [5 empty] | М
|  | ЗТ |  |  | 4: чел.-ч; 5: 8.1; 6: 1.38; 7: 3.5099 | [6 empty] | ЗТ
|  | ЗТм |  |  | 4: чел.-ч; 5: 0.01; 6: 1.5; 7: 0.00471 | [6 empty] | ЗТм
|  | Итого по расценке |  |  | 8: 105.49; 10: 45.66; 12: 1556 | [7 empty] | Итого по расценке
|  | ФОТ |  |  | 10: 44.79; 12: 1544 | [6 empty] | ФОТ
| Приказ № 812/пр от 21.12.2020 Прил. п.15 | НР Отделочные работы |  |  | 4: %; 5: 100; 7: 100; 10: 44.79; 12: 1544 | [6 empty] | НР Отделочные работы
| Приказ № 774/пр от 11.12.2020 Прил. п.15, Приказ № 774/пр от 11.12.2020 п.16 | СП Отделочные работы |  |  | % | 49 | 0.85 | 41.65 |  |  | 18.66 |  | 643 | [6 empty] | СП Отделочные работы
|  | Всего по позиции |  |  | 10: 109.11; 12: 3743 | [8 empty] | Всего по позиции
82 | ТССЦ-101-4163 | Грунтовка акриловая: НОРТЕКС-ГРУНТ |  |  | кг |  |  | 4.082 | 38.97 |  | 159.08 | 2.67 | 425 |  |  | Грунтовка акриловая: НОРТЕКС-ГРУНТ
|  | (Отделочные работы) | [20 empty] | (Отделочные работы)
|  | Объем=0,004082*1000 | [14 empty] | Объем=0,004082*1000
|  | Всего по позиции |  |  | 10: 159.08; 12: 425 | [8 empty] | Всего по позиции
83 | ТЕР15-04-027-06 Прим. | Дополнительная шпатлевка по штукатурке и сборным конструкциям: потолков, подготовленных под окраску |  |  | 4: 100 м2 окрашиваемой поверхности; 7: 0.314 |  |  | Дополнительная шпатлевка по штукатурке и сборным конструкциям: потолков, подготовленных под окраску
|  | Объем=31,4 / 100 | [14 empty] | Объем=31,4 / 100
| Приказ от 04.08.2020 № 421/пр п.58б | При применении сметных норм, включенных в сборники ГЭСН (ФЕР, ТЕР), аналогичных технологическим процессам в новом строительстве, в том числе по возведению новых конструктивных элементов ОЗП=1,15; ЭМ=1,25 к расх.; ЗПМ=1,25; ТЗ=1,15; ТЗМ=1,25 | [15 empty] | При применении сметных норм, включенных в сборники ГЭСН (ФЕР, ТЕР), аналогичных технологическим процессам в новом строительстве, в том числе по возведению новых конструктивных элементов ОЗП=1,15; ЭМ=1,25 к расх.; ЗПМ=1,25; ТЗ=1,15; ТЗМ=1,25
| Приказ от 07.07.2022 № 557/пр прил.8 табл.3 п.5 | Производство работ осуществляется в охранной зоне действующей воздушной линии электропередачи, вблизи объектов, находящихся под напряжением, внутри объектов капитального строительства, внутренняя проводка в которых не обесточена, если это приведет к ограничению действий рабочих в соответствии с требованиями техники безопасности ОЗП=1,2; ЭМ=1,2 к расх.; ЗПМ=1,2; ТЗ=1,2; ТЗМ=1,2 | [15 empty] | Производство работ осуществляется в охранной зоне действующей воздушной линии электропередачи, вблизи объектов, находящихся под напряжением, внутри объектов капитального строительства, внутренняя проводка в которых не обесточена, если это приведет к ограничению действий рабочих в соответствии с требованиями техники безопасности ОЗП=1,2; ЭМ=1,2 к расх.; ЗПМ=1,2; ТЗ=1,2; ТЗМ=1,2
| 1 | ОТ |  |  | 8: 207.74; 9: 1.38; 10: 90.02; 11: 34.47; 12: 3103 | [5 empty] | ОТ
| 2 | ЭМ |  |  | 8: 4.58; 9: 1.5; 10: 2.16; 11: 21.41; 12: 46 | [5 empty] | ЭМ
| 3 | в т.ч. ОТм |  |  | 8: 0.17; 9: 1.5; 10: 0.08; 11: 34.47; 12: 3 | [5 empty] | в т.ч. ОТм
| 4 | М |  |  | 8: 519.55; 10: 194.77; 11: 3.84; 12: 748 | [5 empty] | М
|  | ЗТ |  |  | 4: чел.-ч; 5: 16.5; 6: 1.38; 7: 7.1498 | [6 empty] | ЗТ
|  | ЗТм |  |  | 4: чел.-ч; 5: 0.01; 6: 1.5; 7: 0.00471 | [6 empty] | ЗТм
|  | Итого по расценке |  |  | 8: 832.62; 10: 286.95; 12: 3897 | [7 empty] | Итого по расценке
|  | ФОТ |  |  | 10: 90.1; 12: 3106 | [6 empty] | ФОТ
| Приказ № 812/пр от 21.12.2020 Прил. п.15 | НР Отделочные работы |  |  | 4: %; 5: 100; 7: 100; 10: 90.1; 12: 3106 | [6 empty] | НР Отделочные работы
| Приказ № 774/пр от 11.12.2020 Прил. п.15, Приказ № 774/пр от 11.12.2020 п.16 | СП Отделочные работы |  |  | % | 49 | 0.85 | 41.65 |  |  | 37.53 |  | 1294 | [6 empty] | СП Отделочные работы
|  | Всего по позиции |  |  | 10: 414.58; 12: 8297 | [8 empty] | Всего по позиции
84 | ТЕР15-04-005-06 | Окраска поливинилацетатными водоэмульсионными составами улучшенная: по сборным конструкциям потолков, подготовленным под окраску |  |  | 4: 100 м2 окрашиваемой поверхности; 7: 0.314 |  |  | Окраска поливинилацетатными водоэмульсионными составами улучшенная: по сборным конструкциям потолков, подготовленным под окраску
|  | Объем=31,4 / 100 | [14 empty] | Объем=31,4 / 100
| Приказ от 04.08.2020 № 421/пр п.58б | При применении сметных норм, включенных в сборники ГЭСН (ФЕР, ТЕР), аналогичных технологическим процессам в новом строительстве, в том числе по возведению новых конструктивных элементов ОЗП=1,15; ЭМ=1,25 к расх.; ЗПМ=1,25; ТЗ=1,15; ТЗМ=1,25 | [15 empty] | При применении сметных норм, включенных в сборники ГЭСН (ФЕР, ТЕР), аналогичных технологическим процессам в новом строительстве, в том числе по возведению новых конструктивных элементов ОЗП=1,15; ЭМ=1,25 к расх.; ЗПМ=1,25; ТЗ=1,15; ТЗМ=1,25
| Приказ от 07.07.2022 № 557/пр прил.8 табл.3 п.5 | Производство работ осуществляется в охранной зоне действующей воздушной линии электропередачи, вблизи объектов, находящихся под напряжением, внутри объектов капитального строительства, внутренняя проводка в которых не обесточена, если это приведет к ограничению действий рабочих в соответствии с требованиями техники безопасности ОЗП=1,2; ЭМ=1,2 к расх.; ЗПМ=1,2; ТЗ=1,2; ТЗМ=1,2 | [15 empty] | Производство работ осуществляется в охранной зоне действующей воздушной линии электропередачи, вблизи объектов, находящихся под напряжением, внутри объектов капитального строительства, внутренняя проводка в которых не обесточена, если это приведет к ограничению действий рабочих в соответствии с требованиями техники безопасности ОЗП=1,2; ЭМ=1,2 к расх.; ЗПМ=1,2; ТЗ=1,2; ТЗМ=1,2
| 1 | ОТ |  |  | 8: 339.48; 9: 1.38; 10: 147.1; 11: 34.47; 12: 5071 | [5 empty] | ОТ
| 2 | ЭМ |  |  | 8: 10.9; 9: 1.5; 10: 5.13; 11: 21.6; 12: 111 | [5 empty] | ЭМ
| 3 | в т.ч. ОТм |  |  | 8: 0.17; 9: 1.5; 10: 0.08; 11: 34.47; 12: 3 | [5 empty] | в т.ч. ОТм
| 4 | М |  |  | 8: 979.96; 10: 278.03; 11: 8.47; 12: 2355 | [5 empty] | М
|  | ЗТ |  |  | 4: чел.-ч; 5: 28.6; 6: 1.38; 7: 12.393 | [6 empty] | ЗТ
|  | ЗТм |  |  | 4: чел.-ч; 5: 0.01; 6: 1.5; 7: 0.00471 | [6 empty] | ЗТм
|  | Итого по расценке |  |  | 8: 1235.81; 10: 430.26; 12: 7537 | [7 empty] | Итого по расценке
|  | ФОТ |  |  | 10: 147.18; 12: 5074 | [6 empty] | ФОТ
| Приказ № 812/пр от 21.12.2020 Прил. п.15 | НР Отделочные работы |  |  | 4: %; 5: 100; 7: 100; 10: 147.18; 12: 5074 | [6 empty] | НР Отделочные работы
| Приказ № 774/пр от 11.12.2020 Прил. п.15, Приказ № 774/пр от 11.12.2020 п.16 | СП Отделочные работы |  |  | % | 49 | 0.85 | 41.65 |  |  | 61.3 |  | 2113 | [6 empty] | СП Отделочные работы
|  | Всего по позиции |  |  | 10: 638.74; 12: 14724 | [8 empty] | Всего по позиции
|  | Итого по разделу 5 Помещение мастерской |  |  | 10: 25686.36; 12: 447730 | [10 empty] | Итого по разделу 5 Помещение мастерской
Раздел 6. Коридорное помещение (№5 умывальник) | [14 empty] | Раздел 6. Коридорное помещение (№5 умывальник)
Стены. | [24 empty] | Стены.
85 | ТЕРр62-41-1 | Очистка вручную поверхности (от плесени, грибка) с обработкой пораженных участков |  |  | 4: 100 м2 расчищенной поверхности; 7: 0.2873 |  |  | Очистка вручную поверхности (от плесени, грибка) с обработкой пораженных участков
|  | Объем=((2,42+(1,6*2)+2,25)*3,65) / 100 | [14 empty] | Объем=((2,42+(1,6*2)+2,25)*3,65) / 100
| 1 | ОТ |  |  | 8: 214.86; 10: 61.73; 11: 34.47; 12: 2128 | [5 empty] | ОТ
|  | ЗТ |  |  | 4: чел.-ч; 5: 20.8; 7: 5.9758 | [6 empty] | ЗТ
|  | Итого по расценке |  |  | 8: 214.86; 10: 61.73; 12: 2128 | [7 empty] | Итого по расценке
|  | ФОТ |  |  | 10: 61.73; 12: 2128 | [6 empty] | ФОТ
| Приказ № 812/пр от 21.12.2020 Прил. п.96 | НР Малярные работы (ремонтно-строительные) |  |  | 4: %; 5: 90; 7: 90; 10: 55.56; 12: 1915 | [6 empty] | НР Малярные работы (ремонтно-строительные)
| Приказ № 774/пр от 11.12.2020 Прил. п.96 | СП Малярные работы (ремонтно-строительные) |  |  | 4: %; 5: 46; 7: 46; 10: 28.4; 12: 979 | [6 empty] | СП Малярные работы (ремонтно-строительные)
|  | Всего по позиции |  |  | 10: 145.69; 12: 5022 | [8 empty] | Всего по позиции
86 | ТЕР15-07-003-02 | Антигрибковая обработка - Грунтование "Антисептик «НОРТЕКС-ДЕЗИНФЕКТОР» для бетона" поверхностей: пористых (камень, кирпич, бетон и т.д.) |  |  | 4: 100 м2 обрабатываемой поверхности; 7: 0.05 |  |  | Антигрибковая обработка - Грунтование "Антисептик «НОРТЕКС-ДЕЗИНФЕКТОР» для бетона" поверхностей: пористых (камень, кирпич, бетон и т.д.)
|  | Объем=5 / 100 | [14 empty] | Объем=5 / 100
| 1 | ОТ |  |  | 8: 44.87; 10: 2.24; 11: 34.47; 12: 77 | [5 empty] | ОТ
| 2 | ЭМ |  |  | 8: 26.43; 10: 1.32; 11: 5.9; 12: 8 | [5 empty] | ЭМ
| 3 | в т.ч. ОТм |  |  | 8: 0.15; 10: 0.01; 11: 34.47 | [5 empty] | в т.ч. ОТм
| 4 | М |  |  | 8: 546.7; 10: 53.8; 11: 2.71; 12: 146 | [5 empty] | М
|  | ЗТ |  |  | 4: чел.-ч; 5: 3.69; 7: 0.1845 | [6 empty] | ЗТ
|  | ЗТм |  |  | 4: чел.-ч; 5: 0.01; 7: 0.0005 | [6 empty] | ЗТм
|  | Итого по расценке |  |  | 8: 1147.36; 10: 57.36; 12: 231 | [7 empty] | Итого по расценке
|  | ФОТ |  |  | 10: 2.25; 12: 77 | [6 empty] | ФОТ
| Приказ № 812/пр от 21.12.2020 Прил. п.15 | НР Отделочные работы |  |  | 4: %; 5: 100; 7: 100; 10: 2.25; 12: 77 | [6 empty] | НР Отделочные работы
| Приказ № 774/пр от 11.12.2020 Прил. п.15, Приказ № 774/пр от 11.12.2020 п.16 | СП Отделочные работы |  |  | % | 49 | 0.85 | 41.65 |  |  | 0.94 |  | 32 | [6 empty] | СП Отделочные работы
|  | Всего по позиции |  |  | 10: 60.55; 12: 340 | [8 empty] | Всего по позиции
87 | ТЕРр61-2-1 | Ремонт штукатурки внутренних стен по камню известковым раствором площадью отдельных мест: до 1 м2 толщиной слоя до 20 мм |  |  | 4: 100 м2 отремонтированной поверхности; 7: 0.14 |  |  | Ремонт штукатурки внутренних стен по камню известковым раствором площадью отдельных мест: до 1 м2 толщиной слоя до 20 мм
|  | Объем=(28/2) / 100 | [14 empty] | Объем=(28/2) / 100
| 1 | ОТ |  |  | 8: 2382.01; 10: 333.48; 11: 34.47; 12: 11495 | [5 empty] | ОТ
| 2 | ЭМ |  |  | 8: 24.86; 10: 3.48; 11: 17.45; 12: 61 | [5 empty] | ЭМ
| 3 | в т.ч. ОТм |  |  | 8: 11.46; 10: 1.6; 11: 34.47; 12: 55 | [5 empty] | в т.ч. ОТм
| 4 | М |  |  | 8: 1432.76; 10: 200.59; 11: 8.71; 12: 1747 | [5 empty] | М
|  | ЗТ |  |  | 4: чел.-ч; 5: 203.07; 7: 28.4298 | [6 empty] | ЗТ
|  | ЗТм |  |  | 4: чел.-ч; 5: 0.67; 7: 0.0938 | [6 empty] | ЗТм
|  | Итого по расценке |  |  | 8: 3839.63; 10: 537.55; 12: 13303 | [7 empty] | Итого по расценке
|  | ФОТ |  |  | 10: 335.08; 12: 11550 | [6 empty] | ФОТ
| Приказ № 812/пр от 21.12.2020 Прил. п.95 | НР Штукатурные работы (ремонтно-строительные) |  |  | 4: %; 5: 89; 7: 89; 10: 298.22; 12: 10280 | [6 empty] | НР Штукатурные работы (ремонтно-строительные)
| Приказ № 774/пр от 11.12.2020 Прил. п.95 | СП Штукатурные работы (ремонтно-строительные) |  |  | 4: %; 5: 44; 7: 44; 10: 147.44; 12: 5082 | [6 empty] | СП Штукатурные работы (ремонтно-строительные)
|  | Всего по позиции |  |  | 10: 983.21; 12: 28665 | [8 empty] | Всего по позиции
88 | ТЕРр61-1-9 | Сплошное выравнивание штукатурки внутри здания (однослойная штукатурка) сухой растворной смесью (типа «Ветонит») толщиной до 10 мм для последующей окраски или оклейки обоями: стен |  |  | 4: 100 м2 поверхности; 7: 0.28 |  |  | Сплошное выравнивание штукатурки внутри здания (однослойная штукатурка) сухой растворной смесью (типа «Ветонит») толщиной до 10 мм для последующей окраски или оклейки обоями: стен
|  | Объем=28 / 100 | [14 empty] | Объем=28 / 100
| 1 | ОТ |  |  | 8: 954.23; 10: 267.18; 11: 34.47; 12: 9210 | [5 empty] | ОТ
| 2 | ЭМ |  |  | 8: 39.23; 10: 10.98; 11: 24.75; 12: 272 | [5 empty] | ЭМ
| 3 | в т.ч. ОТм |  |  | 8: 26.22; 10: 7.34; 11: 34.47; 12: 253 | [5 empty] | в т.ч. ОТм
| 4 | М |  |  | 8: 9490.34; 10: 2657.3; 11: 3.6; 12: 9566 | [5 empty] | М
|  | ЗТ |  |  | 4: чел.-ч; 5: 73.8; 7: 20.664 | [6 empty] | ЗТ
|  | ЗТм |  |  | 4: чел.-ч; 5: 1.9; 7: 0.532 | [6 empty] | ЗТм
|  | Итого по расценке |  |  | 8: 10483.8; 10: 2935.46; 12: 19048 | [7 empty] | Итого по расценке
|  | ФОТ |  |  | 10: 274.52; 12: 9463 | [6 empty] | ФОТ
| Приказ № 812/пр от 21.12.2020 Прил. п.95 | НР Штукатурные работы (ремонтно-строительные) |  |  | 4: %; 5: 89; 7: 89; 10: 244.32; 12: 8422 | [6 empty] | НР Штукатурные работы (ремонтно-строительные)
| Приказ № 774/пр от 11.12.2020 Прил. п.95 | СП Штукатурные работы (ремонтно-строительные) |  |  | 4: %; 5: 44; 7: 44; 10: 120.79; 12: 4164 | [6 empty] | СП Штукатурные работы (ремонтно-строительные)
|  | Всего по позиции |  |  | 10: 3300.57; 12: 31634 | [8 empty] | Всего по позиции
89 | ТЕР15-04-006-03 | Покрытие поверхностей грунтовкой глубокого проникновения: за 1 раз стен |  |  | 4: 100 м2 покрытия; 7: 0.28 |  |  | Покрытие поверхностей грунтовкой глубокого проникновения: за 1 раз стен
|  | Объем=28 / 100 | [14 empty] | Объем=28 / 100
| 1 | ОТ |  |  | 8: 83.45; 10: 23.37; 11: 34.47; 12: 806 | [5 empty] | ОТ
| 2 | ЭМ |  |  | 8: 1.42; 10: 0.4; 11: 20.69; 12: 8 | [5 empty] | ЭМ
| 3 | в т.ч. ОТм |  |  | 8: 0.17; 10: 0.05; 11: 34.47; 12: 2 | [5 empty] | в т.ч. ОТм
| 4 | М |  |  | 8: 0.88; 10: 0.25; 11: 4.91; 12: 1 | [5 empty] | М
|  | ЗТ |  |  | 4: чел.-ч; 5: 6.55; 7: 1.834 | [6 empty] | ЗТ
|  | ЗТм |  |  | 4: чел.-ч; 5: 0.01; 7: 0.0028 | [6 empty] | ЗТм
|  | Итого по расценке |  |  | 8: 85.75; 10: 24.02; 12: 815 | [7 empty] | Итого по расценке
|  | ФОТ |  |  | 10: 23.42; 12: 808 | [6 empty] | ФОТ
| Приказ № 812/пр от 21.12.2020 Прил. п.15 | НР Отделочные работы |  |  | 4: %; 5: 100; 7: 100; 10: 23.42; 12: 808 | [6 empty] | НР Отделочные работы
| Приказ № 774/пр от 11.12.2020 Прил. п.15, Приказ № 774/пр от 11.12.2020 п.16 | СП Отделочные работы |  |  | % | 49 | 0.85 | 41.65 |  |  | 9.75 |  | 337 | [6 empty] | СП Отделочные работы
|  | Всего по позиции |  |  | 10: 57.19; 12: 1960 | [8 empty] | Всего по позиции
90 | ТССЦ-101-3459 | Грунтовка акриловая PRIMER С проникающая, адгезионная, LITOCOL |  |  | кг |  |  | 3.64 | 71.11 |  | 258.84 | 4.91 | 1271 |  |  | Грунтовка акриловая PRIMER С проникающая, адгезионная, LITOCOL
|  | (Отделочные работы) | [20 empty] | (Отделочные работы)
|  | Объем=0,00364*1000 | [14 empty] | Объем=0,00364*1000
|  | Всего по позиции |  |  | 10: 258.84; 12: 1271 | [8 empty] | Всего по позиции
91 | ТЕР15-04-027-05 | Дополнительная шпатлевка по сборным конструкциям: стен, подготовленных под окраску |  |  | 4: 100 м2 окрашиваемой поверхности; 7: 0.28 |  |  | Дополнительная шпатлевка по сборным конструкциям: стен, подготовленных под окраску
|  | Объем=28 / 100 | [14 empty] | Объем=28 / 100
| 1 | ОТ |  |  | 8: 150.95; 10: 42.27; 11: 34.47; 12: 1457 | [5 empty] | ОТ
| 2 | ЭМ |  |  | 8: 3.53; 10: 0.99; 11: 21.29; 12: 21 | [5 empty] | ЭМ
| 3 | в т.ч. ОТм |  |  | 8: 0.17; 10: 0.05; 11: 34.47; 12: 2 | [5 empty] | в т.ч. ОТм
| 4 | М |  |  | 8: 484.47; 10: 135.65; 11: 3.96; 12: 537 | [5 empty] | М
|  | ЗТ |  |  | 4: чел.-ч; 5: 11.99; 7: 3.3572 | [6 empty] | ЗТ
|  | ЗТм |  |  | 4: чел.-ч; 5: 0.01; 7: 0.0028 | [6 empty] | ЗТм
|  | Итого по расценке |  |  | 8: 638.95; 10: 178.91; 12: 2015 | [7 empty] | Итого по расценке
|  | ФОТ |  |  | 10: 42.32; 12: 1459 | [6 empty] | ФОТ
| Приказ № 812/пр от 21.12.2020 Прил. п.15 | НР Отделочные работы |  |  | 4: %; 5: 100; 7: 100; 10: 42.32; 12: 1459 | [6 empty] | НР Отделочные работы
| Приказ № 774/пр от 11.12.2020 Прил. п.15, Приказ № 774/пр от 11.12.2020 п.16 | СП Отделочные работы |  |  | % | 49 | 0.85 | 41.65 |  |  | 17.63 |  | 608 | [6 empty] | СП Отделочные работы
|  | Всего по позиции |  |  | 10: 238.86; 12: 4082 | [8 empty] | Всего по позиции
92 | ТЕР15-04-007-03 | Окраска водно-дисперсионными акриловыми составами улучшенная: по сборным конструкциям стен, подготовленным под окраску |  |  | 4: 100 м2 окрашиваемой поверхности; 7: 0.12 |  |  | Окраска водно-дисперсионными акриловыми составами улучшенная: по сборным конструкциям стен, подготовленным под окраску
|  | Объем=12 / 100 | [14 empty] | Объем=12 / 100
| 1 | ОТ |  |  | 8: 383.92; 10: 46.07; 11: 34.47; 12: 1588 | [5 empty] | ОТ
| 2 | ЭМ |  |  | 8: 10.86; 10: 1.3; 11: 21.6; 12: 28 | [5 empty] | ЭМ
| 3 | в т.ч. ОТм |  |  | 8: 0.15; 10: 0.02; 11: 34.47; 12: 1 | [5 empty] | в т.ч. ОТм
| 4 | М |  |  | 8: 1031.8; 10: 17.76; 11: 4.9; 12: 87 | [5 empty] | М
|  | ЗТ |  |  | 4: чел.-ч; 5: 32.73; 7: 3.9276 | [6 empty] | ЗТ
|  | ЗТм |  |  | 4: чел.-ч; 5: 0.01; 7: 0.0012 | [6 empty] | ЗТм
|  | Итого по расценке |  |  | 8: 542.74; 10: 65.13; 12: 1703 | [7 empty] | Итого по расценке
|  | ФОТ |  |  | 10: 46.09; 12: 1589 | [6 empty] | ФОТ
| Приказ № 812/пр от 21.12.2020 Прил. п.15 | НР Отделочные работы |  |  | 4: %; 5: 100; 7: 100; 10: 46.09; 12: 1589 | [6 empty] | НР Отделочные работы
| Приказ № 774/пр от 11.12.2020 Прил. п.15, Приказ № 774/пр от 11.12.2020 п.16 | СП Отделочные работы |  |  | % | 49 | 0.85 | 41.65 |  |  | 19.2 |  | 662 | [6 empty] | СП Отделочные работы
|  | Всего по позиции |  |  | 10: 130.42; 12: 3954 | [8 empty] | Всего по позиции
93 | ТЕР15-04-025-10 | Улучшенная окраска масляными составами по сборным конструкциям: стен, подготовленных под окраску |  |  | 4: 100 м2 окрашиваемой поверхности; 7: 0.16 |  |  | Улучшенная окраска масляными составами по сборным конструкциям: стен, подготовленных под окраску
|  | Объем=16 / 100 | [14 empty] | Объем=16 / 100
| 1 | ОТ |  |  | 8: 409.54; 10: 65.53; 11: 34.47; 12: 2259 | [5 empty] | ОТ
| 2 | ЭМ |  |  | 8: 4.58; 10: 0.73; 11: 21.41; 12: 16 | [5 empty] | ЭМ
| 3 | в т.ч. ОТм |  |  | 8: 0.17; 10: 0.03; 11: 34.47; 12: 1 | [5 empty] | в т.ч. ОТм
| 4 | М |  |  | 8: 946.57; 10: 66.66; 11: 4.4; 12: 293 | [5 empty] | М
|  | ЗТ |  |  | 4: чел.-ч; 5: 34.1; 7: 5.456 | [6 empty] | ЗТ
|  | ЗТм |  |  | 4: чел.-ч; 5: 0.01; 7: 0.0016 | [6 empty] | ЗТм
|  | Итого по расценке |  |  | 8: 830.75; 10: 132.92; 12: 2568 | [7 empty] | Итого по расценке
|  | ФОТ |  |  | 10: 65.56; 12: 2260 | [6 empty] | ФОТ
| Приказ № 812/пр от 21.12.2020 Прил. п.15 | НР Отделочные работы |  |  | 4: %; 5: 100; 7: 100; 10: 65.56; 12: 2260 | [6 empty] | НР Отделочные работы
| Приказ № 774/пр от 11.12.2020 Прил. п.15, Приказ № 774/пр от 11.12.2020 п.16 | СП Отделочные работы |  |  | % | 49 | 0.85 | 41.65 |  |  | 27.31 |  | 941 | [6 empty] | СП Отделочные работы
|  | Всего по позиции |  |  | 10: 225.79; 12: 5769 | [8 empty] | Всего по позиции
Дверной проем | [24 empty] | Дверной проем
94 | ТЕР46-04-012-03 | Разборка деревянных заполнений проемов: дверных и воротных |  |  | 4: 100 м2; 7: 0.034 |  |  | Разборка деревянных заполнений проемов: дверных и воротных
|  | Объем=(0,9*2+0,8*2) / 100 | [14 empty] | Объем=(0,9*2+0,8*2) / 100
| 1 | ОТ |  |  | 8: 1112.88; 10: 37.84; 11: 34.47; 12: 1304 | [5 empty] | ОТ
| 2 | ЭМ |  |  | 8: 287.23; 10: 9.77; 11: 17.45; 12: 170 | [5 empty] | ЭМ
| 3 | в т.ч. ОТм |  |  | 8: 132.35; 10: 4.5; 11: 34.47; 12: 155 | [5 empty] | в т.ч. ОТм
|  | ЗТ |  |  | 4: чел.-ч; 5: 103.91; 7: 3.5329 | [6 empty] | ЗТ
|  | ЗТм |  |  | 4: чел.-ч; 5: 7.74; 7: 0.26316 | [6 empty] | ЗТм
|  | Итого по расценке |  |  | 8: 1400.11; 10: 47.61; 12: 1474 | [7 empty] | Итого по расценке
|  | ФОТ |  |  | 10: 42.34; 12: 1459 | [6 empty] | ФОТ
| Приказ № 812/пр от 21.12.2020 Прил. п.40.2 | НР Работы по реконструкции зданий и сооружений: разборка отдельных конструктивных элементов здания (сооружения), а также зданий (сооружений) в целом |  |  | 4: %; 5: 91; 7: 91; 10: 38.53; 12: 1328 | [6 empty] | НР Работы по реконструкции зданий и сооружений: разборка отдельных конструктивных элементов здания (сооружения), а также зданий (сооружений) в целом
| Приказ № 774/пр от 11.12.2020 Прил. п.40.2 | СП Работы по реконструкции зданий и сооружений: разборка отдельных конструктивных элементов здания (сооружения), а также зданий (сооружений) в целом |  |  | 4: %; 5: 52; 7: 52; 10: 22.02; 12: 759 | [6 empty] | СП Работы по реконструкции зданий и сооружений: разборка отдельных конструктивных элементов здания (сооружения), а также зданий (сооружений) в целом
|  | Всего по позиции |  |  | 10: 108.16; 12: 3561 | [8 empty] | Всего по позиции
95 | ТЕР10-01-039-01 | Установка блоков в наружных и внутренних дверных проемах: в каменных стенах, площадь проема до 3 м2 |  |  | 4: 100 м2 проемов; 7: 0.034 |  |  | Установка блоков в наружных и внутренних дверных проемах: в каменных стенах, площадь проема до 3 м2
|  | Объем=(0,9*2+0,8*2) / 100 | [14 empty] | Объем=(0,9*2+0,8*2) / 100
| 1 | ОТ |  |  | 8: 1268.04; 10: 43.11; 11: 34.47; 12: 1486 | [5 empty] | ОТ
| 2 | ЭМ |  |  | 8: 1457.73; 10: 49.56; 11: 11.63; 12: 576 | [5 empty] | ЭМ
| 3 | в т.ч. ОТм |  |  | 8: 194.09; 10: 6.6; 11: 34.47; 12: 228 | [5 empty] | в т.ч. ОТм
| 4 | М |  |  | 8: 22421.73; 10: 109.54; 11: 12.95; 12: 1419 | [5 empty] | М
|  | ЗТ |  |  | 4: чел.-ч; 5: 104.28; 7: 3.5455 | [6 empty] | ЗТ
|  | ЗТм |  |  | 4: чел.-ч; 5: 11.35; 7: 0.3859 | [6 empty] | ЗТм
|  | Итого по расценке |  |  | 8: 5947.5; 10: 202.21; 12: 3481 | [7 empty] | Итого по расценке
|  | ФОТ |  |  | 10: 49.71; 12: 1714 | [6 empty] | ФОТ
| Приказ № 812/пр от 21.12.2020 Прил. п.10 | НР Деревянные конструкции |  |  | 4: %; 5: 108; 7: 108; 10: 53.69; 12: 1851 | [6 empty] | НР Деревянные конструкции
| Приказ № 774/пр от 11.12.2020 Прил. п.10, Приказ № 774/пр от 11.12.2020 п.16 | СП Деревянные конструкции |  |  | % | 55 | 0.85 | 46.75 |  |  | 23.24 |  | 801 | [6 empty] | СП Деревянные конструкции
|  | Всего по позиции |  |  | 10: 279.14; 12: 6133 | [8 empty] | Всего по позиции
96 | ТССЦ-101-0889 | Скобяные изделия для блоков входных дверей в: помещение однопольных |  |  | компл. |  |  | 2 | 89.68 |  | 179.36 | 2.46 | 441 |  |  | Скобяные изделия для блоков входных дверей в: помещение однопольных
|  | (Деревянные конструкции) | [20 empty] | (Деревянные конструкции)
|  | Всего по позиции |  |  | 10: 179.36; 12: 441 | [8 empty] | Всего по позиции
97 | ТССЦ-203-0199 | Блоки дверные однопольные с полотном: глухим ДГ 21-9, площадь 1,80 м2; ДГ 21-10, площадь 2,01 м2 |  |  | м2 |  |  | 3.4 | 195.8 |  | 665.72 | 15.47 | 10299 |  |  | Блоки дверные однопольные с полотном: глухим ДГ 21-9, площадь 1,80 м2; ДГ 21-10, площадь 2,01 м2
|  | (Деревянные конструкции) | [20 empty] | (Деревянные конструкции)
|  | Объем=0,9*2+0,8*2 | [14 empty] | Объем=0,9*2+0,8*2
|  | Всего по позиции |  |  | 10: 665.72; 12: 10299 | [8 empty] | Всего по позиции
98 | ТЕР10-01-060-01 | Установка и крепление наличников |  |  | 4: 100 м коробок блоков; 7: 0.194 |  |  | Установка и крепление наличников
|  | Объем=((2*4+0,9+0,8)*2) / 100 | [14 empty] | Объем=((2*4+0,9+0,8)*2) / 100
| 1 | ОТ |  |  | 8: 84.53; 10: 16.4; 11: 34.47; 12: 565 | [5 empty] | ОТ
| 2 | ЭМ |  |  | 8: 4.21; 10: 0.82; 11: 21.76; 12: 18 | [5 empty] | ЭМ
| 4 | М |  |  | 8: 529.62; 10: 102.75; 11: 19.47; 12: 2001 | [5 empty] | М
|  | ЗТ |  |  | 4: чел.-ч; 5: 7.82; 7: 1.5171 | [6 empty] | ЗТ
|  | Итого по расценке |  |  | 8: 618.36; 10: 119.97; 12: 2584 | [7 empty] | Итого по расценке
|  | ФОТ |  |  | 10: 16.4; 12: 565 | [6 empty] | ФОТ
| Приказ № 812/пр от 21.12.2020 Прил. п.10 | НР Деревянные конструкции |  |  | 4: %; 5: 108; 7: 108; 10: 17.71; 12: 610 | [6 empty] | НР Деревянные конструкции
| Приказ № 774/пр от 11.12.2020 Прил. п.10, Приказ № 774/пр от 11.12.2020 п.16 | СП Деревянные конструкции |  |  | % | 55 | 0.85 | 46.75 |  |  | 7.67 |  | 264 | [6 empty] | СП Деревянные конструкции
|  | Всего по позиции |  |  | 10: 145.35; 12: 3458 | [8 empty] | Всего по позиции
99 | ТЕР15-04-024-04 | Простая окраска масляными составами по дереву: заполнений дверных проемов |  |  | 4: 100 м2 окрашиваемой поверхности; 7: 0.06596 |  |  | Простая окраска масляными составами по дереву: заполнений дверных проемов
|  | Объем=((0,9*2+0,8*2)*+(2*4+0,9+0,8)*2*0,1) / 100 | [14 empty] | Объем=((0,9*2+0,8*2)*+(2*4+0,9+0,8)*2*0,1) / 100
| 1 | ОТ |  |  | 8: 413.99; 10: 27.31; 11: 34.47; 12: 941 | [5 empty] | ОТ
| 2 | ЭМ |  |  | 8: 4.58; 10: 0.3; 11: 21.41; 12: 6 | [5 empty] | ЭМ
| 3 | в т.ч. ОТм |  |  | 8: 0.17; 10: 0.01; 11: 34.47 | [5 empty] | в т.ч. ОТм
| 4 | М |  |  | 8: 671.13; 10: 44.27; 11: 4.17; 12: 185 | [5 empty] | М
|  | ЗТ |  |  | 4: чел.-ч; 5: 35.75; 7: 2.3581 | [6 empty] | ЗТ
|  | ЗТм |  |  | 4: чел.-ч; 5: 0.01; 7: 0.0006596 | [6 empty] | ЗТм
|  | Итого по расценке |  |  | 8: 1089.7; 10: 71.88; 12: 1132 | [7 empty] | Итого по расценке
|  | ФОТ |  |  | 10: 27.32; 12: 941 | [6 empty] | ФОТ
| Приказ № 812/пр от 21.12.2020 Прил. п.15 | НР Отделочные работы |  |  | 4: %; 5: 100; 7: 100; 10: 27.32; 12: 941 | [6 empty] | НР Отделочные работы
| Приказ № 774/пр от 11.12.2020 Прил. п.15, Приказ № 774/пр от 11.12.2020 п.16 | СП Отделочные работы |  |  | % | 49 | 0.85 | 41.65 |  |  | 11.38 |  | 392 | [6 empty] | СП Отделочные работы
|  | Всего по позиции |  |  | 10: 110.58; 12: 2465 | [8 empty] | Всего по позиции
Электромонтажные работы | [24 empty] | Электромонтажные работы
100 | ТЕРр67-4-1 | Демонтаж: выключателей, розеток |  |  | 4: 100 шт.; 7: 0.01 |  |  | Демонтаж: выключателей, розеток
|  | Объем=1 / 100 | [14 empty] | Объем=1 / 100
| 1 | ОТ |  |  | 8: 60.33; 10: 0.6; 11: 34.47; 12: 21 | [5 empty] | ОТ
|  | ЗТ |  |  | 4: чел.-ч; 5: 5.84; 7: 0.0584 | [6 empty] | ЗТ
|  | Итого по расценке |  |  | 8: 60.33; 10: 0.6; 12: 21 | [7 empty] | Итого по расценке
|  | ФОТ |  |  | 10: 0.6; 12: 21 | [6 empty] | ФОТ
| Приказ № 812/пр от 21.12.2020 Прил. п.101 | НР Электромонтажные работы (ремонтно-строительные) |  |  | 4: %; 5: 91; 7: 91; 10: 0.55; 12: 19 | [6 empty] | НР Электромонтажные работы (ремонтно-строительные)
| Приказ № 774/пр от 11.12.2020 Прил. п.101 | СП Электромонтажные работы (ремонтно-строительные) |  |  | 4: %; 5: 48; 7: 48; 10: 0.29; 12: 10 | [6 empty] | СП Электромонтажные работы (ремонтно-строительные)
|  | Всего по позиции |  |  | 10: 1.44; 12: 50 | [8 empty] | Всего по позиции
101 | ТЕРм08-03-591-01 | Выключатель: одноклавишный неутопленного типа при открытой проводке |  |  | 4: 100 шт.; 7: 0.01 |  |  | Выключатель: одноклавишный неутопленного типа при открытой проводке
|  | Объем=1 / 100 | [14 empty] | Объем=1 / 100
| 1 | ОТ |  |  | 8: 414.91; 10: 4.15; 11: 34.47; 12: 143 | [5 empty] | ОТ
| 2 | ЭМ |  |  | 8: 15.93; 10: 0.16; 11: 8.81; 12: 1 | [5 empty] | ЭМ
| 3 | в т.ч. ОТм |  |  | 8: 0.51; 10: 0.01; 11: 34.47 | [5 empty] | в т.ч. ОТм
| 4 | М |  |  | 8: 44.65; 10: 0.45; 11: 10.83; 12: 5 | [5 empty] | М
|  | ЗТ |  |  | 4: чел.-ч; 5: 31.6; 7: 0.316 | [6 empty] | ЗТ
|  | ЗТм |  |  | 4: чел.-ч; 5: 0.03; 7: 0.0003 | [6 empty] | ЗТм
|  | Итого по расценке |  |  | 8: 475.49; 10: 4.76; 12: 149 | [7 empty] | Итого по расценке
|  | ФОТ |  |  | 10: 4.16; 12: 143 | [6 empty] | ФОТ
| Приказ № 812/пр от 21.12.2020 Прил. п.49.3 | НР Электротехнические установки на других объектах |  |  | 4: %; 5: 97; 7: 97; 10: 4.04; 12: 139 | [6 empty] | НР Электротехнические установки на других объектах
| Приказ № 774/пр от 11.12.2020 Прил. п.49.3 | СП Электротехнические установки на других объектах |  |  | 4: %; 5: 51; 7: 51; 10: 2.12; 12: 73 | [6 empty] | СП Электротехнические установки на других объектах
|  | Всего по позиции |  |  | 10: 10.92; 12: 361 | [8 empty] | Всего по позиции
102 | ТССЦ-509-1441 | Выключатель одноклавишный для открытой проводки |  |  | шт. |  |  | 1 | 7.38 |  | 7.38 | 4.91 | 36 |  |  | Выключатель одноклавишный для открытой проводки
|  | (Электротехнические установки на других объектах) | [20 empty] | (Электротехнические установки на других объектах)
|  | Всего по позиции |  |  | 10: 7.38; 12: 36 | [8 empty] | Всего по позиции
103 | ТЕРр67-4-4 | Демонтаж: бра, плафонов |  |  | 4: 100 шт.; 7: 0.01 |  |  | Демонтаж: бра, плафонов
|  | Объем=1 / 100 | [14 empty] | Объем=1 / 100
| 1 | ОТ |  |  | 8: 111.67; 10: 1.12; 11: 34.47; 12: 39 | [5 empty] | ОТ
| 2 | ЭМ |  |  | 8: 1.11; 10: 0.01; 11: 17.5 | [5 empty] | ЭМ
| 3 | в т.ч. ОТм |  |  | 8: 0.51; 10: 0.01; 11: 34.47 | [5 empty] | в т.ч. ОТм
|  | ЗТ |  |  | 4: чел.-ч; 5: 10.81; 7: 0.1081 | [6 empty] | ЗТ
|  | ЗТм |  |  | 4: чел.-ч; 5: 0.03; 7: 0.0003 | [6 empty] | ЗТм
|  | Итого по расценке |  |  | 8: 112.78; 10: 1.13; 12: 39 | [7 empty] | Итого по расценке
|  | ФОТ |  |  | 10: 1.13; 12: 39 | [6 empty] | ФОТ
| Приказ № 812/пр от 21.12.2020 Прил. п.101 | НР Электромонтажные работы (ремонтно-строительные) |  |  | 4: %; 5: 91; 7: 91; 10: 1.03; 12: 35 | [6 empty] | НР Электромонтажные работы (ремонтно-строительные)
| Приказ № 774/пр от 11.12.2020 Прил. п.101 | СП Электромонтажные работы (ремонтно-строительные) |  |  | 4: %; 5: 48; 7: 48; 10: 0.54; 12: 19 | [6 empty] | СП Электромонтажные работы (ремонтно-строительные)
|  | Всего по позиции |  |  | 10: 2.7; 12: 93 | [8 empty] | Всего по позиции
104 | ТЕРм08-03-594-17 | Светильник в подвесных потолках, устанавливаемый: на закладных деталях, количество ламп в светильнике до 4 |  |  | 4: 100 шт.; 7: 0.01 |  |  | Светильник в подвесных потолках, устанавливаемый: на закладных деталях, количество ламп в светильнике до 4
|  | Объем=1 / 100 | [14 empty] | Объем=1 / 100
| 1 | ОТ |  |  | 8: 1722.66; 10: 17.23; 11: 34.47; 12: 594 | [5 empty] | ОТ
| 2 | ЭМ |  |  | 8: 258.66; 10: 2.59; 11: 15.16; 12: 39 | [5 empty] | ЭМ
| 3 | в т.ч. ОТм |  |  | 8: 16.93; 10: 0.17; 11: 34.47; 12: 6 | [5 empty] | в т.ч. ОТм
| 4 | М |  |  | 8: 77.54; 10: 0.78; 11: 20.5; 12: 16 | [5 empty] | М
|  | ЗТ |  |  | 4: чел.-ч; 5: 131.2; 7: 1.312 | [6 empty] | ЗТ
|  | ЗТм |  |  | 4: чел.-ч; 5: 0.99; 7: 0.0099 | [6 empty] | ЗТм
|  | Итого по расценке |  |  | 8: 2058.86; 10: 20.6; 12: 649 | [7 empty] | Итого по расценке
|  | ФОТ |  |  | 10: 17.4; 12: 600 | [6 empty] | ФОТ
| Приказ № 812/пр от 21.12.2020 Прил. п.49.3 | НР Электротехнические установки на других объектах |  |  | 4: %; 5: 97; 7: 97; 10: 16.88; 12: 582 | [6 empty] | НР Электротехнические установки на других объектах
| Приказ № 774/пр от 11.12.2020 Прил. п.49.3 | СП Электротехнические установки на других объектах |  |  | 4: %; 5: 51; 7: 51; 10: 8.87; 12: 306 | [6 empty] | СП Электротехнические установки на других объектах
|  | Всего по позиции |  |  | 10: 46.35; 12: 1537 | [8 empty] | Всего по позиции
105 | Прайс-лист (1с) | Панель светодиодная LPU-eco-Призма 36Вт 160-260В 3000Лм 595х595х19мм Белая IP40 (встроенный Эпра) |  |  | шт |  |  | 1 | 727.31 |  | 35.46 | 20.5 | 727 |  |  | Панель светодиодная LPU-eco-Призма 36Вт 160-260В 3000Лм 595х595х19мм Белая IP40 (встроенный Эпра)
|  | (Электротехнические установки на других объектах) | [20 empty] | (Электротехнические установки на других объектах)
|  | Цена=606,09*1,2 | [23 empty] | Цена=606,09*1,2
|  | Всего по позиции |  |  | 10: 35.46; 12: 727 | [8 empty] | Всего по позиции
Потолок | [24 empty] | Потолок
106 | ТЕРр62-41-1 Прим. | Очистка вручную поверхности потолка |  |  | 4: 100 м2 расчищенной поверхности; 7: 0.036 |  |  | Очистка вручную поверхности потолка
|  | Объем=3,6 / 100 | [14 empty] | Объем=3,6 / 100
| Т.ч. п. 2.62.5. | Ребристные потолки ПЗ=1,6 (ОЗП=1,6; ЭМ=1,6; ЗПМ=1,6; МАТ=1,6 к расх.; ТЗ=1,6; ТЗМ=1,6) | [15 empty] | Ребристные потолки ПЗ=1,6 (ОЗП=1,6; ЭМ=1,6; ЗПМ=1,6; МАТ=1,6 к расх.; ТЗ=1,6; ТЗМ=1,6)
| 1 | ОТ |  |  | 8: 214.86; 9: 1.6; 10: 12.38; 11: 34.47; 12: 427 | [5 empty] | ОТ
|  | ЗТ |  |  | 4: чел.-ч; 5: 20.8; 6: 1.6; 7: 1.1981 | [6 empty] | ЗТ
|  | Итого по расценке |  |  | 8: 214.86; 10: 12.38; 12: 427 | [7 empty] | Итого по расценке
|  | ФОТ |  |  | 10: 12.38; 12: 427 | [6 empty] | ФОТ
| Приказ № 812/пр от 21.12.2020 Прил. п.96 | НР Малярные работы (ремонтно-строительные) |  |  | 4: %; 5: 90; 7: 90; 10: 11.14; 12: 384 | [6 empty] | НР Малярные работы (ремонтно-строительные)
| Приказ № 774/пр от 11.12.2020 Прил. п.96 | СП Малярные работы (ремонтно-строительные) |  |  | 4: %; 5: 46; 7: 46; 10: 5.69; 12: 196 | [6 empty] | СП Малярные работы (ремонтно-строительные)
|  | Всего по позиции |  |  | 10: 29.21; 12: 1007 | [8 empty] | Всего по позиции
107 | ТЕР15-07-003-02 Прим. | Антигрибковая обработка - Грунтование "Антисептик «НОРТЕКС-ДЕЗИНФЕКТОР» для бетона" поверхностей: пористых (камень, кирпич, бетон и т.д.) |  |  | 4: 100 м2 обрабатываемой поверхности; 7: 0.036 |  |  | Антигрибковая обработка - Грунтование "Антисептик «НОРТЕКС-ДЕЗИНФЕКТОР» для бетона" поверхностей: пористых (камень, кирпич, бетон и т.д.)
|  | Объем=3,6 / 100 | [14 empty] | Объем=3,6 / 100
| 1 | ОТ |  |  | 8: 44.87; 10: 1.62; 11: 34.47; 12: 56 | [5 empty] | ОТ
| 2 | ЭМ |  |  | 8: 26.43; 10: 0.95; 11: 5.9; 12: 6 | [5 empty] | ЭМ
| 3 | в т.ч. ОТм |  |  | 8: 0.15; 10: 0.01; 11: 34.47 | [5 empty] | в т.ч. ОТм
| 4 | М |  |  | 8: 546.7; 10: 38.74; 11: 2.71; 12: 105 | [5 empty] | М
|  | ЗТ |  |  | 4: чел.-ч; 5: 3.69; 7: 0.13284 | [6 empty] | ЗТ
|  | ЗТм |  |  | 4: чел.-ч; 5: 0.01; 7: 0.00036 | [6 empty] | ЗТм
|  | Итого по расценке |  |  | 8: 1147.36; 10: 41.31; 12: 167 | [7 empty] | Итого по расценке
|  | ФОТ |  |  | 10: 1.63; 12: 56 | [6 empty] | ФОТ
| Приказ № 812/пр от 21.12.2020 Прил. п.15 | НР Отделочные работы |  |  | 4: %; 5: 100; 7: 100; 10: 1.63; 12: 56 | [6 empty] | НР Отделочные работы
| Приказ № 774/пр от 11.12.2020 Прил. п.15, Приказ № 774/пр от 11.12.2020 п.16 | СП Отделочные работы |  |  | % | 49 | 0.85 | 41.65 |  |  | 0.68 |  | 23 | [6 empty] | СП Отделочные работы
|  | Всего по позиции |  |  | 10: 43.62; 12: 246 | [8 empty] | Всего по позиции
108 | ТЕРр61-4-7 | Ремонт штукатурки потолков по камню и бетону цементно-известковым раствором, площадью отдельных мест: до 1 м2 толщиной слоя до 20 мм |  |  | 4: 100 м2 отремонтированной поверхности; 7: 0.018 |  |  | Ремонт штукатурки потолков по камню и бетону цементно-известковым раствором, площадью отдельных мест: до 1 м2 толщиной слоя до 20 мм
|  | Объем=(3,6/2) / 100 | [14 empty] | Объем=(3,6/2) / 100
| 1 | ОТ |  |  | 8: 3445.5; 10: 62.02; 11: 34.47; 12: 2138 | [5 empty] | ОТ
| 2 | ЭМ |  |  | 8: 26.72; 10: 0.48; 11: 17.45; 12: 8 | [5 empty] | ЭМ
| 3 | в т.ч. ОТм |  |  | 8: 12.31; 10: 0.22; 11: 34.47; 12: 8 | [5 empty] | в т.ч. ОТм
| 4 | М |  |  | 8: 1504.25; 10: 27.08; 11: 8.42; 12: 228 | [5 empty] | М
|  | ЗТ |  |  | 4: чел.-ч; 5: 290.27; 7: 5.2249 | [6 empty] | ЗТ
|  | ЗТм |  |  | 4: чел.-ч; 5: 0.72; 7: 0.01296 | [6 empty] | ЗТм
|  | Итого по расценке |  |  | 8: 4976.47; 10: 89.58; 12: 2374 | [7 empty] | Итого по расценке
|  | ФОТ |  |  | 10: 62.24; 12: 2146 | [6 empty] | ФОТ
| Приказ № 812/пр от 21.12.2020 Прил. п.95 | НР Штукатурные работы (ремонтно-строительные) |  |  | 4: %; 5: 89; 7: 89; 10: 55.39; 12: 1910 | [6 empty] | НР Штукатурные работы (ремонтно-строительные)
| Приказ № 774/пр от 11.12.2020 Прил. п.95 | СП Штукатурные работы (ремонтно-строительные) |  |  | 4: %; 5: 44; 7: 44; 10: 27.39; 12: 944 | [6 empty] | СП Штукатурные работы (ремонтно-строительные)
|  | Всего по позиции |  |  | 10: 172.36; 12: 5228 | [8 empty] | Всего по позиции
109 | ТЕРр61-1-10 | Сплошное выравнивание штукатурки внутри здания (однослойная штукатурка) сухой растворной смесью (типа «Ветонит») толщиной до 10 мм для последующей окраски или оклейки обоями: потолков |  |  | 4: 100 м2 поверхности; 7: 0.036 |  |  | Сплошное выравнивание штукатурки внутри здания (однослойная штукатурка) сухой растворной смесью (типа «Ветонит») толщиной до 10 мм для последующей окраски или оклейки обоями: потолков
|  | Объем=3,6 / 100 | [14 empty] | Объем=3,6 / 100
| 1 | ОТ |  |  | 8: 1213.56; 10: 43.69; 11: 34.47; 12: 1506 | [5 empty] | ОТ
| 2 | ЭМ |  |  | 8: 42.93; 10: 1.55; 11: 25.24; 12: 39 | [5 empty] | ЭМ
| 3 | в т.ч. ОТм |  |  | 8: 29.28; 10: 1.05; 11: 34.47; 12: 36 | [5 empty] | в т.ч. ОТм
| 4 | М |  |  | 8: 11062.83; 10: 398.26; 11: 3.59; 12: 1430 | [5 empty] | М
|  | ЗТ |  |  | 4: чел.-ч; 5: 89.76; 7: 3.2314 | [6 empty] | ЗТ
|  | ЗТм |  |  | 4: чел.-ч; 5: 2.14; 7: 0.07704 | [6 empty] | ЗТм
|  | Итого по расценке |  |  | 8: 12319.32; 10: 443.5; 12: 2975 | [7 empty] | Итого по расценке
|  | ФОТ |  |  | 10: 44.74; 12: 1542 | [6 empty] | ФОТ
| Приказ № 812/пр от 21.12.2020 Прил. п.95 | НР Штукатурные работы (ремонтно-строительные) |  |  | 4: %; 5: 89; 7: 89; 10: 39.82; 12: 1372 | [6 empty] | НР Штукатурные работы (ремонтно-строительные)
| Приказ № 774/пр от 11.12.2020 Прил. п.95 | СП Штукатурные работы (ремонтно-строительные) |  |  | 4: %; 5: 44; 7: 44; 10: 19.69; 12: 678 | [6 empty] | СП Штукатурные работы (ремонтно-строительные)
|  | Всего по позиции |  |  | 10: 503.01; 12: 5025 | [8 empty] | Всего по позиции
110 | ТЕР15-04-006-01 | Покрытие поверхностей грунтовкой глубокого проникновения: за 1 раз потолков |  |  | 4: 100 м2 покрытия; 7: 0.036 |  |  | Покрытие поверхностей грунтовкой глубокого проникновения: за 1 раз потолков
|  | Объем=3,6 / 100 | [14 empty] | Объем=3,6 / 100
| 1 | ОТ |  |  | 8: 103.19; 10: 3.71; 11: 34.47; 12: 128 | [5 empty] | ОТ
| 2 | ЭМ |  |  | 8: 1.42; 10: 0.05; 11: 20.69; 12: 1 | [5 empty] | ЭМ
| 3 | в т.ч. ОТм |  |  | 8: 0.17; 10: 0.01; 11: 34.47 | [5 empty] | в т.ч. ОТм
| 4 | М |  |  | 8: 0.88; 10: 0.03; 11: 4.91 | [5 empty] | М
|  | ЗТ |  |  | 4: чел.-ч; 5: 8.1; 7: 0.2916 | [6 empty] | ЗТ
|  | ЗТм |  |  | 4: чел.-ч; 5: 0.01; 7: 0.00036 | [6 empty] | ЗТм
|  | Итого по расценке |  |  | 8: 105.49; 10: 3.79; 12: 129 | [7 empty] | Итого по расценке
|  | ФОТ |  |  | 10: 3.72; 12: 128 | [6 empty] | ФОТ
| Приказ № 812/пр от 21.12.2020 Прил. п.15 | НР Отделочные работы |  |  | 4: %; 5: 100; 7: 100; 10: 3.72; 12: 128 | [6 empty] | НР Отделочные работы
| Приказ № 774/пр от 11.12.2020 Прил. п.15, Приказ № 774/пр от 11.12.2020 п.16 | СП Отделочные работы |  |  | % | 49 | 0.85 | 41.65 |  |  | 1.55 |  | 53 | [6 empty] | СП Отделочные работы
|  | Всего по позиции |  |  | 10: 9.06; 12: 310 | [8 empty] | Всего по позиции
111 | ТССЦ-101-4163 | Грунтовка акриловая: НОРТЕКС-ГРУНТ |  |  | кг |  |  | 0.468 | 38.97 |  | 18.24 | 2.67 | 49 |  |  | Грунтовка акриловая: НОРТЕКС-ГРУНТ
|  | (Отделочные работы) | [20 empty] | (Отделочные работы)
|  | Объем=0,000468*1000 | [14 empty] | Объем=0,000468*1000
|  | Всего по позиции |  |  | 10: 18.24; 12: 49 | [8 empty] | Всего по позиции
112 | ТЕР15-04-027-06 Прим. | Дополнительная шпатлевка по штукатурке и сборным конструкциям: потолков, подготовленных под окраску |  |  | 4: 100 м2 окрашиваемой поверхности; 7: 0.036 |  |  | Дополнительная шпатлевка по штукатурке и сборным конструкциям: потолков, подготовленных под окраску
|  | Объем=3,6 / 100 | [14 empty] | Объем=3,6 / 100
| 1 | ОТ |  |  | 8: 207.74; 10: 7.48; 11: 34.47; 12: 258 | [5 empty] | ОТ
| 2 | ЭМ |  |  | 8: 4.58; 10: 0.16; 11: 21.41; 12: 3 | [5 empty] | ЭМ
| 3 | в т.ч. ОТм |  |  | 8: 0.17; 10: 0.01; 11: 34.47 | [5 empty] | в т.ч. ОТм
| 4 | М |  |  | 8: 519.55; 10: 22.33; 11: 3.84; 12: 86 | [5 empty] | М
|  | ЗТ |  |  | 4: чел.-ч; 5: 16.5; 7: 0.594 | [6 empty] | ЗТ
|  | ЗТм |  |  | 4: чел.-ч; 5: 0.01; 7: 0.00036 | [6 empty] | ЗТм
|  | Итого по расценке |  |  | 8: 832.62; 10: 29.97; 12: 347 | [7 empty] | Итого по расценке
|  | ФОТ |  |  | 10: 7.49; 12: 258 | [6 empty] | ФОТ
| Приказ № 812/пр от 21.12.2020 Прил. п.15 | НР Отделочные работы |  |  | 4: %; 5: 100; 7: 100; 10: 7.49; 12: 258 | [6 empty] | НР Отделочные работы
| Приказ № 774/пр от 11.12.2020 Прил. п.15, Приказ № 774/пр от 11.12.2020 п.16 | СП Отделочные работы |  |  | % | 49 | 0.85 | 41.65 |  |  | 3.12 |  | 107 | [6 empty] | СП Отделочные работы
|  | Всего по позиции |  |  | 10: 40.58; 12: 712 | [8 empty] | Всего по позиции
113 | ТЕР15-04-005-06 | Окраска поливинилацетатными водоэмульсионными составами улучшенная: по сборным конструкциям потолков, подготовленным под окраску |  |  | 4: 100 м2 окрашиваемой поверхности; 7: 0.036 |  |  | Окраска поливинилацетатными водоэмульсионными составами улучшенная: по сборным конструкциям потолков, подготовленным под окраску
|  | Объем=3,6 / 100 | [14 empty] | Объем=3,6 / 100
| 1 | ОТ |  |  | 8: 339.48; 10: 12.22; 11: 34.47; 12: 421 | [5 empty] | ОТ
| 2 | ЭМ |  |  | 8: 10.9; 10: 0.39; 11: 21.6; 12: 8 | [5 empty] | ЭМ
| 3 | в т.ч. ОТм |  |  | 8: 0.17; 10: 0.01; 11: 34.47 | [5 empty] | в т.ч. ОТм
| 4 | М |  |  | 8: 979.96; 10: 31.88; 11: 8.47; 12: 270 | [5 empty] | М
|  | ЗТ |  |  | 4: чел.-ч; 5: 28.6; 7: 1.0296 | [6 empty] | ЗТ
|  | ЗТм |  |  | 4: чел.-ч; 5: 0.01; 7: 0.00036 | [6 empty] | ЗТм
|  | Итого по расценке |  |  | 8: 1235.81; 10: 44.49; 12: 699 | [7 empty] | Итого по расценке
|  | ФОТ |  |  | 10: 12.23; 12: 421 | [6 empty] | ФОТ
| Приказ № 812/пр от 21.12.2020 Прил. п.15 | НР Отделочные работы |  |  | 4: %; 5: 100; 7: 100; 10: 12.23; 12: 421 | [6 empty] | НР Отделочные работы
| Приказ № 774/пр от 11.12.2020 Прил. п.15, Приказ № 774/пр от 11.12.2020 п.16 | СП Отделочные работы |  |  | % | 49 | 0.85 | 41.65 |  |  | 5.09 |  | 175 | [6 empty] | СП Отделочные работы
|  | Всего по позиции |  |  | 10: 61.81; 12: 1295 | [8 empty] | Всего по позиции
|  | Итого по разделу 6 Коридорное помещение (№5 умывальник) |  |  | 10: 7871.57; 12: 125730 | [10 empty] | Итого по разделу 6 Коридорное помещение (№5 умывальник)
Раздел 7. Транспортировка демонтированных материалов | [14 empty] | Раздел 7. Транспортировка демонтированных материалов
Строительный мусор | [24 empty] | Строительный мусор
114 | ТССЦпг-01-01-01-041 | Погрузочные работы при автомобильных перевозках: мусора строительного с погрузкой вручную |  |  | 1 т груза |  |  | 41.62 | 52.73 |  | 2194.62 | 20.18 | 44287 |  |  | Погрузочные работы при автомобильных перевозках: мусора строительного с погрузкой вручную
|  | Объем=15,59*2,4+4,06445+0,069+0,0732 | [14 empty] | Объем=15,59*2,4+4,06445+0,069+0,0732
|  | Всего по позиции |  |  | 10: 2194.62; 12: 44287 | [8 empty] | Всего по позиции
115 | ТССЦпг-03-01-01-055 | Перевозка бетонных и ж/б изделий, стеновых и перегородочных материалов (кирпич, блоки, камни, плиты и панели), лесоматериалов круглых и пиломатериалов автомобилями бортовыми грузоподъемностью до 15 т, на расстояние до 55 км I класс груза |  |  | 1 т груза |  |  | 41.62 | 30.33 |  | 1262.33 | 21.74 | 27443 |  |  | Перевозка бетонных и ж/б изделий, стеновых и перегородочных материалов (кирпич, блоки, камни, плиты и панели), лесоматериалов круглых и пиломатериалов автомобилями бортовыми грузоподъемностью до 15 т, на расстояние до 55 км I класс груза
|  | (Перевозка грузов автотранспортом) | [20 empty] | (Перевозка грузов автотранспортом)
|  | Всего по позиции |  |  | 10: 1262.33; 12: 27443 | [8 empty] | Всего по позиции
116 | ТССЦпг-03-21-01-001 | Перевозка грузов автомобилями-самосвалами грузоподъемностью 10 т, работающих вне карьера, на расстояние: до 1 км I класс груза |  |  | 1 т груза |  |  | 41.62 | 3.78 |  | 157.32 | 17.61 | 2770 |  |  | Перевозка грузов автомобилями-самосвалами грузоподъемностью 10 т, работающих вне карьера, на расстояние: до 1 км I класс груза
|  | Всего по позиции |  |  | 10: 157.32; 12: 2770 | [8 empty] | Всего по позиции
|  | Итого по разделу 7 Транспортировка демонтированных материалов |  |  | 10: 3614.27; 12: 74500
Итоги по смете:
|  | Итого прямые затраты (справочно) |  |  | 10: 114837.26; 12: 1131647
в том числе:
|  | Оплата труда рабочих |  |  | 10: 16370.39; 12: 564286
|  | Эксплуатация машин |  |  | 10: 12383.9; 12: 100974
|  | в том числе оплата труда машинистов (Отм) |  |  | 10: 474.12; 12: 16338
|  | Материалы |  |  | 10: 86082.97; 12: 466387
|  | Строительные работы |  |  | 10: 137950.96; 12: 1933229
|  | Строительные работы |  |  | 10: 137793.64; 12: 1930459
в том числе:
|  | оплата труда |  |  | 10: 16207.2; 12: 558662
|  | эксплуатация машин и механизмов |  |  | 10: 12203.11; 12: 97904
|  | в том числе оплата труда машинистов (ОТм) |  |  | 10: 472.94; 12: 16299
|  | материалы |  |  | 10: 85826.71; 12: 461908
|  | накладные расходы |  |  | 10: 15978.25; 12: 550765
|  | сметная прибыль |  |  | 10: 7578.37; 12: 261220
|  | Транспортные расходы (перевозка), относимые на стоимость строительных работ |  |  | 10: 157.32; 12: 2770
|  | Монтажные работы |  |  | 10: 686.18; 12: 18787
в том числе:
|  | оплата труда |  |  | 10: 163.19; 12: 5624
|  | эксплуатация машин и механизмов |  |  | 10: 23.47; 12: 300
|  | в том числе оплата труда машинистов (ОТм) |  |  | 10: 1.18; 12: 39
|  | материалы |  |  | 10: 256.26; 12: 4479
|  | накладные расходы |  |  | 10: 159.44; 12: 5495
|  | сметная прибыль |  |  | 10: 83.82; 12: 2889
|  | Итого |  |  | 10: 138637.14; 12: 1952016
|  | Итого ФОТ (справочно) |  |  | 10: 16844.51; 12: 580624
|  | Итого накладные расходы (справочно) |  |  | 10: 16137.69; 12: 556260
|  | Итого сметная прибыль (справочно) |  |  | 10: 7662.19; 12: 264109
|  | Доставка рабочих и техники до места производства работ |  |  | 10: 13502; 12: 13502
|  | Утилизация строительного мусора 817,77*41,62 |  |  | 10: 34035.59; 12: 34036
|  | Итого |  |  | 10: 186174.73; 12: 1999554
|  | Непредвиденные затраты 2% |  |  | 10: 42933; 12: 42933
|  | ВСЕГО по смете |  |  | 10: 229107.73; 12: 2042487

## 7.
Приложение № 2
Утверждено приказом № 421 от 4 августа 2020 г. Минстроя РФ
Наименование редакции сметных нормативов
Наименование программного продукта |  |  | ГРАНД-Смета, версия 2022.3
Ограждение ПС "Ц" | [13 empty] | Ограждение ПС "Ц"
(наименование стройки)
(наименование объекта капитального строительства)
ЛОКАЛЬНЫЙ СМЕТНЫЙ РАСЧЕТ (СМЕТА) № 7
Капитальный ремонт Ограждение ПС "Ц". Инв.№ HB010319. Замена ограждения, устройство антивандальной защиты. | [14 empty] | Капитальный ремонт Ограждение ПС "Ц". Инв.№ HB010319. Замена ограждения, устройство антивандальной защиты.
(наименование конструктивного решения)
Составлен | базисно-индексным | методом
Основание | Ведомость дефектов и объемов работ
(проектная и (или) иная техническая документация)
Составлен(а) в текущем (базисном) уровне цен
Сметная стоимость |  | 1850.94 | (522,23) | тыс.руб.
в том числе:
| строительных работ | 1401.52 | (235,84) | тыс.руб. |  | Средства на оплату труда рабочих |  |  |  |  | 305.23 | (8,88) | тыс.руб.
| монтажных работ | 156.92 | (19,94) | тыс.руб. |  | Нормативные затраты труда рабочих |  |  |  |  | 769.63 |  | чел.час.
| оборудования | 250.65 | (250,65) | тыс.руб. |  | Нормативные затраты труда машинистов |  |  |  |  | 54.05 |  | чел.час.
| прочих затрат | 0 | (0) | тыс.руб. |  | Расчетный измеритель конструктивного решения
№ п/п | Обоснование | Наименование работ и затрат |  |  | Единица измерения | Количество |  |  | Сметная стоимость в базисном уровне цен (в текущем уровне цен (гр. 8) для ресурсов, отсутствующих в СНБ), руб. |  |  | Индексы | Сметная стоимость в текущем уровне цен, руб.
[6 empty] | на единицу | коэффициенты | всего с учетом коэффициентов | на единицу | коэффициенты | всего
1 | 2 | 3 |  |  | 4 | 5 | 6 | 7 | 8 | 9 | 10 | 11 | 12
Раздел 1. Демонтажные работы | [15 empty] | Раздел 1. Демонтажные работы
Разборка ворот/калитки | [16 empty] | Разборка ворот/калитки
1 | ТЕР07-01-055-09 Прим. | Разборка ворот распашных |  |  | 4: 100 шт.; 7: 0.03 |  |  |  |  | Разборка ворот распашных
|  | Всего по позиции |  |  | 10: 54.95; 12: 1822 | [5 empty] | Всего по позиции
2 | ТЕР07-01-055-09 Прим. | Разборка калиток |  |  | 4: 100 шт.; 7: 0.01 |  |  |  |  | Разборка калиток
|  | Всего по позиции |  |  | 10: 18.32; 12: 607 | [5 empty] | Всего по позиции
Разборка ограждения | [16 empty] | Разборка ограждения
3 | ТЕР09-08-002-06 | Разборка металлических оград: высотой более 2 м |  |  | 4: 10 панелей; 7: 1.3 |  |  |  |  | Разборка металлических оград: высотой более 2 м
|  | Всего по позиции |  |  | 10: 244.94; 12: 8012 | [5 empty] | Всего по позиции
4 | ТЕР09-08-002-05 | Разборка металлических оград: высотой до 2 м |  |  | 4: 10 панелей; 7: 2.8 |  |  |  |  | Разборка металлических оград: высотой до 2 м
|  | Всего по позиции |  |  | 10: 478.81; 12: 15892 | [5 empty] | Всего по позиции
5 | ТЕРр66-3-1 | Разборка кирпичной кладки вручную: без очистки кирпича |  |  | 4: 1 м3 кладки; 7: 13.6 |  |  |  |  | Разборка кирпичной кладки вручную: без очистки кирпича
|  | Всего по позиции |  |  | 10: 2108.21; 12: 72670 | [5 empty] | Всего по позиции
6 | ТЕРр69-19-1 | Разборка горизонтальных поверхностей бетонных конструкций при помощи отбойных молотков, бетон марки: 100 |  |  | 4: 1 м3 бетона; 7: 3.08 |  |  |  |  | Разборка горизонтальных поверхностей бетонных конструкций при помощи отбойных молотков, бетон марки: 100
|  | Всего по позиции |  |  | 10: 1363.67; 12: 28685 | [5 empty] | Всего по позиции
7 | ТЕРр68-12-4 | Разборка покрытий и оснований: асфальтобетонных с помощью молотков отбойных |  |  | 4: 100 м3 конструкций; 7: 0.0026 |  |  |  |  | Разборка покрытий и оснований: асфальтобетонных с помощью молотков отбойных
|  | Всего по позиции |  |  | 10: 32.18; 12: 811 | [5 empty] | Всего по позиции
Демонтаж стоек | [16 empty] | Демонтаж стоек
8 | ТЕР09-08-001-02 Прим. | Демонтаж металлических столбов высотой до 4 м |  |  | 4: 100 столбов; 7: 0.18 |  |  |  |  | Демонтаж металлических столбов высотой до 4 м
|  | Всего по позиции |  |  | 10: 235.79; 12: 7277 | [5 empty] | Всего по позиции
Демонтаж барьерной защиты | [16 empty] | Демонтаж барьерной защиты
9 | ТЕР09-08-002-04 | Демонтаж барьеров безопасности: спиральных с креплением на кронштейнах |  |  | 4: 100 м; 7: 1.08 |  |  |  |  | Демонтаж барьеров безопасности: спиральных с креплением на кронштейнах
|  | Всего по позиции |  |  | 10: 281.05; 12: 8994 | [5 empty] | Всего по позиции
|  | Итого по разделу 1 Демонтажные работы |  |  | 10: 4817.92; 12: 144770 | [6 empty] | Итого по разделу 1 Демонтажные работы
Раздел 2. Планировочные работы | [15 empty] | Раздел 2. Планировочные работы
10 | ТЕР01-02-119-01 | Расчистка площадей от кустарника и мелколесья вручную: при редкой поросли |  |  | 4: 100 м2; 7: 0.13 |  |  |  |  | Расчистка площадей от кустарника и мелколесья вручную: при редкой поросли
|  | Всего по позиции |  |  | 10: 11.69; 12: 403 | [5 empty] | Всего по позиции
11 | ТЕРр68-3-3 | Валка деревьев в городских условиях: (ель, пихта, береза, лиственница, ольха) диаметром до 300 мм |  |  | 4: 1 складочный м3 кряжей; 7: 26.82 |  |  |  |  | Валка деревьев в городских условиях: (ель, пихта, береза, лиственница, ольха) диаметром до 300 мм
|  | Всего по позиции |  |  | 10: 2644.02; 12: 80140 | [5 empty] | Всего по позиции
12 | ТЕР01-02-027-05 | Планировка площадей: ручным способом |  |  | 4: 1000 м2 спланированной площади; 7: 0.12 |  |  |  |  | Планировка площадей: ручным способом
|  | Всего по позиции |  |  | 10: 428.99; 12: 14787 | [5 empty] | Всего по позиции
13 | ТЕР01-01-036-01 | Планировка площадей бульдозерами мощностью: 59 кВт (80 л.с.) |  |  | 4: 1000 м2 спланированной поверхности за 1 проход бульдозера; 7: 0.049 |  |  |  |  | Планировка площадей бульдозерами мощностью: 59 кВт (80 л.с.)
|  | Всего по позиции |  |  | 10: 2.17; 12: 41 | [5 empty] | Всего по позиции
|  | Итого по разделу 2 Планировочные работы |  |  | 10: 3086.87; 12: 95371 | [6 empty] | Итого по разделу 2 Планировочные работы
Раздел 3. Монтажные работы | [15 empty] | Раздел 3. Монтажные работы
Устройство ж/б блоков | [16 empty] | Устройство ж/б блоков
14 | ТЕР01-02-057-03 | Разработка грунта вручную в траншеях глубиной до 2 м без креплений с откосами, группа грунтов: 3 |  |  | 4: 100 м3 грунта; 7: 0.209 |  |  |  |  | Разработка грунта вручную в траншеях глубиной до 2 м без креплений с откосами, группа грунтов: 3
|  | Всего по позиции |  |  | 10: 1373.1; 12: 47332 | [5 empty] | Всего по позиции
15 | ТЕР01-02-061-01 | Засыпка вручную траншей, пазух котлованов и ям, группа грунтов: 1 |  |  | 4: 100 м3 грунта; 7: 0.046 |  |  |  |  | Засыпка вручную траншей, пазух котлованов и ям, группа грунтов: 1
|  | Всего по позиции |  |  | 10: 103.68; 12: 3575 | [5 empty] | Всего по позиции
16 | ТССЦ-408-0141 | Песок природный для строительных растворов средний |  |  | м3 |  |  | 5.52 | 99.47 |  | 549.07 | 11.65 | 6397 |  |  |  |  | Песок природный для строительных растворов средний
|  | Всего по позиции |  |  | 10: 549.07; 12: 6397 | [5 empty] | Всего по позиции
17 | ТЕР01-02-061-02 | Засыпка вручную траншей, пазух котлованов и ям щебнем |  |  | 4: 100 м3 грунта; 7: 0.07 |  |  |  |  | Засыпка вручную траншей, пазух котлованов и ям щебнем
|  | Всего по позиции |  |  | 10: 173.27; 12: 5972 | [5 empty] | Всего по позиции
18 | ТССЦ-408-0007 | Щебень из природного камня для строительных работ марка 1200, фракция 20-40 мм |  |  | м3 |  |  | 8.82 | 242.79 |  | 2141.41 | 6.52 | 13962 |  |  |  |  | Щебень из природного камня для строительных работ марка 1200, фракция 20-40 мм
|  | Всего по позиции |  |  | 10: 2141.41; 12: 13962 | [5 empty] | Всего по позиции
19 | ТЕР07-01-001-01 Прим. | Укладка блоков железобетонных |  |  | 4: 100 шт. сборных конструкций; 7: 0.58 |  |  |  |  | Укладка блоков железобетонных
|  | Всего по позиции |  |  | 10: 4070.11; 12: 93333 | [5 empty] | Всего по позиции
20 | ТССЦ-403-1430 Прим. | Блоки ж/б тип ФЛ 10.8-4 серия 1.112-5, вес 0,420т, h=0,3м, размером 0,78х1м |  |  | шт. |  |  | 58 | 278.81 |  | 16170.98 | 8.53 | 137938 |  |  |  |  | Блоки ж/б тип ФЛ 10.8-4 серия 1.112-5, вес 0,420т, h=0,3м, размером 0,78х1м
|  | Всего по позиции |  |  | 10: 16170.98; 12: 137938 | [5 empty] | Всего по позиции
21 | ТЕР13-03-006-02 | Гидроизоляция поверхности бетонных и железобетонных конструкций в два слоя защитными покрытиями : горизонтальной |  |  | 4: 100 м2 поверхности; 7: 0.622 |  |  |  |  | Гидроизоляция поверхности бетонных и железобетонных конструкций в два слоя защитными покрытиями : горизонтальной
|  | Всего по позиции |  |  | 10: 409.45; 12: 13998 | [5 empty] | Всего по позиции
22 | ТССЦ-113-2232 | Праймер битумный |  |  | л |  |  | 21.76 | 9.32 |  | 202.8 | 9.71 | 1969 |  |  |  |  | Праймер битумный
|  | Всего по позиции |  |  | 10: 202.8; 12: 1969 | [5 empty] | Всего по позиции
23 | ТССЦ-101-6559 | Композиция полимерно-битумная "Гидроизол" |  |  | л |  |  | 43.53 | 55.27 |  | 2405.9 | 2.14 | 5149 |  |  |  |  | Композиция полимерно-битумная "Гидроизол"
|  | Всего по позиции |  |  | 10: 2405.9; 12: 5149 | [5 empty] | Всего по позиции
Монтаж опорных пластин | [16 empty] | Монтаж опорных пластин
24 | ТЕР46-05-008-03 | Монтаж мелких металлоконструкций массой до 10 кг |  |  | 4: 1 т металлоконструкций; 7: 0.121 |  |  |  |  | Монтаж мелких металлоконструкций массой до 10 кг
|  | Всего по позиции |  |  | 10: 376.12; 12: 11715 | [5 empty] | Всего по позиции
25 | ТССЦ-101-3767 | Сталь листовая горячекатаная марки Ст3пс толщиной 3-5 мм |  |  | т |  |  | 0.121 | 11275.54 |  | 1364.34 | 6.74 | 9196 |  |  |  |  | Сталь листовая горячекатаная марки Ст3пс толщиной 3-5 мм
|  | Всего по позиции |  |  | 10: 1364.34; 12: 9196 | [5 empty] | Всего по позиции
Монтаж стоек | [16 empty] | Монтаж стоек
26 | ТЕР09-08-001-03 Прим. | Установка металлических столбов высотой до 4 м |  |  | 4: 100 столбов; 7: 0.58 |  |  |  |  | Установка металлических столбов высотой до 4 м
|  | Всего по позиции |  |  | 10: 2242.3; 12: 59482 | [5 empty] | Всего по позиции
28 | прайс | Трубы стальные электросварные наружный диаметр 108 мм, толщина стенки 4 мм |  |  | 4: т; 7: 1.148; 8: 59000; 10: 67732; 12: 67732 |  |  |  |  | Трубы стальные электросварные наружный диаметр 108 мм, толщина стенки 4 мм
|  | Всего по позиции |  |  | 10: 67732; 12: 67732 | [5 empty] | Всего по позиции
30 | прайс | Трубы стальные электросварные наружный диаметр 159 мм, толщина стенки 5 мм |  |  | 4: т; 7: 0.07592; 8: 70800; 10: 5375; 12: 5375 |  |  |  |  | Трубы стальные электросварные наружный диаметр 159 мм, толщина стенки 5 мм
|  | Всего по позиции |  |  | 10: 5375; 12: 5375 | [5 empty] | Всего по позиции
31 | ТССЦ-101-4475 Прим. | Анкера саморасклинивающиеся Ø15 L=150мм |  |  | шт. |  |  | 348 | 7.71 |  | 2683.08 | 5.33 | 14301 |  |  |  |  | Анкера саморасклинивающиеся Ø15 L=150мм
|  | Всего по позиции |  |  | 10: 2683.08; 12: 14301 | [5 empty] | Всего по позиции
32 | ТЕР46-05-008-03 | Монтаж мелких металлоконструкций массой до 10 кг |  |  | 4: 1 т металлоконструкций; 7: 0.0493 |  |  |  |  | Монтаж мелких металлоконструкций массой до 10 кг
|  | Всего по позиции |  |  | 10: 153.24; 12: 4774 | [5 empty] | Всего по позиции
33 | ТССЦ-101-3767 | Сталь листовая горячекатаная марки Ст3пс толщиной 3-5 мм |  |  | т |  |  | 0.048 | 11275.54 |  | 541.23 | 6.74 | 3648 |  |  |  |  | Сталь листовая горячекатаная марки Ст3пс толщиной 3-5 мм
|  | Всего по позиции |  |  | 10: 541.23; 12: 3648 | [5 empty] | Всего по позиции
34 | ТССЦ-101-3766 | Сталь листовая горячекатаная марки Ст3пс толщиной 2 мм |  |  | т |  |  | 0.0013 | 11749.19 |  | 15.27 | 6.47 | 99 |  |  |  |  | Сталь листовая горячекатаная марки Ст3пс толщиной 2 мм
|  | Всего по позиции |  |  | 10: 15.27; 12: 99 | [5 empty] | Всего по позиции
Монтаж прогонов | [16 empty] | Монтаж прогонов
35 | ТЕР09-05-002-03 | Электродуговая сварка: приварка металлических прогонов |  |  | 4: 10 т конструкций; 7: 0.0684 |  |  |  |  | Электродуговая сварка: приварка металлических прогонов
|  | Всего по позиции |  |  | 10: 1528.71; 12: 41181 | [5 empty] | Всего по позиции
37 | прайс | Трубы стальные прямоугольные (ГОСТ 8645-86) размером 40х25 мм, толщина стенки 2 мм |  |  | 4: т; 7: 0.68411; 8: 60666.67; 10: 41503; 12: 41503 |  |  |  |  | Трубы стальные прямоугольные (ГОСТ 8645-86) размером 40х25 мм, толщина стенки 2 мм
|  | Всего по позиции |  |  | 10: 41503; 12: 41503 | [5 empty] | Всего по позиции
Облицовочные работы | [16 empty] | Облицовочные работы
38 | ТЕР09-05-001-01 Прим. | Облицовка ограждений стальным профилированным листом |  |  | 4: 100 м2; 7: 2.572 |  |  |  |  | Облицовка ограждений стальным профилированным листом
|  | Всего по позиции |  |  | 10: 2952.1; 12: 98598 | [5 empty] | Всего по позиции
39 | ТССЦ-101-3034 | Профилированный настил окрашенный С21-1000-0,5 |  |  | т |  |  | 1.528 | 35726.95 |  | 54590.78 | 3.67 | 200348 |  |  |  |  | Профилированный настил окрашенный С21-1000-0,5
|  | Всего по позиции |  |  | 10: 54590.78; 12: 200348 | [5 empty] | Всего по позиции
Устройство ворот | [16 empty] | Устройство ворот
40 | ТЕР09-05-002-03 Прим. | Электродуговая сварка: приварка металлических ворот |  |  | 4: 10 т конструкций; 7: 0.0104 |  |  |  |  | Электродуговая сварка: приварка металлических ворот
|  | Всего по позиции |  |  | 10: 232.43; 12: 6260 | [5 empty] | Всего по позиции
41 | ТЕР07-01-055-09 Прим. | Устройство ворот: без установки столбов при металлических оградах и оградах из панелей |  |  | 4: 100 шт.; 7: 0.01 |  |  |  |  | Устройство ворот: без установки столбов при металлических оградах и оградах из панелей
|  | Всего по позиции |  |  | 10: 31.93; 12: 991 | [5 empty] | Всего по позиции
42 | ТССЦ-101-2542 | Сталь угловая 50х50 мм |  |  | т |  |  | 0.104 | 7070.85 |  | 735.37 | 10.38 | 7633 |  |  |  |  | Сталь угловая 50х50 мм
|  | Всего по позиции |  |  | 10: 735.37; 12: 7633 | [5 empty] | Всего по позиции
43 | ТЕРр56-12-1 | Установка дверных приборов: петли |  |  | 4: 100 шт. приборов; 7: 0.04 |  |  |  |  | Установка дверных приборов: петли
|  | Всего по позиции |  |  | 10: 149.23; 12: 3892 | [5 empty] | Всего по позиции
44 | ТЕРр56-12-8 | Установка дверных приборов: засов для ворот |  |  | 4: 100 шт. приборов; 7: 0.02 |  |  |  |  | Установка дверных приборов: засов для ворот
|  | Всего по позиции |  |  | 10: 48.86; 12: 671 | [5 empty] | Всего по позиции
45 | ТЕРр56-12-6 Прим. | Установка дверных приборов: замки навесные |  |  | 4: 100 шт. приборов; 7: 0.01 |  |  |  |  | Установка дверных приборов: замки навесные
|  | Всего по позиции |  |  | 10: 152.76; 12: 1714 | [5 empty] | Всего по позиции
46 | ТЕРр56-12-3 Прим. | Установка дверных приборов: ручки для секционных ворот |  |  | 4: 100 шт. приборов; 7: 0.02 |  |  |  |  | Установка дверных приборов: ручки для секционных ворот
|  | Всего по позиции |  |  | 10: 58.42; 12: 723 | [5 empty] | Всего по позиции
47 | ТЕР07-01-055-09 Прим. | Устройство ворот: без установки столбов при металлических оградах и оградах из панелей |  |  | 4: 100 шт.; 7: 0.02 |  |  |  |  | Устройство ворот: без установки столбов при металлических оградах и оградах из панелей
|  | Всего по позиции |  |  | 10: 63.83; 12: 1983 | [5 empty] | Всего по позиции
48 | ТЕРр56-12-1 | Установка дверных приборов: петли |  |  | 4: 100 шт. приборов; 7: 0.08 |  |  |  |  | Установка дверных приборов: петли
|  | Всего по позиции |  |  | 10: 298.46; 12: 7785 | [5 empty] | Всего по позиции
Монтаж калитки | [16 empty] | Монтаж калитки
49 | ТЕР09-05-002-03 Прим. | Электродуговая сварка: приварка металлических ворот |  |  | 4: 10 т конструкций; 7: 0.0024 |  |  |  |  | Электродуговая сварка: приварка металлических ворот
|  | Всего по позиции |  |  | 10: 53.65; 12: 1446 | [5 empty] | Всего по позиции
50 | ТЕР07-01-055-09 Прим. | Устройство калитки: без установки столбов при металлических оградах и оградах из панелей |  |  | 4: 100 шт.; 7: 0.01 |  |  |  |  | Устройство калитки: без установки столбов при металлических оградах и оградах из панелей
|  | Всего по позиции |  |  | 10: 31.93; 12: 991 | [5 empty] | Всего по позиции
51 | ТССЦ-101-2542 | Сталь угловая 50х50 мм |  |  | т |  |  | 0.024 | 7070.85 |  | 169.7 | 10.38 | 1761 |  |  |  |  | Сталь угловая 50х50 мм
|  | Всего по позиции |  |  | 10: 169.7; 12: 1761 | [5 empty] | Всего по позиции
52 | ТЕРр56-12-1 | Установка дверных приборов: петли |  |  | 4: 100 шт. приборов; 7: 0.02 |  |  |  |  | Установка дверных приборов: петли
|  | Всего по позиции |  |  | 10: 74.61; 12: 1946 | [5 empty] | Всего по позиции
53 | ТЕРр56-12-6 Прим. | Установка дверных приборов: замки накладные |  |  | 4: 100 шт. приборов; 7: 0.01 |  |  |  |  | Установка дверных приборов: замки накладные
|  | Всего по позиции |  |  | 10: 152.76; 12: 1714 | [5 empty] | Всего по позиции
54 | ТЕРр56-12-3 Прим. | Установка дверных приборов: ручки для калитки |  |  | 4: 100 шт. приборов; 7: 0.02 |  |  |  |  | Установка дверных приборов: ручки для калитки
|  | Всего по позиции |  |  | 10: 58.42; 12: 723 | [5 empty] | Всего по позиции
Устройство барьерной защиты | [16 empty] | Устройство барьерной защиты
55 | ТЕР09-08-002-04 | Устройство барьеров безопасности: спиральных с креплением на кронштейнах (Установка ограждения из спиралей армированной колючей ленты) |  |  | 4: 100 м; 7: 2.472 |  |  |  |  | Устройство барьеров безопасности: спиральных с креплением на кронштейнах (Установка ограждения из спиралей армированной колючей ленты)
|  | Всего по позиции |  |  | 10: 1339.7; 12: 36960 | [5 empty] | Всего по позиции
56 | Прайс-лист Метиз-комплект от 27.06.2021г. | Армированная колючая лента типа АКЛ, Диаметр 500 мм (62 витка, 5 клепок, 10 метров) |  |  | 10м |  |  | 27.192 | 2218.76 |  | 6543.71 | 9.22 | 60333 |  |  |  |  | Армированная колючая лента типа АКЛ, Диаметр 500 мм (62 витка, 5 клепок, 10 метров)
|  | Всего по позиции |  |  | 10: 6543.71; 12: 60333 | [5 empty] | Всего по позиции
57 | ТЕР09-05-002-03 | Электродуговая сварка: кронштейнов |  |  | 4: 10 т конструкций; 7: 0.0162 |  |  |  |  | Электродуговая сварка: кронштейнов
|  | Всего по позиции |  |  | 10: 362.06; 12: 9753 | [5 empty] | Всего по позиции
58 | ТССЦ-101-2541 | Сталь угловая 32х32 мм |  |  | т |  |  | 0.162 | 7396.23 |  | 1198.19 | 7.77 | 9310 |  |  |  |  | Сталь угловая 32х32 мм
|  | Всего по позиции |  |  | 10: 1198.19; 12: 9310 | [5 empty] | Всего по позиции
62 | ВУЕР_ВЛ-8-61 Прим. | Установка предупреждающих плакатов установленного образца |  |  | 4: 1 опора; 7: 7 |  |  |  |  | Установка предупреждающих плакатов установленного образца
|  | Всего по позиции |  |  | 10: 276.39; 12: 1459 | [5 empty] | Всего по позиции
63 | ТССЦ-105-8042 | Табличка с названием подстанции установленного образца |  |  | 4: 100 шт.; 7: 0.01; 8: 3994.91; 10: 39.95; 12: 40 |  |  |  |  | Табличка с названием подстанции установленного образца
|  | Всего по позиции |  |  | 10: 39.95; 12: 40 | [5 empty] | Всего по позиции
64 | ТССЦ-105-8042 | Знаки предупреждающие по ограждению установленного образца |  |  | 4: 100 шт.; 7: 0.06; 8: 3994.91; 10: 239.69; 12: 240 |  |  |  |  | Знаки предупреждающие по ограждению установленного образца
|  | Всего по позиции |  |  | 10: 239.69; 12: 240 | [5 empty] | Всего по позиции
65 | ТССЦ-101-1691 Прим. | Саморезы с пресс-шайбой по металлу длиной 15мм |  |  | шт. |  |  | 21 | 0.15 |  | 3.15 | 4 | 13 |  |  |  |  | Саморезы с пресс-шайбой по металлу длиной 15мм
|  | Всего по позиции |  |  | 10: 3.15; 12: 13 | [5 empty] | Всего по позиции
Устройство антивандальной защиты | [16 empty] | Устройство антивандальной защиты
66 | ТЕРр69-2-1 Прим. | Сверление отверстий в металле |  |  | 4: 100 отверстий; 7: 5.15 |  |  |  |  | Сверление отверстий в металле
|  | Всего по позиции |  |  | 10: 813.62; 12: 26246 | [5 empty] | Всего по позиции
67 | ТЕР06-01-015-06 Прим. | Постановка болтов в готовые отверстия с приваркой крепёжных элементов |  |  | 4: 1 т; 7: 0.015 |  |  |  |  | Постановка болтов в готовые отверстия с приваркой крепёжных элементов
|  | Всего по позиции |  |  | 10: 38.89; 12: 1104 | [5 empty] | Всего по позиции
68 | ТССЦ-101-1714 | Винты (с гладкой головкой) с гайками и шайбами строительные 8х40 мм |  |  | т |  |  | 0.015 | 16892.73 |  | 253.39 | 9.59 | 2430 |  |  |  |  | Винты (с гладкой головкой) с гайками и шайбами строительные 8х40 мм
|  | Всего по позиции |  |  | 10: 253.39; 12: 2430 | [5 empty] | Всего по позиции
|  | Итого по разделу 3 Монтажные работы |  |  | 10: 222078.04; 12: 1075698 | [6 empty] | Итого по разделу 3 Монтажные работы
Раздел 4. Отсыпка периметра ограждения | [15 empty] | Раздел 4. Отсыпка периметра ограждения
69 | ТЕР01-02-061-02 | Засыпка вручную траншей, пазух котлованов и ям щебнем |  |  | 4: 100 м3 грунта; 7: 0.056 |  |  |  |  | Засыпка вручную траншей, пазух котлованов и ям щебнем
|  | Всего по позиции |  |  | 10: 166.34; 12: 5733 | [5 empty] | Всего по позиции
70 | ТССЦ-408-0007 | Щебень из природного камня для строительных работ марка 1200, фракция 20-40 мм |  |  | м3 |  |  | 7.06 | 242.79 |  | 1714.1 | 6.52 | 11176 |  |  |  |  | Щебень из природного камня для строительных работ марка 1200, фракция 20-40 мм
|  | Всего по позиции |  |  | 10: 1714.1; 12: 11176 | [5 empty] | Всего по позиции
|  | Итого по разделу 4 Отсыпка периметра ограждения |  |  | 10: 1880.44; 12: 16909 | [6 empty] | Итого по разделу 4 Отсыпка периметра ограждения
Раздел 5. Окрасочные работы | [15 empty] | Раздел 5. Окрасочные работы
71 | ТЕРр62-41-1 | Очистка вручную поверхности от перхлорвиниловых и масляных красок: с земли и лесов |  |  | 4: 100 м2 расчищенной поверхности; 7: 0.212 |  |  |  |  | Очистка вручную поверхности от перхлорвиниловых и масляных красок: с земли и лесов
|  | Всего по позиции |  |  | 10: 128.99; 12: 4447 | [5 empty] | Всего по позиции
72 | ТЕР13-03-002-04 | Огрунтовка металлических поверхностей за один раз: грунтовкой ГФ-021 |  |  | 4: 100 м2 окрашиваемой поверхности; 7: 1.28 |  |  |  |  | Огрунтовка металлических поверхностей за один раз: грунтовкой ГФ-021
|  | Всего по позиции |  |  | 10: 831.07; 12: 14861 | [5 empty] | Всего по позиции
73 | ТЕР13-03-004-26 | Окраска металлических огрунтованных поверхностей: эмалью ПФ-115 (за два раза) |  |  | 4: 100 м2 окрашиваемой поверхности; 7: 1.28 |  |  |  |  | Окраска металлических огрунтованных поверхностей: эмалью ПФ-115 (за два раза)
|  | Всего по позиции |  |  | 10: 1598.21; 12: 25032 | [5 empty] | Всего по позиции
|  | Итого по разделу 5 Окрасочные работы |  |  | 10: 2558.27; 12: 44340 | [6 empty] | Итого по разделу 5 Окрасочные работы
Раздел 6. Устройство освещения на территории ПС | [15 empty] | Раздел 6. Устройство освещения на территории ПС
74 | ТЕРм08-03-596-01 | Демонтаж прожектора, отдельно устанавливаемый на стальной конструкции, с лампой мощностью до 500 Вт |  |  | 4: 100 шт.; 7: 0.05 |  |  |  |  | Демонтаж прожектора, отдельно устанавливаемый на стальной конструкции, с лампой мощностью до 500 Вт
|  | Всего по позиции |  |  | 10: 86.09; 12: 2797 | [5 empty] | Всего по позиции
75 | ТЕР09-05-002-03 Прим. | Электродуговая сварка: стоек |  |  | 4: 10 т конструкций; 7: 0.0049 |  |  |  |  | Электродуговая сварка: стоек
|  | Всего по позиции |  |  | 10: 130.63; 12: 3533 | [5 empty] | Всего по позиции
76 | ТССЦ-103-0137 | Трубы стальные электросварные прямошовные со снятой фаской из стали марок БСт2кп-БСт4кп и БСт2пс-БСт4пс наружный диаметр 57 мм, толщина стенки 2 мм |  |  | м |  |  | 18 | 36.16 |  | 650.88 | 6.71 | 4367 |  |  |  |  | Трубы стальные электросварные прямошовные со снятой фаской из стали марок БСт2кп-БСт4кп и БСт2пс-БСт4пс наружный диаметр 57 мм, толщина стенки 2 мм
|  | Всего по позиции |  |  | 10: 650.88; 12: 4367 | [5 empty] | Всего по позиции
77 | ТЕРм08-02-412-03 | Затягивание провода в проложенные трубы и металлические рукава первого одножильного или многожильного в общей оплетке, суммарное сечение: до 16 мм2 |  |  | 4: 100 м; 7: 1.57 |  |  |  |  | Затягивание провода в проложенные трубы и металлические рукава первого одножильного или многожильного в общей оплетке, суммарное сечение: до 16 мм2
|  | Всего по позиции |  |  | 10: 379.88; 12: 11384 | [5 empty] | Всего по позиции
79 | прайс | Кабель силовой с медными жилами с поливинилхлоридной изоляцией и оболочкой, не распространяющий горение марки ВВГнг, напряжением 0,66 кВ, с числом жил - 3 и сечением 2,5 мм2 |  |  | 4: м; 7: 160.14; 8: 72.42; 10: 11597; 12: 11597 |  |  |  |  | Кабель силовой с медными жилами с поливинилхлоридной изоляцией и оболочкой, не распространяющий горение марки ВВГнг, напряжением 0,66 кВ, с числом жил - 3 и сечением 2,5 мм2
|  | Всего по позиции |  |  | 10: 11597; 12: 11597 | [5 empty] | Всего по позиции
80 | ТЕРм08-02-409-01 | Труба винипластовая по установленным конструкциям, по стенам и колоннам с креплением скобами, диаметр: до 25 мм |  |  | 4: 100 м; 7: 1.57 |  |  |  |  | Труба винипластовая по установленным конструкциям, по стенам и колоннам с креплением скобами, диаметр: до 25 мм
|  | Всего по позиции |  |  | 10: 1058.81; 12: 33334 | [5 empty] | Всего по позиции
81 | Прайс-лист | Металлорукав (диаметр 20 мм) |  |  | м |  |  | 158.9 | 54.15 |  | 747.52 | 11.51 | 8604 |  |  |  |  | Металлорукав (диаметр 20 мм)
|  | Всего по позиции |  |  | 10: 747.52; 12: 8604 | [5 empty] | Всего по позиции
82 | ТЕРм08-03-596-01 | Прожектор, отдельно устанавливаемый на стальной конструкции, с лампой мощностью до 500 Вт |  |  | 4: 100 шт.; 7: 0.1 |  |  |  |  | Прожектор, отдельно устанавливаемый на стальной конструкции, с лампой мощностью до 500 Вт
|  | Всего по позиции |  |  | 10: 745.26; 12: 20385 | [5 empty] | Всего по позиции
83 | Прайс-лист | Светодиодный уличный консольный светильник Feron SP2924 100W теплый свет (3000К) 230V, серый |  |  | шт. |  |  | 10 | 4528.29 |  | 4470.19 | 10.13 | 45283 |  |  |  |  | Светодиодный уличный консольный светильник Feron SP2924 100W теплый свет (3000К) 230V, серый
|  | Всего по позиции |  |  | 10: 4470.19; 12: 45283 | [5 empty] | Всего по позиции
84 | ТЕРм08-03-591-01 | Выключатель: одноклавишный неутопленного типа при открытой проводке |  |  | 4: 100 шт.; 7: 0.02 |  |  |  |  | Выключатель: одноклавишный неутопленного типа при открытой проводке
|  | Всего по позиции |  |  | 10: 21.81; 12: 722 | [5 empty] | Всего по позиции
85 | Прайс-лист | Выключатель одноклавишный IEK Форс серый, степень защиты IP 54 |  |  | шт. |  |  | 2 | 130.05 |  | 24.01 | 10.83 | 260 |  |  |  |  | Выключатель одноклавишный IEK Форс серый, степень защиты IP 54
|  | Всего по позиции |  |  | 10: 24.01; 12: 260 | [5 empty] | Всего по позиции
|  | Итого по разделу 6 Устройство освещения на территории ПС |  |  | 10: 19912.08; 12: 142266 | [6 empty] | Итого по разделу 6 Устройство освещения на территории ПС
Раздел 7. Транспортировка порубочных остатков | [15 empty] | Раздел 7. Транспортировка порубочных остатков
86 | ТССЦпг-01-01-01-008 | Погрузочные работы при автомобильных перевозках: леса пиленого, погонажа плотничный, шпал |  |  | 1 т груза |  |  | 6.79 | 13.32 |  | 90.44 | 21.91 | 1982 |  |  |  |  | Погрузочные работы при автомобильных перевозках: леса пиленого, погонажа плотничный, шпал
|  | Всего по позиции |  |  | 10: 90.44; 12: 1982 | [5 empty] | Всего по позиции
87 | ТССЦпг-03-01-01-075 | Перевозка бетонных и ж/б изделий, стеновых и перегородочных материалов (кирпич, блоки, камни, плиты и панели), лесоматериалов круглых и пиломатериалов автомобилями бортовыми грузоподъемностью до 15 т, на расстояние до 75 км I класс груза |  |  | 1 т груза |  |  | 6.79 | 37.01 |  | 251.3 | 21.74 | 5463 |  |  |  |  | Перевозка бетонных и ж/б изделий, стеновых и перегородочных материалов (кирпич, блоки, камни, плиты и панели), лесоматериалов круглых и пиломатериалов автомобилями бортовыми грузоподъемностью до 15 т, на расстояние до 75 км I класс груза
|  | Всего по позиции |  |  | 10: 251.3; 12: 5463 | [5 empty] | Всего по позиции
|  | Итого по разделу 7 Транспортировка порубочных остатков |  |  | 10: 341.74; 12: 7445 | [6 empty] | Итого по разделу 7 Транспортировка порубочных остатков
Раздел 8. Монтаж СКД | [15 empty] | Раздел 8. Монтаж СКД
92 | ТЕР09-08-003-02 | Монтаж автоматического дорожного шлагбаума для контроля проезда шириной до: 8 м |  |  | 4: 1 компл.; 7: 1 |  |  |  |  | Монтаж автоматического дорожного шлагбаума для контроля проезда шириной до: 8 м
|  | Всего по позиции |  |  | 10: 295.18; 12: 9086 | [5 empty] | Всего по позиции
93 | ТЕРм10-03-001-04 | Монтаж радиоприемника встраиваемого CAME AF43TW |  |  | 4: 1 шт.; 7: 1 |  |  |  |  | Монтаж радиоприемника встраиваемого CAME AF43TW
|  | Всего по позиции |  |  | 10: 72.34; 12: 2365 | [5 empty] | Всего по позиции
94 | ТЕРм10-08-002-02 | CAME DIR10 Фотоэлементы/передатчик, приемник/накладные, дальность 10 м |  |  | 4: 1 шт.; 7: 2 |  |  |  |  | CAME DIR10 Фотоэлементы/передатчик, приемник/накладные, дальность 10 м
|  | Всего по позиции |  |  | 10: 107.91; 12: 3539 | [5 empty] | Всего по позиции
95 | ТЕРм08-02-364-02 | Монтаж кронштейна для настенного крепления KIARO и кронштейна крепления сигнальной лампы к шлагбауму (используется вместе с KIARO S) |  |  | 4: 1 шт.; 7: 2 |  |  |  |  | Монтаж кронштейна для настенного крепления KIARO и кронштейна крепления сигнальной лампы к шлагбауму (используется вместе с KIARO S)
|  | Всего по позиции |  |  | 10: 77.32; 12: 2236 | [5 empty] | Всего по позиции
96 | ТЕРм08-01-081-01 | Монтаж лампы сигнальной (светодиодной) 24 В |  |  | 4: 1 шт.; 7: 1 |  |  |  |  | Монтаж лампы сигнальной (светодиодной) 24 В
|  | Всего по позиции |  |  | 10: 48.47; 12: 1449 | [5 empty] | Всего по позиции
97 | ТЕРм08-02-409-01 | Труба ПВХ по установленным конструкциям, по стенам и колоннам с креплением скобами, диаметр, мм, до: 25 |  |  | 4: 100 м; 7: 0.15 |  |  |  |  | Труба ПВХ по установленным конструкциям, по стенам и колоннам с креплением скобами, диаметр, мм, до: 25
|  | Всего по позиции |  |  | 10: 337.58; 12: 8008 | [5 empty] | Всего по позиции
98 | ТЕРм08-02-412-01 | Затягивание проводов в проложенные трубы и металлические рукава. Провод первый одножильный или многожильный в общей оплетке, суммарное сечение, мм2, до: 2,5 |  |  | 4: 100 м; 7: 0.2 |  |  |  |  | Затягивание проводов в проложенные трубы и металлические рукава. Провод первый одножильный или многожильный в общей оплетке, суммарное сечение, мм2, до: 2,5
|  | Всего по позиции |  |  | 10: 44.23; 12: 1419 | [5 empty] | Всего по позиции
99 | ТЕРм08-02-399-01 | Провод в коробах, сечением: до 6 мм2 |  |  | 4: 100 м; 7: 0.2 |  |  |  |  | Провод в коробах, сечением: до 6 мм2
|  | Всего по позиции |  |  | 10: 56.63; 12: 1463 | [5 empty] | Всего по позиции
100 | ТЕРм08-02-390-01 | Короба пластмассовые: шириной до 40 мм |  |  | 4: 100 м; 7: 0.1 |  |  |  |  | Короба пластмассовые: шириной до 40 мм
|  | Всего по позиции |  |  | 10: 69.21; 12: 2078 | [5 empty] | Всего по позиции
Оборудование/материалы | [16 empty] | Оборудование/материалы
101 О | Прайс-лист | CAME GARD 3750 DX дюралайт Комплект шлагбаума 4 метра: G 3750 - Тумба G 03750 - Стрела круглого сечения 4 м G 06080 — Пружина балансировочная G 02809 - Наклейки на стрелу G028401/8 Дюралайт на стрелу G028402 Кабель для подключения дюралайта |  |  | 4: шт.; 7: 1; 8: 198048; 10: 198048; 12: 198048 |  |  |  |  | CAME GARD 3750 DX дюралайт Комплект шлагбаума 4 метра: G 3750 - Тумба G 03750 - Стрела круглого сечения 4 м G 06080 — Пружина балансировочная G 02809 - Наклейки на стрелу G028401/8 Дюралайт на стрелу G028402 Кабель для подключения дюралайта
|  | Всего по позиции |  |  | 10: 198048; 12: 198048 | [5 empty] | Всего по позиции
102 О | Прайс-лист | FMS-200 Обогреватель для шлагбаумов, 220В, 200Вт, IP31, ширина: 298мм, высота: 90мм, масса: 700г |  |  | 4: шт.; 7: 1; 8: 19680; 10: 19680; 12: 19680 |  |  |  |  | FMS-200 Обогреватель для шлагбаумов, 220В, 200Вт, IP31, ширина: 298мм, высота: 90мм, масса: 700г
|  | Всего по позиции |  |  | 10: 19680; 12: 19680 | [5 empty] | Всего по позиции
103 О | Прайс-лист | CAME AF43TW Радиоприемник встраиваемый, частота 433,92 МГц для брелоков TW2EE, TW4EE |  |  | 4: шт.; 7: 1; 8: 3406; 10: 3406; 12: 3406 |  |  |  |  | CAME AF43TW Радиоприемник встраиваемый, частота 433,92 МГц для брелоков TW2EE, TW4EE
|  | Всего по позиции |  |  | 10: 3406; 12: 3406 | [5 empty] | Всего по позиции
104 О | Прайс-лист | CAME TW2EE Брелок-передатчик 30-150 метров, 3 В 2xCR2016, 2-х канальный |  |  | 4: шт.; 7: 3; 8: 2080; 10: 6240; 12: 6240 |  |  |  |  | CAME TW2EE Брелок-передатчик 30-150 метров, 3 В 2xCR2016, 2-х канальный
|  | Всего по позиции |  |  | 10: 6240; 12: 6240 | [5 empty] | Всего по позиции
105 О | Прайс-лист | CAME DIR10 Фотоэлементы/передатчик, приемник/накладные, дальность 10 м |  |  | 4: шт.; 7: 1; 8: 6133; 10: 6133; 12: 6133 |  |  |  |  | CAME DIR10 Фотоэлементы/передатчик, приемник/накладные, дальность 10 м
|  | Всего по позиции |  |  | 10: 6133; 12: 6133 | [5 empty] | Всего по позиции
106 О | Прайс-лист | CAME KLED24 Лампа сигнальная (светодиодная) 24 В |  |  | 4: шт.; 7: 1; 8: 3095; 10: 3095; 12: 3095 |  |  |  |  | CAME KLED24 Лампа сигнальная (светодиодная) 24 В
|  | Всего по позиции |  |  | 10: 3095; 12: 3095 | [5 empty] | Всего по позиции
107 О | Прайс-лист | CAME KIARO S Кронштейн для настенного крепления KIARO |  |  | 4: шт.; 7: 1; 8: 535; 10: 535; 12: 535 |  |  |  |  | CAME KIARO S Кронштейн для настенного крепления KIARO
|  | Всего по позиции |  |  | 10: 535; 12: 535 | [5 empty] | Всего по позиции
108 О | Прайс-лист | CAME G04601 Кронштейн крепления сигнальной лампы к шлагбауму (используется вместе с KIARO S) |  |  | 4: шт.; 7: 1; 8: 816; 10: 816; 12: 816 |  |  |  |  | CAME G04601 Кронштейн крепления сигнальной лампы к шлагбауму (используется вместе с KIARO S)
|  | Всего по позиции |  |  | 10: 816; 12: 816 | [5 empty] | Всего по позиции
109 О | Прайс-лист | Антенна CAME TOP-A433N 433.92 МГц |  |  | 4: шт.; 7: 1; 8: 1734; 10: 1734; 12: 1734 |  |  |  |  | Антенна CAME TOP-A433N 433.92 МГц
|  | Всего по позиции |  |  | 10: 1734; 12: 1734 | [5 empty] | Всего по позиции
110 О | Прайс-лист | Кнопка EXITka (черная , накладная , металлическая , с подсветкой ,41х53х11мм) |  |  | 4: шт.; 7: 1; 8: 346; 10: 346; 12: 346 |  |  |  |  | Кнопка EXITka (черная , накладная , металлическая , с подсветкой ,41х53х11мм)
|  | Всего по позиции |  |  | 10: 346; 12: 346 | [5 empty] | Всего по позиции
111 О | Прайс-лист | Автоматический выключатель ВА47-63 1Р 16А 4.5кА х-ка С |  |  | 4: шт.; 7: 1; 8: 155; 10: 155; 12: 155 |  |  |  |  | Автоматический выключатель ВА47-63 1Р 16А 4.5кА х-ка С
|  | Всего по позиции |  |  | 10: 155; 12: 155 | [5 empty] | Всего по позиции
112 О | Прайс-лист | Коробка под автомат 1-2 |  |  | 4: шт.; 7: 1; 8: 60; 10: 60; 12: 60 |  |  |  |  | Коробка под автомат 1-2
|  | Всего по позиции |  |  | 10: 60; 12: 60 | [5 empty] | Всего по позиции
113 О | Прайс-лист | Кабель FTP 4*2*0.52 ParLan Cat5e PVC (экран) (бухта 305м) |  |  | 4: м.; 7: 25; 8: 62; 10: 1550; 12: 1550 |  |  |  |  | Кабель FTP 4*2*0.52 ParLan Cat5e PVC (экран) (бухта 305м)
|  | Всего по позиции |  |  | 10: 1550; 12: 1550 | [5 empty] | Всего по позиции
114 О | Прайс-лист | Кабель КГ-хл 3х1,5 |  |  | 4: м.; 7: 15; 8: 70; 10: 1050; 12: 1050 |  |  |  |  | Кабель КГ-хл 3х1,5
|  | Всего по позиции |  |  | 10: 1050; 12: 1050 | [5 empty] | Всего по позиции
115 О | Прайс-лист | Металлорукав 25 в ПВХ изоляции НГ МРПИ |  |  | 4: м.; 7: 5; 8: 92; 10: 460; 12: 460 |  |  |  |  | Металлорукав 25 в ПВХ изоляции НГ МРПИ
|  | Всего по позиции |  |  | 10: 460; 12: 460 | [5 empty] | Всего по позиции
116 О | Прайс-лист | Металлорукав 12 в ПВХ изоляции НГ МРПИ |  |  | 4: м.; 7: 10; 8: 81; 10: 810; 12: 810 |  |  |  |  | Металлорукав 12 в ПВХ изоляции НГ МРПИ
|  | Всего по позиции |  |  | 10: 810; 12: 810 | [5 empty] | Всего по позиции
117 О | Прайс-лист | Короб 25х16 (Элекор) (уп.50м) |  |  | 4: м.; 7: 10; 8: 53.3; 10: 533; 12: 533 |  |  |  |  | Короб 25х16 (Элекор) (уп.50м)
|  | Всего по позиции |  |  | 10: 533; 12: 533 | [5 empty] | Всего по позиции
118 О | Прайс-лист | бетонная плита 1000*1000*200мм |  |  | 4: шт.; 7: 1; 8: 6000; 10: 6000; 12: 6000 |  |  |  |  | бетонная плита 1000*1000*200мм
|  | Всего по позиции |  |  | 10: 6000; 12: 6000 | [5 empty] | Всего по позиции
|  | Итого по разделу 8 Монтаж СКД |  |  | 10: 251759.87; 12: 282294 | [6 empty] | Итого по разделу 8 Монтаж СКД
|  | Итоги по смете: | [18 empty] | Итоги по смете:
|  | Итого прямые затраты (справочно) |  |  | 10: 241742.03; 12: 1075740 | [8 empty] | Итого прямые затраты (справочно)
|  | в том числе: | [19 empty] | в том числе:
|  | Оплата труда рабочих |  |  | 10: 8880.18; 12: 305233 | [8 empty] | Оплата труда рабочих
|  | Эксплуатация машин |  |  | 10: 6054.88; 12: 71027 | [8 empty] | Эксплуатация машин
|  | в том числе оплата труда машинистов (Отм) |  |  | 10: 807.9; 12: 27846 | [8 empty] | в том числе оплата труда машинистов (Отм)
|  | Материалы |  |  | 10: 226806.97; 12: 699480 | [8 empty] | Материалы
|  | Строительные работы |  |  | 10: 235839.97; 12: 1401519 | [8 empty] | Строительные работы
|  | в том числе: | [19 empty] | в том числе:
|  | оплата труда |  |  | 10: 7932.36; 12: 272563 | [8 empty] | оплата труда
|  | эксплуатация машин и механизмов |  |  | 10: 5724.38; 12: 67130 | [8 empty] | эксплуатация машин и механизмов
|  | в том числе оплата труда машинистов (ОТм) |  |  | 10: 751.52; 12: 25903 | [8 empty] | в том числе оплата труда машинистов (ОТм)
|  | материалы |  |  | 10: 209618.87; 12: 630063 | [8 empty] | материалы
|  | накладные расходы |  |  | 10: 8247.36; 12: 283395 | [8 empty] | накладные расходы
|  | сметная прибыль |  |  | 10: 4317; 12: 148368 | [8 empty] | сметная прибыль
|  | Монтажные работы |  |  | 10: 19944.26; 12: 156923 | [8 empty] | Монтажные работы
|  | в том числе: | [19 empty] | в том числе:
|  | оплата труда |  |  | 10: 947.82; 12: 32670 | [8 empty] | оплата труда
|  | эксплуатация машин и механизмов |  |  | 10: 330.5; 12: 3897 | [8 empty] | эксплуатация машин и механизмов
|  | в том числе оплата труда машинистов (ОТм) |  |  | 10: 56.38; 12: 1943 | [8 empty] | в том числе оплата труда машинистов (ОТм)
|  | материалы |  |  | 10: 17188.1; 12: 69417 | [8 empty] | материалы
|  | накладные расходы |  |  | 10: 969.19; 12: 33406 | [8 empty] | накладные расходы
|  | сметная прибыль |  |  | 10: 508.65; 12: 17533 | [8 empty] | сметная прибыль
|  | Оборудование |  |  | 10: 250651; 12: 250651 | [8 empty] | Оборудование
|  | Итого |  |  | 10: 506435.23; 12: 1809093 | [9 empty] | Итого
|  | Итого ФОТ (справочно) |  |  | 10: 9688.08; 12: 333079 | [8 empty] | Итого ФОТ (справочно)
|  | Итого накладные расходы (справочно) |  |  | 10: 9216.55; 12: 316801 | [8 empty] | Итого накладные расходы (справочно)
|  | Итого сметная прибыль (справочно) |  |  | 10: 4825.65; 12: 165901 | [8 empty] | Итого сметная прибыль (справочно)
|  | Итого СМР для расчета лимитированных затрат |  |  | 10: 255784.23; 12: 1558442 | [9 empty] | Итого СМР для расчета лимитированных затрат
|  | Утилизация порубочных остатков 817,77*6,79 |  |  | 10: 5552.66; 12: 5553 | [8 empty] | Утилизация порубочных остатков 817,77*6,79
|  | Итого |  |  | 10: 261336.89; 12: 1563995 | [9 empty] | Итого
|  | Итого с оборудованием |  |  | 10: 511987.89; 12: 1814646 | [9 empty] | Итого с оборудованием
|  | Непредвиденные затраты 2% |  |  | 10: 10239.76; 12: 36293 | [8 empty] | Непредвиденные затраты 2%
|  | ВСЕГО по смете |  |  | 10: 522227.65; 12: 1850939 | [10 empty] | ВСЕГО по смете

## 8.
Приложение № 2
Утверждено приказом № 421 от 4 августа 2020 г. Минстроя РФ
Наименование редакции сметных нормативов
Наименование программного продукта |  |  | ГРАНД-Смета, версия 2022.3
ПС «СДВ» 110/35/6 кВ | [13 empty] | ПС «СДВ» 110/35/6 кВ
(наименование стройки)
(наименование объекта капитального строительства)
ЛОКАЛЬНЫЙ СМЕТНЫЙ РАСЧЕТ (СМЕТА) № 8
Капитальный ремонт Здание закрытой ЭПС "СДВ " (Закрытая электроподстанция 110/6кВ). Инв. № НВ010471. Ремонт стен, потолка, пола, замена окон, дверей, покраска металлических конструкций. | [14 empty] | Капитальный ремонт Здание закрытой ЭПС "СДВ " (Закрытая электроподстанция 110/6кВ). Инв. № НВ010471. Ремонт стен, потолка, пола, замена окон, дверей, покраска металлических конструкций.
(наименование конструктивного решения)
Составлен | базисно-индексным | методом
Основание | Ведомость дефектов и объемов работ
(проектная и (или) иная техническая документация)
Составлен(а) в текущем (базисном) уровне цен
Сметная стоимость |  | 3073.47 | (193,94) | тыс.руб.
в том числе:
| строительных работ | 3010.44 | (187,38) | тыс.руб. |  | Средства на оплату труда рабочих |  |  |  |  | 1013.66 | (29,41) | тыс.руб.
| монтажных работ | 0 | (0) | тыс.руб. |  | Нормативные затраты труда рабочих |  |  |  |  | 2480.31 |  | чел.час.
| оборудования | 0 | (0) | тыс.руб. |  | Нормативные затраты труда машинистов |  |  |  |  | 15.77 |  | чел.час.
| прочих затрат | 0 | (0) | тыс.руб. |  | Расчетный измеритель конструктивного решения
№ п/п | Обоснование | Наименование работ и затрат |  |  | Единица измерения | Количество |  |  | Сметная стоимость в базисном уровне цен (в текущем уровне цен (гр. 8) для ресурсов, отсутствующих в СНБ), руб. |  |  | Индексы | Сметная стоимость в текущем уровне цен, руб.
[6 empty] | на единицу | коэффициенты | всего с учетом коэффициентов | на единицу | коэффициенты | всего
1 | 2 | 3 |  |  | 4 | 5 | 6 | 7 | 8 | 9 | 10 | 11 | 12
Раздел 1. Оконные проемы | [15 empty] | Раздел 1. Оконные проемы
Решетки оконные | [16 empty] | Решетки оконные
1 | ТЕР09-06-001-02 применит | Демонтаж решеток из сортовой стали и сетки-рабица на высоте (6,6+0,3+1,0= 7,9 м) |  |  | 4: 1 т конструкций; 7: 0.28 |  |  |  |  | Демонтаж решеток из сортовой стали и сетки-рабица на высоте (6,6+0,3+1,0= 7,9 м)
|  | Всего по позиции |  |  | 10: 367.83; 12: 11771 | [5 empty] | Всего по позиции
2 | ТЕР08-07-001-02 | Установка и разборка наружных инвентарных лесов высотой до 16 м: трубчатых для прочих отделочных работ |  |  | 4: 100 м2 вертикальной проекции для наружных лесов; 7: 2.054 |  |  |  |  | Установка и разборка наружных инвентарных лесов высотой до 16 м: трубчатых для прочих отделочных работ
|  | Всего по позиции |  |  | 10: 4269.83; 12: 105207 | [5 empty] | Всего по позиции
3 | ТЕРр62-35-2 | Окраска ранее окрашенных металлических решеток и оград: без рельефа за 2 раза |  |  | 4: 100 м2 окрашиваемой поверхности; 7: 0.2448 |  |  |  |  | Окраска ранее окрашенных металлических решеток и оград: без рельефа за 2 раза
|  | Всего по позиции |  |  | 10: 640.23; 12: 22058 | [5 empty] | Всего по позиции
4 | Прайс-лист | Грунт-эмаль антикоррозионная «АНТИКОР 3 В 1» или аналог |  |  | т |  |  | 0.011 | 325000 |  | 1004.21 | 3.56 | 3575 |  |  |  |  | Грунт-эмаль антикоррозионная «АНТИКОР 3 В 1» или аналог
|  | Всего по позиции |  |  | 10: 1004.21; 12: 3575 | [5 empty] | Всего по позиции
5 | ТЕР09-06-001-02 | Монтаж: решеток |  |  | 4: 1 т конструкций; 7: 0.28 |  |  |  |  | Монтаж: решеток
|  | Всего по позиции |  |  | 10: 700.42; 12: 21615 | [5 empty] | Всего по позиции
Оконные блоки | [16 empty] | Оконные блоки
6 | ТЕР46-04-012-02 | Разборка деревянных заполнений проемов: оконных без подоконных досок (h1.78*1,8 - 8 шт) |  |  | 4: 100 м2; 7: 0.25632 |  |  |  |  | Разборка деревянных заполнений проемов: оконных без подоконных досок (h1.78*1,8 - 8 шт)
|  | Всего по позиции |  |  | 10: 1371.14; 12: 46011 | [5 empty] | Всего по позиции
7 | ТЕРр58-20-1 | Смена обделок из листовой стали (поясков, сандриков, отливов, карнизов) шириной: до 0,4 м |  |  | 4: 100 м; 7: 0.144 |  |  |  |  | Смена обделок из листовой стали (поясков, сандриков, отливов, карнизов) шириной: до 0,4 м
|  | Всего по позиции |  |  | 10: 218.17; 12: 6770 | [5 empty] | Всего по позиции
8 | ТССЦ-101-2411 | Водоотлив оконный шириной планки 250 мм из оцинкованной стали с полимерным покрытием |  |  | п.м |  |  | 14.4 | 128.8 |  | 1854.72 | 1.42 | 2634 |  |  |  |  | Водоотлив оконный шириной планки 250 мм из оцинкованной стали с полимерным покрытием
|  | Всего по позиции |  |  | 10: 1854.72; 12: 2634 | [5 empty] | Всего по позиции
9 | ТЕР10-01-034-06 | Установка в жилых и общественных зданиях оконных блоков из ПВХ профилей: поворотных (откидных, поворотно-откидных) с площадью проема более 2 м2 двухстворчатых |  |  | 4: 100 м2 проемов; 7: 0.0641 |  |  |  |  | Установка в жилых и общественных зданиях оконных блоков из ПВХ профилей: поворотных (откидных, поворотно-откидных) с площадью проема более 2 м2 двухстворчатых
|  | Всего по позиции |  |  | 10: 19129.37; 12: 55175 | [5 empty] | Всего по позиции
10 | ТЕР10-01-034-02 | Установка в жилых и общественных зданиях оконных блоков из ПВХ профилей: глухих с площадью проема более 2 м2 |  |  | 4: 100 м2 проемов; 7: 0.1922 |  |  |  |  | Установка в жилых и общественных зданиях оконных блоков из ПВХ профилей: глухих с площадью проема более 2 м2
|  | Всего по позиции |  |  | 10: 43126.9; 12: 187342 | [5 empty] | Всего по позиции
Наружные откосы | [16 empty] | Наружные откосы
11 | ТЕРр61-20-1 | Ремонт штукатурки наружных прямолинейных откосов по камню и бетону цементно-известковым раствором: с земли и лесов |  |  | 4: 100 м2 отремонтированной поверхности; 7: 0.0643 |  |  |  |  | Ремонт штукатурки наружных прямолинейных откосов по камню и бетону цементно-известковым раствором: с земли и лесов
|  | Всего по позиции |  |  | 10: 899.41; 12: 26202 | [5 empty] | Всего по позиции
12 | ТЕР15-04-006-03 | Покрытие поверхностей грунтовкой глубокого проникновения: за 1 раз стен |  |  | 4: 100 м2 покрытия; 7: 0.0643 |  |  |  |  | Покрытие поверхностей грунтовкой глубокого проникновения: за 1 раз стен
|  | Всего по позиции |  |  | 10: 18.11; 12: 621 | [5 empty] | Всего по позиции
13 | ТССЦ-101-3459 | Грунтовка акриловая PRIMER С проникающая, адгезионная, LITOCOL |  |  | кг |  |  | 0.8 | 71.11 |  | 56.89 | 4.91 | 279 |  |  |  |  | Грунтовка акриловая PRIMER С проникающая, адгезионная, LITOCOL
|  | Всего по позиции |  |  | 10: 56.89; 12: 279 | [5 empty] | Всего по позиции
14 | ТЕР15-04-027-05 прим | Шпатлевка при окраске по штукатурке и сборным конструкциям: откосов, подготовленных под окраску |  |  | 4: 100 м2 окрашиваемой поверхности; 7: 0.0643 |  |  |  |  | Шпатлевка при окраске по штукатурке и сборным конструкциям: откосов, подготовленных под окраску
|  | Всего по позиции |  |  | 10: 63.88; 12: 1248 | [5 empty] | Всего по позиции
15 | ТЕР15-04-019-07 | Окраска фасадов водно-дисперсионными акриловыми составами: с лесов вручную по подготовленной поверхности |  |  | 4: 100 м2 окрашиваемой поверхности; 7: 0.0643 |  |  |  |  | Окраска фасадов водно-дисперсионными акриловыми составами: с лесов вручную по подготовленной поверхности
|  | Всего по позиции |  |  | 10: 85.92; 12: 1511 | [5 empty] | Всего по позиции
Внутренние откосы | [16 empty] | Внутренние откосы
16 | ТЕРр61-7-1 | Ремонт штукатурки откосов внутри здания по камню и бетону цементно-известковым раствором: прямолинейных |  |  | 4: 100 м2 отремонтированной поверхности; 7: 0.172 |  |  |  |  | Ремонт штукатурки откосов внутри здания по камню и бетону цементно-известковым раствором: прямолинейных
|  | Всего по позиции |  |  | 10: 2693.35; 12: 79862 | [5 empty] | Всего по позиции
17 | ТЕР15-04-006-03 | Покрытие поверхностей грунтовкой глубокого проникновения: за 1 раз стен |  |  | 4: 100 м2 покрытия; 7: 0.172 |  |  |  |  | Покрытие поверхностей грунтовкой глубокого проникновения: за 1 раз стен
|  | Всего по позиции |  |  | 10: 48.45; 12: 1661 | [5 empty] | Всего по позиции
18 | ТССЦ-101-3459 | Грунтовка акриловая PRIMER С проникающая, адгезионная, LITOCOL |  |  | кг |  |  | 2.2 | 71.11 |  | 156.44 | 4.91 | 768 |  |  |  |  | Грунтовка акриловая PRIMER С проникающая, адгезионная, LITOCOL
|  | Всего по позиции |  |  | 10: 156.44; 12: 768 | [5 empty] | Всего по позиции
19 | ТЕР15-04-027-05 прим | Шпатлевка при окраске по штукатурке и сборным конструкциям: откосов, подготовленных под окраску |  |  | 4: 100 м2 окрашиваемой поверхности; 7: 0.17184 |  |  |  |  | Шпатлевка при окраске по штукатурке и сборным конструкциям: откосов, подготовленных под окраску
|  | Всего по позиции |  |  | 10: 170.73; 12: 3332 | [5 empty] | Всего по позиции
20 | ТЕР15-04-007-01 | Окраска водно-дисперсионными акриловыми составами улучшенная: по штукатурке стен |  |  | 4: 100 м2 окрашиваемой поверхности; 7: 0.172 |  |  |  |  | Окраска водно-дисперсионными акриловыми составами улучшенная: по штукатурке стен
|  | Всего по позиции |  |  | 10: 588.59; 12: 11439 | [5 empty] | Всего по позиции
|  | Итого по разделу 1 Оконные проемы |  |  | 10: 77464.59; 12: 589081 | [6 empty] | Итого по разделу 1 Оконные проемы
Раздел 2. Установка противопожарных дверей | [15 empty] | Раздел 2. Установка противопожарных дверей
21 | ТЕР09-04-012-01 | Демонтаж металлических дверных блоков |  |  | 4: 1 м2 проема; 7: 2.87 |  |  |  |  | Демонтаж металлических дверных блоков
|  | Всего по позиции |  |  | 10: 241.5; 12: 7440 | [5 empty] | Всего по позиции
22 | ТЕР09-04-013-01 | Установка противопожарных дверей: однопольных глухих |  |  | 4: 1 м2 проема; 7: 2.87 |  |  |  |  | Установка противопожарных дверей: однопольных глухих
|  | Всего по позиции |  |  | 10: 637.42; 12: 12932 | [5 empty] | Всего по позиции
23 | ТССЦ-203-8119 | Дверь противопожарная металлическая однопольная ДПМ-01/60, размером 700х2000 мм |  |  | шт. |  |  | 2 | 4022.73 |  | 8045.46 | 4.42 | 35561 |  |  |  |  | Дверь противопожарная металлическая однопольная ДПМ-01/60, размером 700х2000 мм
|  | Всего по позиции |  |  | 10: 8045.46; 12: 35561 | [5 empty] | Всего по позиции
24 | ТССЦ-101-0890 | Скобяные изделия для блоков входных дверей в помещение двупольных |  |  | компл. |  |  | 2 | 121.98 |  | 243.96 | 2.83 | 690 |  |  |  |  | Скобяные изделия для блоков входных дверей в помещение двупольных
|  | Всего по позиции |  |  | 10: 243.96; 12: 690 | [5 empty] | Всего по позиции
25 | ТЕРр61-7-1 | Ремонт штукатурки откосов внутри здания по камню и бетону цементно-известковым раствором: прямолинейных |  |  | 4: 100 м2 отремонтированной поверхности; 7: 0.014 |  |  |  |  | Ремонт штукатурки откосов внутри здания по камню и бетону цементно-известковым раствором: прямолинейных
|  | Всего по позиции |  |  | 10: 219.23; 12: 6499 | [5 empty] | Всего по позиции
26 | ТЕР15-04-006-03 | Покрытие поверхностей грунтовкой глубокого проникновения: за 1 раз стен |  |  | 4: 100 м2 покрытия; 7: 0.014 |  |  |  |  | Покрытие поверхностей грунтовкой глубокого проникновения: за 1 раз стен
|  | Всего по позиции |  |  | 10: 3.93; 12: 134 | [5 empty] | Всего по позиции
27 | ТССЦ-101-3459 | Грунтовка акриловая PRIMER С проникающая, адгезионная, LITOCOL |  |  | кг |  |  | 0.2 | 71.11 |  | 14.22 | 4.91 | 70 |  |  |  |  | Грунтовка акриловая PRIMER С проникающая, адгезионная, LITOCOL
|  | Всего по позиции |  |  | 10: 14.22; 12: 70 | [5 empty] | Всего по позиции
28 | ТЕР15-04-007-01 | Окраска водно-дисперсионными акриловыми составами улучшенная: по штукатурке стен |  |  | 4: 100 м2 окрашиваемой поверхности; 7: 0.0144 |  |  |  |  | Окраска водно-дисперсионными акриловыми составами улучшенная: по штукатурке стен
|  | Всего по позиции |  |  | 10: 49.28; 12: 957 | [5 empty] | Всего по позиции
|  | Итого по разделу 2 Установка противопожарных дверей |  |  | 10: 9455; 12: 64283 | [6 empty] | Итого по разделу 2 Установка противопожарных дверей
Раздел 3. Полы - отделочные работы | [15 empty] | Раздел 3. Полы - отделочные работы
29 | ТЕР13-06-004-01 | Обеспыливание поверхности |  |  | 4: 1 м2 обеспыливаемой поверхности; 7: 610 |  |  |  |  | Обеспыливание поверхности
|  | Всего по позиции |  |  | 10: 2541.4; 12: 78804 | [5 empty] | Всего по позиции
30 | ТЕР11-01-044-02 Прим. | Нарезка швов в бетоне: с заполнением швов герметиком |  |  | 4: 100 м; 7: 2.8 |  |  |  |  | Нарезка швов в бетоне: с заполнением швов герметиком
|  | Всего по позиции |  |  | 10: 4673.26; 12: 68273 | [5 empty] | Всего по позиции
31 | Прайс-лист (Леруа-Мерлен) от 09.04.2021 | Клей-герметик для швов Cemmix серый |  |  | л |  |  | 56 | 1020.83 |  | 2685.11 | 21.29 | 57166 |  |  |  |  | Клей-герметик для швов Cemmix серый
|  | Всего по позиции |  |  | 10: 2685.11; 12: 57166 | [5 empty] | Всего по позиции
32 | ТЕР13-03-001-01 | Огрунтовка бетонных и оштукатуренных поверхностей: первый слой |  |  | 4: 100 м2 окрашиваемой поверхности; 7: 0.056 |  |  |  |  | Огрунтовка бетонных и оштукатуренных поверхностей: первый слой
|  | Всего по позиции |  |  | 10: 37.21; 12: 803 | [5 empty] | Всего по позиции
33 | ТЕР13-03-001-01 | Огрунтовка бетонных и оштукатуренных поверхностей: первый слой |  |  | 4: 100 м2 окрашиваемой поверхности; 7: 6.044 |  |  |  |  | Огрунтовка бетонных и оштукатуренных поверхностей: первый слой
|  | Всего по позиции |  |  | 10: 4017.14; 12: 86709 | [5 empty] | Всего по позиции
34 | ТССЦ-101-1823 | Грунтовка масляная готовая к применению или аналог |  |  | т |  |  | 0.0336 | 24683.52 |  | 829.37 | 2.95 | 2447 |  |  |  |  | Грунтовка масляная готовая к применению или аналог
|  | Всего по позиции |  |  | 10: 829.37; 12: 2447 | [5 empty] | Всего по позиции
35 | ТЕР13-03-003-21 | Окраска огрунтованных бетонных и оштукатуренных поверхностей: эмалью ПФ-133 или аналог |  |  | 4: 100 м2 окрашиваемой поверхности; 7: 6.1 |  |  |  |  | Окраска огрунтованных бетонных и оштукатуренных поверхностей: эмалью ПФ-133 или аналог
|  | Всего по позиции |  |  | 10: 3353.26; 12: 51547 | [5 empty] | Всего по позиции
|  | Итого по разделу 3 Полы - отделочные работы |  |  | 10: 18136.75; 12: 345749 | [6 empty] | Итого по разделу 3 Полы - отделочные работы
Раздел 4. Ремонт стен | [15 empty] | Раздел 4. Ремонт стен
36 | ТЕР10-05-002-01 применит | Зашивка пробитого проема над дверью - Устройство перегородок из гипсокартонных листов (ГКЛ) по системе «КНАУФ» с одинарным металлическим каркасом и двухслойной обшивкой с обеих сторон (С 112): глухих |  |  | 4: 100 м2 перегородок (за вычетом проемов); 7: 0.003 |  |  |  |  | Зашивка пробитого проема над дверью - Устройство перегородок из гипсокартонных листов (ГКЛ) по системе «КНАУФ» с одинарным металлическим каркасом и двухслойной обшивкой с обеих сторон (С 112): глухих
|  | Всего по позиции |  |  | 10: 84.9; 12: 882 | [5 empty] | Всего по позиции
37 | ТЕРр62-41-1 | Очистка вручную поверхности от перхлорвиниловых и масляных красок: с земли и лесов |  |  | 4: 100 м2 расчищенной поверхности; 7: 0.65077 |  |  |  |  | Очистка вручную поверхности от перхлорвиниловых и масляных красок: с земли и лесов
|  | Всего по позиции |  |  | 10: 395.98; 12: 13651 | [5 empty] | Всего по позиции
38 | ТССЦ-101-6837 | Шкурка шлифовальная на тканевой основе водостойкая |  |  | м2 |  |  | 1.17 | 161.34 |  | 188.77 | 3.48 | 657 |  |  |  |  | Шкурка шлифовальная на тканевой основе водостойкая
|  | Всего по позиции |  |  | 10: 188.77; 12: 657 | [5 empty] | Всего по позиции
39 | ТЕР13-07-002-02 применит | Обезжиривание поверхностей уайт-спиритом |  |  | 4: 100 м2 обезжириваемой поверхности; 7: 0.65 |  |  |  |  | Обезжиривание поверхностей уайт-спиритом
|  | Всего по позиции |  |  | 10: 544.53; 12: 7209 | [5 empty] | Всего по позиции
40 | ТЕРр61-2-7 | Ремонт штукатурки внутренних стен по камню и бетону цементно-известковым раствором, площадью отдельных мест: до 1 м2 толщиной слоя до 20 мм |  |  | 4: 100 м2 отремонтированной поверхности; 7: 0.25 |  |  |  |  | Ремонт штукатурки внутренних стен по камню и бетону цементно-известковым раствором, площадью отдельных мест: до 1 м2 толщиной слоя до 20 мм
|  | Всего по позиции |  |  | 10: 2242.54; 12: 67843 | [5 empty] | Всего по позиции
41 | ТЕРр61-2-8 | Ремонт штукатурки внутренних стен по камню и бетону цементно-известковым раствором, площадью отдельных мест: на каждые следующие 10 мм толщины слоя добавлять к расценке 61-2-7 |  |  | 4: 100 м2 отремонтированной поверхности; 7: 0.25 |  |  |  |  | Ремонт штукатурки внутренних стен по камню и бетону цементно-известковым раствором, площадью отдельных мест: на каждые следующие 10 мм толщины слоя добавлять к расценке 61-2-7
|  | Всего по позиции |  |  | 10: 451.97; 12: 10861 | [5 empty] | Всего по позиции
42 | ТЕР15-04-027-05 применит | Шпатлевка по штукатурке и сборным конструкциям: стен, подготовленных под окраску из сухих смесей |  |  | 4: 100 м2 окрашиваемой поверхности; 7: 6.3 |  |  |  |  | Шпатлевка по штукатурке и сборным конструкциям: стен, подготовленных под окраску из сухих смесей
|  | Всего по позиции |  |  | 10: 5438.61; 12: 118940 | [5 empty] | Всего по позиции
43 | ТЕР15-04-006-03 | Покрытие поверхностей грунтовкой глубокого проникновения: за 1 раз стен |  |  | 4: 100 м2 покрытия; 7: 6.3 |  |  |  |  | Покрытие поверхностей грунтовкой глубокого проникновения: за 1 раз стен
|  | Всего по позиции |  |  | 10: 1774.44; 12: 60815 | [5 empty] | Всего по позиции
44 | ТССЦ-101-4163 | Грунтовка акриловая НОРТЕКС-ГРУНТ |  |  | кг |  |  | 81.9 | 38.97 |  | 3191.64 | 2.67 | 8522 |  |  |  |  | Грунтовка акриловая НОРТЕКС-ГРУНТ
|  | Всего по позиции |  |  | 10: 3191.64; 12: 8522 | [5 empty] | Всего по позиции
45 | ТЕР15-04-007-03 | Окраска водно-дисперсионными акриловыми составами улучшенная: по сборным конструкциям стен, подготовленным под окраску |  |  | 4: 100 м2 окрашиваемой поверхности; 7: 6.3 |  |  |  |  | Окраска водно-дисперсионными акриловыми составами улучшенная: по сборным конструкциям стен, подготовленным под окраску
|  | Всего по позиции |  |  | 10: 9102.59; 12: 284882 | [5 empty] | Всего по позиции
|  | Итого по разделу 4 Ремонт стен |  |  | 10: 23415.97; 12: 574262 | [6 empty] | Итого по разделу 4 Ремонт стен
Раздел 5. Ремонт потолка (ребристого) | [15 empty] | Раздел 5. Ремонт потолка (ребристого)
46 | ТЕР08-07-002-01 | Установка и разборка внутренних трубчатых инвентарных лесов: при высоте помещений до 6 м |  |  | 4: 100 м2 горизонтальной проекции; 7: 2.03 |  |  |  |  | Установка и разборка внутренних трубчатых инвентарных лесов: при высоте помещений до 6 м
|  | Всего по позиции |  |  | 10: 6052.89; 12: 164274 | [5 empty] | Всего по позиции
47 | ТЕРр62-41-1 | Очистка вручную поверхности от перхлорвиниловых и масляных красок: с земли и лесов |  |  | 4: 100 м2 расчищенной поверхности; 7: 1.2 |  |  |  |  | Очистка вручную поверхности от перхлорвиниловых и масляных красок: с земли и лесов
|  | Всего по позиции |  |  | 10: 1168.3; 12: 40271 | [5 empty] | Всего по позиции
48 | ТССЦ-101-6837 | Шкурка шлифовальная на тканевой основе водостойкая |  |  | м2 |  |  | 3.46 | 161.34 |  | 558.24 | 3.48 | 1943 |  |  |  |  | Шкурка шлифовальная на тканевой основе водостойкая
|  | Всего по позиции |  |  | 10: 558.24; 12: 1943 | [5 empty] | Всего по позиции
49 | ТЕР13-07-002-02 применит | Обезжиривание поверхностей уайт-спиритом |  |  | 4: 100 м2 обезжириваемой поверхности; 7: 1.2 |  |  |  |  | Обезжиривание поверхностей уайт-спиритом
|  | Всего по позиции |  |  | 10: 1005.28; 12: 13311 | [5 empty] | Всего по позиции
50 | ТЕР15-04-027-06 применит | Шпатлевка по штукатурке и сборным конструкциям: потолков, подготовленных под окраску из сухих смесей |  |  | 4: 100 м2 окрашиваемой поверхности; 7: 6.1 |  |  |  |  | Шпатлевка по штукатурке и сборным конструкциям: потолков, подготовленных под окраску из сухих смесей
|  | Всего по позиции |  |  | 10: 10500.07; 12: 248708 | [5 empty] | Всего по позиции
51 | ТЕР15-04-027-06 применит | Шпатлевка по штукатурке и сборным конструкциям: потолков, подготовленных под окраску из сухих смесей (штукатурка балок) |  |  | 4: 100 м2 окрашиваемой поверхности; 7: 0.504 |  |  |  |  | Шпатлевка по штукатурке и сборным конструкциям: потолков, подготовленных под окраску из сухих смесей (штукатурка балок)
|  | Всего по позиции |  |  | 10: 542.22; 12: 12843 | [5 empty] | Всего по позиции
52 | ТЕР15-04-006-01 | Покрытие поверхностей грунтовкой глубокого проникновения: за 1 раз потолков |  |  | 4: 100 м2 покрытия; 7: 6.1 |  |  |  |  | Покрытие поверхностей грунтовкой глубокого проникновения: за 1 раз потолков
|  | Всего по позиции |  |  | 10: 3391.48; 12: 116364 | [5 empty] | Всего по позиции
53 | ТЕР15-04-006-01 | Покрытие поверхностей грунтовкой глубокого проникновения: за 1 раз потолков (огрунтовка балок) |  |  | 4: 100 м2 покрытия; 7: 0.504 |  |  |  |  | Покрытие поверхностей грунтовкой глубокого проникновения: за 1 раз потолков (огрунтовка балок)
|  | Всего по позиции |  |  | 10: 175.13; 12: 6008 | [5 empty] | Всего по позиции
54 | ТССЦ-101-4163 | Грунтовка акриловая НОРТЕКС-ГРУНТ |  |  | кг |  |  | 133.5 | 38.97 |  | 5202.5 | 2.67 | 13891 |  |  |  |  | Грунтовка акриловая НОРТЕКС-ГРУНТ
|  | Всего по позиции |  |  | 10: 5202.5; 12: 13891 | [5 empty] | Всего по позиции
55 | ТЕР15-04-007-04 | Окраска водно-дисперсионными акриловыми составами улучшенная: по сборным конструкциям потолков, подготовленным под окраску |  |  | 4: 100 м2 окрашиваемой поверхности; 7: 6.1 |  |  |  |  | Окраска водно-дисперсионными акриловыми составами улучшенная: по сборным конструкциям потолков, подготовленным под окраску
|  | Всего по позиции |  |  | 10: 17014.27; 12: 537464 | [5 empty] | Всего по позиции
56 | ТЕР15-04-007-04 | Окраска водно-дисперсионными акриловыми составами улучшенная: по сборным конструкциям потолков, подготовленным под окраску (окраска балок) |  |  | 4: 100 м2 окрашиваемой поверхности; 7: 0.504 |  |  |  |  | Окраска водно-дисперсионными акриловыми составами улучшенная: по сборным конструкциям потолков, подготовленным под окраску (окраска балок)
|  | Всего по позиции |  |  | 10: 878.61; 12: 27753 | [5 empty] | Всего по позиции
|  | Итого по разделу 5 Ремонт потолка (ребристого) |  |  | 10: 46488.99; 12: 1182830 | [6 empty] | Итого по разделу 5 Ремонт потолка (ребристого)
Раздел 6. Окраска металлоконструкций | [15 empty] | Раздел 6. Окраска металлоконструкций
Окраска металлических дверей | [16 empty] | Окраска металлических дверей
57 | ТЕРр62-29-2 | Окраска масляными составами ранее окрашенных больших металлических поверхностей (кроме крыш): за два раза |  |  | 4: 100 м2 окрашиваемой поверхности; 7: 0.151 |  |  |  |  | Окраска масляными составами ранее окрашенных больших металлических поверхностей (кроме крыш): за два раза
|  | Всего по позиции |  |  | 10: 127.27; 12: 3369 | [5 empty] | Всего по позиции
58 | Прайс-лист | Грунт-эмаль антикоррозионная «АНТИКОР 3 В 1» или аналог |  |  | т |  |  | 0.007 | 325000 |  | 462.4 | 4.92 | 2275 |  |  |  |  | Грунт-эмаль антикоррозионная «АНТИКОР 3 В 1» или аналог
|  | Всего по позиции |  |  | 10: 462.4; 12: 2275 | [5 empty] | Всего по позиции
Окраска опор, ограждений, лестниц | [16 empty] | Окраска опор, ограждений, лестниц
59 | ТЕР13-06-003-01 | Очистка поверхности щетками |  |  | 4: 1 м2 очищаемой поверхности; 7: 99.234 |  |  |  |  | Очистка поверхности щетками
|  | Всего по позиции |  |  | 10: 3302.35; 12: 113830 | [5 empty] | Всего по позиции
60 | ТЕР13-07-001-01 применит | Обезжиривание поверхностей бензином |  |  | 4: 100 м2 обезжириваемой поверхности; 7: 3.31 |  |  |  |  | Обезжиривание поверхностей бензином
|  | Всего по позиции |  |  | 10: 1810.91; 12: 47001 | [5 empty] | Всего по позиции
61 | ТЕР13-03-004-26 Прим. | Окраска металлических поверхностей за два раза «АНТИКОР 3 В 1» |  |  | 4: 100 м2 окрашиваемой поверхности; 7: 3.31 |  |  |  |  | Окраска металлических поверхностей за два раза «АНТИКОР 3 В 1»
|  | Всего по позиции |  |  | 10: 1244.15; 12: 36559 | [5 empty] | Всего по позиции
62 | Прайс-лист | Грунт-эмаль антикоррозионная «АНТИКОР 3 В 1» или аналог |  |  | т |  |  | 0.143 | 325000 |  | 5239.57 | 8.87 | 46475 |  |  |  |  | Грунт-эмаль антикоррозионная «АНТИКОР 3 В 1» или аналог
|  | Всего по позиции |  |  | 10: 5239.57; 12: 46475 | [5 empty] | Всего по позиции
|  | Итого по разделу 6 Окраска металлоконструкций |  |  | 10: 12186.65; 12: 249509 | [6 empty] | Итого по разделу 6 Окраска металлоконструкций
Раздел 7. Транспортировка демонтированных материалов | [15 empty] | Раздел 7. Транспортировка демонтированных материалов
Строительный мусор | [16 empty] | Строительный мусор
63 | ТССЦпг-01-01-01-041 | Погрузочные работы при автомобильных перевозках: мусора строительного с погрузкой вручную |  |  | 1 т груза |  |  | 3.38 | 52.73 |  | 178.23 | 20.18 | 3597 |  |  |  |  | Погрузочные работы при автомобильных перевозках: мусора строительного с погрузкой вручную
|  | Всего по позиции |  |  | 10: 178.23; 12: 3597 | [5 empty] | Всего по позиции
64 | ТССЦпг-03-01-01-010 | Перевозка бетонных и ж/б изделий, стеновых и перегородочных материалов (кирпич, блоки, камни, плиты и панели), лесоматериалов круглых и пиломатериалов автомобилями бортовыми грузоподъемностью до 15 т, на расстояние до 10 км I класс груза |  |  | 1 т груза |  |  | 3.38 | 15.33 |  | 51.82 | 21.74 | 1127 |  |  |  |  | Перевозка бетонных и ж/б изделий, стеновых и перегородочных материалов (кирпич, блоки, камни, плиты и панели), лесоматериалов круглых и пиломатериалов автомобилями бортовыми грузоподъемностью до 15 т, на расстояние до 10 км I класс груза
|  | Всего по позиции |  |  | 10: 51.82; 12: 1127 | [5 empty] | Всего по позиции
|  | Итого по разделу 7 Транспортировка демонтированных материалов |  |  | 10: 230.05; 12: 4724 | [6 empty] | Итого по разделу 7 Транспортировка демонтированных материалов
|  | Итоги по смете: | [18 empty] | Итоги по смете:
|  | Итого прямые затраты (справочно) |  |  | 10: 144728.57; 12: 1540318 | [8 empty] | Итого прямые затраты (справочно)
|  | в том числе: | [19 empty] | в том числе:
|  | Оплата труда рабочих |  |  | 10: 29407.09; 12: 1013658 | [8 empty] | Оплата труда рабочих
|  | Эксплуатация машин |  |  | 10: 4907.38; 12: 43006 | [8 empty] | Эксплуатация машин
|  | в том числе оплата труда машинистов (Отм) |  |  | 10: 267.61; 12: 9222 | [8 empty] | в том числе оплата труда машинистов (Отм)
|  | Материалы |  |  | 10: 110414.1; 12: 483654 | [8 empty] | Материалы
|  | Строительные работы |  |  | 10: 187378; 12: 3010438 | [8 empty] | Строительные работы
|  | в том числе: | [19 empty] | в том числе:
|  | оплата труда |  |  | 10: 29407.09; 12: 1013658 | [8 empty] | оплата труда
|  | эксплуатация машин и механизмов |  |  | 10: 4907.38; 12: 43006 | [8 empty] | эксплуатация машин и механизмов
|  | в том числе оплата труда машинистов (ОТм) |  |  | 10: 267.61; 12: 9222 | [8 empty] | в том числе оплата труда машинистов (ОТм)
|  | материалы |  |  | 10: 110414.1; 12: 483654 | [8 empty] | материалы
|  | накладные расходы |  |  | 10: 29395.16; 12: 1013247 | [8 empty] | накладные расходы
|  | сметная прибыль |  |  | 10: 13254.27; 12: 456873 | [8 empty] | сметная прибыль
|  | Итого ФОТ (справочно) |  |  | 10: 29674.7; 12: 1022880 | [8 empty] | Итого ФОТ (справочно)
|  | Итого накладные расходы (справочно) |  |  | 10: 29395.16; 12: 1013247 | [8 empty] | Итого накладные расходы (справочно)
|  | Итого сметная прибыль (справочно) |  |  | 10: 13254.27; 12: 456873 | [8 empty] | Итого сметная прибыль (справочно)
|  | Утилизация строительного мусора 817,77*3,38 |  |  | 10: 2764.06; 12: 2764 | [8 empty] | Утилизация строительного мусора 817,77*3,38
|  | Итого |  |  | 10: 190142.06; 12: 3013202 | [9 empty] | Итого
|  | Непредвиденные затраты 2% |  |  | 10: 3802.84; 12: 60264 | [8 empty] | Непредвиденные затраты 2%
|  | ВСЕГО по смете |  |  | 10: 193944.9; 12: 3073466 | [10 empty] | ВСЕГО по смете

## 9.
Приложение № 2
Утверждено приказом № 421 от 4 августа 2020 г. Минстроя РФ
Наименование редакции сметных нормативов
Наименование программного продукта |  |  | ГРАНД-Смета, версия 2022.3
Здание базы Краснореченского уч-ка | [13 empty] | Здание базы Краснореченского уч-ка
(наименование стройки)
(наименование объекта капитального строительства)
ЛОКАЛЬНЫЙ СМЕТНЫЙ РАСЧЕТ (СМЕТА) № 9
Капитальный ремонт Здание Закрытой кирпичной ПС без трансформатора база Краснореченского (Гараж базы краснореченского участка). Инв. №HB008239. Ремонт кровли, монтаж вотосточной системы, устройство отмостки. | [14 empty] | Капитальный ремонт Здание Закрытой кирпичной ПС без трансформатора база Краснореченского (Гараж базы краснореченского участка). Инв. №HB008239. Ремонт кровли, монтаж вотосточной системы, устройство отмостки.
(наименование конструктивного решения)
Составлен | базисно-индексным | методом
Основание | Ведомость дефектов и объемов работ
(проектная и (или) иная техническая документация)
Составлен(а) в текущем (базисном) уровне цен
Сметная стоимость |  | 2268.06 | (237,23) | тыс.руб.
в том числе:
| строительных работ | 2214.6 | (229,52) | тыс.руб. |  | Средства на оплату труда рабочих |  |  |  |  | 409.21 | (11,87) | тыс.руб.
| монтажных работ | 7.28 | (1,35) | тыс.руб. |  | Нормативные затраты труда рабочих |  |  |  |  | 1051.02 |  | чел.час.
| оборудования | 0 | (0) | тыс.руб. |  | Нормативные затраты труда машинистов |  |  |  |  | 32.36 |  | чел.час.
| прочих затрат | 0 | (0) | тыс.руб. |  | Расчетный измеритель конструктивного решения
№ п/п | Обоснование | Наименование работ и затрат |  |  | Единица измерения | Количество |  |  | Сметная стоимость в базисном уровне цен (в текущем уровне цен (гр. 8) для ресурсов, отсутствующих в СНБ), руб. |  |  | Индексы | Сметная стоимость в текущем уровне цен, руб.
[6 empty] | на единицу | коэффициенты | всего с учетом коэффициентов | на единицу | коэффициенты | всего
1 | 2 | 3 |  |  | 4 | 5 | 6 | 7 | 8 | 9 | 10 | 11 | 12
Раздел 1. Ремонт кровли | [15 empty] | Раздел 1. Ремонт кровли
1 | ТЕР46-04-008-01 | Разборка покрытий кровель: из рулонных материалов |  |  | 4: 100 м2 покрытия; 7: 3.3264 |  |  |  | Разборка покрытий кровель: из рулонных материалов
|  | Всего по позиции |  |  | 10: 1354.27; 12: 42059 |  |  |  |  | Всего по позиции
2 | ТЕР12-01-014-02 | Утепление покрытий: керамзитом |  |  | 4: 1 м3 утеплителя; 7: 16.63 |  |  |  | Утепление покрытий: керамзитом
|  | Всего по позиции |  |  | 10: 17944.04; 12: 173592 |  |  |  |  | Всего по позиции
3 | ТЕР06-01-015-10 | Армирование подстилающих слоев и набетонок |  |  | 4: 1 т; 7: 1.061 |  |  |  | Армирование подстилающих слоев и набетонок
|  | Всего по позиции |  |  | 10: 535.79; 12: 17486 |  |  |  |  | Всего по позиции
4 | ТССЦ-204-0084 | Сетка из проволоки холоднотянутой 100х100х5 |  |  | т |  |  | 1.061 | 11562.64 |  | 12267.96 | 6.81 | 83545 |  |  |  | Сетка из проволоки холоднотянутой 100х100х5
|  | Всего по позиции |  |  | 10: 12267.96; 12: 83545 |  |  |  |  | Всего по позиции
5 | ТЕР12-01-017-01 | Устройство выравнивающих стяжек: цементно-песчаных толщиной 15 мм |  |  | 4: 100 м2 стяжки; 7: 3.3264 |  |  |  | Устройство выравнивающих стяжек: цементно-песчаных толщиной 15 мм
|  | Всего по позиции |  |  | 10: 4350.69; 12: 130858 |  |  |  |  | Всего по позиции
6 | ТССЦ-402-0006 | Раствор готовый кладочный цементный марки: 200 |  |  | м3 |  |  | 5.1 | 774.76 |  | 3951.28 | 7.87 | 31097 |  |  |  | Раствор готовый кладочный цементный марки: 200
|  | Всего по позиции |  |  | 10: 3951.28; 12: 31097 |  |  |  |  | Всего по позиции
7 | ТЕР12-01-017-02 | Устройство выравнивающих стяжек: на каждый 1 мм изменения толщины добавлять или исключать к расценке 12-01-017-01 |  |  | 4: 100 м2 стяжки; 7: 3.3264 |  |  |  | Устройство выравнивающих стяжек: на каждый 1 мм изменения толщины добавлять или исключать к расценке 12-01-017-01
|  | Всего по позиции |  |  | 10: 5295.15; 12: 173970 |  |  |  |  | Всего по позиции
8 | ТССЦ-402-0006 | Раствор готовый кладочный цементный марки: 200 |  |  | м3 |  |  | 13.6 | 774.76 |  | 10536.74 | 7.87 | 82924 |  |  |  | Раствор готовый кладочный цементный марки: 200
|  | Всего по позиции |  |  | 10: 10536.74; 12: 82924 |  |  |  |  | Всего по позиции
9 | ТЕР12-01-016-01 | Огрунтовка оснований из бетона или раствора под водоизоляционный кровельный ковер: битумной грунтовкой с ее приготовлением |  |  | 4: 100 м2 кровли; 7: 3.3264 |  |  |  | Огрунтовка оснований из бетона или раствора под водоизоляционный кровельный ковер: битумной грунтовкой с ее приготовлением
|  | Всего по позиции |  |  | 10: 1899.21; 12: 38748 |  |  |  |  | Всего по позиции
10 | ТЕР12-01-021-01 | Устройство однослойной кровли из полимерного рулонного материала с установкой прижимных пластин |  |  | 4: 100 м2 кровли; 7: 3.3264 |  |  |  | Устройство однослойной кровли из полимерного рулонного материала с установкой прижимных пластин
|  | Всего по позиции |  |  | 10: 12065.08; 12: 288981 |  |  |  |  | Всего по позиции
11 | ТССЦ-101-4698 | Техноэласт Титан: SOLO красный |  |  | м2 |  |  | 425.78 | 97.81 |  | 41645.54 | 9.12 | 379807 |  |  |  | Техноэласт Титан: SOLO красный
|  | Всего по позиции |  |  | 10: 41645.54; 12: 379807 |  |  |  |  | Всего по позиции
12 | ТССЦ-101-4726 | Мастика приклеивающая холодная ТЕХНОНИКОЛЬ №22 (Вишера) |  |  | кг |  |  | 29.94 | 14.24 |  | 426.35 | 8.46 | 3607 |  |  |  | Мастика приклеивающая холодная ТЕХНОНИКОЛЬ №22 (Вишера)
|  | Всего по позиции |  |  | 10: 426.35; 12: 3607 |  |  |  |  | Всего по позиции
13 | Прайс | Круглый тарельчатый держатель диаметром 50 мм |  |  | шт. |  |  | 202 | 7.28 |  | 122.58 | 12 | 1471 |  |  |  | Круглый тарельчатый держатель диаметром 50 мм
|  | Всего по позиции |  |  | 10: 122.58; 12: 1471 |  |  |  |  | Всего по позиции
14 | ТЕР12-01-011-01 | Устройство аэраторов |  |  | 4: 1 колпак; 7: 12 |  |  |  | Устройство аэраторов
|  | Всего по позиции |  |  | 10: 822.83; 12: 28174 |  |  |  |  | Всего по позиции
15 | прайс | Аэратор кровельный ТехноНиколь пластиковый для плоских кровель 160х460 |  |  | шт. |  |  | 12 | 2153.39 |  | 8972.57 | 2.88 | 25841 |  |  |  | Аэратор кровельный ТехноНиколь пластиковый для плоских кровель 160х460
|  | Всего по позиции |  |  | 10: 8972.57; 12: 25841 |  |  |  |  | Всего по позиции
16 | ТЕРр58-19-3 | Смена мелких покрытий из листовой стали в кровлях из рулонных и штучных материалов: карнизных свесов |  |  | 4: 100 м покрытия; 7: 0.39 |  |  |  | Смена мелких покрытий из листовой стали в кровлях из рулонных и штучных материалов: карнизных свесов
|  | Всего по позиции |  |  | 10: 1829.34; 12: 45771 |  |  |  |  | Всего по позиции
17 | ТССЦ-101-1875 | Сталь листовая оцинкованная толщиной листа: 0,7 мм |  |  | т |  |  | 0.5343 | 19625.97 |  | 10486.16 | 6.06 | 63546 |  |  |  | Сталь листовая оцинкованная толщиной листа: 0,7 мм
|  | Всего по позиции |  |  | 10: 10486.16; 12: 63546 |  |  |  |  | Всего по позиции
|  | Итого по разделу 1 Ремонт кровли |  |  | 10: 134505.58; 12: 1611477 | [5 empty] | Итого по разделу 1 Ремонт кровли
Раздел 2. Устройство водосточной системы | [15 empty] | Раздел 2. Устройство водосточной системы
18 | ТЕР12-01-009-01 | Устройство желобов: настенных |  |  | 4: 100 м желобов; 7: 0.264 |  |  |  | Устройство желобов: настенных
|  | Всего по позиции |  |  | 10: 908.79; 12: 29092 |  |  |  |  | Всего по позиции
19 | ТССЦ-301-5883 | Желоб водосточный МП, диаметр 150х3000 мм, полиэстер (стандартный цвет) |  |  | шт. |  |  | 9 | 376.97 |  | 3392.73 | 2 | 6785 |  |  |  | Желоб водосточный МП, диаметр 150х3000 мм, полиэстер (стандартный цвет)
|  | Всего по позиции |  |  | 10: 3392.73; 12: 6785 |  |  |  |  | Всего по позиции
20 | ТССЦ-301-5881 | Держатель желоба МП, диаметр 150х350 мм, полиэстер (стандартный цвет) |  |  | шт. |  |  | 29 | 80.42 |  | 2332.18 | 3.19 | 7440 |  |  |  | Держатель желоба МП, диаметр 150х350 мм, полиэстер (стандартный цвет)
|  | Всего по позиции |  |  | 10: 2332.18; 12: 7440 |  |  |  |  | Всего по позиции
21 | ТЕРр58-10-1 | Устройство прямых звеньев водосточных труб с земли, лестниц или подмостей |  |  | 4: 100 м; 7: 0.17 |  |  |  | Устройство прямых звеньев водосточных труб с земли, лестниц или подмостей
|  | Всего по позиции |  |  | 10: 203.38; 12: 6958 |  |  |  |  | Всего по позиции
22 | ТССЦ-301-5895 | Труба водосточная МП, диаметр 100х3000 мм, полиэстер (стандартный цвет) |  |  | шт. |  |  | 6 | 497.59 |  | 2985.54 | 2.42 | 7225 |  |  |  | Труба водосточная МП, диаметр 100х3000 мм, полиэстер (стандартный цвет)
|  | Всего по позиции |  |  | 10: 2985.54; 12: 7225 |  |  |  |  | Всего по позиции
23 | ТССЦ-301-5891 | Держатель трубы (саморез) МП, диаметр 150 мм, полиэстер (стандартный цвет) |  |  | шт. |  |  | 19 | 90.47 |  | 1718.93 | 3.12 | 5363 |  |  |  | Держатель трубы (саморез) МП, диаметр 150 мм, полиэстер (стандартный цвет)
|  | Всего по позиции |  |  | 10: 1718.93; 12: 5363 |  |  |  |  | Всего по позиции
24 | ТЕРр58-10-3 | Устройство: колен водосточных труб с земли, лестниц и подмостей |  |  | 4: 100 шт.; 7: 0.04 |  |  |  | Устройство: колен водосточных труб с земли, лестниц и подмостей
|  | Всего по позиции |  |  | 10: 82.24; 12: 2827 |  |  |  |  | Всего по позиции
25 | ТССЦ-301-5877 | Колено трубы МП, диаметр 100 (60°), стандартный цвет |  |  | шт. |  |  | 4 | 140.72 |  | 562.88 | 4.37 | 2460 |  |  |  | Колено трубы МП, диаметр 100 (60°), стандартный цвет
|  | Всего по позиции |  |  | 10: 562.88; 12: 2460 |  |  |  |  | Всего по позиции
26 | Прайс-лист | Сетка для защиты желоба от листьев MUROl 2,0x0,15 м, черный |  |  | шт. |  |  | 33 | 340 |  | 5610 | 2 | 11220 |  |  |  | Сетка для защиты желоба от листьев MUROl 2,0x0,15 м, черный
|  | Всего по позиции |  |  | 10: 5610; 12: 11220 |  |  |  |  | Всего по позиции
27 | ТЕРр58-10-6 | Устройство: воронок водосточных труб с земли, лестниц или подмостей |  |  | 4: 100 шт.; 7: 0.02 |  |  |  | Устройство: воронок водосточных труб с земли, лестниц или подмостей
|  | Всего по позиции |  |  | 10: 34.21; 12: 1174 |  |  |  |  | Всего по позиции
28 | ТССЦ-301-5863 | Воронка водосборная МП, диаметр 300/100 мм, стандартный цвет |  |  | шт. |  |  | 2 | 497.59 |  | 995.18 | 1.65 | 1642 |  |  |  | Воронка водосборная МП, диаметр 300/100 мм, стандартный цвет
|  | Всего по позиции |  |  | 10: 995.18; 12: 1642 |  |  |  |  | Всего по позиции
|  | Итого по разделу 2 Устройство водосточной системы |  |  | 10: 18826.06; 12: 82186 | [5 empty] | Итого по разделу 2 Устройство водосточной системы
Раздел 3. Отмостка | [15 empty] | Раздел 3. Отмостка
29 | ТЕР01-02-057-03 | Разработка грунта вручную в траншеях глубиной до 2 м без креплений с откосами, группа грунтов: 3 |  |  | 4: 100 м3 грунта; 7: 0.2163 |  |  |  | Разработка грунта вручную в траншеях глубиной до 2 м без креплений с откосами, группа грунтов: 3
|  | Всего по позиции |  |  | 10: 1482.84; 12: 51114 |  |  |  |  | Всего по позиции
30 | ТЕР01-01-022-24 | Погрузка грунта экскаватором «обратная лопата» с ковшом вместимостью 0,25 м3, группа грунтов: 3 |  |  | 4: 1000 м3 грунта; 7: 0.02163 |  |  |  | Погрузка грунта экскаватором «обратная лопата» с ковшом вместимостью 0,25 м3, группа грунтов: 3
|  | Всего по позиции |  |  | 10: 228.57; 12: 3780 |  |  |  |  | Всего по позиции
31 | ТССЦпг-03-21-01-004 | Перевозка грузов автомобилями-самосвалами грузоподъемностью 10 т, работающих вне карьера, на расстояние: до 4 км I класс груза |  |  | 1 т груза |  |  | 42.18 | 7.46 |  | 314.66 | 17.61 | 5541 |  |  |  | Перевозка грузов автомобилями-самосвалами грузоподъемностью 10 т, работающих вне карьера, на расстояние: до 4 км I класс груза
|  | Всего по позиции |  |  | 10: 314.66; 12: 5541 |  |  |  |  | Всего по позиции
32 | ТЕР08-01-002-01 Прим. | Устройство основания под отмостку: песчаного |  |  | 4: 1 м3 основания; 7: 4.81 |  |  |  | Устройство основания под отмостку: песчаного
|  | Всего по позиции |  |  | 10: 1243.36; 12: 23392 |  |  |  |  | Всего по позиции
33 | ТЕР08-01-002-02 Прим. | Устройство основания под отмостку: щебеночного |  |  | 4: 1 м3 основания; 7: 9.61 |  |  |  | Устройство основания под отмостку: щебеночного
|  | Всего по позиции |  |  | 10: 4636.22; 12: 59670 |  |  |  |  | Всего по позиции
34 | ТЕР06-01-015-10 | Армирование подстилающих слоев и набетонок |  |  | 4: 1 т; 7: 0.153 |  |  |  | Армирование подстилающих слоев и набетонок
|  | Всего по позиции |  |  | 10: 77.25; 12: 2520 |  |  |  |  | Всего по позиции
35 | ТССЦ-204-0084 | Сетка из проволоки холоднотянутой 100х100х5 |  |  | т |  |  | 0.153 | 11562.64 |  | 1769.08 | 6.81 | 12047 |  |  |  | Сетка из проволоки холоднотянутой 100х100х5
|  | Всего по позиции |  |  | 10: 1769.08; 12: 12047 |  |  |  |  | Всего по позиции
36 | ТЕР11-01-002-09 | Устройство подстилающих слоев: бетонных с устройством деформационных швов в отмостке |  |  | 4: 1 м3 подстилающего слоя; 7: 7.21 |  |  |  | Устройство подстилающих слоев: бетонных с устройством деформационных швов в отмостке
|  | Всего по позиции |  |  | 10: 6002.87; 12: 82449 |  |  |  |  | Всего по позиции
|  | Итого по разделу 3 Отмостка |  |  | 10: 15754.85; 12: 240513 | [5 empty] | Итого по разделу 3 Отмостка
Раздел 4. Замена оконных проемов | [15 empty] | Раздел 4. Замена оконных проемов
37 | ТЕР09-06-001-02 применит | Демонтаж решеток оконных |  |  | 4: 1 т конструкций; 7: 0.07 |  |  |  | Демонтаж решеток оконных
|  | Всего по позиции |  |  | 10: 91.96; 12: 2941 |  |  |  |  | Всего по позиции
38 | ТЕР46-04-012-01 | Разборка деревянных заполнений проемов: оконных с подоконными досками |  |  | 4: 100 м2; 7: 0.1394 |  |  |  | Разборка деревянных заполнений проемов: оконных с подоконными досками
|  | Всего по позиции |  |  | 10: 750.42; 12: 25186 |  |  |  |  | Всего по позиции
39 | ТЕР10-01-034-08 | Установка в жилых и общественных зданиях оконных блоков из ПВХ профилей: поворотных (откидных, поворотно-откидных) с площадью проема более 2 м2 трехстворчатых, в том числе при наличии створок глухого остекления |  |  | 4: 100 м2 проемов; 7: 0.0772 |  |  |  | Установка в жилых и общественных зданиях оконных блоков из ПВХ профилей: поворотных (откидных, поворотно-откидных) с площадью проема более 2 м2 трехстворчатых, в том числе при наличии створок глухого остекления
|  | Всего по позиции |  |  | 10: 1309.29; 12: 17373 |  |  |  |  | Всего по позиции
40 | ТССЦ-203-1077 | Блок оконный пластиковый: трехстворчатый, с поворотно-откидной створкой, двухкамерным стеклопакетом (32 мм), площадью до 3 м2 |  |  | м2 |  |  | 7.72 | 2965.95 |  | 22897.13 | 2.84 | 65028 |  |  |  | Блок оконный пластиковый: трехстворчатый, с поворотно-откидной створкой, двухкамерным стеклопакетом (32 мм), площадью до 3 м2
|  | Всего по позиции |  |  | 10: 22897.13; 12: 65028 |  |  |  |  | Всего по позиции
41 | ТЕР10-01-034-05 | Установка в жилых и общественных зданиях оконных блоков из ПВХ профилей: поворотных (откидных, поворотно-откидных) с площадью проема до 2 м2 двухстворчатых |  |  | 4: 100 м2 проемов; 7: 0.0365 |  |  |  | Установка в жилых и общественных зданиях оконных блоков из ПВХ профилей: поворотных (откидных, поворотно-откидных) с площадью проема до 2 м2 двухстворчатых
|  | Всего по позиции |  |  | 10: 787.12; 12: 9829 |  |  |  |  | Всего по позиции
42 | ТССЦ-203-0998 | Блок оконный пластиковый: двустворчатый, с глухой и поворотно-откидной створкой, двухкамерным стеклопакетом (32 мм), площадью до 2 м2 |  |  | м2 |  |  | 3.65 | 3491.58 |  | 12744.27 | 1.81 | 23067 |  |  |  | Блок оконный пластиковый: двустворчатый, с глухой и поворотно-откидной створкой, двухкамерным стеклопакетом (32 мм), площадью до 2 м2
|  | Всего по позиции |  |  | 10: 12744.27; 12: 23067 |  |  |  |  | Всего по позиции
43 | ТЕР10-01-034-03 | Установка в жилых и общественных зданиях оконных блоков из ПВХ профилей: поворотных (откидных, поворотно-откидных) с площадью проема до 2 м2 одностворчатых |  |  | 4: 100 м2 проемов; 7: 0.0257 |  |  |  | Установка в жилых и общественных зданиях оконных блоков из ПВХ профилей: поворотных (откидных, поворотно-откидных) с площадью проема до 2 м2 одностворчатых
|  | Всего по позиции |  |  | 10: 657.21; 12: 8384 |  |  |  |  | Всего по позиции
44 | ТССЦ-203-0960 | Блок оконный пластиковый: одностворчатый, с поворотно-откидной створкой, двухкамерным стеклопакетом (32 мм), площадью до 1,5 м2 |  |  | м2 |  |  | 2.57 | 3927.84 |  | 10094.55 | 2.37 | 23924 |  |  |  | Блок оконный пластиковый: одностворчатый, с поворотно-откидной створкой, двухкамерным стеклопакетом (32 мм), площадью до 1,5 м2
|  | Всего по позиции |  |  | 10: 10094.55; 12: 23924 |  |  |  |  | Всего по позиции
45 | Прайс-лист (Леруа-Мерлен) от 01.04.2021г. | Москитная сетка Artens для окна 150х75 см |  |  | компл. |  |  | 7 | 1040 |  | 1353.16 | 5.38 | 7280 |  |  |  | Москитная сетка Artens для окна 150х75 см
|  | Всего по позиции |  |  | 10: 1353.16; 12: 7280 |  |  |  |  | Всего по позиции
46 | ТЕР10-01-035-01 | Установка подоконных досок из ПВХ: в каменных стенах толщиной до 0,51 м |  |  | 4: 100 п. м; 7: 0.1142 |  |  |  | Установка подоконных досок из ПВХ: в каменных стенах толщиной до 0,51 м
|  | Всего по позиции |  |  | 10: 727.36; 12: 5847 |  |  |  |  | Всего по позиции
47 | ТССЦ-101-2911 | Доски подоконные ПВХ, шириной: 500 мм |  |  | м |  |  | 11.42 | 241.6 |  | 2759.07 | 1.87 | 5159 |  |  |  | Доски подоконные ПВХ, шириной: 500 мм
|  | Всего по позиции |  |  | 10: 2759.07; 12: 5159 |  |  |  |  | Всего по позиции
48 | ТССЦ-101-2410 | Откосная планка шириной 250 мм из оцинкованной стали с полимерным покрытием |  |  | п.м |  |  | 29.91 | 110.06 |  | 3291.89 | 2.07 | 6814 |  |  |  | Откосная планка шириной 250 мм из оцинкованной стали с полимерным покрытием
|  | Всего по позиции |  |  | 10: 3291.89; 12: 6814 |  |  |  |  | Всего по позиции
49 | ТССЦ-101-2411 | Водоотлив оконный шириной планки 250 мм из оцинкованной стали с полимерным покрытием |  |  | п.м |  |  | 9.63 | 128.8 |  | 1240.34 | 1.42 | 1761 |  |  |  | Водоотлив оконный шириной планки 250 мм из оцинкованной стали с полимерным покрытием
|  | Всего по позиции |  |  | 10: 1240.34; 12: 1761 |  |  |  |  | Всего по позиции
50 | ТЕРр58-20-1 | Смена обделок из листовой стали (поясков, сандриков, отливов, карнизов) шириной: до 0,4 м |  |  | 4: 100 м; 7: 0.3954 |  |  |  | Смена обделок из листовой стали (поясков, сандриков, отливов, карнизов) шириной: до 0,4 м
|  | Всего по позиции |  |  | 10: 599.05; 12: 18585 |  |  |  |  | Всего по позиции
51 | ТЕРр61-7-1 | Ремонт штукатурки откосов внутри здания по камню и бетону цементно-известковым раствором: прямолинейных |  |  | 4: 100 м2 отремонтированной поверхности; 7: 0.1186 |  |  |  | Ремонт штукатурки откосов внутри здания по камню и бетону цементно-известковым раствором: прямолинейных
|  | Всего по позиции |  |  | 10: 1857.17; 12: 55068 |  |  |  |  | Всего по позиции
52 | ТЕР15-04-007-01 | Окраска водно-дисперсионными акриловыми составами улучшенная: по штукатурке стен |  |  | 4: 100 м2 окрашиваемой поверхности; 7: 0.1186 |  |  |  | Окраска водно-дисперсионными акриловыми составами улучшенная: по штукатурке стен
|  | Всего по позиции |  |  | 10: 379.23; 12: 6978 |  |  |  |  | Всего по позиции
|  | Итого по разделу 4 Замена оконных проемов |  |  | 10: 61539.22; 12: 283224 | [5 empty] | Итого по разделу 4 Замена оконных проемов
Раздел 5. Транспортировка демонтированных материалов | [15 empty] | Раздел 5. Транспортировка демонтированных материалов
53 | ТССЦпг-01-01-01-041 | Погрузочные работы при автомобильных перевозках: мусора строительного с погрузкой вручную |  |  | 1 т груза |  |  | 2.09 | 52.73 |  | 110.21 | 20.18 | 2224 |  |  |  | Погрузочные работы при автомобильных перевозках: мусора строительного с погрузкой вручную
|  | Всего по позиции |  |  | 10: 110.21; 12: 2224 |  |  |  |  | Всего по позиции
54 | ТССЦпг-03-02-01-062 | Перевозка строительных грузов (кроме массовых навалочных, перевозимых автомобилями-самосвалами, а также бетонных и железобетонных изделий, стеновых и перегородочных материалов, лесоматериалов круглых и пиломатериалов, включенных в таблицу 03-01), бортовым автомобилем грузоподъемностью 5 т, на расстояние до 62 км I класс груза |  |  | 1 т груза |  |  | 2.09 | 64.88 |  | 135.6 | 16.61 | 2252 |  |  |  | Перевозка строительных грузов (кроме массовых навалочных, перевозимых автомобилями-самосвалами, а также бетонных и железобетонных изделий, стеновых и перегородочных материалов, лесоматериалов круглых и пиломатериалов, включенных в таблицу 03-01), бортовым автомобилем грузоподъемностью 5 т, на расстояние до 62 км I класс груза
|  | Всего по позиции |  |  | 10: 135.6; 12: 2252 |  |  |  |  | Всего по позиции
|  | Итого по разделу 5 Транспортировка демонтированных материалов |  |  | 10: 245.81; 12: 4476 | [5 empty] | Итого по разделу 5 Транспортировка демонтированных материалов
|  | Итоги по смете: | [17 empty] | Итоги по смете:
|  | Итого прямые затраты (справочно) |  |  | 10: 212093.56; 12: 1574600 | [7 empty] | Итого прямые затраты (справочно)
|  | в том числе: | [18 empty] | в том числе:
|  | Оплата труда рабочих |  |  | 10: 11871.51; 12: 409212 | [7 empty] | Оплата труда рабочих
|  | Эксплуатация машин |  |  | 10: 4646.28; 12: 62192 | [7 empty] | Эксплуатация машин
|  | в том числе оплата труда машинистов (Отм) |  |  | 10: 462.09; 12: 15927 | [7 empty] | в том числе оплата труда машинистов (Отм)
|  | Материалы |  |  | 10: 195575.77; 12: 1103196 | [7 empty] | Материалы
|  | Строительные работы |  |  | 10: 229518.36; 12: 2214596 | [7 empty] | Строительные работы
|  | Строительные работы |  |  | 10: 229408.15; 12: 2212372 | [7 empty] | Строительные работы
|  | в том числе: | [18 empty] | в том числе:
|  | оплата труда |  |  | 10: 11871.51; 12: 409212 | [7 empty] | оплата труда
|  | эксплуатация машин и механизмов |  |  | 10: 4536.07; 12: 59968 | [7 empty] | эксплуатация машин и механизмов
|  | в том числе оплата труда машинистов (ОТм) |  |  | 10: 462.09; 12: 15927 | [7 empty] | в том числе оплата труда машинистов (ОТм)
|  | материалы |  |  | 10: 194222.61; 12: 1095916 | [7 empty] | материалы
|  | накладные расходы |  |  | 10: 12851.79; 12: 443003 | [7 empty] | накладные расходы
|  | сметная прибыль |  |  | 10: 5926.17; 12: 204273 | [7 empty] | сметная прибыль
|  | Транспортные расходы (перевозка), относимые на стоимость строительных работ |  |  | 10: 110.21; 12: 2224 | [7 empty] | Транспортные расходы (перевозка), относимые на стоимость строительных работ
|  | Монтажные работы |  |  | 10: 1353.16; 12: 7280 | [7 empty] | Монтажные работы
|  | в том числе: | [18 empty] | в том числе:
|  | материалы |  |  | 10: 1353.16; 12: 7280 | [7 empty] | материалы
|  | Итого |  |  | 10: 230871.52; 12: 2221876 | [8 empty] | Итого
|  | Итого ФОТ (справочно) |  |  | 10: 12333.6; 12: 425139 | [7 empty] | Итого ФОТ (справочно)
|  | Итого накладные расходы (справочно) |  |  | 10: 12851.79; 12: 443003 | [7 empty] | Итого накладные расходы (справочно)
|  | Итого сметная прибыль (справочно) |  |  | 10: 5926.17; 12: 204273 | [7 empty] | Итого сметная прибыль (справочно)
|  | Утилизация строительного мусора 2,09*817,77 |  |  | 10: 1709.14; 12: 1709 | [7 empty] | Утилизация строительного мусора 2,09*817,77
|  | Итого |  |  | 10: 232580.66; 12: 2223585 | [8 empty] | Итого
|  | Непредвиденные затраты 2% |  |  | 10: 4651.61; 12: 44472 | [7 empty] | Непредвиденные затраты 2%
|  | ВСЕГО по смете |  |  | 10: 237232.27; 12: 2268057 | [9 empty] | ВСЕГО по смете

## 10.
Приложение № 2
Утверждено приказом № 421 от 4 августа 2020 г. Минстроя РФ
Наименование редакции сметных нормативов
Наименование программного продукта |  |  | ГРАНД-Смета, версия 2022.3
Ограждение Здание производственной базы Северного РЭС
(наименование стройки)
(наименование объекта капитального строительства)
ЛОКАЛЬНЫЙ СМЕТНЫЙ РАСЧЕТ (СМЕТА) № 10
Капитальный ремонт Здание производственной базы Инв.№ HB009052. Устройство барьерной защиты | [13 empty] | Капитальный ремонт Здание производственной базы Инв.№ HB009052. Устройство барьерной защиты
(наименование конструктивного решения)
Составлен | базисно-индексным | методом
Основание | Ведомость дефектов и объемов работ
(проектная и (или) иная техническая документация)
Составлен(а) в текущем (базисном) уровне цен
Сметная стоимость |  | 80.84 | (6,58) | тыс.руб.
в том числе:
| строительных работ | 79.25 | (6,45) | тыс.руб. |  | Средства на оплату труда рабочих |  |  |  |  | 8.55 | (0,25) | тыс.руб.
| монтажных работ | 0 | (0) | тыс.руб. |  | Нормативные затраты труда рабочих |  |  |  |  | 21.52 |  | чел.час.
| оборудования | 0 | (0) | тыс.руб. |  | Нормативные затраты труда машинистов |  |  |  |  | 4.99 |  | чел.час.
| прочих затрат | 0 | (0) | тыс.руб. |  | Расчетный измеритель конструктивного решения
№ п/п | Обоснование | Наименование работ и затрат |  |  | Единица измерения | Количество |  |  | Сметная стоимость в базисном уровне цен (в текущем уровне цен (гр. 8) для ресурсов, отсутствующих в СНБ), руб. |  |  | Индексы | Сметная стоимость в текущем уровне цен, руб.
[6 empty] | на единицу | коэффициенты | всего с учетом коэффициентов | на единицу | коэффициенты | всего
1 | 2 | 3 |  |  | 4 | 5 | 6 | 7 | 8 | 9 | 10 | 11 | 12
Раздел 1. Монтажные работы | [14 empty] | Раздел 1. Монтажные работы
Устройство барьерной защиты | [15 empty] | Устройство барьерной защиты
1 | ТЕР09-08-002-04 | Устройство барьеров безопасности: спиральных с креплением на кронштейнах (Установка ограждения из спиралей армированной колючей ленты) |  |  | 4: 100 м; 7: 1.86 |  |  |  | Устройство барьеров безопасности: спиральных с креплением на кронштейнах (Установка ограждения из спиралей армированной колючей ленты)
|  | Объем=(31*6) / 100 | [15 empty] | Объем=(31*6) / 100
| Приказ от 04.08.2020 № 421/пр п.58б | При применении сметных норм, включенных в сборники ГЭСН (ФЕР, ТЕР), аналогичных технологическим процессам в новом строительстве, в том числе по возведению новых конструктивных элементов ОЗП=1,15; ЭМ=1,25 к расх.; ЗПМ=1,25; ТЗ=1,15; ТЗМ=1,25 | [16 empty] | При применении сметных норм, включенных в сборники ГЭСН (ФЕР, ТЕР), аналогичных технологическим процессам в новом строительстве, в том числе по возведению новых конструктивных элементов ОЗП=1,15; ЭМ=1,25 к расх.; ЗПМ=1,25; ТЗ=1,15; ТЗМ=1,25
| 1 | ОТ |  |  | 8: 101.95; 9: 1.15; 10: 218.07; 11: 34.47; 12: 7517 | [6 empty] | ОТ
| 2 | ЭМ |  |  | 8: 77.64; 9: 1.25; 10: 180.51; 11: 22.66; 12: 4090 | [6 empty] | ЭМ
| 3 | в т.ч. ОТм |  |  | 8: 29.95; 9: 1.25; 10: 69.63; 11: 34.47; 12: 2400 | [6 empty] | в т.ч. ОТм
| 4 | М |  |  | 8: 102.29; 10: 190.26; 11: 9.22; 12: 1754 | [6 empty] | М
|  | ЗТ |  |  | 4: чел.-ч; 5: 9.03; 6: 1.15; 7: 19.3152 | [7 empty] | ЗТ
|  | ЗТм |  |  | 4: чел.-ч; 5: 2.04; 6: 1.25; 7: 4.743 | [7 empty] | ЗТм
|  | Итого по расценке |  |  | 8: 281.88; 10: 588.84; 12: 13361 | [8 empty] | Итого по расценке
|  | ФОТ |  |  | 10: 287.7; 12: 9917 | [7 empty] | ФОТ
| Приказ № 812/пр от 21.12.2020 Прил. п.9 | НР Строительные металлические конструкции |  |  | 4: %; 5: 93; 7: 93; 10: 267.56; 12: 9223 | [7 empty] | НР Строительные металлические конструкции
| Приказ № 774/пр от 11.12.2020 Прил. п.9, Приказ № 774/пр от 11.12.2020 п.16 | СП Строительные металлические конструкции |  |  | % | 62 | 0.85 | 52.7 |  |  | 151.62 |  | 5226 | [7 empty] | СП Строительные металлические конструкции
|  | Всего по позиции |  |  | 10: 1008.02; 12: 27810 | [9 empty] | Всего по позиции
2 | Прайс-лист Метиз-комплект от 27.06.2021г. | Армированная колючая лента типа АКЛ, Диаметр 500 мм (62 витка, 5 клепок, 10 метров) |  |  | 10м |  |  | 20.46 | 2218.76 |  | 4923.64 | 9.22 | 45396 |  |  |  | Армированная колючая лента типа АКЛ, Диаметр 500 мм (62 витка, 5 клепок, 10 метров)
|  | (Материалы для строительных работ) | [21 empty] | (Материалы для строительных работ)
|  | Объем=186*1,1/10 | [15 empty] | Объем=186*1,1/10
|  | Цена=2610,3/1,2*1,02 | [22 empty] | Цена=2610,3/1,2*1,02
|  | Всего по позиции |  |  | 10: 4923.64; 12: 45396 | [9 empty] | Всего по позиции
3 | ТЕР09-05-002-03 | Электродуговая сварка: кронштейнов |  |  | 4: 10 т конструкций; 7: 0.0045 |  |  |  | Электродуговая сварка: кронштейнов
|  | Объем=(((31)*1,46/1000)) / 10 | [15 empty] | Объем=(((31)*1,46/1000)) / 10
| Приказ от 04.08.2020 № 421/пр п.58б | При применении сметных норм, включенных в сборники ГЭСН (ФЕР, ТЕР), аналогичных технологическим процессам в новом строительстве, в том числе по возведению новых конструктивных элементов ОЗП=1,15; ЭМ=1,25 к расх.; ЗПМ=1,25; ТЗ=1,15; ТЗМ=1,25 | [16 empty] | При применении сметных норм, включенных в сборники ГЭСН (ФЕР, ТЕР), аналогичных технологическим процессам в новом строительстве, в том числе по возведению новых конструктивных элементов ОЗП=1,15; ЭМ=1,25 к расх.; ЗПМ=1,25; ТЗ=1,15; ТЗМ=1,25
| 1 | ОТ |  |  | 8: 5328.17; 9: 1.15; 10: 27.57; 11: 34.47; 12: 950 | [6 empty] | ОТ
| 2 | ЭМ |  |  | 8: 5183.48; 9: 1.25; 10: 29.16; 11: 11.63; 12: 339 | [6 empty] | ЭМ
| 4 | М |  |  | 8: 815.41; 10: 3.67; 11: 9.51; 12: 35 | [6 empty] | М
|  | ЗТ |  |  | 4: чел.-ч; 5: 372.86; 6: 1.15; 7: 1.9296 | [7 empty] | ЗТ
|  | Итого по расценке |  |  | 8: 11327.06; 10: 60.4; 12: 1324 | [8 empty] | Итого по расценке
|  | ФОТ |  |  | 10: 27.57; 12: 950 | [7 empty] | ФОТ
| Приказ № 812/пр от 21.12.2020 Прил. п.9 | НР Строительные металлические конструкции |  |  | 4: %; 5: 93; 7: 93; 10: 25.64; 12: 884 | [7 empty] | НР Строительные металлические конструкции
| Приказ № 774/пр от 11.12.2020 Прил. п.9, Приказ № 774/пр от 11.12.2020 п.16 | СП Строительные металлические конструкции |  |  | % | 62 | 0.85 | 52.7 |  |  | 14.53 |  | 501 | [7 empty] | СП Строительные металлические конструкции
|  | Всего по позиции |  |  | 10: 100.57; 12: 2709 | [9 empty] | Всего по позиции
4 | ТССЦ-101-2541 | Сталь угловая 32х32 мм |  |  | т |  |  | 0.045 | 7396.23 |  | 332.83 | 7.77 | 2586 |  |  |  | Сталь угловая 32х32 мм
|  | (Материалы для строительных работ) | [21 empty] | (Материалы для строительных работ)
|  | Объем=((31)*1,46/1000) | [15 empty] | Объем=((31)*1,46/1000)
|  | Всего по позиции |  |  | 10: 332.83; 12: 2586 | [9 empty] | Всего по позиции
7 | ВУЕР_ВЛ-8-61 Прим. | Установка предупреждающих плакатов установленного образца |  |  | 4: 1 опора; 7: 1 |  |  |  | Установка предупреждающих плакатов установленного образца
| тех часть таблица 3 п.20 | Поправочный коэффициент ЭМ=1,22 | [16 empty] | Поправочный коэффициент ЭМ=1,22
| п.16.таб1 | Производство работ вблизи объектов, находящихся под высоким напряжением (свыше 25 В), в том числе в охранной зоне действующей ЛЭП (в зоне наведенного напряжения от других ВЛ) ОЗП=1,2 | [16 empty] | Производство работ вблизи объектов, находящихся под высоким напряжением (свыше 25 В), в том числе в охранной зоне действующей ЛЭП (в зоне наведенного напряжения от других ВЛ) ОЗП=1,2
| Таблица 1п.6 | Территория городов, поселков ОЗП=1,2; ТЗ=1,2 | [16 empty] | Территория городов, поселков ОЗП=1,2; ТЗ=1,2
| Приказ от 04.08.2020 № 421/пр п.58б | При применении сметных норм, включенных в сборники ГЭСН (ФЕР, ТЕР), аналогичных технологическим процессам в новом строительстве, в том числе по возведению новых конструктивных элементов ОЗП=1,15; ЭМ=1,25 к расх.; ЗПМ=1,25; ТЗ=1,15; ТЗМ=1,25 | [16 empty] | При применении сметных норм, включенных в сборники ГЭСН (ФЕР, ТЕР), аналогичных технологическим процессам в новом строительстве, в том числе по возведению новых конструктивных элементов ОЗП=1,15; ЭМ=1,25 к расх.; ЗПМ=1,25; ТЗ=1,15; ТЗМ=1,25
| 1 | ОТ |  |  | 8: 3.94; 9: 1.656; 10: 6.52; 11: 12.72; 12: 83 | [6 empty] | ОТ
| 2 | ЭМ |  |  | 8: 20.55; 9: 1.525; 10: 31.34; 12: 31 | [6 empty] | ЭМ
| 4 | М |  |  | 8: 18.28; 10: 0 | [6 empty] | М
|  | ЗТ |  |  | 4: чел.-ч; 5: 0.2; 6: 1.38; 7: 0.276 | [7 empty] | ЗТ
|  | ЗТм |  |  | 4: чел.-ч; 5: 0.2; 6: 1.25; 7: 0.25 | [7 empty] | ЗТм
|  | Итого по расценке |  |  | 8: 24.49; 10: 37.86; 12: 114 | [8 empty] | Итого по расценке
|  | ФОТ |  |  | 10: 6.52; 12: 83 | [7 empty] | ФОТ
| Приказ № 812/пр от 21.12.2020 Прил. п.27 | НР Линии электропередачи |  |  | 4: %; 5: 103; 7: 103; 10: 6.72; 12: 85 | [7 empty] | НР Линии электропередачи
| Приказ № 774/пр от 11.12.2020 Прил. п.27, Приказ № 774/пр от 11.12.2020 п.16 | СП Линии электропередачи |  |  | % | 60 | 0.85 | 51 |  |  | 3.33 |  | 42 | [7 empty] | СП Линии электропередачи
|  | Всего по позиции |  |  | 10: 47.91; 12: 241 | [9 empty] | Всего по позиции
8 | ТССЦ-105-8042 | Табличка с названием подстанции установленного образца |  |  | 100 шт. |  |  | 0.01 | 3994.91 |  | 39.95 | 12.72 | 508 |  |  |  | Табличка с названием подстанции установленного образца
|  | (Материалы для строительных работ) | [21 empty] | (Материалы для строительных работ)
|  | Объем=1 / 100 | [15 empty] | Объем=1 / 100
|  | Всего по позиции |  |  | 10: 39.95; 12: 508 | [9 empty] | Всего по позиции
Итоги по смете:
|  | Итого прямые затраты (справочно) |  |  | 10: 5983.52; 12: 63289
в том числе:
|  | Оплата труда рабочих |  |  | 10: 252.16; 12: 8550
|  | Эксплуатация машин |  |  | 10: 241.01; 12: 4460
|  | в том числе оплата труда машинистов (Отм) |  |  | 10: 69.63; 12: 2400
|  | Материалы |  |  | 10: 5490.35; 12: 50279
|  | Строительные работы |  |  | 10: 6452.92; 12: 79250
в том числе:
|  | оплата труда |  |  | 10: 252.16; 12: 8550
|  | эксплуатация машин и механизмов |  |  | 10: 241.01; 12: 4460
|  | в том числе оплата труда машинистов (ОТм) |  |  | 10: 69.63; 12: 2400
|  | материалы |  |  | 10: 5490.35; 12: 50279
|  | накладные расходы |  |  | 10: 299.92; 12: 10192
|  | сметная прибыль |  |  | 10: 169.48; 12: 5769
|  | Итого ФОТ (справочно) |  |  | 10: 321.79; 12: 10950
|  | Итого накладные расходы (справочно) |  |  | 10: 299.92; 12: 10192
|  | Итого сметная прибыль (справочно) |  |  | 10: 169.48; 12: 5769
|  | Непредвиденные затраты 2% |  |  | 10: 129.06; 12: 1585
|  | ВСЕГО по смете |  |  | 10: 6581.98; 12: 80835