## 2. Стр. ВЛ 10 кВ - ЛСР по Метод
Приложение № 2
Утверждено приказом № 421 от 4 августа 2020 г. Минстроя РФ
Наименование редакции сметных нормативов |  |  | Изменения в сметные нормы, федеральные единичные расценки и отдельные составляющие к ним, включенные в федеральный реестр сметных нормативов приказами Минстроя России от 26 декабря 2019 г. № 871/пр, 872/пр, 873/пр, 874/пр, 875/пр, 876/пр (в ред. приказов от 30.03.2020 № 171/пр, 172/пр, от 01.06.2020 № 294/пр, 295/пр, от 30.06.2020 № 352/пр, 353/пр, от 20.10.2020 № 635/пр, 636/пр, от 09.02.2021 № 50/пр, 51/пр, от 24.05.2021 № 320/пр, 321/пр, от 24.06.2021 № 407/пр, 408/пр, от 14.10.2021 № 745/пр, 746/пр), от 20.12.2021 № 961/пр, 962/пр) | [10 empty] | Изменения в сметные нормы, федеральные единичные расценки и отдельные составляющие к ним, включенные в федеральный реестр сметных нормативов приказами Минстроя России от 26 декабря 2019 г. № 871/пр, 872/пр, 873/пр, 874/пр, 875/пр, 876/пр (в ред. приказов от 30.03.2020 № 171/пр, 172/пр, от 01.06.2020 № 294/пр, 295/пр, от 30.06.2020 № 352/пр, 353/пр, от 20.10.2020 № 635/пр, 636/пр, от 09.02.2021 № 50/пр, 51/пр, от 24.05.2021 № 320/пр, 321/пр, от 24.06.2021 № 407/пр, 408/пр, от 14.10.2021 № 745/пр, 746/пр), от 20.12.2021 № 961/пр, 962/пр)
Наименование программного продукта |  |  | ГРАНД-Смета, версия 2023.1
(наименование стройки)
(наименование объекта капитального строительства)
ЛОКАЛЬНЫЙ СМЕТНЫЙ РАСЧЕТ (СМЕТА) № 2
Строительство ВЛ-10 кВ Свободненский район (Багаева Т.П.) | [14 empty] | Строительство ВЛ-10 кВ Свободненский район (Багаева Т.П.)
(наименование конструктивного решения)
Составлен | базисно-индексным | методом
Основание | 2649-11-10/22-РД
(проектная и (или) иная техническая документация)
Составлен(а) в текущем (базисном) уровне цен |  |  | 4 кв-л 2022 г. | [12 empty] | 4 кв-л 2022 г.
Сметная стоимость |  | 4675.53 | (426,53) | тыс.руб.
в том числе:
| строительных работ | 3064.95 | (209,12) | тыс.руб. |  | Средства на оплату труда рабочих |  |  |  |  | 406.18 | (8,67) | тыс.руб.
| монтажных работ | 1017.78 | (105,62) | тыс.руб. |  | Нормативные затраты труда рабочих |  |  |  |  | 887.35 |  | чел.час.
| оборудования | 99.33 | (13,35) | тыс.руб. |  | Нормативные затраты труда машинистов |  |  |  |  | 266.54 |  | чел.час.
| прочих затрат | 128.12 | (2,74) | тыс.руб. |  | Расчетный измеритель конструктивного решения
№ п/п | Обоснование | Наименование работ и затрат |  |  | Единица измерения | Количество |  |  | Сметная стоимость в базисном уровне цен (в текущем уровне цен (гр. 8) для ресурсов, отсутствующих в СНБ), руб. |  |  | Индексы | Сметная стоимость в текущем уровне цен, руб.
[6 empty] | на единицу | коэффициенты | всего с учетом коэффициентов | на единицу | коэффициенты | всего
1 | 2 | 3 |  |  | 4 | 5 | 6 | 7 | 8 | 9 | 10 | 11 | 12
Раздел 1. Монтажные работы ВЛ 10 кВ | [16 empty] | Раздел 1. Монтажные работы ВЛ 10 кВ
1 | ФЕР01-01-009-23 | Разработка траншей экскаватором «обратная лопата» с ковшом вместимостью 0,25 м3, группа грунтов: 2 |  |  | 4: 1000 м3; 7: 0.02214 |  |  |  |  | Разработка траншей экскаватором «обратная лопата» с ковшом вместимостью 0,25 м3, группа грунтов: 2
|  | Объем=22,14 / 1000 | [16 empty] | Объем=22,14 / 1000
| 2 | ЭМ |  |  | 8: 3150.45; 10: 69.75; 11: 14.81; 12: 1033 | [6 empty] | ЭМ
| 3 | в т.ч. ОТм |  |  | 8: 522; 10: 11.56; 11: 46.83; 12: 541 | [6 empty] | в т.ч. ОТм
|  | ЗТм |  |  | 4: чел.-ч; 5: 45; 7: 0.9963 | [7 empty] | ЗТм
|  | Итого по расценке |  |  | 8: 3150.45; 10: 69.75; 12: 1033 | [8 empty] | Итого по расценке
|  | ФОТ |  |  | 10: 11.56; 12: 541 | [7 empty] | ФОТ
| Приказ № 812/пр от 21.12.2020 Прил. п.1.1 | НР Земляные работы, выполняемые механизированным способом |  |  | 4: %; 5: 92; 7: 92; 10: 10.64; 12: 498 | [7 empty] | НР Земляные работы, выполняемые механизированным способом
| Приказ № 774/пр от 11.12.2020 Прил. п.1.1 | СП Земляные работы, выполняемые механизированным способом |  |  | 4: %; 5: 46; 7: 46; 10: 5.32; 12: 249 | [7 empty] | СП Земляные работы, выполняемые механизированным способом
|  | Всего по позиции |  |  | 10: 85.71; 12: 1780 | [9 empty] | Всего по позиции
2 | ФЕРм08-02-142-01 | Устройство постели при одном кабеле в траншее |  |  | 4: 100 м; 7: 0.82 |  |  |  |  | Устройство постели при одном кабеле в траншее
|  | Объем=(36+46) / 100 | [16 empty] | Объем=(36+46) / 100
| 1 | ОТ |  |  | 8: 49.82; 10: 40.85; 11: 46.83; 12: 1913 | [6 empty] | ОТ
| 2 | ЭМ |  |  | 8: 256.27; 10: 210.14; 11: 14.81; 12: 3112 | [6 empty] | ЭМ
| 3 | в т.ч. ОТм |  |  | 8: 45.24; 10: 37.1; 11: 46.83; 12: 1737 | [6 empty] | в т.ч. ОТм
| 4 | М |  |  | 8: 1; 10: 0.82; 11: 9.05; 12: 7 | [6 empty] | М
|  | ЗТ |  |  | 4: чел.-ч; 5: 5.3; 7: 4.346 | [7 empty] | ЗТ
|  | ЗТм |  |  | 4: чел.-ч; 5: 3.9; 7: 3.198 | [7 empty] | ЗТм
|  | Итого по расценке |  |  | 8: 307.09; 10: 251.81; 12: 5032 | [8 empty] | Итого по расценке
|  | ФОТ |  |  | 10: 77.95; 12: 3650 | [7 empty] | ФОТ
| Приказ № 812/пр от 21.12.2020 Прил. п.49.3 | НР Электротехнические установки на других объектах |  |  | 4: %; 5: 97; 7: 97; 10: 75.61; 12: 3541 | [7 empty] | НР Электротехнические установки на других объектах
| Приказ № 774/пр от 11.12.2020 Прил. п.49.3 | СП Электротехнические установки на других объектах |  |  | 4: %; 5: 51; 7: 51; 10: 39.75; 12: 1862 | [7 empty] | СП Электротехнические установки на других объектах
|  | Всего по позиции |  |  | 10: 367.17; 12: 10435 | [9 empty] | Всего по позиции
3 | ФЕР01-01-009-23 | Разработка траншей экскаватором «обратная лопата» с ковшом вместимостью 0,25 м3, группа грунтов: 2 |  |  | 4: 1000 м3; 7: 0.032 |  |  |  |  | Разработка траншей экскаватором «обратная лопата» с ковшом вместимостью 0,25 м3, группа грунтов: 2
|  | Объем=(24+8) / 1000 | [16 empty] | Объем=(24+8) / 1000
| 2 | ЭМ |  |  | 8: 3150.45; 10: 100.81; 11: 14.81; 12: 1493 | [6 empty] | ЭМ
| 3 | в т.ч. ОТм |  |  | 8: 522; 10: 16.7; 11: 46.83; 12: 782 | [6 empty] | в т.ч. ОТм
|  | ЗТм |  |  | 4: чел.-ч; 5: 45; 7: 1.44 | [7 empty] | ЗТм
|  | Итого по расценке |  |  | 8: 3150.45; 10: 100.81; 12: 1493 | [8 empty] | Итого по расценке
|  | ФОТ |  |  | 10: 16.7; 12: 782 | [7 empty] | ФОТ
| Приказ № 812/пр от 21.12.2020 Прил. п.1.1 | НР Земляные работы, выполняемые механизированным способом |  |  | 4: %; 5: 92; 7: 92; 10: 15.36; 12: 719 | [7 empty] | НР Земляные работы, выполняемые механизированным способом
| Приказ № 774/пр от 11.12.2020 Прил. п.1.1 | СП Земляные работы, выполняемые механизированным способом |  |  | 4: %; 5: 46; 7: 46; 10: 7.68; 12: 360 | [7 empty] | СП Земляные работы, выполняемые механизированным способом
|  | Всего по позиции |  |  | 10: 123.85; 12: 2572 | [9 empty] | Всего по позиции
4 | ФЕР04-01-079-01 | Монтаж установки горизонтально направленного бурения: с тяговым усилием 20 тс (200 кН) |  |  | 4: шт; 7: 2 |  |  |  |  | Монтаж установки горизонтально направленного бурения: с тяговым усилием 20 тс (200 кН)
| 1 | ОТ |  |  | 8: 2.6; 10: 5.2; 11: 46.83; 12: 244 | [6 empty] | ОТ
| 2 | ЭМ |  |  | 8: 298.12; 10: 596.24; 11: 14.81; 12: 8830 | [6 empty] | ЭМ
| 3 | в т.ч. ОТм |  |  | 8: 3.78; 10: 7.56; 11: 46.83; 12: 354 | [6 empty] | в т.ч. ОТм
|  | ЗТ |  |  | 4: чел.-ч; 5: 0.27; 7: 0.54 | [7 empty] | ЗТ
|  | ЗТм |  |  | 4: чел.-ч; 5: 0.28; 7: 0.56 | [7 empty] | ЗТм
|  | Итого по расценке |  |  | 8: 300.72; 10: 601.44; 12: 9074 | [8 empty] | Итого по расценке
|  | ФОТ |  |  | 10: 12.76; 12: 598 | [7 empty] | ФОТ
| Приказ № 812/пр от 21.12.2020 Прил. п.4 | НР Скважины |  |  | 4: %; 5: 106; 7: 106; 10: 13.53; 12: 634 | [7 empty] | НР Скважины
| Приказ № 774/пр от 11.12.2020 Прил. п.4 | СП Скважины |  |  | 4: %; 5: 45; 7: 45; 10: 5.74; 12: 269 | [7 empty] | СП Скважины
|  | Всего по позиции |  |  | 10: 620.71; 12: 9977 | [9 empty] | Всего по позиции
5 | ФЕР04-01-085-01 | Устройство закрытого подземного перехода методом ГНБ с поэтапным расширением скважины для полиэтиленовых труб в грунтах I-III группы установками с тяговым усилием 20 тс (200 кН): для труб Dу=110 мм длиной до 400 м |  |  | 4: м; 7: 76 |  |  |  |  | Устройство закрытого подземного перехода методом ГНБ с поэтапным расширением скважины для полиэтиленовых труб в грунтах I-III группы установками с тяговым усилием 20 тс (200 кН): для труб Dу=110 мм длиной до 400 м
| 1 | ОТ |  |  | 8: 10.83; 10: 823.08; 11: 46.83; 12: 38545 | [6 empty] | ОТ
| 2 | ЭМ |  |  | 8: 623.36; 10: 47375.36; 11: 14.81; 12: 701629 | [6 empty] | ЭМ
| 3 | в т.ч. ОТм |  |  | 8: 15.57; 10: 1183.32; 11: 46.83; 12: 55415 | [6 empty] | в т.ч. ОТм
| 4 | М |  |  | 8: 1.04; 10: 79.04; 11: 9.05; 12: 715 | [6 empty] | М
Н | 01.4.03.01 | Бентонит |  |  | 4: кг; 5: 8.1; 7: 615.6 | [10 empty] | Бентонит
Н | 01.4.03.03 | Полимер для стабилизации грунта |  |  | 4: т; 5: 0.00045; 7: 0.0342 | [10 empty] | Полимер для стабилизации грунта
|  | ЗТ |  |  | 4: чел.-ч; 5: 0.99; 7: 75.24 | [7 empty] | ЗТ
|  | ЗТм |  |  | 4: чел.-ч; 5: 1.14; 7: 86.64 | [7 empty] | ЗТм
|  | Итого по расценке |  |  | 8: 635.23; 10: 48277.48; 12: 740889 | [8 empty] | Итого по расценке
|  | ФОТ |  |  | 10: 2006.4; 12: 93960 | [7 empty] | ФОТ
| Приказ № 812/пр от 21.12.2020 Прил. п.4 | НР Скважины |  |  | 4: %; 5: 106; 7: 106; 10: 2126.78; 12: 99598 | [7 empty] | НР Скважины
| Приказ № 774/пр от 11.12.2020 Прил. п.4 | СП Скважины |  |  | 4: %; 5: 45; 7: 45; 10: 902.88; 12: 42282 | [7 empty] | СП Скважины
|  | Всего по позиции |  |  | 10: 51307.14; 12: 882769 | [9 empty] | Всего по позиции
6 | ФЕР22-05-005-01 | Протаскивание в футляр полиэтиленовых труб диаметром: 110 мм |  |  | 4: 100 м трубы, уложенной в футляр; 7: 1.52 |  |  |  |  | Протаскивание в футляр полиэтиленовых труб диаметром: 110 мм
|  | Объем=152 / 100 | [16 empty] | Объем=152 / 100
| 1 | ОТ |  |  | 8: 689.47; 10: 1047.99; 11: 46.83; 12: 49077 | [6 empty] | ОТ
| 2 | ЭМ |  |  | 8: 72.67; 10: 110.46; 11: 14.81; 12: 1636 | [6 empty] | ЭМ
| 3 | в т.ч. ОТм |  |  | 8: 0.41; 10: 0.62; 11: 46.83; 12: 29 | [6 empty] | в т.ч. ОТм
| 4 | М |  |  | 8: 484.59; 10: 736.58; 11: 9.05; 12: 6666 | [6 empty] | М
Н | 24.3.03.13 | Трубы полиэтиленовые |  |  | 4: м; 5: 110; 7: 167.2 | [10 empty] | Трубы полиэтиленовые
|  | ЗТ |  |  | 4: чел.-ч; 5: 71.67; 7: 108.9384 | [7 empty] | ЗТ
|  | ЗТм |  |  | 4: чел.-ч; 5: 0.03; 7: 0.0456 | [7 empty] | ЗТм
|  | Итого по расценке |  |  | 8: 1246.73; 10: 1895.03; 12: 57379 | [8 empty] | Итого по расценке
|  | ФОТ |  |  | 10: 1048.61; 12: 49106 | [7 empty] | ФОТ
| Приказ № 812/пр от 21.12.2020 Прил. п.18 | НР Наружные сети водопровода, канализации, теплоснабжения, газопровода |  |  | 4: %; 5: 117; 7: 117; 10: 1226.87; 12: 57454 | [7 empty] | НР Наружные сети водопровода, канализации, теплоснабжения, газопровода
| Приказ № 774/пр от 11.12.2020 Прил. п.18 | СП Наружные сети водопровода, канализации, теплоснабжения, газопровода |  |  | 4: %; 5: 74; 7: 74; 10: 775.97; 12: 36338 | [7 empty] | СП Наружные сети водопровода, канализации, теплоснабжения, газопровода
|  | Всего по позиции |  |  | 10: 3897.87; 12: 151171 | [9 empty] | Всего по позиции
7 | ФЕР04-01-080-01 | Демонтаж установки горизонтально направленного бурения: с тяговым усилием 20 тс (200 кН) |  |  | 4: шт; 7: 2 |  |  |  |  | Демонтаж установки горизонтально направленного бурения: с тяговым усилием 20 тс (200 кН)
| 1 | ОТ |  |  | 8: 2.5; 10: 5; 11: 46.83; 12: 234 | [6 empty] | ОТ
| 2 | ЭМ |  |  | 8: 276.83; 10: 553.66; 11: 14.81; 12: 8200 | [6 empty] | ЭМ
| 3 | в т.ч. ОТм |  |  | 8: 3.51; 10: 7.02; 11: 46.83; 12: 329 | [6 empty] | в т.ч. ОТм
|  | ЗТ |  |  | 4: чел.-ч; 5: 0.26; 7: 0.52 | [7 empty] | ЗТ
|  | ЗТм |  |  | 4: чел.-ч; 5: 0.26; 7: 0.52 | [7 empty] | ЗТм
|  | Итого по расценке |  |  | 8: 279.33; 10: 558.66; 12: 8434 | [8 empty] | Итого по расценке
|  | ФОТ |  |  | 10: 12.02; 12: 563 | [7 empty] | ФОТ
| Приказ № 812/пр от 21.12.2020 Прил. п.4 | НР Скважины |  |  | 4: %; 5: 106; 7: 106; 10: 12.74; 12: 597 | [7 empty] | НР Скважины
| Приказ № 774/пр от 11.12.2020 Прил. п.4 | СП Скважины |  |  | 4: %; 5: 45; 7: 45; 10: 5.41; 12: 253 | [7 empty] | СП Скважины
|  | Всего по позиции |  |  | 10: 576.81; 12: 9284 | [9 empty] | Всего по позиции
8 | ФЕРм08-02-141-03 | Кабель до 35 кВ в готовых траншеях без покрытий, масса 1 м: до 3 кг |  |  | 4: 100 м; 7: 0.82 |  |  |  |  | Кабель до 35 кВ в готовых траншеях без покрытий, масса 1 м: до 3 кг
|  | Объем=82 / 100 | [16 empty] | Объем=82 / 100
| 1 | ОТ |  |  | 8: 106.78; 10: 87.56; 11: 46.83; 12: 4100 | [6 empty] | ОТ
| 2 | ЭМ |  |  | 8: 181.03; 10: 148.44; 11: 14.81; 12: 2198 | [6 empty] | ЭМ
| 3 | в т.ч. ОТм |  |  | 8: 23.59; 10: 19.34; 11: 46.83; 12: 906 | [6 empty] | в т.ч. ОТм
| 4 | М |  |  | 8: 73.05; 10: 59.9; 11: 9.05; 12: 542 | [6 empty] | М
|  | ЗТ |  |  | 4: чел.-ч; 5: 11.36; 7: 9.3152 | [7 empty] | ЗТ
|  | ЗТм |  |  | 4: чел.-ч; 5: 1.88; 7: 1.5416 | [7 empty] | ЗТм
|  | Итого по расценке |  |  | 8: 360.86; 10: 295.9; 12: 6840 | [8 empty] | Итого по расценке
|  | ФОТ |  |  | 10: 106.9; 12: 5006 | [7 empty] | ФОТ
| Приказ № 812/пр от 21.12.2020 Прил. п.49.3 | НР Электротехнические установки на других объектах |  |  | 4: %; 5: 97; 7: 97; 10: 103.69; 12: 4856 | [7 empty] | НР Электротехнические установки на других объектах
| Приказ № 774/пр от 11.12.2020 Прил. п.49.3 | СП Электротехнические установки на других объектах |  |  | 4: %; 5: 51; 7: 51; 10: 54.52; 12: 2553 | [7 empty] | СП Электротехнические установки на других объектах
|  | Всего по позиции |  |  | 10: 454.11; 12: 14249 | [9 empty] | Всего по позиции
9 | ФЕРм08-02-412-04 | Затягивание провода в проложенные трубы и металлические рукава первого одножильного или многожильного в общей оплетке, суммарное сечение: до 35 мм2 |  |  | 4: 100 м; 7: 0.76 |  |  |  |  | Затягивание провода в проложенные трубы и металлические рукава первого одножильного или многожильного в общей оплетке, суммарное сечение: до 35 мм2
|  | Объем=76 / 100 | [16 empty] | Объем=76 / 100
| 1 | ОТ |  |  | 8: 84.22; 10: 64.01; 11: 46.83; 12: 2998 | [6 empty] | ОТ
| 2 | ЭМ |  |  | 8: 10.86; 10: 8.25; 11: 14.81; 12: 122 | [6 empty] | ЭМ
| 3 | в т.ч. ОТм |  |  | 8: 1.51; 10: 1.15; 11: 46.83; 12: 54 | [6 empty] | в т.ч. ОТм
| 4 | М |  |  | 8: 36.43; 10: 27.69; 11: 9.05; 12: 251 | [6 empty] | М
|  | ЗТ |  |  | 4: чел.-ч; 5: 8.96; 7: 6.8096 | [7 empty] | ЗТ
|  | ЗТм |  |  | 4: чел.-ч; 5: 0.12; 7: 0.0912 | [7 empty] | ЗТм
|  | Итого по расценке |  |  | 8: 131.51; 10: 99.95; 12: 3371 | [8 empty] | Итого по расценке
|  | ФОТ |  |  | 10: 65.16; 12: 3052 | [7 empty] | ФОТ
| Приказ № 812/пр от 21.12.2020 Прил. п.49.3 | НР Электротехнические установки на других объектах |  |  | 4: %; 5: 97; 7: 97; 10: 63.21; 12: 2960 | [7 empty] | НР Электротехнические установки на других объектах
| Приказ № 774/пр от 11.12.2020 Прил. п.49.3 | СП Электротехнические установки на других объектах |  |  | 4: %; 5: 51; 7: 51; 10: 33.23; 12: 1557 | [7 empty] | СП Электротехнические установки на других объектах
|  | Всего по позиции |  |  | 10: 196.39; 12: 7888 | [9 empty] | Всего по позиции
10 | ФЕРм08-02-143-05 | Покрытие кабеля, проложенного в траншее: лентой сигнальной |  |  | 4: 100 м; 7: 0.825 |  |  |  |  | Покрытие кабеля, проложенного в траншее: лентой сигнальной
|  | Объем=82,5 / 100 | [16 empty] | Объем=82,5 / 100
| 1 | ОТ |  |  | 8: 3.85; 10: 3.18; 11: 46.83; 12: 149 | [6 empty] | ОТ
| 2 | ЭМ |  |  | 8: 1.31; 10: 1.08; 11: 14.81; 12: 16 | [6 empty] | ЭМ
| 3 | в т.ч. ОТм |  |  | 8: 0.23; 10: 0.19; 11: 46.83; 12: 9 | [6 empty] | в т.ч. ОТм
| 4 | М |  |  | 8: 0.08; 10: 0.07; 11: 9.05; 12: 1 | [6 empty] | М
|  | ЗТ |  |  | 4: чел.-ч; 5: 0.48; 7: 0.396 | [7 empty] | ЗТ
|  | ЗТм |  |  | 4: чел.-ч; 5: 0.02; 7: 0.0165 | [7 empty] | ЗТм
|  | Итого по расценке |  |  | 8: 5.24; 10: 4.33; 12: 166 | [8 empty] | Итого по расценке
|  | ФОТ |  |  | 10: 3.37; 12: 158 | [7 empty] | ФОТ
| Приказ № 812/пр от 21.12.2020 Прил. п.49.3 | НР Электротехнические установки на других объектах |  |  | 4: %; 5: 97; 7: 97; 10: 3.27; 12: 153 | [7 empty] | НР Электротехнические установки на других объектах
| Приказ № 774/пр от 11.12.2020 Прил. п.49.3 | СП Электротехнические установки на других объектах |  |  | 4: %; 5: 51; 7: 51; 10: 1.72; 12: 81 | [7 empty] | СП Электротехнические установки на других объектах
|  | Всего по позиции |  |  | 10: 9.32; 12: 400 | [9 empty] | Всего по позиции
11 | ФЕР01-02-061-01 | Засыпка вручную траншей, пазух котлованов и ям, группа грунтов: 1 |  |  | 4: 100 м3; 7: 0.5404 |  |  |  |  | Засыпка вручную траншей, пазух котлованов и ям, группа грунтов: 1
|  | Объем=54,04 / 100 | [16 empty] | Объем=54,04 / 100
| 1 | ОТ |  |  | 8: 663.75; 10: 358.69; 11: 46.83; 12: 16797 | [6 empty] | ОТ
|  | ЗТ |  |  | 4: чел.-ч; 5: 88.5; 7: 47.8254 | [7 empty] | ЗТ
|  | Итого по расценке |  |  | 8: 663.75; 10: 358.69; 12: 16797 | [8 empty] | Итого по расценке
|  | ФОТ |  |  | 10: 358.69; 12: 16797 | [7 empty] | ФОТ
| Приказ № 812/пр от 21.12.2020 Прил. п.1.2 | НР Земляные работы, выполняемые ручным способом |  |  | 4: %; 5: 89; 7: 89; 10: 319.23; 12: 14949 | [7 empty] | НР Земляные работы, выполняемые ручным способом
| Приказ № 774/пр от 11.12.2020 Прил. п.1.2 | СП Земляные работы, выполняемые ручным способом |  |  | 4: %; 5: 40; 7: 40; 10: 143.48; 12: 6719 | [7 empty] | СП Земляные работы, выполняемые ручным способом
|  | Всего по позиции |  |  | 10: 821.4; 12: 38465 | [9 empty] | Всего по позиции
12 | ФЕР33-04-030-03 | Установка разъединителей: с помощью механизмов |  |  | 4: компл; 7: 1 |  |  |  |  | Установка разъединителей: с помощью механизмов
| 1 | ОТ |  |  | 8: 74.65; 10: 74.65; 11: 46.83; 12: 3496 | [6 empty] | ОТ
| 2 | ЭМ |  |  | 8: 97.33; 10: 97.33; 11: 14.81; 12: 1441 | [6 empty] | ЭМ
| 3 | в т.ч. ОТм |  |  | 8: 13; 10: 13; 11: 46.83; 12: 609 | [6 empty] | в т.ч. ОТм
| 4 | М |  |  | 8: 2.16; 10: 2.16; 11: 9.05; 12: 20 | [6 empty] | М
П,Н | 01.7.15.03-0042 | Болты с гайками и шайбами строительные |  |  | 4: кг; 5: 0; 7: 0 | [10 empty] | Болты с гайками и шайбами строительные
П,Н | 07.2.07.13 | Хомуты стальные |  |  | 4: кг; 5: 0; 7: 0 | [10 empty] | Хомуты стальные
П,Н | 08.3.04.02 | Сталь стержневая диаметром до 10 мм |  |  | 4: т; 5: 0; 7: 0 | [10 empty] | Сталь стержневая диаметром до 10 мм
П,Н | 21.2.01.02 | Провода неизолированные для воздушных линий электропередач |  |  | 4: т; 5: 0; 7: 0 | [10 empty] | Провода неизолированные для воздушных линий электропередач
П,Н | 22.2.01.04 | Изоляторы линейные штыревые фарфоровые |  |  | 4: шт; 5: 0; 7: 0 | [10 empty] | Изоляторы линейные штыревые фарфоровые
П,Н | 22.2.02.03 | Детали крепления стальные |  |  | 4: кг; 5: 0; 7: 0 | [10 empty] | Детали крепления стальные
|  | ЗТ |  |  | 4: чел.-ч; 5: 7.42; 7: 7.42 | [7 empty] | ЗТ
|  | ЗТм |  |  | 4: чел.-ч; 5: 1.02; 7: 1.02 | [7 empty] | ЗТм
|  | Итого по расценке |  |  | 8: 174.14; 10: 174.14; 12: 4957 | [8 empty] | Итого по расценке
|  | ФОТ |  |  | 10: 87.65; 12: 4105 | [7 empty] | ФОТ
| Приказ № 812/пр от 21.12.2020 Прил. п.27 | НР Линии электропередачи |  |  | 4: %; 5: 103; 7: 103; 10: 90.28; 12: 4228 | [7 empty] | НР Линии электропередачи
| Приказ № 774/пр от 11.12.2020 Прил. п.27 | СП Линии электропередачи |  |  | 4: %; 5: 60; 7: 60; 10: 52.59; 12: 2463 | [7 empty] | СП Линии электропередачи
|  | Всего по позиции |  |  | 10: 317.01; 12: 11648 | [9 empty] | Всего по позиции
13 | ФЕР33-04-018-01 | Монтаж ограничителей перенапряжения нелинейных (ОПН) на линиях электропередачи до 10 кВ: с использованием автогидроподъемника |  |  | 4: 10 опор; 7: 0.1 |  |  |  |  | Монтаж ограничителей перенапряжения нелинейных (ОПН) на линиях электропередачи до 10 кВ: с использованием автогидроподъемника
|  | Объем=1 / 10 | [16 empty] | Объем=1 / 10
| 1 | ОТ |  |  | 8: 70.56; 10: 7.06; 11: 46.83; 12: 331 | [6 empty] | ОТ
| 2 | ЭМ |  |  | 8: 291.76; 10: 29.18; 11: 14.81; 12: 432 | [6 empty] | ЭМ
| 3 | в т.ч. ОТм |  |  | 8: 35.96; 10: 3.6; 11: 46.83; 12: 169 | [6 empty] | в т.ч. ОТм
| 4 | М |  |  | 8: 47.98; 10: 4.8; 11: 9.05; 12: 43 | [6 empty] | М
|  | ЗТ |  |  | 4: чел.-ч; 5: 7.42; 7: 0.742 | [7 empty] | ЗТ
|  | ЗТм |  |  | 4: чел.-ч; 5: 3.55; 7: 0.355 | [7 empty] | ЗТм
|  | Итого по расценке |  |  | 8: 410.3; 10: 41.04; 12: 806 | [8 empty] | Итого по расценке
|  | ФОТ |  |  | 10: 10.66; 12: 500 | [7 empty] | ФОТ
| Приказ № 812/пр от 21.12.2020 Прил. п.27 | НР Линии электропередачи |  |  | 4: %; 5: 103; 7: 103; 10: 10.98; 12: 515 | [7 empty] | НР Линии электропередачи
| Приказ № 774/пр от 11.12.2020 Прил. п.27 | СП Линии электропередачи |  |  | 4: %; 5: 60; 7: 60; 10: 6.4; 12: 300 | [7 empty] | СП Линии электропередачи
|  | Всего по позиции |  |  | 10: 58.42; 12: 1621 | [9 empty] | Всего по позиции
14 | ФЕРм08-02-147-12 | Кабель до 35 кВ по установленным конструкциям и лоткам с креплением по всей длине, масса 1 м кабеля: до 3 кг |  |  | 4: 100 м; 7: 0.24 |  |  |  |  | Кабель до 35 кВ по установленным конструкциям и лоткам с креплением по всей длине, масса 1 м кабеля: до 3 кг
|  | Объем=24 / 100 | [16 empty] | Объем=24 / 100
| 1 | ОТ |  |  | 8: 195.52; 10: 46.92; 11: 46.83; 12: 2197 | [6 empty] | ОТ
| 2 | ЭМ |  |  | 8: 56.7; 10: 13.61; 11: 14.81; 12: 202 | [6 empty] | ЭМ
| 3 | в т.ч. ОТм |  |  | 8: 5.02; 10: 1.2; 11: 46.83; 12: 56 | [6 empty] | в т.ч. ОТм
| 4 | М |  |  | 8: 35.96; 10: 8.63; 11: 9.05; 12: 78 | [6 empty] | М
|  | ЗТ |  |  | 4: чел.-ч; 5: 20.8; 7: 4.992 | [7 empty] | ЗТ
|  | ЗТм |  |  | 4: чел.-ч; 5: 0.4; 7: 0.096 | [7 empty] | ЗТм
|  | Итого по расценке |  |  | 8: 288.18; 10: 69.16; 12: 2477 | [8 empty] | Итого по расценке
|  | ФОТ |  |  | 10: 48.12; 12: 2253 | [7 empty] | ФОТ
| Приказ № 812/пр от 21.12.2020 Прил. п.49.3 | НР Электротехнические установки на других объектах |  |  | 4: %; 5: 97; 7: 97; 10: 46.68; 12: 2185 | [7 empty] | НР Электротехнические установки на других объектах
| Приказ № 774/пр от 11.12.2020 Прил. п.49.3 | СП Электротехнические установки на других объектах |  |  | 4: %; 5: 51; 7: 51; 10: 24.54; 12: 1149 | [7 empty] | СП Электротехнические установки на других объектах
|  | Всего по позиции |  |  | 10: 140.38; 12: 5811 | [9 empty] | Всего по позиции
15 | ФЕРм08-02-165-06 | Муфта концевая эпоксидная для 3-жильного кабеля напряжением: до 10 кВ, сечение одной жилы до 70 мм2 | [15 empty] | Муфта концевая эпоксидная для 3-жильного кабеля напряжением: до 10 кВ, сечение одной жилы до 70 мм2 | bar: 4; 7
| 1 | ОТ |  |  | 8: 50.01; 10: 50.01; 11: 46.83; 12: 2342 | [6 empty] | ОТ
| 2 | ЭМ |  |  | 8: 598.3; 10: 598.3; 11: 14.81; 12: 8861 | [6 empty] | ЭМ
| 3 | в т.ч. ОТм |  |  | 8: 56.69; 10: 56.69; 11: 46.83; 12: 2655 | [6 empty] | в т.ч. ОТм
| 4 | М |  |  | 8: 3.05; 10: 3.05; 11: 9.05; 12: 28 | [6 empty] | М
|  | ЗТ |  |  | 4: чел.-ч; 5: 5.32; 7: 5.32 | [7 empty] | ЗТ
|  | ЗТм |  |  | 4: чел.-ч; 5: 4.2; 7: 4.2 | [7 empty] | ЗТм
|  | Итого по расценке |  |  | 8: 651.36; 10: 651.36; 12: 11231 | [8 empty] | Итого по расценке
|  | ФОТ |  |  | 10: 106.7; 12: 4997 | [7 empty] | ФОТ
| Приказ № 812/пр от 21.12.2020 Прил. п.49.3 | НР Электротехнические установки на других объектах |  |  | 4: %; 5: 97; 7: 97; 10: 103.5; 12: 4847 | [7 empty] | НР Электротехнические установки на других объектах
| Приказ № 774/пр от 11.12.2020 Прил. п.49.3 | СП Электротехнические установки на других объектах |  |  | 4: %; 5: 51; 7: 51; 10: 54.42; 12: 2548 | [7 empty] | СП Электротехнические установки на других объектах
|  | Всего по позиции |  |  | 10: 809.28; 12: 18626 | [9 empty] | Всего по позиции
16 | ФЕРм08-02-152-02 | Скоба П-образная из полосовой или угловой стали |  |  | 4: т; 7: 0.0444 |  |  |  |  | Скоба П-образная из полосовой или угловой стали
|  | Объем=44,4/1000 | [16 empty] | Объем=44,4/1000
| 1 | ОТ |  |  | 8: 507.6; 10: 22.54; 11: 46.83; 12: 1056 | [6 empty] | ОТ
| 2 | ЭМ |  |  | 8: 156.75; 10: 6.96; 11: 14.81; 12: 103 | [6 empty] | ЭМ
| 3 | в т.ч. ОТм |  |  | 8: 5.02; 10: 0.22; 11: 46.83; 12: 10 | [6 empty] | в т.ч. ОТм
| 4 | М |  |  | 8: 88.49; 10: 3.93; 11: 9.05; 12: 36 | [6 empty] | М
|  | ЗТ |  |  | 4: чел.-ч; 5: 54; 7: 2.3976 | [7 empty] | ЗТ
|  | ЗТм |  |  | 4: чел.-ч; 5: 0.4; 7: 0.01776 | [7 empty] | ЗТм
|  | Итого по расценке |  |  | 8: 752.84; 10: 33.43; 12: 1195 | [8 empty] | Итого по расценке
|  | ФОТ |  |  | 10: 22.76; 12: 1066 | [7 empty] | ФОТ
| Приказ № 812/пр от 21.12.2020 Прил. п.49.3 | НР Электротехнические установки на других объектах |  |  | 4: %; 5: 97; 7: 97; 10: 22.08; 12: 1034 | [7 empty] | НР Электротехнические установки на других объектах
| Приказ № 774/пр от 11.12.2020 Прил. п.49.3 | СП Электротехнические установки на других объектах |  |  | 4: %; 5: 51; 7: 51; 10: 11.61; 12: 544 | [7 empty] | СП Электротехнические установки на других объектах
|  | Всего по позиции |  |  | 10: 67.12; 12: 2773 | [9 empty] | Всего по позиции
17 | ФЕР33-04-016-02 | Развозка конструкций и материалов опор ВЛ 0,38-10 кВ по трассе одностоечных железобетонных опор |  |  | 4: шт; 7: 47 |  |  |  |  | Развозка конструкций и материалов опор ВЛ 0,38-10 кВ по трассе одностоечных железобетонных опор
|  | Объем=26+6*2+3*3 | [16 empty] | Объем=26+6*2+3*3
| 1 | ОТ |  |  | 8: 3.59; 10: 168.73; 11: 46.83; 12: 7902 | [6 empty] | ОТ
| 2 | ЭМ |  |  | 8: 46.57; 10: 2188.79; 11: 14.81; 12: 32416 | [6 empty] | ЭМ
| 3 | в т.ч. ОТм |  |  | 8: 6.48; 10: 304.56; 11: 46.83; 12: 14263 | [6 empty] | в т.ч. ОТм
|  | ЗТ |  |  | 4: чел.-ч; 5: 0.44; 7: 20.68 | [7 empty] | ЗТ
|  | ЗТм |  |  | 4: чел.-ч; 5: 0.48; 7: 22.56 | [7 empty] | ЗТм
|  | Итого по расценке |  |  | 8: 50.16; 10: 2357.52; 12: 40318 | [8 empty] | Итого по расценке
|  | ФОТ |  |  | 10: 473.29; 12: 22165 | [7 empty] | ФОТ
| Приказ № 812/пр от 21.12.2020 Прил. п.27 | НР Линии электропередачи |  |  | 4: %; 5: 103; 7: 103; 10: 487.49; 12: 22830 | [7 empty] | НР Линии электропередачи
| Приказ № 774/пр от 11.12.2020 Прил. п.27 | СП Линии электропередачи |  |  | 4: %; 5: 60; 7: 60; 10: 283.97; 12: 13299 | [7 empty] | СП Линии электропередачи
|  | Всего по позиции |  |  | 10: 3128.98; 12: 76447 | [9 empty] | Всего по позиции
18 | ФЕР33-04-016-05 | Развозка конструкций и материалов опор ВЛ 0,38-10 кВ по трассе: материалов оснастки одностоечных опор |  |  | 4: шт; 7: 26 |  |  |  |  | Развозка конструкций и материалов опор ВЛ 0,38-10 кВ по трассе: материалов оснастки одностоечных опор
| 1 | ОТ |  |  | 8: 2.04; 10: 53.04; 11: 46.83; 12: 2484 | [6 empty] | ОТ
| 2 | ЭМ |  |  | 8: 11.01; 10: 286.26; 11: 14.81; 12: 4240 | [6 empty] | ЭМ
| 3 | в т.ч. ОТм |  |  | 8: 1.89; 10: 49.14; 11: 46.83; 12: 2301 | [6 empty] | в т.ч. ОТм
|  | ЗТ |  |  | 4: чел.-ч; 5: 0.25; 7: 6.5 | [7 empty] | ЗТ
|  | ЗТм |  |  | 4: чел.-ч; 5: 0.14; 7: 3.64 | [7 empty] | ЗТм
|  | Итого по расценке |  |  | 8: 13.05; 10: 339.3; 12: 6724 | [8 empty] | Итого по расценке
|  | ФОТ |  |  | 10: 102.18; 12: 4785 | [7 empty] | ФОТ
| Приказ № 812/пр от 21.12.2020 Прил. п.27 | НР Линии электропередачи |  |  | 4: %; 5: 103; 7: 103; 10: 105.25; 12: 4929 | [7 empty] | НР Линии электропередачи
| Приказ № 774/пр от 11.12.2020 Прил. п.27 | СП Линии электропередачи |  |  | 4: %; 5: 60; 7: 60; 10: 61.31; 12: 2871 | [7 empty] | СП Линии электропередачи
|  | Всего по позиции |  |  | 10: 505.86; 12: 14524 | [9 empty] | Всего по позиции
19 | ФЕР33-04-016-06 | Развозка конструкций и материалов опор ВЛ 0,38-10 кВ по трассе: материалов оснастки сложных опор |  |  | 4: шт; 7: 3 |  |  |  |  | Развозка конструкций и материалов опор ВЛ 0,38-10 кВ по трассе: материалов оснастки сложных опор
| 1 | ОТ |  |  | 8: 2.45; 10: 7.35; 11: 46.83; 12: 344 | [6 empty] | ОТ
| 2 | ЭМ |  |  | 8: 12.58; 10: 37.74; 11: 14.81; 12: 559 | [6 empty] | ЭМ
| 3 | в т.ч. ОТм |  |  | 8: 2.16; 10: 6.48; 11: 46.83; 12: 303 | [6 empty] | в т.ч. ОТм
|  | ЗТ |  |  | 4: чел.-ч; 5: 0.3; 7: 0.9 | [7 empty] | ЗТ
|  | ЗТм |  |  | 4: чел.-ч; 5: 0.16; 7: 0.48 | [7 empty] | ЗТм
|  | Итого по расценке |  |  | 8: 15.03; 10: 45.09; 12: 903 | [8 empty] | Итого по расценке
|  | ФОТ |  |  | 10: 13.83; 12: 647 | [7 empty] | ФОТ
| Приказ № 812/пр от 21.12.2020 Прил. п.27 | НР Линии электропередачи |  |  | 4: %; 5: 103; 7: 103; 10: 14.24; 12: 666 | [7 empty] | НР Линии электропередачи
| Приказ № 774/пр от 11.12.2020 Прил. п.27 | СП Линии электропередачи |  |  | 4: %; 5: 60; 7: 60; 10: 8.3; 12: 388 | [7 empty] | СП Линии электропередачи
|  | Всего по позиции |  |  | 10: 67.63; 12: 1957 | [9 empty] | Всего по позиции
20 | ФЕР33-04-003-04 | Установка железобетонных опор для совместной подвески проводов ВЛ 0,38; 6-10 кВ без приставок: одностоечных |  |  | 4: шт; 7: 26 |  |  |  |  | Установка железобетонных опор для совместной подвески проводов ВЛ 0,38; 6-10 кВ без приставок: одностоечных
| 1 | ОТ |  |  | 8: 40.31; 10: 1048.06; 11: 46.83; 12: 49081 | [6 empty] | ОТ
| 2 | ЭМ |  |  | 8: 116.76; 10: 3035.76; 11: 14.81; 12: 44960 | [6 empty] | ЭМ
| 3 | в т.ч. ОТм |  |  | 8: 11.49; 10: 298.74; 11: 46.83; 12: 13990 | [6 empty] | в т.ч. ОТм
| 4 | М |  |  | 8: 82.14; 10: 2135.64; 11: 9.05; 12: 19328 | [6 empty] | М
П,Н | 01.7.15.03-0042 | Болты с гайками и шайбами строительные |  |  | 4: кг; 5: 0; 7: 0 | [10 empty] | Болты с гайками и шайбами строительные
П,Н | 05.1.02.07-0021 | Стойка железобетонная вибрированная для опор |  |  | 4: шт; 5: 0; 7: 0 | [10 empty] | Стойка железобетонная вибрированная для опор
П,Н | 07.2.02.05 | Траверсы стальные |  |  | 4: т; 5: 0; 7: 0 | [10 empty] | Траверсы стальные
П,Н | 07.2.07.13 | Хомуты стальные |  |  | 4: кг; 5: 0; 7: 0 | [10 empty] | Хомуты стальные
П,Н | 08.3.04.02 | Сталь стержневая диаметром до 10 мм |  |  | 4: т; 5: 0; 7: 0 | [10 empty] | Сталь стержневая диаметром до 10 мм
П,Н | 22.2.01.04 | Изоляторы штыревые |  |  | 4: шт; 5: 0; 7: 0 | [10 empty] | Изоляторы штыревые
П,Н | 22.2.02.21 | Штыри |  |  | 4: шт; 5: 0; 7: 0 | [10 empty] | Штыри
Н | 22.2.02.23 | Металлические плакаты |  |  | 4: шт; 5: 0.1; 7: 2.6 | [10 empty] | Металлические плакаты
|  | ЗТ |  |  | 4: чел.-ч; 5: 4.55; 7: 118.3 | [7 empty] | ЗТ
|  | ЗТм |  |  | 4: чел.-ч; 5: 0.99; 7: 25.74 | [7 empty] | ЗТм
|  | Итого по расценке |  |  | 8: 239.21; 10: 6219.46; 12: 113369 | [8 empty] | Итого по расценке
|  | ФОТ |  |  | 10: 1346.8; 12: 63071 | [7 empty] | ФОТ
| Приказ № 812/пр от 21.12.2020 Прил. п.27 | НР Линии электропередачи |  |  | 4: %; 5: 103; 7: 103; 10: 1387.2; 12: 64963 | [7 empty] | НР Линии электропередачи
| Приказ № 774/пр от 11.12.2020 Прил. п.27 | СП Линии электропередачи |  |  | 4: %; 5: 60; 7: 60; 10: 808.08; 12: 37843 | [7 empty] | СП Линии электропередачи
|  | Всего по позиции |  |  | 10: 8414.74; 12: 216175 | [9 empty] | Всего по позиции
21 | ФССЦ-20.2.02.04-0006 | Колпачки полиэтиленовые |  |  | 100 шт |  |  | -3.12 | 610 |  | -1903.2 | 9.05 | -17224 |  |  |  |  | Колпачки полиэтиленовые
|  | (Линии электропередачи) | [22 empty] | (Линии электропередачи)
|  | Всего по позиции |  |  | 10: -1903.2; 12: -17224 | [9 empty] | Всего по позиции
22 | ФЕР33-04-003-05 | Установка железобетонных опор для совместной подвески проводов ВЛ 0,38; 6-10 кВ без приставок: одностоечных с одним подкосом |  |  | 4: шт; 7: 6 |  |  |  |  | Установка железобетонных опор для совместной подвески проводов ВЛ 0,38; 6-10 кВ без приставок: одностоечных с одним подкосом
| 1 | ОТ |  |  | 8: 68.67; 10: 412.02; 11: 46.83; 12: 19295 | [6 empty] | ОТ
| 2 | ЭМ |  |  | 8: 258.68; 10: 1552.08; 11: 14.81; 12: 22986 | [6 empty] | ЭМ
| 3 | в т.ч. ОТм |  |  | 8: 24.71; 10: 148.26; 11: 46.83; 12: 6943 | [6 empty] | в т.ч. ОТм
| 4 | М |  |  | 8: 82.14; 10: 492.84; 11: 9.05; 12: 4460 | [6 empty] | М
П,Н | 01.7.15.03-0042 | Болты с гайками и шайбами строительные |  |  | 4: кг; 5: 0; 7: 0 | [10 empty] | Болты с гайками и шайбами строительные
П,Н | 05.1.02.07-0021 | Стойка железобетонная вибрированная для опор |  |  | 4: шт; 5: 0; 7: 0 | [10 empty] | Стойка железобетонная вибрированная для опор
П,Н | 07.2.02.05 | Траверсы стальные |  |  | 4: т; 5: 0; 7: 0 | [10 empty] | Траверсы стальные
П,Н | 07.2.07.13 | Хомуты стальные |  |  | 4: кг; 5: 0; 7: 0 | [10 empty] | Хомуты стальные
П,Н | 08.3.04.02 | Сталь стержневая диаметром до 10 мм |  |  | 4: т; 5: 0; 7: 0 | [10 empty] | Сталь стержневая диаметром до 10 мм
П,Н | 22.2.01.04 | Изоляторы штыревые |  |  | 4: шт; 5: 0; 7: 0 | [10 empty] | Изоляторы штыревые
П,Н | 22.2.02.07 | Детали крепления стальные |  |  | 4: кг; 5: 0; 7: 0 | [10 empty] | Детали крепления стальные
П,Н | 22.2.02.09 | Детали крепления стальные |  |  | 4: кг; 5: 0; 7: 0 | [10 empty] | Детали крепления стальные
П,Н | 22.2.02.21 | Штыри |  |  | 4: шт; 5: 0; 7: 0 | [10 empty] | Штыри
Н | 22.2.02.23 | Металлические плакаты |  |  | 4: шт; 5: 0.1; 7: 0.6 | [10 empty] | Металлические плакаты
|  | ЗТ |  |  | 4: чел.-ч; 5: 7.75; 7: 46.5 | [7 empty] | ЗТ
|  | ЗТм |  |  | 4: чел.-ч; 5: 2.13; 7: 12.78 | [7 empty] | ЗТм
|  | Итого по расценке |  |  | 8: 409.49; 10: 2456.94; 12: 46741 | [8 empty] | Итого по расценке
|  | ФОТ |  |  | 10: 560.28; 12: 26238 | [7 empty] | ФОТ
| Приказ № 812/пр от 21.12.2020 Прил. п.27 | НР Линии электропередачи |  |  | 4: %; 5: 103; 7: 103; 10: 577.09; 12: 27025 | [7 empty] | НР Линии электропередачи
| Приказ № 774/пр от 11.12.2020 Прил. п.27 | СП Линии электропередачи |  |  | 4: %; 5: 60; 7: 60; 10: 336.17; 12: 15743 | [7 empty] | СП Линии электропередачи
|  | Всего по позиции |  |  | 10: 3370.2; 12: 89509 | [9 empty] | Всего по позиции
23 | ФССЦ-20.2.02.04-0006 | Колпачки полиэтиленовые |  |  | 100 шт |  |  | -0.72 | 610 |  | -439.2 | 9.05 | -3975 |  |  |  |  | Колпачки полиэтиленовые
|  | (Линии электропередачи) | [22 empty] | (Линии электропередачи)
|  | Всего по позиции |  |  | 10: -439.2; 12: -3975 | [9 empty] | Всего по позиции
24 | ФЕР33-04-003-06 | Установка железобетонных опор для совместной подвески проводов ВЛ 0,38; 6-10 кВ без приставок: одностоечных с двумя подкосами |  |  | 4: шт; 7: 3 |  |  |  |  | Установка железобетонных опор для совместной подвески проводов ВЛ 0,38; 6-10 кВ без приставок: одностоечных с двумя подкосами
| 1 | ОТ |  |  | 8: 102.26; 10: 306.78; 11: 46.83; 12: 14367 | [6 empty] | ОТ
| 2 | ЭМ |  |  | 8: 427.43; 10: 1282.29; 11: 14.81; 12: 18991 | [6 empty] | ЭМ
| 3 | в т.ч. ОТм |  |  | 8: 40.48; 10: 121.44; 11: 46.83; 12: 5687 | [6 empty] | в т.ч. ОТм
| 4 | М |  |  | 8: 82.14; 10: 246.42; 11: 9.05; 12: 2230 | [6 empty] | М
П,Н | 01.7.15.03-0042 | Болты с гайками и шайбами строительные |  |  | 4: кг; 5: 0; 7: 0 | [10 empty] | Болты с гайками и шайбами строительные
П,Н | 05.1.02.07-0021 | Стойка железобетонная вибрированная для опор |  |  | 4: шт; 5: 0; 7: 0 | [10 empty] | Стойка железобетонная вибрированная для опор
П,Н | 07.2.02.05 | Траверсы стальные |  |  | 4: т; 5: 0; 7: 0 | [10 empty] | Траверсы стальные
П,Н | 07.2.07.13 | Хомуты стальные |  |  | 4: кг; 5: 0; 7: 0 | [10 empty] | Хомуты стальные
П,Н | 08.3.04.02 | Сталь стержневая диаметром до 10 мм |  |  | 4: т; 5: 0; 7: 0 | [10 empty] | Сталь стержневая диаметром до 10 мм
П,Н | 22.2.01.04 | Изоляторы штыревые |  |  | 4: шт; 5: 0; 7: 0 | [10 empty] | Изоляторы штыревые
П,Н | 22.2.02.07 | Детали крепления стальные |  |  | 4: кг; 5: 0; 7: 0 | [10 empty] | Детали крепления стальные
П,Н | 22.2.02.09 | Детали крепления стальные |  |  | 4: кг; 5: 0; 7: 0 | [10 empty] | Детали крепления стальные
П,Н | 22.2.02.21 | Штыри |  |  | 4: шт; 5: 0; 7: 0 | [10 empty] | Штыри
Н | 22.2.02.23 | Металлические плакаты |  |  | 4: шт; 5: 0.1; 7: 0.3 | [10 empty] | Металлические плакаты
|  | ЗТ |  |  | 4: чел.-ч; 5: 11.7; 7: 35.1 | [7 empty] | ЗТ
|  | ЗТм |  |  | 4: чел.-ч; 5: 3.49; 7: 10.47 | [7 empty] | ЗТм
|  | Итого по расценке |  |  | 8: 611.83; 10: 1835.49; 12: 35588 | [8 empty] | Итого по расценке
|  | ФОТ |  |  | 10: 428.22; 12: 20054 | [7 empty] | ФОТ
| Приказ № 812/пр от 21.12.2020 Прил. п.27 | НР Линии электропередачи |  |  | 4: %; 5: 103; 7: 103; 10: 441.07; 12: 20656 | [7 empty] | НР Линии электропередачи
| Приказ № 774/пр от 11.12.2020 Прил. п.27 | СП Линии электропередачи |  |  | 4: %; 5: 60; 7: 60; 10: 256.93; 12: 12032 | [7 empty] | СП Линии электропередачи
|  | Всего по позиции |  |  | 10: 2533.49; 12: 68276 | [9 empty] | Всего по позиции
25 | ФССЦ-20.2.02.04-0006 | Колпачки полиэтиленовые |  |  | 100 шт |  |  | -0.36 | 610 |  | -219.6 | 9.05 | -1987 |  |  |  |  | Колпачки полиэтиленовые
|  | (Линии электропередачи) | [22 empty] | (Линии электропередачи)
|  | Всего по позиции |  |  | 10: -219.6; 12: -1987 | [9 empty] | Всего по позиции
26 | ФЕРм08-02-305-04 | Траверса на опоре |  |  | 4: шт; 7: 5 |  |  |  |  | Траверса на опоре
| 1 | ОТ |  |  | 8: 3.21; 10: 16.05; 11: 46.83; 12: 752 | [6 empty] | ОТ
| 2 | ЭМ |  |  | 8: 17.31; 10: 86.55; 11: 14.81; 12: 1282 | [6 empty] | ЭМ
| 3 | в т.ч. ОТм |  |  | 8: 2.03; 10: 10.15; 11: 46.83; 12: 475 | [6 empty] | в т.ч. ОТм
| 4 | М |  |  | 8: 0.06; 10: 0.3; 11: 9.05; 12: 3 | [6 empty] | М
|  | ЗТ |  |  | 4: чел.-ч; 5: 0.35; 7: 1.75 | [7 empty] | ЗТ
|  | ЗТм |  |  | 4: чел.-ч; 5: 0.15; 7: 0.75 | [7 empty] | ЗТм
|  | Итого по расценке |  |  | 8: 20.58; 10: 102.9; 12: 2037 | [8 empty] | Итого по расценке
|  | ФОТ |  |  | 10: 26.2; 12: 1227 | [7 empty] | ФОТ
| Приказ № 812/пр от 21.12.2020 Прил. п.49.3 | НР Электротехнические установки на других объектах |  |  | 4: %; 5: 97; 7: 97; 10: 25.41; 12: 1190 | [7 empty] | НР Электротехнические установки на других объектах
| Приказ № 774/пр от 11.12.2020 Прил. п.49.3 | СП Электротехнические установки на других объектах |  |  | 4: %; 5: 51; 7: 51; 10: 13.36; 12: 626 | [7 empty] | СП Электротехнические установки на других объектах
|  | Всего по позиции |  |  | 10: 141.67; 12: 3853 | [9 empty] | Всего по позиции
27 | ФЕР33-04-009-02 | Подвеска проводов ВЛ 6-10 кВ в ненаселенной местности сечением: свыше 35 мм2 с помощью механизмов, (3 провода) при 10 опорах на км линии |  |  | 4: км; 7: 2.366 |  |  |  |  | Подвеска проводов ВЛ 6-10 кВ в ненаселенной местности сечением: свыше 35 мм2 с помощью механизмов, (3 провода) при 10 опорах на км линии
| 1 | ОТ |  |  | 8: 405.97; 10: 960.53; 11: 46.83; 12: 44982 | [6 empty] | ОТ
| 2 | ЭМ |  |  | 8: 1152.08; 10: 2725.82; 11: 14.81; 12: 40369 | [6 empty] | ЭМ
| 3 | в т.ч. ОТм |  |  | 8: 179.72; 10: 425.22; 11: 46.83; 12: 19913 | [6 empty] | в т.ч. ОТм
| 4 | М |  |  | 8: 361.07; 10: 854.29; 11: 9.05; 12: 7731 | [6 empty] | М
П,Н | 21.2.01.02 | Провода неизолированные для воздушных линий электропередач |  |  | 4: т; 5: 0; 7: 0 | [10 empty] | Провода неизолированные для воздушных линий электропередач
П,Н | 22.2.01.08 | Изоляторы линейные подвесные тарельчатые |  |  | 4: т; 5: 0; 7: 0 | [10 empty] | Изоляторы линейные подвесные тарельчатые
П,Н | 22.2.02.23 | Арматура линейная |  |  | 4: т; 5: 0; 7: 0 | [10 empty] | Арматура линейная
|  | ЗТ |  |  | 4: чел.-ч; 5: 43.7; 7: 103.3942 | [7 empty] | ЗТ
|  | ЗТм |  |  | 4: чел.-ч; 5: 15.14; 7: 35.8212 | [7 empty] | ЗТм
|  | Итого по расценке |  |  | 8: 1919.12; 10: 4540.64; 12: 93082 | [8 empty] | Итого по расценке
|  | ФОТ |  |  | 10: 1385.75; 12: 64895 | [7 empty] | ФОТ
| Приказ № 812/пр от 21.12.2020 Прил. п.27 | НР Линии электропередачи |  |  | 4: %; 5: 103; 7: 103; 10: 1427.32; 12: 66842 | [7 empty] | НР Линии электропередачи
| Приказ № 774/пр от 11.12.2020 Прил. п.27 | СП Линии электропередачи |  |  | 4: %; 5: 60; 7: 60; 10: 831.45; 12: 38937 | [7 empty] | СП Линии электропередачи
|  | Всего по позиции |  |  | 10: 6799.41; 12: 198861 | [9 empty] | Всего по позиции
28 | ФЕР33-04-031-03 | Установка оборудования пунктов секционирования: на железобетонных стойках опор ВЛ |  |  | 4: компл; 7: 1 |  |  |  |  | Установка оборудования пунктов секционирования: на железобетонных стойках опор ВЛ
| 1 | ОТ |  |  | 8: 275.04; 10: 275.04; 11: 46.83; 12: 12880 | [6 empty] | ОТ
| 2 | ЭМ |  |  | 8: 877.32; 10: 877.32; 11: 14.81; 12: 12993 | [6 empty] | ЭМ
| 3 | в т.ч. ОТм |  |  | 8: 110.79; 10: 110.79; 11: 46.83; 12: 5188 | [6 empty] | в т.ч. ОТм
П,Н | 22.2.02.03 | Детали крепления стальные |  |  | 4: кг; 5: 0; 7: 0 | [10 empty] | Детали крепления стальные
|  | ЗТ |  |  | 4: чел.-ч; 5: 28.59; 7: 28.59 | [7 empty] | ЗТ
|  | ЗТм |  |  | 4: чел.-ч; 5: 9.88; 7: 9.88 | [7 empty] | ЗТм
|  | Итого по расценке |  |  | 8: 1152.36; 10: 1152.36; 12: 25873 | [8 empty] | Итого по расценке
|  | ФОТ |  |  | 10: 385.83; 12: 18068 | [7 empty] | ФОТ
| Приказ № 812/пр от 21.12.2020 Прил. п.27 | НР Линии электропередачи |  |  | 4: %; 5: 103; 7: 103; 10: 397.4; 12: 18610 | [7 empty] | НР Линии электропередачи
| Приказ № 774/пр от 11.12.2020 Прил. п.27 | СП Линии электропередачи |  |  | 4: %; 5: 60; 7: 60; 10: 231.5; 12: 10841 | [7 empty] | СП Линии электропередачи
|  | Всего по позиции |  |  | 10: 1781.26; 12: 55324 | [9 empty] | Всего по позиции
29 | ФЕРм08-02-144-05 | Присоединение к зажимам жил проводов или кабелей сечением: до 70 мм2 |  |  | 4: 100 шт; 7: 0.18 |  |  |  |  | Присоединение к зажимам жил проводов или кабелей сечением: до 70 мм2
|  | Объем=18 / 100 | [16 empty] | Объем=18 / 100
| 1 | ОТ |  |  | 8: 142.13; 10: 25.58; 11: 46.83; 12: 1198 | [6 empty] | ОТ
| 4 | М |  |  | 8: 2.84; 10: 0.51; 11: 9.05; 12: 5 | [6 empty] | М
|  | ЗТ |  |  | 4: чел.-ч; 5: 15.12; 7: 2.7216 | [7 empty] | ЗТ
|  | Итого по расценке |  |  | 8: 144.97; 10: 26.09; 12: 1203 | [8 empty] | Итого по расценке
|  | ФОТ |  |  | 10: 25.58; 12: 1198 | [7 empty] | ФОТ
| Приказ № 812/пр от 21.12.2020 Прил. п.49.3 | НР Электротехнические установки на других объектах |  |  | 4: %; 5: 97; 7: 97; 10: 24.81; 12: 1162 | [7 empty] | НР Электротехнические установки на других объектах
| Приказ № 774/пр от 11.12.2020 Прил. п.49.3 | СП Электротехнические установки на других объектах |  |  | 4: %; 5: 51; 7: 51; 10: 13.05; 12: 611 | [7 empty] | СП Электротехнические установки на других объектах
|  | Всего по позиции |  |  | 10: 63.95; 12: 2976 | [9 empty] | Всего по позиции
30 | ФЕР01-02-057-02 | Разработка грунта вручную в траншеях глубиной до 2 м без креплений с откосами, группа грунтов: 2 |  |  | 4: 100 м3; 7: 0.06405 |  |  |  |  | Разработка грунта вручную в траншеях глубиной до 2 м без креплений с откосами, группа грунтов: 2
|  | Объем=6,405 / 100 | [16 empty] | Объем=6,405 / 100
| 1 | ОТ |  |  | 8: 1201.2; 10: 76.94; 11: 46.83; 12: 3603 | [6 empty] | ОТ
|  | ЗТ |  |  | 4: чел.-ч; 5: 154; 7: 9.8637 | [7 empty] | ЗТ
|  | Итого по расценке |  |  | 8: 1201.2; 10: 76.94; 12: 3603 | [8 empty] | Итого по расценке
|  | ФОТ |  |  | 10: 76.94; 12: 3603 | [7 empty] | ФОТ
| Приказ № 812/пр от 21.12.2020 Прил. п.1.2 | НР Земляные работы, выполняемые ручным способом |  |  | 4: %; 5: 89; 7: 89; 10: 68.48; 12: 3207 | [7 empty] | НР Земляные работы, выполняемые ручным способом
| Приказ № 774/пр от 11.12.2020 Прил. п.1.2 | СП Земляные работы, выполняемые ручным способом |  |  | 4: %; 5: 40; 7: 40; 10: 30.78; 12: 1441 | [7 empty] | СП Земляные работы, выполняемые ручным способом
|  | Всего по позиции |  |  | 10: 176.2; 12: 8251 | [9 empty] | Всего по позиции
31 | ФЕР33-03-004-02 | Забивка вертикальных заземлителей вручную на глубину до 3 м |  |  | 4: шт; 7: 39 |  |  |  |  | Забивка вертикальных заземлителей вручную на глубину до 3 м
| 1 | ОТ |  |  | 8: 5.67; 10: 221.13; 11: 46.83; 12: 10356 | [6 empty] | ОТ
| 2 | ЭМ |  |  | 8: 1.68; 10: 65.52; 11: 14.81; 12: 970 | [6 empty] | ЭМ
| 4 | М |  |  | 8: 32.85; 10: 1281.15; 11: 9.05; 12: 11594 | [6 empty] | М
|  | ЗТ |  |  | 4: чел.-ч; 5: 0.67; 7: 26.13 | [7 empty] | ЗТ
|  | Итого по расценке |  |  | 8: 40.2; 10: 1567.8; 12: 22920 | [8 empty] | Итого по расценке
|  | ФОТ |  |  | 10: 221.13; 12: 10356 | [7 empty] | ФОТ
| Приказ № 812/пр от 21.12.2020 Прил. п.27 | НР Линии электропередачи |  |  | 4: %; 5: 103; 7: 103; 10: 227.76; 12: 10667 | [7 empty] | НР Линии электропередачи
| Приказ № 774/пр от 11.12.2020 Прил. п.27 | СП Линии электропередачи |  |  | 4: %; 5: 60; 7: 60; 10: 132.68; 12: 6214 | [7 empty] | СП Линии электропередачи
|  | Всего по позиции |  |  | 10: 1928.24; 12: 39801 | [9 empty] | Всего по позиции
32 | ФССЦ-08.4.03.02-0004 | Сталь арматурная, горячекатаная, гладкая, класс А-I, диаметр 12 мм |  |  | т |  |  | -0.195 | 6508.75 |  | -1269.21 | 9.05 | -11486 |  |  |  |  | Сталь арматурная, горячекатаная, гладкая, класс А-I, диаметр 12 мм
|  | (Линии электропередачи) | [22 empty] | (Линии электропередачи)
|  | Всего по позиции |  |  | 10: -1269.21; 12: -11486 | [9 empty] | Всего по позиции
33 | ФЕР33-04-015-01 | Устройство заземления опор ВЛ и подстанций |  |  | 4: 10 м; 7: 4.7 |  |  |  |  | Устройство заземления опор ВЛ и подстанций
|  | Объем=47 / 10 | [16 empty] | Объем=47 / 10
| 1 | ОТ |  |  | 8: 15.23; 10: 71.58; 11: 46.83; 12: 3352 | [6 empty] | ОТ
| 2 | ЭМ |  |  | 8: 1.36; 10: 6.39; 11: 14.81; 12: 95 | [6 empty] | ЭМ
| 3 | в т.ч. ОТм |  |  | 8: 0.12; 10: 0.56; 11: 46.83; 12: 26 | [6 empty] | в т.ч. ОТм
| 4 | М |  |  | 8: 1.24; 10: 5.83; 11: 9.05; 12: 53 | [6 empty] | М
П,Н | 08.3.04.02 | Сталь стержневая диаметром до 10 мм |  |  | 4: т; 5: 0; 7: 0 | [10 empty] | Сталь стержневая диаметром до 10 мм
|  | ЗТ |  |  | 4: чел.-ч; 5: 1.8; 7: 8.46 | [7 empty] | ЗТ
|  | ЗТм |  |  | 4: чел.-ч; 5: 0.01; 7: 0.047 | [7 empty] | ЗТм
|  | Итого по расценке |  |  | 8: 17.83; 10: 83.8; 12: 3500 | [8 empty] | Итого по расценке
|  | ФОТ |  |  | 10: 72.14; 12: 3378 | [7 empty] | ФОТ
| Приказ № 812/пр от 21.12.2020 Прил. п.27 | НР Линии электропередачи |  |  | 4: %; 5: 103; 7: 103; 10: 74.3; 12: 3479 | [7 empty] | НР Линии электропередачи
| Приказ № 774/пр от 11.12.2020 Прил. п.27 | СП Линии электропередачи |  |  | 4: %; 5: 60; 7: 60; 10: 43.28; 12: 2027 | [7 empty] | СП Линии электропередачи
|  | Всего по позиции |  |  | 10: 201.38; 12: 9006 | [9 empty] | Всего по позиции
34 | ФЕРм08-05-045-02 | Устройство заземляющего проводника (металлосвязь) |  |  | 4: 100 м; 7: 0.1 |  |  |  |  | Устройство заземляющего проводника (металлосвязь)
|  | Объем=10 / 100 | [16 empty] | Объем=10 / 100
| 1 | ОТ |  |  | 8: 102.19; 10: 10.22; 11: 46.83; 12: 479 | [6 empty] | ОТ
| 2 | ЭМ |  |  | 8: 51.15; 10: 5.12; 11: 14.81; 12: 76 | [6 empty] | ЭМ
| 3 | в т.ч. ОТм |  |  | 8: 7.7; 10: 0.77; 11: 46.83; 12: 36 | [6 empty] | в т.ч. ОТм
| 4 | М |  |  | 8: 50.4; 10: 5.04; 11: 9.05; 12: 46 | [6 empty] | М
|  | ЗТ |  |  | 4: чел.-ч; 5: 11; 7: 1.1 | [7 empty] | ЗТ
|  | ЗТм |  |  | 4: чел.-ч; 5: 0.57; 7: 0.057 | [7 empty] | ЗТм
|  | Итого по расценке |  |  | 8: 203.74; 10: 20.38; 12: 601 | [8 empty] | Итого по расценке
|  | ФОТ |  |  | 10: 10.99; 12: 515 | [7 empty] | ФОТ
| Приказ № 812/пр от 21.12.2020 Прил. п.49.2 | НР Электротехнические установки на горнорудных объектах |  |  | 4: %; 5: 97; 7: 97; 10: 10.66; 12: 500 | [7 empty] | НР Электротехнические установки на горнорудных объектах
| Приказ № 774/пр от 11.12.2020 Прил. п.49.2 | СП Электротехнические установки на горнорудных объектах |  |  | 4: %; 5: 56; 7: 56; 10: 6.15; 12: 288 | [7 empty] | СП Электротехнические установки на горнорудных объектах
|  | Всего по позиции |  |  | 10: 37.19; 12: 1389 | [9 empty] | Всего по позиции
35 | ФЕР01-02-061-01 | Засыпка вручную траншей, пазух котлованов и ям, группа грунтов: 1 |  |  | 4: 100 м3; 7: 0.064 |  |  |  |  | Засыпка вручную траншей, пазух котлованов и ям, группа грунтов: 1
|  | Объем=6,4 / 100 | [16 empty] | Объем=6,4 / 100
| 1 | ОТ |  |  | 8: 663.75; 10: 42.48; 11: 46.83; 12: 1989 | [6 empty] | ОТ
|  | ЗТ |  |  | 4: чел.-ч; 5: 88.5; 7: 5.664 | [7 empty] | ЗТ
|  | Итого по расценке |  |  | 8: 663.75; 10: 42.48; 12: 1989 | [8 empty] | Итого по расценке
|  | ФОТ |  |  | 10: 42.48; 12: 1989 | [7 empty] | ФОТ
| Приказ № 812/пр от 21.12.2020 Прил. п.1.2 | НР Земляные работы, выполняемые ручным способом |  |  | 4: %; 5: 89; 7: 89; 10: 37.81; 12: 1770 | [7 empty] | НР Земляные работы, выполняемые ручным способом
| Приказ № 774/пр от 11.12.2020 Прил. п.1.2 | СП Земляные работы, выполняемые ручным способом |  |  | 4: %; 5: 40; 7: 40; 10: 16.99; 12: 796 | [7 empty] | СП Земляные работы, выполняемые ручным способом
|  | Всего по позиции |  |  | 10: 97.28; 12: 4555 | [9 empty] | Всего по позиции
36 | ФЕР33-03-010-01 | Установка птицезащитных устройств антиприсадочного типа: на железобетонных центрифугированных опорах ВЛ 35-500 кВ |  |  | 4: опора; 7: 34 |  |  |  |  | Установка птицезащитных устройств антиприсадочного типа: на железобетонных центрифугированных опорах ВЛ 35-500 кВ
|  | Объем=33+1 | [16 empty] | Объем=33+1
Уд | 91.06.06-015 | Автогидроподъемники, высота подъема свыше 35 м |  |  | 4: маш.час; 5: 1.27; 7: 43.18; 8: 477.54; 10: 20620.18 | [12 empty] | Автогидроподъемники, высота подъема свыше 35 м
| 1 | ОТ |  |  | 8: 18.73; 10: 636.82; 11: 46.83; 12: 29822 | [6 empty] | ОТ
| 2 | ЭМ |  |  | 8: 607.28; 10: 27.2; 11: 14.81; 12: 403 | [6 empty] | ЭМ
| 3 | в т.ч. ОТм |  |  | 8: 18.43; 10: 4.76; 11: 46.83; 12: 223 | [6 empty] | в т.ч. ОТм
Н | 22.2.02.24 | Устройства защиты птиц на ВЛ антиприсадочного типа |  |  | 4: шт; 5: 3; 7: 102 | [10 empty] | Устройства защиты птиц на ВЛ антиприсадочного типа
|  | ЗТ |  |  | 4: чел.-ч; 5: 2.04; 7: 69.36 | [7 empty] | ЗТ
|  | ЗТм |  |  | 4: чел.-ч; 5: 1.28; 7: 43.52 | [7 empty] | ЗТм
|  | Итого по расценке |  |  | 8: 19.53; 10: 664.02; 12: 30225 | [8 empty] | Итого по расценке
|  | ФОТ |  |  | 10: 641.58; 12: 30045 | [7 empty] | ФОТ
| Приказ № 812/пр от 21.12.2020 Прил. п.27 | НР Линии электропередачи |  |  | 4: %; 5: 103; 7: 103; 10: 660.83; 12: 30946 | [7 empty] | НР Линии электропередачи
| Приказ № 774/пр от 11.12.2020 Прил. п.27 | СП Линии электропередачи |  |  | 4: %; 5: 60; 7: 60; 10: 384.95; 12: 18027 | [7 empty] | СП Линии электропередачи
|  | Всего по позиции |  |  | 10: 1709.8; 12: 79198 | [9 empty] | Всего по позиции
37 | ФЕР28-03-027-01 | Установка указателей кабельных трасс |  |  | 4: 100 шт; 7: 0.04 |  |  |  |  | Установка указателей кабельных трасс
|  | Объем=4 / 100 | [16 empty] | Объем=4 / 100
| 1 | ОТ |  |  | 8: 542.15; 10: 21.69; 11: 46.83; 12: 1016 | [6 empty] | ОТ
| 2 | ЭМ |  |  | 8: 203.16; 10: 8.13; 11: 14.81; 12: 120 | [6 empty] | ЭМ
| 3 | в т.ч. ОТм |  |  | 8: 18.36; 10: 0.73; 11: 46.83; 12: 34 | [6 empty] | в т.ч. ОТм
| 4 | М |  |  | 8: 82.99; 10: 3.32; 11: 9.05; 12: 30 | [6 empty] | М
П,Н | 05.1.02.07 | Столбики сигнальные железобетонные |  |  | 4: м3; 5: 0; 7: 0 | [10 empty] | Столбики сигнальные железобетонные
П,Н | 25.1.06.03 | Знаки путевые и сигнальные железных дорог |  |  | 4: 100 шт; 5: 0; 7: 0 | [10 empty] | Знаки путевые и сигнальные железных дорог
|  | ЗТ |  |  | 4: чел.-ч; 5: 67.6; 7: 2.704 | [7 empty] | ЗТ
|  | ЗТм |  |  | 4: чел.-ч; 5: 1.36; 7: 0.0544 | [7 empty] | ЗТм
|  | Итого по расценке |  |  | 8: 828.3; 10: 33.14; 12: 1166 | [8 empty] | Итого по расценке
|  | ФОТ |  |  | 10: 22.42; 12: 1050 | [7 empty] | ФОТ
| Приказ № 812/пр от 21.12.2020 Прил. п.22 | НР Железные дороги |  |  | 4: %; 5: 109; 7: 109; 10: 24.44; 12: 1145 | [7 empty] | НР Железные дороги
| Приказ № 774/пр от 11.12.2020 Прил. п.22 | СП Железные дороги |  |  | 4: %; 5: 65; 7: 65; 10: 14.57; 12: 683 | [7 empty] | СП Железные дороги
|  | Всего по позиции |  |  | 10: 72.15; 12: 2994 | [9 empty] | Всего по позиции
|  | Итоги по разделу 1 Монтажные работы ВЛ 10 кВ : | [24 empty] | Итоги по разделу 1 Монтажные работы ВЛ 10 кВ :
|  | Итого прямые затраты (справочно) |  |  | 10: 71216.12; 12: 1266344 | [14 empty] | Итого прямые затраты (справочно)
|  | в том числе: | [25 empty] | в том числе:
|  | Оплата труда рабочих |  |  | 10: 6990.78; 12: 327381 | [14 empty] | Оплата труда рабочих
|  | Эксплуатация машин |  |  | 10: 62104.54; 12: 919768 | [14 empty] | Эксплуатация машин
|  | в том числе оплата труда машинистов (Отм) |  |  | 10: 2840.87; 12: 133037 | [14 empty] | в том числе оплата труда машинистов (Отм)
|  | Материалы |  |  | 10: 2120.8; 12: 19195 | [14 empty] | Материалы
|  | Строительные работы |  |  | 10: 84764.33; 12: 1939493 | [14 empty] | Строительные работы
|  | в том числе: | [25 empty] | в том числе:
|  | оплата труда |  |  | 10: 6623.86; 12: 310197 | [14 empty] | оплата труда
|  | эксплуатация машин и механизмов |  |  | 10: 61026.09; 12: 903796 | [14 empty] | эксплуатация машин и механизмов
|  | в том числе оплата труда машинистов (ОТм) |  |  | 10: 2714.06; 12: 127099 | [14 empty] | в том числе оплата труда машинистов (ОТм)
|  | материалы |  |  | 10: 2010.86; 12: 18198 | [14 empty] | материалы
|  | накладные расходы |  |  | 10: 9757.09; 12: 456927 | [14 empty] | накладные расходы
|  | сметная прибыль |  |  | 10: 5346.43; 12: 250375 | [14 empty] | сметная прибыль
|  | Монтажные работы |  |  | 10: 2286.58; 12: 68400 | [14 empty] | Монтажные работы
|  | в том числе: | [25 empty] | в том числе:
|  | оплата труда |  |  | 10: 366.92; 12: 17184 | [14 empty] | оплата труда
|  | эксплуатация машин и механизмов |  |  | 10: 1078.45; 12: 15972 | [14 empty] | эксплуатация машин и механизмов
|  | в том числе оплата труда машинистов (ОТм) |  |  | 10: 126.81; 12: 5938 | [14 empty] | в том числе оплата труда машинистов (ОТм)
|  | материалы |  |  | 10: 109.94; 12: 997 | [14 empty] | материалы
|  | накладные расходы |  |  | 10: 478.92; 12: 22428 | [14 empty] | накладные расходы
|  | сметная прибыль |  |  | 10: 252.35; 12: 11819 | [14 empty] | сметная прибыль
|  | Итого ФОТ (справочно) |  |  | 10: 9831.65; 12: 460418 | [14 empty] | Итого ФОТ (справочно)
|  | Итого накладные расходы (справочно) |  |  | 10: 10236.01; 12: 479355 | [14 empty] | Итого накладные расходы (справочно)
|  | Итого сметная прибыль (справочно) |  |  | 10: 5598.78; 12: 262194 | [14 empty] | Итого сметная прибыль (справочно)
|  | Итого по разделу 1 Монтажные работы ВЛ 10 кВ |  |  | 10: 87050.91; 12: 2007893 | [15 empty] | Итого по разделу 1 Монтажные работы ВЛ 10 кВ
Раздел 2. Материалы, приобретаемые подрядчиком самостоятельно: | [16 empty] | Раздел 2. Материалы, приобретаемые подрядчиком самостоятельно:
38 | ТЦ_21.2.01.01_28_2801108200_15.07.2022_02 | Провод СИП3 1х50 |  |  | км |  |  | 7.42 | 90375 | 1.02 | 75579.45 | 9.05 | 683994 |  |  |  |  | Провод СИП3 1х50
|  | (Материалы для монтажных работ) | [22 empty] | (Материалы для монтажных работ)
|  | Цена=108450/1,2 | [27 empty] | Цена=108450/1,2
| Методика №421 от 04.08.2020 г. п.92а | Заготовительно-складские расходы ПЗ=2% (ОЗП=2%; ЭМ=2%; МАТ=2%) | [28 empty] | Заготовительно-складские расходы ПЗ=2% (ОЗП=2%; ЭМ=2%; МАТ=2%)
|  | Всего по позиции |  |  | 10: 75579.45; 12: 683994 | [9 empty] | Всего по позиции
39 | ТЦ_07.4.03.12_28_2801108200_15.07.2022_02 | Опора ж/б СВ-105-5 |  |  | шт. |  |  | 44 | 15383.96 | 1.02 | 76290.83 | 9.05 | 690432 |  |  |  |  | Опора ж/б СВ-105-5
|  | (Материалы для строительных работ) | [22 empty] | (Материалы для строительных работ)
|  | Цена=18460,75/1,2 | [27 empty] | Цена=18460,75/1,2
| Методика №421 от 04.08.2020 г. п.92а | Заготовительно-складские расходы ПЗ=2% (ОЗП=2%; ЭМ=2%; МАТ=2%) | [28 empty] | Заготовительно-складские расходы ПЗ=2% (ОЗП=2%; ЭМ=2%; МАТ=2%)
|  | Всего по позиции |  |  | 10: 76290.83; 12: 690432 | [9 empty] | Всего по позиции
40 | ТЦ_07.4.03.12_28_2801108200_15.07.2022_02 | Опора ж/б СВ-110-5 |  |  | шт. |  |  | 3 | 20263.68 | 1.02 | 6851.6 | 9.05 | 62007 |  |  |  |  | Опора ж/б СВ-110-5
|  | (Материалы для строительных работ) | [22 empty] | (Материалы для строительных работ)
|  | Цена=24316,41/1,2 | [27 empty] | Цена=24316,41/1,2
| Методика №421 от 04.08.2020 г. п.92а | Заготовительно-складские расходы ПЗ=2% (ОЗП=2%; ЭМ=2%; МАТ=2%) | [28 empty] | Заготовительно-складские расходы ПЗ=2% (ОЗП=2%; ЭМ=2%; МАТ=2%)
|  | Всего по позиции |  |  | 10: 6851.6; 12: 62007 | [9 empty] | Всего по позиции
41 | ФССЦ-25.2.02.08-0003 | Узел крепления: кронштейна окрашенный (У1) |  |  | шт |  |  | 12 | 128.79 |  | 1545.48 | 9.05 | 13987 |  |  |  |  | Узел крепления: кронштейна окрашенный (У1)
|  | (Материалы для строительных работ) | [22 empty] | (Материалы для строительных работ)
|  | Всего по позиции |  |  | 10: 1545.48; 12: 13987 | [9 empty] | Всего по позиции
42 | ФССЦ-07.2.02.05-0021 | Траверсы стальные (ТМ-2, ТМ-51, ТМ-52, ТМ-63, ТМ-53, ТМ-54, ТМ-55, ТМ-56), надставка (ТС-2) |  |  | т |  |  | 0.9511 | 10832.93 |  | 10303.2 | 9.05 | 93244 |  |  |  |  | Траверсы стальные (ТМ-2, ТМ-51, ТМ-52, ТМ-63, ТМ-53, ТМ-54, ТМ-55, ТМ-56), надставка (ТС-2)
|  | (Материалы для строительных работ) | [22 empty] | (Материалы для строительных работ)
|  | Объем=(1*10,9+23*22,5+3*33,4+22,3*3+3*18,8+3*6,7+3*3,9+3*33+3*22,8)/1000 | [16 empty] | Объем=(1*10,9+23*22,5+3*33,4+22,3*3+3*18,8+3*6,7+3*3,9+3*33+3*22,8)/1000
|  | Всего по позиции |  |  | 10: 10303.2; 12: 93244 | [9 empty] | Всего по позиции
43 | ФССЦ-25.2.02.04-0014 | Кронштейн РА-4 для присоединения неизолированных проводов к линейным разъединителям (тип РДЗ, РЛНД) на воздушных ЛЭП 6-10 кВ |  |  | шт |  |  | 1 | 22.41 |  | 22.41 | 9.05 | 203 |  |  |  |  | Кронштейн РА-4 для присоединения неизолированных проводов к линейным разъединителям (тип РДЗ, РЛНД) на воздушных ЛЭП 6-10 кВ
|  | (Материалы) | [22 empty] | (Материалы)
|  | Всего по позиции |  |  | 10: 22.41; 12: 203 | [9 empty] | Всего по позиции
44 | ФССЦ-07.2.07.13-0221 | Хомуты стальные (Х1) |  |  | кг |  |  | 36 | 9.6 |  | 345.6 | 9.05 | 3128 |  |  |  |  | Хомуты стальные (Х1)
|  | (Материалы для строительных работ) | [22 empty] | (Материалы для строительных работ)
|  | Объем=1,2*30 | [16 empty] | Объем=1,2*30
|  | Всего по позиции |  |  | 10: 345.6; 12: 3128 | [9 empty] | Всего по позиции
45 | ФССЦ-01.7.15.03-0035 | Болты с гайками и шайбами оцинкованные, диаметр 20 мм |  |  | кг |  |  | 10.5113 | 24.97 |  | 262.47 | 9.05 | 2375 |  |  |  |  | Болты с гайками и шайбами оцинкованные, диаметр 20 мм
|  | (Линии электропередачи) | [22 empty] | (Линии электропередачи)
|  | Объем=12*0,694+6*0,204+27*0,03553 | [16 empty] | Объем=12*0,694+6*0,204+27*0,03553
|  | Всего по позиции |  |  | 10: 262.47; 12: 2375 | [9 empty] | Всего по позиции
46 | ТЦ_07.4.03.12_28_2801108200_15.07.2022_02 | Изолятор штыревой стеклянный ШС-10Д |  |  | шт. |  |  | 100 | 554.4 | 1.02 | 6248.51 | 9.05 | 56549 |  |  |  |  | Изолятор штыревой стеклянный ШС-10Д
|  | (Материалы для строительных работ) | [22 empty] | (Материалы для строительных работ)
|  | Цена=665,28/1,2 | [27 empty] | Цена=665,28/1,2
| Методика №421 от 04.08.2020 г. п.92а | Заготовительно-складские расходы ПЗ=2% (ОЗП=2%; ЭМ=2%; МАТ=2%) | [28 empty] | Заготовительно-складские расходы ПЗ=2% (ОЗП=2%; ЭМ=2%; МАТ=2%)
|  | Всего по позиции |  |  | 10: 6248.51; 12: 56549 | [9 empty] | Всего по позиции
47 | ФССЦ-20.2.02.04-0006 | Колпачки полиэтиленовые (К-9) |  |  | 100 шт |  |  | 1 | 610 |  | 610 | 9.05 | 5521 |  |  |  |  | Колпачки полиэтиленовые (К-9)
|  | (Материалы для строительных работ) | [22 empty] | (Материалы для строительных работ)
|  | Объем=100 / 100 | [16 empty] | Объем=100 / 100
|  | Всего по позиции |  |  | 10: 610; 12: 5521 | [9 empty] | Всего по позиции
48 | ТЦ_20.0.00.00_28_2801108200_15.07.2022_02 | Спиральная вязка СВ 50/70 |  |  | шт. |  |  | 200 | 136.73 | 1.02 | 3082.1 | 9.05 | 27893 |  |  |  |  | Спиральная вязка СВ 50/70
|  | (Материалы для строительных работ) | [22 empty] | (Материалы для строительных работ)
|  | Цена=164,08/1,2 | [27 empty] | Цена=164,08/1,2
| Методика №421 от 04.08.2020 г. п.92а | Заготовительно-складские расходы ПЗ=2% (ОЗП=2%; ЭМ=2%; МАТ=2%) | [28 empty] | Заготовительно-складские расходы ПЗ=2% (ОЗП=2%; ЭМ=2%; МАТ=2%)
|  | Всего по позиции |  |  | 10: 3082.1; 12: 27893 | [9 empty] | Всего по позиции
49 | ФССЦ-22.2.01.03-0003 | Изолятор подвесной стеклянный ПС-70 |  |  | шт |  |  | 54 | 169.25 |  | 9139.5 | 9.05 | 82712 |  |  |  |  | Изолятор подвесной стеклянный ПС-70
|  | (Материалы для строительных работ) | [22 empty] | (Материалы для строительных работ)
|  | Всего по позиции |  |  | 10: 9139.5; 12: 82712 | [9 empty] | Всего по позиции
50 | ФССЦ-20.5.04.04-0001 | Зажим натяжной болтовый НБ-2-6 |  |  | шт |  |  | 27 | 89.44 |  | 2414.88 | 9.05 | 21855 |  |  |  |  | Зажим натяжной болтовый НБ-2-6
|  | (Материалы для строительных работ) | [22 empty] | (Материалы для строительных работ)
|  | Всего по позиции |  |  | 10: 2414.88; 12: 21855 | [9 empty] | Всего по позиции
51 | ФССЦ-20.1.02.22-0005 | Ушко: однолапчатое У1-7-16 |  |  | шт |  |  | 27 | 39.32 |  | 1061.64 | 9.05 | 9608 |  |  |  |  | Ушко: однолапчатое У1-7-16
|  | (Материалы для строительных работ) | [22 empty] | (Материалы для строительных работ)
|  | Всего по позиции |  |  | 10: 1061.64; 12: 9608 | [9 empty] | Всего по позиции
52 | ФССЦ-25.2.02.04-0012 | Кронштейн РА-1 для установки разъединителя (тип РЛНД) на воздушных ЛЭП 6-10 кВ |  |  | шт |  |  | 1 | 225.77 |  | 225.77 | 9.05 | 2043 |  |  |  |  | Кронштейн РА-1 для установки разъединителя (тип РЛНД) на воздушных ЛЭП 6-10 кВ
|  | (Материалы) | [22 empty] | (Материалы)
|  | Всего по позиции |  |  | 10: 225.77; 12: 2043 | [9 empty] | Всего по позиции
53 | ФССЦ-25.2.02.04-0013 | Кронштейн РА-2 для установки разъединителя (тип РЛНД) на воздушных ЛЭП 6-10 кВ |  |  | шт |  |  | 1 | 29.96 |  | 29.96 | 9.05 | 271 |  |  |  |  | Кронштейн РА-2 для установки разъединителя (тип РЛНД) на воздушных ЛЭП 6-10 кВ
|  | (Материалы) | [22 empty] | (Материалы)
|  | Всего по позиции |  |  | 10: 29.96; 12: 271 | [9 empty] | Всего по позиции
54 О | ТЦ_69.3.01.00_54_5404223516_12.07.2022_02 | Вал привода РА3 |  |  | шт. |  |  | 2 | 1435.06 | 1.0424 | 330.61 | 9.05 | 2992 |  |  |  |  | Вал привода РА3
|  | (Оборудование) | [22 empty] | (Оборудование)
|  | Цена=1722,07/1,2 | [27 empty] | Цена=1722,07/1,2
| Методика №421 от 04.08.2020 г. | Транспортные расходы ПЗ=3% (ОЗП=3%; ЭМ=3%; МАТ=3%) | [28 empty] | Транспортные расходы ПЗ=3% (ОЗП=3%; ЭМ=3%; МАТ=3%)
| Методика №421 от 04.08.2020 г. | Заготовительно-складские расходы ПЗ=1,2% (ОЗП=1,2%; ЭМ=1,2%; МАТ=1,2%) | [28 empty] | Заготовительно-складские расходы ПЗ=1,2% (ОЗП=1,2%; ЭМ=1,2%; МАТ=1,2%)
|  | Всего по позиции |  |  | 10: 330.61; 12: 2992 | [9 empty] | Всего по позиции
55 | ФССЦ-25.2.02.04-0015 | Кронштейн РА-5 для присоединения неизолированных проводов к линейным разъединителям (тип РДЗ, РЛНД) на воздушных ЛЭП 6-10 кВ |  |  | шт |  |  | 3 | 24.66 |  | 73.98 | 9.05 | 670 |  |  |  |  | Кронштейн РА-5 для присоединения неизолированных проводов к линейным разъединителям (тип РДЗ, РЛНД) на воздушных ЛЭП 6-10 кВ
|  | (Материалы) | [22 empty] | (Материалы)
|  | Всего по позиции |  |  | 10: 73.98; 12: 670 | [9 empty] | Всего по позиции
56 | ФССЦ-07.2.07.13-0221 | Хомуты стальные (Х-7, Х-8) |  |  | кг |  |  | 2.9 | 9.6 |  | 27.84 | 9.05 | 252 |  |  |  |  | Хомуты стальные (Х-7, Х-8)
|  | (Материалы для монтажных работ) | [22 empty] | (Материалы для монтажных работ)
|  | Объем=3*0,7+1*0,8 | [16 empty] | Объем=3*0,7+1*0,8
|  | Всего по позиции |  |  | 10: 27.84; 12: 252 | [9 empty] | Всего по позиции
57 | ФССЦ-21.1.07.02-0094 | Кабель силовой с алюминиевыми жилами ААБл 3х50-10 |  |  | 1000 м |  |  | 0.185 | 127039.33 |  | 23502.28 | 9.05 | 212696 |  |  |  |  | Кабель силовой с алюминиевыми жилами ААБл 3х50-10
|  | (Материалы для монтажных работ) | [22 empty] | (Материалы для монтажных работ)
|  | Объем=185 / 1000 | [16 empty] | Объем=185 / 1000
|  | Всего по позиции |  |  | 10: 23502.28; 12: 212696 | [9 empty] | Всего по позиции
58 | ТЦ_21.2.01.01_28_2801108200_15.07.2022_02 | Муфта кабельная концевая ЗКНтп-10 (35-50) |  |  | шт. |  |  | 3 | 2021.25 | 1.02 | 683.43 | 9.05 | 6185 |  |  |  |  | Муфта кабельная концевая ЗКНтп-10 (35-50)
|  | (Материалы для монтажных работ) | [22 empty] | (Материалы для монтажных работ)
|  | Цена=2425,50/1,2 | [27 empty] | Цена=2425,50/1,2
| Методика №421 от 04.08.2020 г. п.92а | Заготовительно-складские расходы ПЗ=2% (ОЗП=2%; ЭМ=2%; МАТ=2%) | [28 empty] | Заготовительно-складские расходы ПЗ=2% (ОЗП=2%; ЭМ=2%; МАТ=2%)
|  | Всего по позиции |  |  | 10: 683.43; 12: 6185 | [9 empty] | Всего по позиции
59 | ФССЦ-20.2.12.03-0005 | Трубы жесткие гофрированные двустенные из ПВХ, диаметр 110 мм |  |  | м |  |  | 78 | 25.03 |  | 1952.34 | 9.05 | 17669 |  |  |  |  | Трубы жесткие гофрированные двустенные из ПВХ, диаметр 110 мм
|  | (Материалы для монтажных работ) | [22 empty] | (Материалы для монтажных работ)
|  | Объем=13*6 | [16 empty] | Объем=13*6
|  | Всего по позиции |  |  | 10: 1952.34; 12: 17669 | [9 empty] | Всего по позиции
60 | ФССЦ-25.2.02.11-0021 | Лента крепления шириной 20 мм, толщиной 0,7 мм, длиной 50 м из нержавеющей стали (в пластмасовой коробке с кабельной бухтой) F207 (СИП) |  |  | шт |  |  | 0.6 | 943.06 |  | 565.84 | 9.05 | 5121 |  |  |  |  | Лента крепления шириной 20 мм, толщиной 0,7 мм, длиной 50 м из нержавеющей стали (в пластмасовой коробке с кабельной бухтой) F207 (СИП)
|  | (Материалы для строительных работ) | [22 empty] | (Материалы для строительных работ)
|  | Объем=30/50 | [16 empty] | Объем=30/50
|  | Всего по позиции |  |  | 10: 565.84; 12: 5121 | [9 empty] | Всего по позиции
61 | ФССЦ-25.2.02.11-0051 | Скрепа для фиксации на промежуточных опорах, размер 20 мм |  |  | 100 шт |  |  | 0.3 | 582 |  | 174.6 | 9.05 | 1580 |  |  |  |  | Скрепа для фиксации на промежуточных опорах, размер 20 мм
|  | (Материалы для строительных работ) | [22 empty] | (Материалы для строительных работ)
|  | Объем=30 / 100 | [16 empty] | Объем=30 / 100
|  | Всего по позиции |  |  | 10: 174.6; 12: 1580 | [9 empty] | Всего по позиции
62 | ФССЦ-08.3.08.02-0026 | Сталь угловая: 80х80 мм |  |  | т |  |  | 0.044025 | 5763 |  | 253.72 | 9.05 | 2296 |  |  |  |  | Сталь угловая: 80х80 мм
|  | (Материалы для строительных работ) | [22 empty] | (Материалы для строительных работ)
|  | Объем=44,025/1000 | [16 empty] | Объем=44,025/1000
|  | Всего по позиции |  |  | 10: 253.72; 12: 2296 | [9 empty] | Всего по позиции
63 | ТЦ_20.1.01.15_28_2801108200_15.07.2022_02 | Зажим переносного заземления СЕ 3 |  |  | шт |  |  | 12 | 863.85 | 1.02 | 1168.4 | 9.05 | 10574 |  |  |  |  | Зажим переносного заземления СЕ 3
|  | (Материалы для строительных работ) | [22 empty] | (Материалы для строительных работ)
|  | Цена=1036,62/1,2 | [27 empty] | Цена=1036,62/1,2
| Методика №421 от 04.08.2020 г. п.92 | Заготовительно-складские расходы ПЗ=2% (ОЗП=2%; ЭМ=2%; МАТ=2%) | [28 empty] | Заготовительно-складские расходы ПЗ=2% (ОЗП=2%; ЭМ=2%; МАТ=2%)
|  | Всего по позиции |  |  | 10: 1168.4; 12: 10574 | [9 empty] | Всего по позиции
64 | ФССЦ-20.1.02.07-0004 | Наконечник изолированный алюминиевый, с медной клеммой типа CPTAU 50 |  |  | 100 шт |  |  | 0.12 | 8080 |  | 969.6 | 9.05 | 8775 |  |  |  |  | Наконечник изолированный алюминиевый, с медной клеммой типа CPTAU 50
|  | (Материалы) | [22 empty] | (Материалы)
|  | Объем=12 / 100 | [16 empty] | Объем=12 / 100
|  | Всего по позиции |  |  | 10: 969.6; 12: 8775 | [9 empty] | Всего по позиции
65 О | ТЦ_22.2.02.24_28_2801108200_15.07.2022_02 | Птицезащитное устройство ПЗУ -6-10 МЛ-2 |  |  | шт. |  |  | 100 | 337.33 | 1.02 | 3801.99 | 9.05 | 34408 |  |  |  |  | Птицезащитное устройство ПЗУ -6-10 МЛ-2
|  | (Оборудование) | [22 empty] | (Оборудование)
|  | Цена=404,80/1,2 | [27 empty] | Цена=404,80/1,2
| Методика №421 от 04.08.2020 г. п.92 | Заготовительно-складские расходы ПЗ=2% (ОЗП=2%; ЭМ=2%; МАТ=2%) | [28 empty] | Заготовительно-складские расходы ПЗ=2% (ОЗП=2%; ЭМ=2%; МАТ=2%)
|  | Всего по позиции |  |  | 10: 3801.99; 12: 34408 | [9 empty] | Всего по позиции
66 О | ТЦ_22.2.02.24_28_2801108200_15.07.2022_02 | Птицезащитное устройство ПЗУ -6-10 НБ-2 |  |  | шт. |  |  | 27 | 535.33 | 1.02 | 1629.06 | 9.05 | 14743 |  |  |  |  | Птицезащитное устройство ПЗУ -6-10 НБ-2
|  | (Оборудование) | [22 empty] | (Оборудование)
|  | Цена=642,40/1,2 | [27 empty] | Цена=642,40/1,2
| Методика №421 от 04.08.2020 г. п.92 | Заготовительно-складские расходы ПЗ=2% (ОЗП=2%; ЭМ=2%; МАТ=2%) | [28 empty] | Заготовительно-складские расходы ПЗ=2% (ОЗП=2%; ЭМ=2%; МАТ=2%)
|  | Всего по позиции |  |  | 10: 1629.06; 12: 14743 | [9 empty] | Всего по позиции
67 О | ТЦ_22.2.02.24_28_2801108200_15.07.2022_02 | Птицезащитное устройство ПЗУ-6-10 кВ-DS |  |  | шт. |  |  | 1 | 1253.18 | 1.02 | 141.22 | 9.05 | 1278 |  |  |  |  | Птицезащитное устройство ПЗУ-6-10 кВ-DS
|  | (Оборудование) | [22 empty] | (Оборудование)
|  | Цена=1503,81/1,2 | [27 empty] | Цена=1503,81/1,2
| Методика №421 от 04.08.2020 г. п.92 | Заготовительно-складские расходы ПЗ=2% (ОЗП=2%; ЭМ=2%; МАТ=2%) | [28 empty] | Заготовительно-складские расходы ПЗ=2% (ОЗП=2%; ЭМ=2%; МАТ=2%)
|  | Всего по позиции |  |  | 10: 141.22; 12: 1278 | [9 empty] | Всего по позиции
68 | ФССЦ-20.1.01.11-0001 | Зажим плашечный (CD 35) |  |  | шт |  |  | 47 | 13.75 |  | 646.25 | 9.05 | 5849 |  |  |  |  | Зажим плашечный (CD 35)
|  | (Материалы для монтажных работ) | [22 empty] | (Материалы для монтажных работ)
|  | Всего по позиции |  |  | 10: 646.25; 12: 5849 | [9 empty] | Всего по позиции
69 | ТЦ_22.2.02.19_28_2801108200_15.07.2022_02 | Заземляющий проводник ЗП-1 |  |  | м |  |  | 9.6 | 162.8 | 1.02 | 176.13 | 9.05 | 1594 |  |  |  |  | Заземляющий проводник ЗП-1
|  | (Материалы для монтажных работ) | [22 empty] | (Материалы для монтажных работ)
|  | Цена=195,36/1,2 | [27 empty] | Цена=195,36/1,2
| Приказ от 04.08.2020 № 421/пр п.92а | Заготовительно-складские расходы для материальных ресурсов - 2% ПЗ=2% (ОЗП=2%; ЭМ=2%; МАТ=2%) | [28 empty] | Заготовительно-складские расходы для материальных ресурсов - 2% ПЗ=2% (ОЗП=2%; ЭМ=2%; МАТ=2%)
|  | Всего по позиции |  |  | 10: 176.13; 12: 1594 | [9 empty] | Всего по позиции
70 | ФССЦ-08.3.04.02-0095 | Сталь круглая углеродистая обыкновенного качества марки ВСт3пс5-1 диаметром: 16 мм |  |  | т |  |  | 0.1941 | 5230.01 |  | 1015.16 | 9.05 | 9187 |  |  |  |  | Сталь круглая углеродистая обыкновенного качества марки ВСт3пс5-1 диаметром: 16 мм
|  | (Материалы для строительных работ) | [22 empty] | (Материалы для строительных работ)
|  | Объем=122,85*1,58/1000 | [16 empty] | Объем=122,85*1,58/1000
|  | Всего по позиции |  |  | 10: 1015.16; 12: 9187 | [9 empty] | Всего по позиции
71 | ФССЦ-08.3.04.02-0092 | Сталь круглая углеродистая обыкновенного качества марки ВСт3пс5-1 диаметром: 10 мм |  |  | т |  |  | 0.041272 | 5230.01 |  | 215.85 | 9.05 | 1953 |  |  |  |  | Сталь круглая углеродистая обыкновенного качества марки ВСт3пс5-1 диаметром: 10 мм
|  | (Материалы для строительных работ) | [22 empty] | (Материалы для строительных работ)
|  | Объем=67*0,616/1000 | [16 empty] | Объем=67*0,616/1000
|  | Всего по позиции |  |  | 10: 215.85; 12: 1953 | [9 empty] | Всего по позиции
72 | ФССЦ-02.2.04.03-0003 | Смесь песчано-гравийная природная |  |  | м3 |  |  | 18.8 | 60 |  | 1128 | 9.05 | 10208 |  |  |  |  | Смесь песчано-гравийная природная
|  | (Материалы для строительных работ) | [22 empty] | (Материалы для строительных работ)
|  | Всего по позиции |  |  | 10: 1128; 12: 10208 | [9 empty] | Всего по позиции
73 | ФССЦ-01.7.06.08-0011 | Лента сигнальная полиэтиленовая ЛСЭ-150, длина 100 м, ширина 150 мм |  |  | шт |  |  | 1 | 70.37 |  | 70.37 | 9.05 | 637 |  |  |  |  | Лента сигнальная полиэтиленовая ЛСЭ-150, длина 100 м, ширина 150 мм
|  | (Материалы для строительных работ) | [22 empty] | (Материалы для строительных работ)
|  | Всего по позиции |  |  | 10: 70.37; 12: 637 | [9 empty] | Всего по позиции
74 | ТЦ_20.1.01.08_28_2801108200_21.12.2022_02 | Столбик кабельный пластиковый с табличкой СКТ-1.6 |  |  | шт |  |  | 3 | 711.67 | 1.02 | 240.66 | 9.05 | 2178 |  |  |  |  | Столбик кабельный пластиковый с табличкой СКТ-1.6
|  | (Материалы для строительных работ) | [22 empty] | (Материалы для строительных работ)
|  | Цена=854/1,2 | [27 empty] | Цена=854/1,2
| Методика №421 от 04.08.2020 г. п.92а | Заготовительно-складские расходы ПЗ=2% (ОЗП=2%; ЭМ=2%; МАТ=2%) | [28 empty] | Заготовительно-складские расходы ПЗ=2% (ОЗП=2%; ЭМ=2%; МАТ=2%)
|  | Всего по позиции |  |  | 10: 240.66; 12: 2178 | [9 empty] | Всего по позиции
75 | ФССЦ-20.1.01.02-0046 | Зажим аппаратный прессуемый: А2А-50 |  |  | 100 шт |  |  | 0.18 | 2089 |  | 376.02 | 9.05 | 3403 |  |  |  |  | Зажим аппаратный прессуемый: А2А-50
|  | (Материалы для монтажных работ) | [22 empty] | (Материалы для монтажных работ)
|  | Объем=18 / 100 | [16 empty] | Объем=18 / 100
|  | Всего по позиции |  |  | 10: 376.02; 12: 3403 | [9 empty] | Всего по позиции
76 | ФССЦ-01.7.15.03-0033 | Болты с гайками и шайбами оцинкованные, диаметр 10 мм |  |  | кг |  |  | 1.88 | 26.32 |  | 49.48 | 9.05 | 448 |  |  |  |  | Болты с гайками и шайбами оцинкованные, диаметр 10 мм
|  | (Линии электропередачи) | [22 empty] | (Линии электропередачи)
|  | Объем=1,34+0,36+0,18 | [16 empty] | Объем=1,34+0,36+0,18
|  | Всего по позиции |  |  | 10: 49.48; 12: 448 | [9 empty] | Всего по позиции
|  | Итоги по разделу 2 Материалы, приобретаемые подрядчиком самостоятельно: : | [24 empty] | Итоги по разделу 2 Материалы, приобретаемые подрядчиком самостоятельно: :
|  | Итого прямые затраты (справочно) |  |  | 10: 227303.35; 12: 2057097 | [14 empty] | Итого прямые затраты (справочно)
|  | в том числе: | [25 empty] | в том числе:
|  | Материалы |  |  | 10: 227303.35; 12: 2057097 | [14 empty] | Материалы
|  | Строительные работы |  |  | 10: 124359.61; 12: 1125455 | [14 empty] | Строительные работы
|  | в том числе: | [25 empty] | в том числе:
|  | материалы |  |  | 10: 124359.61; 12: 1125455 | [14 empty] | материалы
|  | Монтажные работы |  |  | 10: 102943.74; 12: 931642 | [14 empty] | Монтажные работы
|  | в том числе: | [25 empty] | в том числе:
|  | материалы |  |  | 10: 102943.74; 12: 931642 | [14 empty] | материалы
|  | Оборудование |  |  | 10: 5902.88; 12: 53421 | [14 empty] | Оборудование
|  | Итого по разделу 2 Материалы, приобретаемые подрядчиком самостоятельно: |  |  | 10: 233206.23; 12: 2110518 | [15 empty] | Итого по разделу 2 Материалы, приобретаемые подрядчиком самостоятельно:
|  | в том числе: | [25 empty] | в том числе:
|  | материальные ресурсы, отсутствующие в ФРСН |  |  | 10: 170321.11; 12: 1541406 | [14 empty] | материальные ресурсы, отсутствующие в ФРСН
|  | оборудование, отсутствующее в ФРСН |  |  | 10: 5902.88; 12: 53421 | [14 empty] | оборудование, отсутствующее в ФРСН
Раздел 3. Оборудование, приобретаемые подрядчиком самостоятельно: | [16 empty] | Раздел 3. Оборудование, приобретаемые подрядчиком самостоятельно:
77 О | Давальческое Оборудование | Пункт коммерческого учета МИРТЕК-135-РУ-SPHV1-A0,5R1-10K-5-100A-RGC2-RF433/1-RF2400/6-G/5-P2-HMV4-D |  |  | 4: шт.; 7: 1; 9: 1.0424; 11: 6.16 |  |  |  |  | Пункт коммерческого учета МИРТЕК-135-РУ-SPHV1-A0,5R1-10K-5-100A-RGC2-RF433/1-RF2400/6-G/5-P2-HMV4-D
|  | (Оборудование) | [22 empty] | (Оборудование)
| Методика №421 от 04.08.2020 г. п.91 | Транспортные расходы ПЗ=3% (ОЗП=3%; ЭМ=3%; МАТ=3%) | [28 empty] | Транспортные расходы ПЗ=3% (ОЗП=3%; ЭМ=3%; МАТ=3%)
| Методика №421 от 04.08.2020 г. п.92в | Заготовительно-складские расходы ПЗ=1,2% (ОЗП=1,2%; ЭМ=1,2%; МАТ=1,2%) | [28 empty] | Заготовительно-складские расходы ПЗ=1,2% (ОЗП=1,2%; ЭМ=1,2%; МАТ=1,2%)
|  | Всего по позиции |  |  | 10: 0; 12: 0 | [9 empty] | Всего по позиции
78 О | ТЦ_62.1.06.01_28_2801108200_25.07.2022_02 | Разъединитель РЛНД-1,1-10/400Н УХЛ1 с приводом ПРНЗ-10 УХЛ1 |  |  | шт. |  |  | 1 | 17744.81 | 1.0424 | 3002.6 | 6.16 | 18496 |  |  |  |  | Разъединитель РЛНД-1,1-10/400Н УХЛ1 с приводом ПРНЗ-10 УХЛ1
|  | (Оборудование) | [22 empty] | (Оборудование)
|  | Цена=21293,77/1,2 | [27 empty] | Цена=21293,77/1,2
| Методика №421 от 04.08.2020 г. п.91 | Транспортные расходы ПЗ=3% (ОЗП=3%; ЭМ=3%; МАТ=3%) | [28 empty] | Транспортные расходы ПЗ=3% (ОЗП=3%; ЭМ=3%; МАТ=3%)
| Методика №421 от 04.08.2020 г. п.92в | Заготовительно-складские расходы ПЗ=1,2% (ОЗП=1,2%; ЭМ=1,2%; МАТ=1,2%) | [28 empty] | Заготовительно-складские расходы ПЗ=1,2% (ОЗП=1,2%; ЭМ=1,2%; МАТ=1,2%)
|  | Всего по позиции |  |  | 10: 3002.6; 12: 18496 | [9 empty] | Всего по позиции
79 О | ТЦ_62.1.05.02_28_2801108200_15.07.2022_02 | Ограничитель перенапряжения ОПН-1,1-10/400Н УХЛ1 |  |  | шт. |  |  | 9 | 2921.61 | 1.0424 | 4449.35 | 6.16 | 27408 |  |  |  |  | Ограничитель перенапряжения ОПН-1,1-10/400Н УХЛ1
|  | (Оборудование) | [22 empty] | (Оборудование)
|  | Цена=3505,93/1,2 | [27 empty] | Цена=3505,93/1,2
| Методика №421 от 04.08.2020 г. п.91 | Транспортные расходы ПЗ=3% (ОЗП=3%; ЭМ=3%; МАТ=3%) | [28 empty] | Транспортные расходы ПЗ=3% (ОЗП=3%; ЭМ=3%; МАТ=3%)
| Методика №421 от 04.08.2020 г. п.92в | Заготовительно-складские расходы ПЗ=1,2% (ОЗП=1,2%; ЭМ=1,2%; МАТ=1,2%) | [28 empty] | Заготовительно-складские расходы ПЗ=1,2% (ОЗП=1,2%; ЭМ=1,2%; МАТ=1,2%)
|  | Всего по позиции |  |  | 10: 4449.35; 12: 27408 | [9 empty] | Всего по позиции
|  | Итоги по разделу 3 Оборудование, приобретаемые подрядчиком самостоятельно: : | [24 empty] | Итоги по разделу 3 Оборудование, приобретаемые подрядчиком самостоятельно: :
|  | Оборудование |  |  | 10: 7451.95; 12: 45904 | [14 empty] | Оборудование
|  | Итого по разделу 3 Оборудование, приобретаемые подрядчиком самостоятельно: |  |  | 10: 7451.95; 12: 45904 | [15 empty] | Итого по разделу 3 Оборудование, приобретаемые подрядчиком самостоятельно:
|  | в том числе: | [25 empty] | в том числе:
|  | оборудование, отсутствующее в ФРСН |  |  | 10: 7451.95; 12: 45904 | [14 empty] | оборудование, отсутствующее в ФРСН
Раздел 4. Пусконаладочные работы | [16 empty] | Раздел 4. Пусконаладочные работы
80 | ФЕРп01-11-011-01 | Проверка наличия цепи между заземлителями и заземленными элементами |  |  | 4: 100 измерений; 7: 0.4 |  |  |  |  | Проверка наличия цепи между заземлителями и заземленными элементами
|  | Объем=40 / 100 | [16 empty] | Объем=40 / 100
| Приказ от 04.09.2019 № 519/пр п.7.4 | При выполнении пусконаладочных работ звеном (бригадой), которое выполнило монтаж этого же оборудования к единичным расценкам на пусконаладочные работы ОЗП=0,8; ТЗ=0,8 | [28 empty] | При выполнении пусконаладочных работ звеном (бригадой), которое выполнило монтаж этого же оборудования к единичным расценкам на пусконаладочные работы ОЗП=0,8; ТЗ=0,8
| 1 | ОТ |  |  | 8: 165.95; 9: 0.8; 10: 53.1; 11: 46.83; 12: 2487 | [6 empty] | ОТ
|  | ЗТ |  |  | 4: чел.-ч; 5: 12.96; 6: 0.8; 7: 4.1472 | [7 empty] | ЗТ
|  | Итого по расценке |  |  | 8: 165.95; 10: 53.1; 12: 2487 | [8 empty] | Итого по расценке
|  | ФОТ |  |  | 10: 53.1; 12: 2487 | [7 empty] | ФОТ
| Приказ № 812/пр от 21.12.2020 Прил. п.83 | НР Пусконаладочные работы: 'вхолостую' - 80%, 'под нагрузкой' - 20% |  |  | 4: %; 5: 65; 7: 65; 10: 34.52; 12: 1617 | [7 empty] | НР Пусконаладочные работы: 'вхолостую' - 80%, 'под нагрузкой' - 20%
| Приказ № 774/пр от 11.12.2020 Прил. п.83 | СП Пусконаладочные работы: 'вхолостую' - 80%, 'под нагрузкой' - 20% |  |  | 4: %; 5: 40; 7: 40; 10: 21.24; 12: 995 | [7 empty] | СП Пусконаладочные работы: 'вхолостую' - 80%, 'под нагрузкой' - 20%
|  | Всего по позиции |  |  | 10: 108.86; 12: 5099 | [9 empty] | Всего по позиции
81 | ФЕРп01-11-010-01 | Измерение сопротивления растеканию тока заземлителя |  |  | 4: измерение; 7: 35 |  |  |  |  | Измерение сопротивления растеканию тока заземлителя
| Приказ от 04.09.2019 № 519/пр п.7.4 | При выполнении пусконаладочных работ звеном (бригадой), которое выполнило монтаж этого же оборудования к единичным расценкам на пусконаладочные работы ОЗП=0,8; ТЗ=0,8 | [28 empty] | При выполнении пусконаладочных работ звеном (бригадой), которое выполнило монтаж этого же оборудования к единичным расценкам на пусконаладочные работы ОЗП=0,8; ТЗ=0,8
| 1 | ОТ |  |  | 8: 12.81; 9: 0.8; 10: 358.68; 11: 46.83; 12: 16797 | [6 empty] | ОТ
|  | ЗТ |  |  | 4: чел.-ч; 5: 1; 6: 0.8; 7: 28 | [7 empty] | ЗТ
|  | Итого по расценке |  |  | 8: 12.81; 10: 358.68; 12: 16797 | [8 empty] | Итого по расценке
|  | ФОТ |  |  | 10: 358.68; 12: 16797 | [7 empty] | ФОТ
| Приказ № 812/пр от 21.12.2020 Прил. п.83 | НР Пусконаладочные работы: 'вхолостую' - 80%, 'под нагрузкой' - 20% |  |  | 4: %; 5: 74; 7: 74; 10: 265.42; 12: 12430 | [7 empty] | НР Пусконаладочные работы: 'вхолостую' - 80%, 'под нагрузкой' - 20%
| Приказ № 774/пр от 11.12.2020 Прил. п.83 | СП Пусконаладочные работы: 'вхолостую' - 80%, 'под нагрузкой' - 20% |  |  | 4: %; 5: 36; 7: 36; 10: 129.12; 12: 6047 | [7 empty] | СП Пусконаладочные работы: 'вхолостую' - 80%, 'под нагрузкой' - 20%
|  | Всего по позиции |  |  | 10: 753.22; 12: 35274 | [9 empty] | Всего по позиции
82 | ФЕРп01-11-027-02 | Измерение токов утечки: ограничителя напряжения |  |  | 4: измерение; 7: 6 |  |  |  |  | Измерение токов утечки: ограничителя напряжения
| Приказ от 04.09.2019 № 519/пр п.7.4 | При выполнении пусконаладочных работ звеном (бригадой), которое выполнило монтаж этого же оборудования к единичным расценкам на пусконаладочные работы ОЗП=0,8; ТЗ=0,8 | [28 empty] | При выполнении пусконаладочных работ звеном (бригадой), которое выполнило монтаж этого же оборудования к единичным расценкам на пусконаладочные работы ОЗП=0,8; ТЗ=0,8
| 1 | ОТ |  |  | 8: 23.05; 9: 0.8; 10: 110.64; 11: 46.83; 12: 5181 | [6 empty] | ОТ
|  | ЗТ |  |  | 4: чел.-ч; 5: 1.8; 6: 0.8; 7: 8.64 | [7 empty] | ЗТ
|  | Итого по расценке |  |  | 8: 23.05; 10: 110.64; 12: 5181 | [8 empty] | Итого по расценке
|  | ФОТ |  |  | 10: 110.64; 12: 5181 | [7 empty] | ФОТ
| Приказ № 812/пр от 21.12.2020 Прил. п.83 | НР Пусконаладочные работы: 'вхолостую' - 80%, 'под нагрузкой' - 20% |  |  | 4: %; 5: 74; 7: 74; 10: 81.87; 12: 3834 | [7 empty] | НР Пусконаладочные работы: 'вхолостую' - 80%, 'под нагрузкой' - 20%
| Приказ № 774/пр от 11.12.2020 Прил. п.83 | СП Пусконаладочные работы: 'вхолостую' - 80%, 'под нагрузкой' - 20% |  |  | 4: %; 5: 36; 7: 36; 10: 39.83; 12: 1865 | [7 empty] | СП Пусконаладочные работы: 'вхолостую' - 80%, 'под нагрузкой' - 20%
|  | Всего по позиции |  |  | 10: 232.34; 12: 10880 | [9 empty] | Всего по позиции
83 | ФЕРп01-11-028-01 | Измерение сопротивления изоляции (на линию) мегаомметром кабельных и других линий напряжением до 1 кВ, предназначенных для передачи электроэнергии к распределительным устройствам, щитам, шкафам, коммутационным аппаратам и электропотребителям |  |  | 4: шт; 7: 2 |  |  |  |  | Измерение сопротивления изоляции (на линию) мегаомметром кабельных и других линий напряжением до 1 кВ, предназначенных для передачи электроэнергии к распределительным устройствам, щитам, шкафам, коммутационным аппаратам и электропотребителям
| Приказ от 04.09.2019 № 519/пр п.7.4 | При выполнении пусконаладочных работ звеном (бригадой), которое выполнило монтаж этого же оборудования к единичным расценкам на пусконаладочные работы ОЗП=0,8; ТЗ=0,8 | [28 empty] | При выполнении пусконаладочных работ звеном (бригадой), которое выполнило монтаж этого же оборудования к единичным расценкам на пусконаладочные работы ОЗП=0,8; ТЗ=0,8
| 1 | ОТ |  |  | 8: 4.1; 9: 0.8; 10: 6.56; 11: 46.83; 12: 307 | [6 empty] | ОТ
|  | ЗТ |  |  | 4: чел.-ч; 5: 0.32; 6: 0.8; 7: 0.512 | [7 empty] | ЗТ
|  | Итого по расценке |  |  | 8: 4.1; 10: 6.56; 12: 307 | [8 empty] | Итого по расценке
|  | ФОТ |  |  | 10: 6.56; 12: 307 | [7 empty] | ФОТ
| Приказ № 812/пр от 21.12.2020 Прил. п.83 | НР Пусконаладочные работы: 'вхолостую' - 80%, 'под нагрузкой' - 20% |  |  | 4: %; 5: 74; 7: 74; 10: 4.85; 12: 227 | [7 empty] | НР Пусконаладочные работы: 'вхолостую' - 80%, 'под нагрузкой' - 20%
| Приказ № 774/пр от 11.12.2020 Прил. п.83 | СП Пусконаладочные работы: 'вхолостую' - 80%, 'под нагрузкой' - 20% |  |  | 4: %; 5: 36; 7: 36; 10: 2.36; 12: 111 | [7 empty] | СП Пусконаладочные работы: 'вхолостую' - 80%, 'под нагрузкой' - 20%
|  | Всего по позиции |  |  | 10: 13.77; 12: 645 | [9 empty] | Всего по позиции
ПНР для ПКУ 10 кВ | [31 empty] | ПНР для ПКУ 10 кВ
84 | ФЕРп01-02-018-02 | Трансформатор тока измерительный нулевой последовательности: с подмагничиванием |  |  | 4: шт; 7: 3 |  |  |  |  | Трансформатор тока измерительный нулевой последовательности: с подмагничиванием
| Приказ от 04.09.2019 № 519/пр п.7.4 | При выполнении пусконаладочных работ звеном (бригадой), которое выполнило монтаж этого же оборудования к единичным расценкам на пусконаладочные работы ОЗП=0,8; ТЗ=0,8 | [28 empty] | При выполнении пусконаладочных работ звеном (бригадой), которое выполнило монтаж этого же оборудования к единичным расценкам на пусконаладочные работы ОЗП=0,8; ТЗ=0,8
| 1 | ОТ |  |  | 8: 76.37; 9: 0.8; 10: 183.29; 11: 46.83; 12: 8583 | [6 empty] | ОТ
|  | ЗТ |  |  | 4: чел.-ч; 5: 6.3; 6: 0.8; 7: 15.12 | [7 empty] | ЗТ
|  | Итого по расценке |  |  | 8: 76.37; 10: 183.29; 12: 8583 | [8 empty] | Итого по расценке
|  | ФОТ |  |  | 10: 183.29; 12: 8583 | [7 empty] | ФОТ
| Приказ № 812/пр от 21.12.2020 Прил. п.83 | НР Пусконаладочные работы: 'вхолостую' - 80%, 'под нагрузкой' - 20% |  |  | 4: %; 5: 74; 7: 74; 10: 135.63; 12: 6351 | [7 empty] | НР Пусконаладочные работы: 'вхолостую' - 80%, 'под нагрузкой' - 20%
| Приказ № 774/пр от 11.12.2020 Прил. п.83 | СП Пусконаладочные работы: 'вхолостую' - 80%, 'под нагрузкой' - 20% |  |  | 4: %; 5: 36; 7: 36; 10: 65.98; 12: 3090 | [7 empty] | СП Пусконаладочные работы: 'вхолостую' - 80%, 'под нагрузкой' - 20%
|  | Всего по позиции |  |  | 10: 384.9; 12: 18024 | [9 empty] | Всего по позиции
85 | ФЕРп01-12-010-02 | Испытание: первичной обмотки трансформатора измерительного |  |  | 4: испытание; 7: 3 |  |  |  |  | Испытание: первичной обмотки трансформатора измерительного
| Приказ от 04.09.2019 № 519/пр п.7.4 | При выполнении пусконаладочных работ звеном (бригадой), которое выполнило монтаж этого же оборудования к единичным расценкам на пусконаладочные работы ОЗП=0,8; ТЗ=0,8 | [28 empty] | При выполнении пусконаладочных работ звеном (бригадой), которое выполнило монтаж этого же оборудования к единичным расценкам на пусконаладочные работы ОЗП=0,8; ТЗ=0,8
| 1 | ОТ |  |  | 8: 31.33; 9: 0.8; 10: 75.19; 11: 46.83; 12: 3521 | [6 empty] | ОТ
|  | ЗТ |  |  | 4: чел.-ч; 5: 2.43; 6: 0.8; 7: 5.832 | [7 empty] | ЗТ
|  | Итого по расценке |  |  | 8: 31.33; 10: 75.19; 12: 3521 | [8 empty] | Итого по расценке
|  | ФОТ |  |  | 10: 75.19; 12: 3521 | [7 empty] | ФОТ
| Приказ № 812/пр от 21.12.2020 Прил. п.83 | НР Пусконаладочные работы: 'вхолостую' - 80%, 'под нагрузкой' - 20% |  |  | 4: %; 5: 74; 7: 74; 10: 55.64; 12: 2606 | [7 empty] | НР Пусконаладочные работы: 'вхолостую' - 80%, 'под нагрузкой' - 20%
| Приказ № 774/пр от 11.12.2020 Прил. п.83 | СП Пусконаладочные работы: 'вхолостую' - 80%, 'под нагрузкой' - 20% |  |  | 4: %; 5: 36; 7: 36; 10: 27.07; 12: 1268 | [7 empty] | СП Пусконаладочные работы: 'вхолостую' - 80%, 'под нагрузкой' - 20%
|  | Всего по позиции |  |  | 10: 157.9; 12: 7395 | [9 empty] | Всего по позиции
86 | ФЕРп01-11-027-02 | Измерение токов утечки: ограничителя напряжения |  |  | 4: измерение; 7: 3 |  |  |  |  | Измерение токов утечки: ограничителя напряжения
| Приказ от 04.09.2019 № 519/пр п.7.4 | При выполнении пусконаладочных работ звеном (бригадой), которое выполнило монтаж этого же оборудования к единичным расценкам на пусконаладочные работы ОЗП=0,8; ТЗ=0,8 | [28 empty] | При выполнении пусконаладочных работ звеном (бригадой), которое выполнило монтаж этого же оборудования к единичным расценкам на пусконаладочные работы ОЗП=0,8; ТЗ=0,8
| 1 | ОТ |  |  | 8: 23.05; 9: 0.8; 10: 55.32; 11: 46.83; 12: 2591 | [6 empty] | ОТ
|  | ЗТ |  |  | 4: чел.-ч; 5: 1.8; 6: 0.8; 7: 4.32 | [7 empty] | ЗТ
|  | Итого по расценке |  |  | 8: 23.05; 10: 55.32; 12: 2591 | [8 empty] | Итого по расценке
|  | ФОТ |  |  | 10: 55.32; 12: 2591 | [7 empty] | ФОТ
| Приказ № 812/пр от 21.12.2020 Прил. п.83 | НР Пусконаладочные работы: 'вхолостую' - 80%, 'под нагрузкой' - 20% |  |  | 4: %; 5: 74; 7: 74; 10: 40.94; 12: 1917 | [7 empty] | НР Пусконаладочные работы: 'вхолостую' - 80%, 'под нагрузкой' - 20%
| Приказ № 774/пр от 11.12.2020 Прил. п.83 | СП Пусконаладочные работы: 'вхолостую' - 80%, 'под нагрузкой' - 20% |  |  | 4: %; 5: 36; 7: 36; 10: 19.92; 12: 933 | [7 empty] | СП Пусконаладочные работы: 'вхолостую' - 80%, 'под нагрузкой' - 20%
|  | Всего по позиции |  |  | 10: 116.18; 12: 5441 | [9 empty] | Всего по позиции
87 | ФЕРп01-11-026-02 | Снятие, обработка и анализ: векторных диаграмм | [15 empty] | Снятие, обработка и анализ: векторных диаграмм | bar: 4; 7
| Приказ от 04.09.2019 № 519/пр п.7.4 | При выполнении пусконаладочных работ звеном (бригадой), которое выполнило монтаж этого же оборудования к единичным расценкам на пусконаладочные работы ОЗП=0,8; ТЗ=0,8 | [28 empty] | При выполнении пусконаладочных работ звеном (бригадой), которое выполнило монтаж этого же оборудования к единичным расценкам на пусконаладочные работы ОЗП=0,8; ТЗ=0,8
| 1 | ОТ |  |  | 8: 20.75; 9: 0.8; 10: 16.6; 11: 46.83; 12: 777 | [6 empty] | ОТ
|  | ЗТ |  |  | 4: чел.-ч; 5: 1.62; 6: 0.8; 7: 1.296 | [7 empty] | ЗТ
|  | Итого по расценке |  |  | 8: 20.75; 10: 16.6; 12: 777 | [8 empty] | Итого по расценке
|  | ФОТ |  |  | 10: 16.6; 12: 777 | [7 empty] | ФОТ
| Приказ № 812/пр от 21.12.2020 Прил. п.83 | НР Пусконаладочные работы: 'вхолостую' - 80%, 'под нагрузкой' - 20% |  |  | 4: %; 5: 74; 7: 74; 10: 12.28; 12: 575 | [7 empty] | НР Пусконаладочные работы: 'вхолостую' - 80%, 'под нагрузкой' - 20%
| Приказ № 774/пр от 11.12.2020 Прил. п.83 | СП Пусконаладочные работы: 'вхолостую' - 80%, 'под нагрузкой' - 20% |  |  | 4: %; 5: 36; 7: 36; 10: 5.98; 12: 280 | [7 empty] | СП Пусконаладочные работы: 'вхолостую' - 80%, 'под нагрузкой' - 20%
|  | Всего по позиции |  |  | 10: 34.86; 12: 1632 | [9 empty] | Всего по позиции
88 | ФЕРп02-01-001-01 | Автоматизированная система управления I категории технической сложности с количеством каналов (Кобщ): 2 |  |  | 4: система; 7: 1 |  |  |  |  | Автоматизированная система управления I категории технической сложности с количеством каналов (Кобщ): 2
| Приказ от 04.09.2019 № 519/пр п.7.4 | При выполнении пусконаладочных работ звеном (бригадой), которое выполнило монтаж этого же оборудования к единичным расценкам на пусконаладочные работы ОЗП=0,8; ТЗ=0,8 | [28 empty] | При выполнении пусконаладочных работ звеном (бригадой), которое выполнило монтаж этого же оборудования к единичным расценкам на пусконаладочные работы ОЗП=0,8; ТЗ=0,8
| 1 | ОТ |  |  | 8: 190.01; 9: 0.8; 10: 152.01; 11: 46.83; 12: 7119 | [6 empty] | ОТ
|  | ЗТ |  |  | 4: чел.-ч; 5: 13.4; 6: 0.8; 7: 10.72 | [7 empty] | ЗТ
|  | Итого по расценке |  |  | 8: 190.01; 10: 152.01; 12: 7119 | [8 empty] | Итого по расценке
|  | ФОТ |  |  | 10: 152.01; 12: 7119 | [7 empty] | ФОТ
| Приказ № 812/пр от 21.12.2020 Прил. п.83 | НР Пусконаладочные работы: 'вхолостую' - 80%, 'под нагрузкой' - 20% |  |  | 4: %; 5: 74; 7: 74; 10: 112.49; 12: 5268 | [7 empty] | НР Пусконаладочные работы: 'вхолостую' - 80%, 'под нагрузкой' - 20%
| Приказ № 774/пр от 11.12.2020 Прил. п.83 | СП Пусконаладочные работы: 'вхолостую' - 80%, 'под нагрузкой' - 20% |  |  | 4: %; 5: 36; 7: 36; 10: 54.72; 12: 2563 | [7 empty] | СП Пусконаладочные работы: 'вхолостую' - 80%, 'под нагрузкой' - 20%
|  | Всего по позиции |  |  | 10: 319.22; 12: 14950 | [9 empty] | Всего по позиции
89 | ФЕРп02-01-001-02 | Автоматизированная система управления I категории технической сложности с количеством каналов (Кобщ): за каждый канал свыше 2 до 9 добавлять к расценке 02-01-001-01 |  |  | 4: канал; 7: 4 |  |  |  |  | Автоматизированная система управления I категории технической сложности с количеством каналов (Кобщ): за каждый канал свыше 2 до 9 добавлять к расценке 02-01-001-01
| Приказ от 04.09.2019 № 519/пр п.7.4 | При выполнении пусконаладочных работ звеном (бригадой), которое выполнило монтаж этого же оборудования к единичным расценкам на пусконаладочные работы ОЗП=0,8; ТЗ=0,8 | [28 empty] | При выполнении пусконаладочных работ звеном (бригадой), которое выполнило монтаж этого же оборудования к единичным расценкам на пусконаладочные работы ОЗП=0,8; ТЗ=0,8
| 1 | ОТ |  |  | 8: 91.46; 9: 0.8; 10: 292.67; 11: 46.83; 12: 13706 | [6 empty] | ОТ
|  | ЗТ |  |  | 4: чел.-ч; 5: 6.45; 6: 0.8; 7: 20.64 | [7 empty] | ЗТ
|  | Итого по расценке |  |  | 8: 91.46; 10: 292.67; 12: 13706 | [8 empty] | Итого по расценке
|  | ФОТ |  |  | 10: 292.67; 12: 13706 | [7 empty] | ФОТ
| Приказ № 812/пр от 21.12.2020 Прил. п.83 | НР Пусконаладочные работы: 'вхолостую' - 80%, 'под нагрузкой' - 20% |  |  | 4: %; 5: 74; 7: 74; 10: 216.58; 12: 10142 | [7 empty] | НР Пусконаладочные работы: 'вхолостую' - 80%, 'под нагрузкой' - 20%
| Приказ № 774/пр от 11.12.2020 Прил. п.83 | СП Пусконаладочные работы: 'вхолостую' - 80%, 'под нагрузкой' - 20% |  |  | 4: %; 5: 36; 7: 36; 10: 105.36; 12: 4934 | [7 empty] | СП Пусконаладочные работы: 'вхолостую' - 80%, 'под нагрузкой' - 20%
|  | Всего по позиции |  |  | 10: 614.61; 12: 28782 | [9 empty] | Всего по позиции
90 | ФЕРм10-06-068-15 | Настройка простых сетевых трактов: конфигурация и настройка сетевых компонентов (мост, маршрутизатор, модем и т.п.) | [15 empty] | Настройка простых сетевых трактов: конфигурация и настройка сетевых компонентов (мост, маршрутизатор, модем и т.п.) | bar: 4; 7
| Приказ от 04.09.2019 № 519/пр п.7.4 | При выполнении пусконаладочных работ звеном (бригадой), которое выполнило монтаж этого же оборудования к единичным расценкам на пусконаладочные работы ОЗП=0,8; ТЗ=0,8 | [28 empty] | При выполнении пусконаладочных работ звеном (бригадой), которое выполнило монтаж этого же оборудования к единичным расценкам на пусконаладочные работы ОЗП=0,8; ТЗ=0,8
| 1 | ОТ |  |  | 8: 473.28; 9: 0.8; 10: 378.62; 11: 46.83; 12: 17731 | [6 empty] | ОТ
| 4 | М |  |  | 8: 9.47; 10: 9.47; 12: 9 | [6 empty] | М
|  | ЗТ |  |  | 4: чел.-ч; 5: 32; 6: 0.8; 7: 25.6 | [7 empty] | ЗТ
|  | Итого по расценке |  |  | 8: 482.75; 10: 388.09; 12: 17740 | [8 empty] | Итого по расценке
|  | ФОТ |  |  | 10: 378.62; 12: 17731 | [7 empty] | ФОТ
| Приказ № 812/пр от 21.12.2020 Прил. пп.51.1,51.3 (в ред. пр. № 636/пр от 02.09.2021) | НР Оборудование связи (при составлении сметы необходимо задать вид работ: для городских сетей связи или междугородных линий связи) |  |  | 4: %; 5: 0; 7: 0 | [7 empty] | НР Оборудование связи (при составлении сметы необходимо задать вид работ: для городских сетей связи или междугородных линий связи)
| Приказ № 774/пр от 11.12.2020 Прил. пп.51.1,51.3 | СП Оборудование связи (при составлении сметы необходимо задать вид работ: для городских сетей связи или междугородных линий связи) |  |  | 4: %; 5: 0; 7: 0 | [7 empty] | СП Оборудование связи (при составлении сметы необходимо задать вид работ: для городских сетей связи или междугородных линий связи)
|  | Всего по позиции |  |  | 10: 388.09; 12: 17740 | [9 empty] | Всего по позиции
|  | Итоги по разделу 4 Пусконаладочные работы : | [24 empty] | Итоги по разделу 4 Пусконаладочные работы :
|  | Итого прямые затраты (справочно) |  |  | 10: 1692.15; 12: 78809 | [14 empty] | Итого прямые затраты (справочно)
|  | в том числе: | [25 empty] | в том числе:
|  | Оплата труда рабочих |  |  | 10: 1682.68; 12: 78800 | [14 empty] | Оплата труда рабочих
|  | Материалы |  |  | 10: 9.47; 12: 9 | [14 empty] | Материалы
|  | Монтажные работы |  |  | 10: 388.09; 12: 17740 | [14 empty] | Монтажные работы
|  | в том числе: | [25 empty] | в том числе:
|  | оплата труда |  |  | 10: 378.62; 12: 17731 | [14 empty] | оплата труда
|  | материалы |  |  | 10: 9.47; 12: 9 | [14 empty] | материалы
|  | Прочие затраты |  |  | 10: 2735.86; 12: 128122 | [14 empty] | Прочие затраты
|  | Пусконаладочные работы |  |  | 10: 2735.86; 12: 128122 | [14 empty] | Пусконаладочные работы
|  | в том числе: | [25 empty] | в том числе:
|  | оплата труда |  |  | 10: 1304.06; 12: 61069 | [14 empty] | оплата труда
|  | накладные расходы |  |  | 10: 960.22; 12: 44967 | [14 empty] | накладные расходы
|  | сметная прибыль |  |  | 10: 471.58; 12: 22086 | [14 empty] | сметная прибыль
|  | Итого ФОТ (справочно) |  |  | 10: 1682.68; 12: 78800 | [14 empty] | Итого ФОТ (справочно)
|  | Итого накладные расходы (справочно) |  |  | 10: 960.22; 12: 44967 | [14 empty] | Итого накладные расходы (справочно)
|  | Итого сметная прибыль (справочно) |  |  | 10: 471.58; 12: 22086 | [14 empty] | Итого сметная прибыль (справочно)
|  | Итого по разделу 4 Пусконаладочные работы |  |  | 10: 3123.95; 12: 145862 | [15 empty] | Итого по разделу 4 Пусконаладочные работы
|  | Итоги по смете: | [30 empty] | Итоги по смете:
|  | Итого прямые затраты (справочно) |  |  | 10: 300211.62; 12: 3402250 | [20 empty] | Итого прямые затраты (справочно)
|  | в том числе: | [31 empty] | в том числе:
|  | Оплата труда рабочих |  |  | 10: 8673.46; 12: 406181 | [20 empty] | Оплата труда рабочих
|  | Эксплуатация машин |  |  | 10: 62104.54; 12: 919768 | [20 empty] | Эксплуатация машин
|  | в том числе оплата труда машинистов (Отм) |  |  | 10: 2840.87; 12: 133037 | [20 empty] | в том числе оплата труда машинистов (Отм)
|  | Материалы |  |  | 10: 229433.62; 12: 2076301 | [20 empty] | Материалы
|  | Строительные работы |  |  | 10: 209123.94; 12: 3064948 | [20 empty] | Строительные работы
|  | в том числе: | [31 empty] | в том числе:
|  | оплата труда |  |  | 10: 6623.86; 12: 310197 | [20 empty] | оплата труда
|  | эксплуатация машин и механизмов |  |  | 10: 61026.09; 12: 903796 | [20 empty] | эксплуатация машин и механизмов
|  | в том числе оплата труда машинистов (ОТм) |  |  | 10: 2714.06; 12: 127099 | [20 empty] | в том числе оплата труда машинистов (ОТм)
|  | материалы |  |  | 10: 126370.47; 12: 1143653 | [20 empty] | материалы
|  | накладные расходы |  |  | 10: 9757.09; 12: 456927 | [20 empty] | накладные расходы
|  | сметная прибыль |  |  | 10: 5346.43; 12: 250375 | [20 empty] | сметная прибыль
|  | Монтажные работы |  |  | 10: 105618.41; 12: 1017782 | [20 empty] | Монтажные работы
|  | в том числе: | [31 empty] | в том числе:
|  | оплата труда |  |  | 10: 745.54; 12: 34915 | [20 empty] | оплата труда
|  | эксплуатация машин и механизмов |  |  | 10: 1078.45; 12: 15972 | [20 empty] | эксплуатация машин и механизмов
|  | в том числе оплата труда машинистов (ОТм) |  |  | 10: 126.81; 12: 5938 | [20 empty] | в том числе оплата труда машинистов (ОТм)
|  | материалы |  |  | 10: 103063.15; 12: 932648 | [20 empty] | материалы
|  | накладные расходы |  |  | 10: 478.92; 12: 22428 | [20 empty] | накладные расходы
|  | сметная прибыль |  |  | 10: 252.35; 12: 11819 | [20 empty] | сметная прибыль
|  | Оборудование |  |  | 10: 13354.83; 12: 99325 | [20 empty] | Оборудование
|  | Прочие затраты |  |  | 10: 2735.86; 12: 128122 | [20 empty] | Прочие затраты
|  | Пусконаладочные работы |  |  | 10: 2735.86; 12: 128122 | [20 empty] | Пусконаладочные работы
|  | в том числе: | [31 empty] | в том числе:
|  | оплата труда |  |  | 10: 1304.06; 12: 61069 | [20 empty] | оплата труда
|  | накладные расходы |  |  | 10: 960.22; 12: 44967 | [20 empty] | накладные расходы
|  | сметная прибыль |  |  | 10: 471.58; 12: 22086 | [20 empty] | сметная прибыль
|  | Итого |  |  | 10: 330833.04; 12: 4310177 | [21 empty] | Итого
|  | Итого ФОТ (справочно) |  |  | 10: 11514.33; 12: 539218 | [20 empty] | Итого ФОТ (справочно)
|  | Итого накладные расходы (справочно) |  |  | 10: 11196.23; 12: 524322 | [20 empty] | Итого накладные расходы (справочно)
|  | Итого сметная прибыль (справочно) |  |  | 10: 6070.36; 12: 284280 | [20 empty] | Итого сметная прибыль (справочно)
|  | Итого СМР для расчета лимитированных затрат |  |  | 10: 314742.35; 12: 4082730 | [21 empty] | Итого СМР для расчета лимитированных затрат
|  | Командировочные расходы Постановление №729 от 02.10.2002 г. (887,3469+266,5376)/8*500 |  |  | 10: 72117.78; 12: 72118 | [20 empty] | Командировочные расходы Постановление №729 от 02.10.2002 г. (887,3469+266,5376)/8*500
|  | Зимнее удорожание Приказ 325 от 25.05.2021 г. Приложение 1 п. 50 - 6,1%*0,9= 5,49% |  |  | 10: 17279.36; 12: 224142 | [20 empty] | Зимнее удорожание Приказ 325 от 25.05.2021 г. Приложение 1 п. 50 - 6,1%*0,9= 5,49%
|  | Итого |  |  | 10: 404139.49; 12: 4378990 | [21 empty] | Итого
|  | Итого с оборудованием и прочими затратами |  |  | 10: 420230.18; 12: 4606437 | [21 empty] | Итого с оборудованием и прочими затратами
|  | Методика №421 от 04.08.2020 г. п.179 1,5% |  |  | 10: 6303.45; 12: 69097 | [20 empty] | Методика №421 от 04.08.2020 г. п.179 1,5%
|  | ВСЕГО по смете |  |  | 10: 426533.63; 12: 4675534 | [22 empty] | ВСЕГО по смете
|  | в том числе: | [31 empty] | в том числе:
|  | материальные ресурсы, отсутствующие в ФРСН |  |  | 10: 170321.11; 12: 1541406 | [20 empty] | материальные ресурсы, отсутствующие в ФРСН
|  | оборудование, отсутствующее в ФРСН |  |  | 10: 13354.83; 12: 99325 | [20 empty] | оборудование, отсутствующее в ФРСН
| Составил: | [35 empty] | (Инженер-сметчик 1 кат. ГРП Н.А. Паноченко)
[должность, подпись (инициалы, фамилия)]
| Проверил: | [36 empty] | (Руководитель ГРП Т.Г. Соловьева)
[должность, подпись (инициалы, фамилия)]