## ССР
Приложение № 6
Утверждено приказом № 421 от 4 августа 2020 г. Минстроя РФ
Заказчик
(наименование организации)
"Утвержден" "___"______________________2023г
Сводный сметный расчет сметной стоимостью 36 806,868 тыс. руб.
(ссылка на документ об утверждении)
СВОДНЫЙ СМЕТНЫЙ РАСЧЕТ СТОИМОСТИ СТРОИТЕЛЬСТВА № ССРСС-ССР 1
Реконструкция ВЛ 0,4 кВ города Свободного
(наименование стройки)
Составлен(а) в базисном (текущем) уровне цен 3 квартал 2023г, с учетом дефлятора на 2024 год.
№ п/п | Обоснование | Наименование глав, объектов капитального строительства, работ и затрат | Сметная стоимость, тыс. руб.
|  |  | Строительных (ремонтно- строительных, ремонтно- реставра ционных) работ | монтажных работ | оборудования | прочих затрат | всего
1 | 2 | 3 | 4 | 5 | 6 | 7 | 8
Глава 1. Подготовка территории строительства
1 | Договор № 18/34-3116/ХЭС _2 от 29.12.18.(доп. Соглашение № 1 от 19.06.2019) | Договор аренды земельнего участка (5168,25/12*10) |  |  |  | 0 | 0
2 | ОСР № 01-09 | Подготовительные работы | 0 |  |  |  | 0
| Итого по Главе 1. "Подготовка территории строительства" |  | 0 | 0 | 0 | 0 | 0
Глава 2. Основные объекты строительства
1 | Смета 1.1 | Реконструкция ВЛ-0,4 кВ от ТП 10/0,4 кВ № 19 г.Свободный | 1259983.64 | 1448742.41 |  |  | 2708726.05
2 | Смета 2.1 | Реконструкция ВЛ-0,4 кВ от ТП 10/0,4 кВ № 100 г.Свободный | 2871645.46 | 1440713.55 | 5108.63 |  | 4317467.64
3 | Смета 3.1 | Реконструкция ВЛ-0,4 кВ от ТП 10/0,4 кВ № 121 г.Свободный | 4586053.25 | 4269541.74 |  |  | 8855594.99
7 | Смета 1.4 | [5 empty] | 0
4 | Смета 4.1 | Реконструкция КТПН № 9 г.Свободный | 184970.89 | 32140.17 |  |  | 217111.06
9 | Смета 1.6 | [5 empty] | 0
5 | Смета 5.1 | Реконструкция ВЛ-0,4 кВ от ТП 10/0,4 кВ № 109 г.Свободный | 3852695.79 | 2035938.48 | 5108.63 |  | 5893742.9
6 | Смета 6.1 | Реконструкция ВЛ-0,4 кВ от ТП 10/0,4 кВ № 1 г.Свободный | 1600182.78 | 1990769.85 | 10217.25 |  | 3601169.88
| Итого по Главе 2. "Основные объекты строительства" |  | 14355531.81 | 11217846.2 | 20434.51 | 0 | 25593812.52
| Итого по Главам 1-8 |  | 14355531.81 | 11217846.2 | 20434.51 | 0 | 25593812.52 |  | 25593812.52
Глава 9. Прочие работы и затраты
17 | приказот 25 мая 2021г №325/пр приложение №4, п.31.1; приложение №1 п.37 | Производство работ в зимнее время, (Воздушные линии электропередачи напряжением 0,4-35 кВ) Приложение 1 п. 50 - 6,1%*0,9= 5,49% | 777963.7945 | 614095.261 |  |  | 1392059.0556 |  | 1405737.05
17 | приказот 25 мая 2021г №325/пр приложение №4, п.31.1; приложение №1 п.37 | Производство работ в зимнее время, (Элекктрические подстанции)) Приложение 1 п. 37 - 7 %*0,9= 6,3% | 11653.1661 | 2024.8307 |  |  | 13677.9968 |  |  | 1405737.0523
19 | Командировочные расходы Постановление №729 от 02.10.2002 г. | Затраты связанные с командированием и проживанием |  |  |  | 576349.89 | 576349.89 |  | 576349.89
20 | Смета 1.2 | Реконструкция ВЛ-0,4 кВ от ТП 10/0,4 кВ № 19 г.Свободный. ПНР |  |  |  | 33090.77 | 33090.77
21 | Смета 2.2 | Реконструкция ВЛ-0,4 кВ от ТП 10/0,4 кВ № 100 г.Свободный. ПНР |  |  |  | 43154.75 | 43154.75
22 | Смета 3.1 | Реконструкция ВЛ-0,4 кВ от ТП 10/0,4 кВ № 121 г.Свободный |  |  |  | (246,73+9612,4+13398,0) | #VALUE!
22 | Смета 3.2 | Реконструкция ВЛ-0,4 кВ от ТП 10/0,4 кВ № 121 г.Свободный.ПНР |  |  |  | 109336.24 | 109336.24
23 | Смета 4.2 | Реконструкция КТПН № 9 г.Свободный. ПНР |  |  |  | 14621.12 | 14621.12
23 | Смета 5.2 | Реконструкция ВЛ-0,4 кВ от ТП 10/0,4 кВ № 109 г.Свободный. ПНР |  |  |  | 76773.12 | 76773.12
24 | Смета 6.2 | Реконструкция ВЛ-0,4 кВ от ТП 10/0,4 кВ № 1 г.Свободный. ПНР |  |  |  | 21985.96 | 21985.96 |  | 298961.96 | 298961.96
| Итого по Главе 9. "Прочие работы и затраты" |  | 789616.9606 | 616120.0918 | 0 | 875311.85 | 2281048.9023 | 24001.22
| Итого по Главам 1-9 |  | 15145148.7706 | 11833966.2918 | 20434.51 | 875311.85 | 27874861.4223 | 204999.33
Глава 10. Содержание службы заказчика. Строительный контроль
25 | Постановление РФ № 468 от 21.06.2010 | Затраты на осуществление строительного контроля -1,47% |  |  |  | 0 | 0 | 409760.4629
Строительство двухцепной ЛЭП 110 кВ на ПС 110 кВ Чныррах от ВЛ 110 кВ Николаевская ТЭЦ-Белая Гора (С-172) и ВЛ 110 кВ Николаевская ТЭЦ Многовершинная (С-171);
Строительство двухцепной ЛЭП 35
Строительство ЛЭП 6 кВ от РУ 6 кВ ПС 110/35/6 кВ Чныррах до границы земельного участка Заявителя
Строительство ЛЭП 10 кВ от КРУ 10Кв ПС 35/10 кВ Оремиф до границы земельного участка Заявителя.
ПС 110/35/6 Чныррах
ПС 35/10 Оремиф
| Итого по Главе 10. "Содержание службы заказчика. Строительный контроль" |  |  |  |  | 0 | 0
Глава 12. Публичный технологический и ценовой аудит, подготовка обоснования инвестиций, осуществляемых в инвестиционный проект по созданию объекта капитального строительства, в отношении которого планируется заключение контракта, предметом которого является одновременно выполнение работ по проектированию, строительству и вводу в эксплуатацию объекта капитального строительства, технологический и ценовой аудит такого обоснования инвестиций, аудит проектной документации, проектные и изыскательские работы
Итого по Главе 12. "Публичный технологический и ценовой аудит, подготовка обоснования инвестиций, осуществляемых в инвестиционный проект по созданию объекта капитального строительства, в отношении которого планируется заключение контракта, предметом которого является одновременно выполнение работ по проектированию, строительству и вводу в эксплуатацию объекта капитального строительства, технологический и ценовой аудит такого обоснования инвестиций, аудит проектной документации, проектные и изыскательские работы"
| Итого по Главам 1-12 |  | 15145148.7706 | 11833966.2918 | 20434.51 | 875311.85 | 27874861.4223 | 208012.82
Непредвиденные затраты
26 | Приказ от 4.08.2020 № 421/пр п.179 | Непредвиденные затраты для объектов капитального строительства производственного назначения, линейных объектов - 3% | 454354.4631 | 355018.9888 | 613.0353 | 26259.3555 | 836245.8427 | 6240.39 | 836245.84
Строительство двухцепной ЛЭП 110 кВ на ПС 110 кВ Чныррах от ВЛ 110 кВ Николаевская ТЭЦ-Белая Гора (С-172) и ВЛ 110 кВ Николаевская ТЭЦ Многовершинная (С-171)
Строительство двухцепной ЛЭП 35 кВ Чныррах-Оремиф
Строительство ЛЭП 6 кВ от РУ 6 кВ ПС 110/35/6 кВ Чныррах до границы земельного участка Заявителя
.Строительство ЛЭП 10 кВ от РУ 10 кВ ПС 35/106 кВ Оремиф до границы земельного участка Заявителя
гл12 Проектные
ПС 110/35/6 Чныррах
Строительство ПС 35/10 Оремиф
| Итого "Непредвиденные затраты" |  | 454354.4631 | 355018.9888 | 613.0353 | 26259.3555 | 836245.8427
| Итого с учетом "Непредвиденные затраты" |  | 15599503.2337 | 12188985.2805 | 21047.5453 | 901571.2055 | 28711107.265 | 214253.21 | 28687404.32
Перевод остатка в прогнозный уровень цен (с помощью индексов-дефляторов):
| Итого в ценах на 2023 г. | Индекс - дефлятор 1,475 % | 230092.6727 | 179787.5329 | 310.4513 | 13298.1753 | 423488.8322 |  | 423488.83
| Итого с учетом "Индекса - дефлятора на 2022 год" |  | 15829595.9064 | 12368772.8134 | 21357.9966 | 914869.3808 | 29134596.0972
| Итого в ценах на 2024 г. | Индекс - дефлятор 5,3 % | 838968.583 | 655544.9591 | 1131.9738 | 42148.5772 | 1537794.0931
| Итого с учетом "Индекса - дефлятора на 2023 год" |  | 16668564.4894 | 13024317.7725 | 22489.9704 | 957017.958 | 30672390.1903 |  | 30672390.19
Налоги и обязательные платежи
27 | Приказ Минстрой №421/пр от 4.08.2020 г. п. 181 | Налог на добавленную стоимость 20% | 3333712.8979 | 2604863.5545 | 4497.9941 | 191403.5916 | 6134478.0381
Строительство двухцепной ЛЭП 110 кВ на ПС 110 кВ Чныррах от ВЛ 110 кВ Николаевская ТЭЦ-Белая Гора (С-172) и ВЛ 110 кВ Николаевская ТЭЦ Многовершинная (С-171)
.Строительство двухцепной ЛЭП 35 кВ Чныррах-Оремиф
Строительство ЛЭП 6 кВ от РУ 6 кВ ПС 110/35/6 кВ Чныррах до границы земельного участка Заявителя
Строительство ЛЭП 10 кВ от РУ 10 кВ ПС 35/106 кВ Оремиф до границы земельного участка Заявителя
гл12 проектные общие
Строительство ПС 110/35/6 Чныррах
Строительство ПС 35/10 Оремиф
| Итого "Налоги и обязательные платежи" |  | 3333712.8979 | 2604863.5545 | 4497.9941 | 191403.5916 | 6134478.0381
| Итого по сводному расчету в ценах на 2024г |  | 20002277.3873 | 15629181.327 | 26987.9645 | 1148421.5496 | 36806868.2284 | 257103.86
Руководитель проектной организации
[подпись (инициалы, фамилия)]
Главный инженер проекта
[подпись (инициалы, фамилия)]
Начальник
[подпись (инициалы, фамилия)]
Заказчик
[должность, подпись (инициалы, фамилия)]

## 1. 1 ВЛ-0.4 кВ ТП-19 - ЛСР по М
Приложение № 2
Утверждено приказом № 421 от 4 августа 2020 г. Минстроя РФ в редакции приказа № 557 от 7 июля 2022 г.
Наименование программного продукта | [5 empty] | ГРАНД-Смета, версия 2023.1
Наименование редакции сметных нормативов | [5 empty] | Приказ Минстроя России от 26.12.2019 № 876/пр; Приказ Минстроя России от 04.08.2020 № 421/пр; Приказ Минстроя России от 21.12.2020 № 812/пр; Приказ Минстроя России от 11.12.2020 № 774/пр | [9 empty] | Приказ Минстроя России от 26.12.2019 № 876/пр; Приказ Минстроя России от 04.08.2020 № 421/пр; Приказ Минстроя России от 21.12.2020 № 812/пр; Приказ Минстроя России от 11.12.2020 № 774/пр
Реквизиты приказа Минстроя России об утверждении дополнений и изменений к сметным нормативам | [5 empty] | Приказ Минстроя России от 30 марта 2020 г. № 172/пр, Приказ Минстроя России от 01 июня 2020 г. № 294/пр, Приказ Минстроя России от 30 июня 2020 г. № 352/пр, Приказ Минстроя России от 20 октября 2020 г. № 636/пр, Приказ Минстроя России от 09 февраля 2021 г. № 51/пр, Приказ Минстроя России от 24 мая 2021 г. № 321/пр, Приказ Минстроя России от 24 июня 2021 г. № 408/пр, Приказ Минстроя России от 14 октября 2021 г. № 746/пр, Приказ Минстроя России от 20 декабря 2021 г. № 962/пр; Приказ Минстроя России от 07.07.2022 № 557/пр; Приказ Минстроя России от 02.09.2021 № 636/пр, Приказ Минстроя России от 26.07.2022 № 611/пр; Приказ Минстроя России от 22.04.2022 № 317/пр | [7 empty] | Реквизиты приказа Минстроя России об утверждении дополнений и изменений к сметным нормативам | Приказ Минстроя России от 30 марта 2020 г. № 172/пр, Приказ Минстроя России от 01 июня 2020 г. № 294/пр, Приказ Минстроя России от 30 июня 2020 г. № 352/пр, Приказ Минстроя России от 20 октября 2020 г. № 636/пр, Приказ Минстроя России от 09 февраля 2021 г. № 51/пр, Приказ Минстроя России от 24 мая 2021 г. № 321/пр, Приказ Минстроя России от 24 июня 2021 г. № 408/пр, Приказ Минстроя России от 14 октября 2021 г. № 746/пр, Приказ Минстроя России от 20 декабря 2021 г. № 962/пр; Приказ Минстроя России от 07.07.2022 № 557/пр; Приказ Минстроя России от 02.09.2021 № 636/пр, Приказ Минстроя России от 26.07.2022 № 611/пр; Приказ Минстроя России от 22.04.2022 № 317/пр |  | Приказ Минстроя России от 30 марта 2020 г. № 172/пр, Приказ Минстроя России от 01 июня 2020 г. № 294/пр, Приказ Минстроя России от 30 июня 2020 г. № 352/пр, Приказ Минстроя России от 20 октября 2020 г. № 636/пр, Приказ Минстроя России от 09 февраля 2021 г. № 51/пр, Приказ Минстроя России от 24 мая 2021 г. № 321/пр, Приказ Минстроя России от 24 июня 2021 г. № 408/пр, Приказ Минстроя России от 14 октября 2021 г. № 746/пр, Приказ Минстроя России от 20 декабря 2021 г. № 962/пр; Приказ Минстроя России от 07.07.2022 № 557/пр; Приказ Минстроя России от 02.09.2021 № 636/пр, Приказ Минстроя России от 26.07.2022 № 611/пр; Приказ Минстроя России от 22.04.2022 № 317/пр
Реквизиты письма Минстроя России об индексах изменения сметной стоимости строительства, включаемые в федеральный реестр сметных нормативов и размещаемые в федеральной государственной информационной системе ценообразования в строительстве, подготовленного в соответствии пунктом 85 Методики расчета индексов изменения сметной стоимости строительства, утвержденной приказом Министерства строительства и жилищно-коммунального хозяйства Российской Федерации от 5 июня 2019 г. № 326/пр¹ | [13 empty] | Реквизиты письма Минстроя России об индексах изменения сметной стоимости строительства, включаемые в федеральный реестр сметных нормативов и размещаемые в федеральной государственной информационной системе ценообразования в строительстве, подготовленного в соответствии пунктом 85 Методики расчета индексов изменения сметной стоимости строительства, утвержденной приказом Министерства строительства и жилищно-коммунального хозяйства Российской Федерации от 5 июня 2019 г. № 326/пр¹
Реквизиты нормативного правового акта об утверждении оплаты труда, утверждаемый в соответствии с пунктом 22(1) Правилами мониторинга цен, утвержденными постановлением Правительства Российской Федерации от 23 декабря 2016 г. № 1452 | [13 empty] | Реквизиты нормативного правового акта об утверждении оплаты труда, утверждаемый в соответствии с пунктом 22(1) Правилами мониторинга цен, утвержденными постановлением Правительства Российской Федерации от 23 декабря 2016 г. № 1452
Наименование субъекта Российской Федерации | [5 empty] | 28. Амурская область | [11 empty] | 28. Амурская область
Наименование зоны субъекта Российской Федерации
(наименование стройки)
(наименование объекта капитального строительства)
ЛОКАЛЬНЫЙ СМЕТНЫЙ РАСЧЕТ (СМЕТА) № 1.1
Объект: Реконструкция ВЛ-0,4 кВ от ТП 10/0,4 кВ № 19 г.Свободный | [18 empty] | Объект: Реконструкция ВЛ-0,4 кВ от ТП 10/0,4 кВ № 19 г.Свободный
(наименование работ и затрат)
Составлен | базисно-индексным | методом
Основание
(проектная и (или) иная техническая документация)
Составлен(а) в текущем (базисном) уровне цен |  |  | 3-й1 квартал 2023
Сметная стоимость |  | 3207.91 | (243,33) | тыс.руб.
в том числе:
| строительных работ | 1259.98 | (41,26) | тыс.руб. |  | Средства на оплату труда рабочих |  |  |  |  | 318.08 | (6,39) | тыс.руб.
| монтажных работ | 1448.74 | (168,33) | тыс.руб. |  | Нормативные затраты труда рабочих |  |  |  |  | 719.38 |  | чел.час.
| оборудования | 0 | (0) | тыс.руб. |  | Нормативные затраты труда машинистов |  |  |  |  | 197.23 |  | чел.час.
| прочих затрат | 0 | (0) | тыс.руб.
№ п/п | Обоснование | Наименование работ и затрат |  |  | Единица измерения | Количество |  |  | Сметная стоимость в базисном уровне цен (в текущем уровне цен (гр. 8) для ресурсов, отсутствующих в ФРСН), руб. |  |  | Индексы | Сметная стоимость в текущем уровне цен, руб.
[6 empty] | на единицу | коэффициенты | всего с учетом коэффициентов | на единицу | коэффициенты | всего
1 | 2 | 3 |  |  | 4 | 5 | 6 | 7 | 8 | 9 | 10 | 11 | 12
Раздел 1. Демонтажные работы на ВЛ-0.4 Ф-1 ТП 10/0,4 кВ № 19 | [19 empty] | Раздел 1. Демонтажные работы на ВЛ-0.4 Ф-1 ТП 10/0,4 кВ № 19
1.1 | ФЕР33-04-042-01 | Демонтаж опор ВЛ 0,38-10 кВ: без приставок одностоечных |  |  | 4: шт; 7: 12 | [7 empty] | Демонтаж опор ВЛ 0,38-10 кВ: без приставок одностоечных
| Приказ от 07.07.2022 № 557/пр прил.8 табл.2 п.5 | Производство работ осуществляется в охранной зоне действующей воздушной линии электропередачи, вблизи объектов, находящихся под напряжением, внутри объектов капитального строительства, внутренняя проводка в которых не обесточена, если это приведет к ограничению действий рабочих в соответствии с требованиями техники безопасности ОЗП=1,2; ЭМ=1,2 к расх.; ЗПМ=1,2; ТЗ=1,2; ТЗМ=1,2 | [19 empty] | Производство работ осуществляется в охранной зоне действующей воздушной линии электропередачи, вблизи объектов, находящихся под напряжением, внутри объектов капитального строительства, внутренняя проводка в которых не обесточена, если это приведет к ограничению действий рабочих в соответствии с требованиями техники безопасности ОЗП=1,2; ЭМ=1,2 к расх.; ЗПМ=1,2; ТЗ=1,2; ТЗМ=1,2
| Приказ от 07.07.2022 № 557/пр прил.8 табл.2 п.9 | Производство работ осуществляется в стесненных условиях населенных пунктов ОЗП=1,15; ЭМ=1,15 к расх.; ЗПМ=1,15; ТЗ=1,15; ТЗМ=1,15 | [19 empty] | Производство работ осуществляется в стесненных условиях населенных пунктов ОЗП=1,15; ЭМ=1,15 к расх.; ЗПМ=1,15; ТЗ=1,15; ТЗМ=1,15
| 1 | ОТ |  |  | 8: 7.35; 9: 1.38; 10: 121.72; 11: 49.76; 12: 6056.79 | [9 empty] | ОТ
| 2 | ЭМ |  |  | 8: 63.59; 9: 1.38; 10: 1053.05; 11: 13.37; 12: 14079.28 | [9 empty] | ЭМ
| 3 | в т.ч. ОТм |  |  | 8: 5.56; 9: 1.38; 10: 92.07; 11: 49.76; 12: 4581.4 | [9 empty] | в т.ч. ОТм
|  | ЗТ |  |  | 4: чел.-ч; 5: 0.81; 6: 1.38; 7: 13.4136 | [10 empty] | ЗТ
|  | ЗТм |  |  | 4: чел.-ч; 5: 0.48; 6: 1.38; 7: 7.9488 | [10 empty] | ЗТм
|  | Итого по расценке |  |  | 8: 70.94; 10: 1174.77; 12: 20136.07 | [11 empty] | Итого по расценке
|  | ФОТ |  |  | 10: 213.79; 12: 10638.19 | [10 empty] | ФОТ
| Пр/812-027.0-1 | НР Линии электропередачи |  |  | 4: %; 5: 103; 7: 103; 10: 220.2; 12: 10957.34 | [10 empty] | НР Линии электропередачи
| Пр/774-027.0 | СП Линии электропередачи |  |  | 4: %; 5: 60; 7: 60; 10: 128.27; 12: 6382.91 | [10 empty] | СП Линии электропередачи
|  | Всего по позиции |  |  | 10: 1523.24; 12: 37476.32 | [12 empty] | Всего по позиции
1.2 | ФЕР33-04-042-04 | Демонтаж опор ВЛ 0,38-10 кВ: с приставками одностоечных |  |  | 4: шт; 7: 6 | [7 empty] | Демонтаж опор ВЛ 0,38-10 кВ: с приставками одностоечных
| Приказ от 07.07.2022 № 557/пр прил.8 табл.2 п.5 | Производство работ осуществляется в охранной зоне действующей воздушной линии электропередачи, вблизи объектов, находящихся под напряжением, внутри объектов капитального строительства, внутренняя проводка в которых не обесточена, если это приведет к ограничению действий рабочих в соответствии с требованиями техники безопасности ОЗП=1,2; ЭМ=1,2 к расх.; ЗПМ=1,2; ТЗ=1,2; ТЗМ=1,2 | [19 empty] | Производство работ осуществляется в охранной зоне действующей воздушной линии электропередачи, вблизи объектов, находящихся под напряжением, внутри объектов капитального строительства, внутренняя проводка в которых не обесточена, если это приведет к ограничению действий рабочих в соответствии с требованиями техники безопасности ОЗП=1,2; ЭМ=1,2 к расх.; ЗПМ=1,2; ТЗ=1,2; ТЗМ=1,2
| Приказ от 07.07.2022 № 557/пр прил.8 табл.2 п.9 | Производство работ осуществляется в стесненных условиях населенных пунктов ОЗП=1,15; ЭМ=1,15 к расх.; ЗПМ=1,15; ТЗ=1,15; ТЗМ=1,15 | [19 empty] | Производство работ осуществляется в стесненных условиях населенных пунктов ОЗП=1,15; ЭМ=1,15 к расх.; ЗПМ=1,15; ТЗ=1,15; ТЗМ=1,15
| 1 | ОТ |  |  | 8: 11.25; 9: 1.38; 10: 93.15; 11: 49.76; 12: 4635.14 | [9 empty] | ОТ
| 2 | ЭМ |  |  | 8: 148.02; 9: 1.38; 10: 1225.61; 11: 13.37; 12: 16386.41 | [9 empty] | ЭМ
| 3 | в т.ч. ОТм |  |  | 8: 12.76; 9: 1.38; 10: 105.65; 11: 49.76; 12: 5257.14 | [9 empty] | в т.ч. ОТм
|  | ЗТ |  |  | 4: чел.-ч; 5: 1.24; 6: 1.38; 7: 10.2672 | [10 empty] | ЗТ
|  | ЗТм |  |  | 4: чел.-ч; 5: 1.1; 6: 1.38; 7: 9.108 | [10 empty] | ЗТм
|  | Итого по расценке |  |  | 8: 159.27; 10: 1318.76; 12: 21021.55 | [11 empty] | Итого по расценке
|  | ФОТ |  |  | 10: 198.8; 12: 9892.28 | [10 empty] | ФОТ
| Пр/812-027.0-1 | НР Линии электропередачи |  |  | 4: %; 5: 103; 7: 103; 10: 204.76; 12: 10189.05 | [10 empty] | НР Линии электропередачи
| Пр/774-027.0 | СП Линии электропередачи |  |  | 4: %; 5: 60; 7: 60; 10: 119.28; 12: 5935.37 | [10 empty] | СП Линии электропередачи
|  | Всего по позиции |  |  | 10: 1642.8; 12: 37145.97 | [12 empty] | Всего по позиции
1.3 | ФЕР33-04-042-05 | Демонтаж опор ВЛ 0,38-10 кВ: с приставками одностоечных с подкосом |  |  | 4: шт; 7: 2 | [7 empty] | Демонтаж опор ВЛ 0,38-10 кВ: с приставками одностоечных с подкосом
| Приказ от 07.07.2022 № 557/пр прил.8 табл.2 п.5 | Производство работ осуществляется в охранной зоне действующей воздушной линии электропередачи, вблизи объектов, находящихся под напряжением, внутри объектов капитального строительства, внутренняя проводка в которых не обесточена, если это приведет к ограничению действий рабочих в соответствии с требованиями техники безопасности ОЗП=1,2; ЭМ=1,2 к расх.; ЗПМ=1,2; ТЗ=1,2; ТЗМ=1,2 | [19 empty] | Производство работ осуществляется в охранной зоне действующей воздушной линии электропередачи, вблизи объектов, находящихся под напряжением, внутри объектов капитального строительства, внутренняя проводка в которых не обесточена, если это приведет к ограничению действий рабочих в соответствии с требованиями техники безопасности ОЗП=1,2; ЭМ=1,2 к расх.; ЗПМ=1,2; ТЗ=1,2; ТЗМ=1,2
| Приказ от 07.07.2022 № 557/пр прил.8 табл.2 п.9 | Производство работ осуществляется в стесненных условиях населенных пунктов ОЗП=1,15; ЭМ=1,15 к расх.; ЗПМ=1,15; ТЗ=1,15; ТЗМ=1,15 | [19 empty] | Производство работ осуществляется в стесненных условиях населенных пунктов ОЗП=1,15; ЭМ=1,15 к расх.; ЗПМ=1,15; ТЗ=1,15; ТЗМ=1,15
| 1 | ОТ |  |  | 8: 23.94; 9: 1.38; 10: 66.07; 11: 49.76; 12: 3287.64 | [9 empty] | ОТ
| 2 | ЭМ |  |  | 8: 267.24; 9: 1.38; 10: 737.58; 11: 13.37; 12: 9861.44 | [9 empty] | ЭМ
| 3 | в т.ч. ОТм |  |  | 8: 25.45; 9: 1.38; 10: 70.24; 11: 49.76; 12: 3495.14 | [9 empty] | в т.ч. ОТм
|  | ЗТ |  |  | 4: чел.-ч; 5: 2.64; 6: 1.38; 7: 7.2864 | [10 empty] | ЗТ
|  | ЗТм |  |  | 4: чел.-ч; 5: 2.29; 6: 1.38; 7: 6.3204 | [10 empty] | ЗТм
|  | Итого по расценке |  |  | 8: 291.18; 10: 803.65; 12: 13149.08 | [11 empty] | Итого по расценке
|  | ФОТ |  |  | 10: 136.31; 12: 6782.78 | [10 empty] | ФОТ
| Пр/812-027.0-1 | НР Линии электропередачи |  |  | 4: %; 5: 103; 7: 103; 10: 140.4; 12: 6986.26 | [10 empty] | НР Линии электропередачи
| Пр/774-027.0 | СП Линии электропередачи |  |  | 4: %; 5: 60; 7: 60; 10: 81.79; 12: 4069.67 | [10 empty] | СП Линии электропередачи
|  | Всего по позиции |  |  | 10: 1025.84; 12: 24205.01 | [12 empty] | Всего по позиции
1.4 | ФЕР33-04-003-01 демонтаж | Установка железобетонных опор ВЛ 0,38; 6-10 кВ с траверсами без приставок: одностоечных |  |  | 4: шт; 7: 20 | [7 empty] | Установка железобетонных опор ВЛ 0,38; 6-10 кВ с траверсами без приставок: одностоечных
| Приказ от 04.09.2019 № 519/пр табл.2 п.1 | Демонтаж (разборка) сборных бетонных и железобетонных строительных конструкций ОЗП=0,8; ЭМ=0,8 к расх.; ЗПМ=0,8; МАТ=0 к расх.; ТЗ=0,8; ТЗМ=0,8 | [19 empty] | Демонтаж (разборка) сборных бетонных и железобетонных строительных конструкций ОЗП=0,8; ЭМ=0,8 к расх.; ЗПМ=0,8; МАТ=0 к расх.; ТЗ=0,8; ТЗМ=0,8
| Приказ от 07.07.2022 № 557/пр прил.8 табл.2 п.5 | Производство работ осуществляется в охранной зоне действующей воздушной линии электропередачи, вблизи объектов, находящихся под напряжением, внутри объектов капитального строительства, внутренняя проводка в которых не обесточена, если это приведет к ограничению действий рабочих в соответствии с требованиями техники безопасности ОЗП=1,2; ЭМ=1,2 к расх.; ЗПМ=1,2; ТЗ=1,2; ТЗМ=1,2 | [19 empty] | Производство работ осуществляется в охранной зоне действующей воздушной линии электропередачи, вблизи объектов, находящихся под напряжением, внутри объектов капитального строительства, внутренняя проводка в которых не обесточена, если это приведет к ограничению действий рабочих в соответствии с требованиями техники безопасности ОЗП=1,2; ЭМ=1,2 к расх.; ЗПМ=1,2; ТЗ=1,2; ТЗМ=1,2
| Приказ от 07.07.2022 № 557/пр прил.8 табл.2 п.9 | Производство работ осуществляется в стесненных условиях населенных пунктов ОЗП=1,15; ЭМ=1,15 к расх.; ЗПМ=1,15; ТЗ=1,15; ТЗМ=1,15 | [19 empty] | Производство работ осуществляется в стесненных условиях населенных пунктов ОЗП=1,15; ЭМ=1,15 к расх.; ЗПМ=1,15; ТЗ=1,15; ТЗМ=1,15
| 1 | ОТ |  |  | 8: 27.11; 9: 1.104; 10: 598.59; 11: 49.76; 12: 29785.84 | [9 empty] | ОТ
| 2 | ЭМ |  |  | 8: 106.69; 9: 1.104; 10: 2355.72; 11: 13.37; 12: 31495.98 | [9 empty] | ЭМ
| 3 | в т.ч. ОТм |  |  | 8: 10.09; 9: 1.104; 10: 222.79; 11: 49.76; 12: 11086.03 | [9 empty] | в т.ч. ОТм
| 4 | М |  |  | 8: 45.54; 9: 0; 10: 0; 11: 8.37 | [9 empty] | М
|  | ЗТ |  |  | 4: чел.-ч; 5: 3.06; 6: 1.104; 7: 67.5648 | [10 empty] | ЗТ
|  | ЗТм |  |  | 4: чел.-ч; 5: 0.87; 6: 1.104; 7: 19.2096 | [10 empty] | ЗТм
|  | Итого по расценке |  |  | 8: 179.34; 10: 2954.31; 12: 61281.82 | [11 empty] | Итого по расценке
|  | ФОТ |  |  | 10: 821.38; 12: 40871.87 | [10 empty] | ФОТ
| Пр/812-027.0-1 | НР Линии электропередачи |  |  | 4: %; 5: 103; 7: 103; 10: 846.02; 12: 42098.03 | [10 empty] | НР Линии электропередачи
| Пр/774-027.0 | СП Линии электропередачи |  |  | 4: %; 5: 60; 7: 60; 10: 492.83; 12: 24523.12 | [10 empty] | СП Линии электропередачи
|  | Всего по позиции |  |  | 10: 4293.16; 12: 127902.97 | [12 empty] | Всего по позиции
1.5 | ФЕР33-04-003-02 демонтаж | Установка железобетонных опор ВЛ 0,38; 6-10 кВ с траверсами без приставок: одностоечных с одним подкосом |  |  | 4: шт; 7: 2 | [7 empty] | Установка железобетонных опор ВЛ 0,38; 6-10 кВ с траверсами без приставок: одностоечных с одним подкосом
| Приказ от 04.09.2019 № 519/пр табл.2 п.1 | Демонтаж (разборка) сборных бетонных и железобетонных строительных конструкций ОЗП=0,8; ЭМ=0,8 к расх.; ЗПМ=0,8; МАТ=0 к расх.; ТЗ=0,8; ТЗМ=0,8 | [19 empty] | Демонтаж (разборка) сборных бетонных и железобетонных строительных конструкций ОЗП=0,8; ЭМ=0,8 к расх.; ЗПМ=0,8; МАТ=0 к расх.; ТЗ=0,8; ТЗМ=0,8
| Приказ от 07.07.2022 № 557/пр прил.8 табл.2 п.5 | Производство работ осуществляется в охранной зоне действующей воздушной линии электропередачи, вблизи объектов, находящихся под напряжением, внутри объектов капитального строительства, внутренняя проводка в которых не обесточена, если это приведет к ограничению действий рабочих в соответствии с требованиями техники безопасности ОЗП=1,2; ЭМ=1,2 к расх.; ЗПМ=1,2; ТЗ=1,2; ТЗМ=1,2 | [19 empty] | Производство работ осуществляется в охранной зоне действующей воздушной линии электропередачи, вблизи объектов, находящихся под напряжением, внутри объектов капитального строительства, внутренняя проводка в которых не обесточена, если это приведет к ограничению действий рабочих в соответствии с требованиями техники безопасности ОЗП=1,2; ЭМ=1,2 к расх.; ЗПМ=1,2; ТЗ=1,2; ТЗМ=1,2
| Приказ от 07.07.2022 № 557/пр прил.8 табл.2 п.9 | Производство работ осуществляется в стесненных условиях населенных пунктов ОЗП=1,15; ЭМ=1,15 к расх.; ЗПМ=1,15; ТЗ=1,15; ТЗМ=1,15 | [19 empty] | Производство работ осуществляется в стесненных условиях населенных пунктов ОЗП=1,15; ЭМ=1,15 к расх.; ЗПМ=1,15; ТЗ=1,15; ТЗМ=1,15
| 1 | ОТ |  |  | 8: 52.98; 9: 1.104; 10: 116.98; 11: 49.76; 12: 5820.92 | [9 empty] | ОТ
| 2 | ЭМ |  |  | 8: 247.94; 9: 1.104; 10: 547.45; 11: 13.37; 12: 7319.41 | [9 empty] | ЭМ
| 3 | в т.ч. ОТм |  |  | 8: 23.2; 9: 1.104; 10: 51.23; 11: 49.76; 12: 2549.2 | [9 empty] | в т.ч. ОТм
| 4 | М |  |  | 8: 45.54; 9: 0; 10: 0; 11: 8.37 | [9 empty] | М
|  | ЗТ |  |  | 4: чел.-ч; 5: 5.98; 6: 1.104; 7: 13.2038 | [10 empty] | ЗТ
|  | ЗТм |  |  | 4: чел.-ч; 5: 2; 6: 1.104; 7: 4.416 | [10 empty] | ЗТм
|  | Итого по расценке |  |  | 8: 346.46; 10: 664.43; 12: 13140.33 | [11 empty] | Итого по расценке
|  | ФОТ |  |  | 10: 168.21; 12: 8370.12 | [10 empty] | ФОТ
| Пр/812-027.0-1 | НР Линии электропередачи |  |  | 4: %; 5: 103; 7: 103; 10: 173.26; 12: 8621.22 | [10 empty] | НР Линии электропередачи
| Пр/774-027.0 | СП Линии электропередачи |  |  | 4: %; 5: 60; 7: 60; 10: 100.93; 12: 5022.07 | [10 empty] | СП Линии электропередачи
|  | Всего по позиции |  |  | 10: 938.62; 12: 26783.62 | [12 empty] | Всего по позиции
1.6 | ФЕР33-04-040-01 | Демонтаж: 3-х проводов ВЛ 0,38 кВ с одной опоры |  |  | 4: шт; 7: 42 | [7 empty] | Демонтаж: 3-х проводов ВЛ 0,38 кВ с одной опоры
| Приказ от 07.07.2022 № 557/пр прил.8 табл.2 п.5 | Производство работ осуществляется в охранной зоне действующей воздушной линии электропередачи, вблизи объектов, находящихся под напряжением, внутри объектов капитального строительства, внутренняя проводка в которых не обесточена, если это приведет к ограничению действий рабочих в соответствии с требованиями техники безопасности ОЗП=1,2; ЭМ=1,2 к расх.; ЗПМ=1,2; ТЗ=1,2; ТЗМ=1,2 | [19 empty] | Производство работ осуществляется в охранной зоне действующей воздушной линии электропередачи, вблизи объектов, находящихся под напряжением, внутри объектов капитального строительства, внутренняя проводка в которых не обесточена, если это приведет к ограничению действий рабочих в соответствии с требованиями техники безопасности ОЗП=1,2; ЭМ=1,2 к расх.; ЗПМ=1,2; ТЗ=1,2; ТЗМ=1,2
| Приказ от 07.07.2022 № 557/пр прил.8 табл.2 п.9 | Производство работ осуществляется в стесненных условиях населенных пунктов ОЗП=1,15; ЭМ=1,15 к расх.; ЗПМ=1,15; ТЗ=1,15; ТЗМ=1,15 | [19 empty] | Производство работ осуществляется в стесненных условиях населенных пунктов ОЗП=1,15; ЭМ=1,15 к расх.; ЗПМ=1,15; ТЗ=1,15; ТЗМ=1,15
| 1 | ОТ |  |  | 8: 10.64; 9: 1.38; 10: 616.69; 11: 49.76; 12: 30686.49 | [9 empty] | ОТ
| 2 | ЭМ |  |  | 8: 32.72; 9: 1.38; 10: 1896.45; 11: 13.37; 12: 25355.54 | [9 empty] | ЭМ
| 3 | в т.ч. ОТм |  |  | 8: 4.22; 9: 1.38; 10: 244.59; 11: 49.76; 12: 12170.8 | [9 empty] | в т.ч. ОТм
|  | ЗТ |  |  | 4: чел.-ч; 5: 1.27; 6: 1.38; 7: 73.6092 | [10 empty] | ЗТ
|  | ЗТм |  |  | 4: чел.-ч; 5: 0.41; 6: 1.38; 7: 23.7636 | [10 empty] | ЗТм
|  | Итого по расценке |  |  | 8: 43.36; 10: 2513.14; 12: 56042.03 | [11 empty] | Итого по расценке
|  | ФОТ |  |  | 10: 861.28; 12: 42857.29 | [10 empty] | ФОТ
| Пр/812-027.0-1 | НР Линии электропередачи |  |  | 4: %; 5: 103; 7: 103; 10: 887.12; 12: 44143.01 | [10 empty] | НР Линии электропередачи
| Пр/774-027.0 | СП Линии электропередачи |  |  | 4: %; 5: 60; 7: 60; 10: 516.77; 12: 25714.37 | [10 empty] | СП Линии электропередачи
|  | Всего по позиции |  |  | 10: 3917.03; 12: 125899.41 | [12 empty] | Всего по позиции
1.7 | ФЕР33-04-040-02 | Демонтаж: одного дополнительного провода с одной опоры |  |  | 4: шт; 7: 42 | [7 empty] | Демонтаж: одного дополнительного провода с одной опоры
| Приказ от 07.07.2022 № 557/пр прил.8 табл.2 п.5 | Производство работ осуществляется в охранной зоне действующей воздушной линии электропередачи, вблизи объектов, находящихся под напряжением, внутри объектов капитального строительства, внутренняя проводка в которых не обесточена, если это приведет к ограничению действий рабочих в соответствии с требованиями техники безопасности ОЗП=1,2; ЭМ=1,2 к расх.; ЗПМ=1,2; ТЗ=1,2; ТЗМ=1,2 | [19 empty] | Производство работ осуществляется в охранной зоне действующей воздушной линии электропередачи, вблизи объектов, находящихся под напряжением, внутри объектов капитального строительства, внутренняя проводка в которых не обесточена, если это приведет к ограничению действий рабочих в соответствии с требованиями техники безопасности ОЗП=1,2; ЭМ=1,2 к расх.; ЗПМ=1,2; ТЗ=1,2; ТЗМ=1,2
| Приказ от 07.07.2022 № 557/пр прил.8 табл.2 п.9 | Производство работ осуществляется в стесненных условиях населенных пунктов ОЗП=1,15; ЭМ=1,15 к расх.; ЗПМ=1,15; ТЗ=1,15; ТЗМ=1,15 | [19 empty] | Производство работ осуществляется в стесненных условиях населенных пунктов ОЗП=1,15; ЭМ=1,15 к расх.; ЗПМ=1,15; ТЗ=1,15; ТЗМ=1,15
| 1 | ОТ |  |  | 8: 1.24; 9: 1.38; 10: 71.87; 11: 49.76; 12: 3576.25 | [9 empty] | ОТ
| 2 | ЭМ |  |  | 8: 6.42; 9: 1.38; 10: 372.1; 11: 13.37; 12: 4974.98 | [9 empty] | ЭМ
| 3 | в т.ч. ОТм |  |  | 8: 0.82; 9: 1.38; 10: 47.53; 11: 49.76; 12: 2365.09 | [9 empty] | в т.ч. ОТм
|  | ЗТ |  |  | 4: чел.-ч; 5: 0.15; 6: 1.38; 7: 8.694 | [10 empty] | ЗТ
|  | ЗТм |  |  | 4: чел.-ч; 5: 0.08; 6: 1.38; 7: 4.6368 | [10 empty] | ЗТм
|  | Итого по расценке |  |  | 8: 7.66; 10: 443.97; 12: 8551.23 | [11 empty] | Итого по расценке
|  | ФОТ |  |  | 10: 119.4; 12: 5941.34 | [10 empty] | ФОТ
| Пр/812-027.0-1 | НР Линии электропередачи |  |  | 4: %; 5: 103; 7: 103; 10: 122.98; 12: 6119.58 | [10 empty] | НР Линии электропередачи
| Пр/774-027.0 | СП Линии электропередачи |  |  | 4: %; 5: 60; 7: 60; 10: 71.64; 12: 3564.8 | [10 empty] | СП Линии электропередачи
|  | Всего по позиции |  |  | 10: 638.59; 12: 18235.61 | [12 empty] | Всего по позиции
1.8 | ФЕР33-04-041-02 | Снятие ответвлений ВЛ 0,38 кВ к зданиям при количестве проводов в ответвлении: 2 |  |  | 4: ответвление; 7: 36 | [7 empty] | Снятие ответвлений ВЛ 0,38 кВ к зданиям при количестве проводов в ответвлении: 2
| Приказ от 07.07.2022 № 557/пр прил.8 табл.2 п.5 | Производство работ осуществляется в охранной зоне действующей воздушной линии электропередачи, вблизи объектов, находящихся под напряжением, внутри объектов капитального строительства, внутренняя проводка в которых не обесточена, если это приведет к ограничению действий рабочих в соответствии с требованиями техники безопасности ОЗП=1,2; ЭМ=1,2 к расх.; ЗПМ=1,2; ТЗ=1,2; ТЗМ=1,2 | [19 empty] | Производство работ осуществляется в охранной зоне действующей воздушной линии электропередачи, вблизи объектов, находящихся под напряжением, внутри объектов капитального строительства, внутренняя проводка в которых не обесточена, если это приведет к ограничению действий рабочих в соответствии с требованиями техники безопасности ОЗП=1,2; ЭМ=1,2 к расх.; ЗПМ=1,2; ТЗ=1,2; ТЗМ=1,2
| Приказ от 07.07.2022 № 557/пр прил.8 табл.2 п.9 | Производство работ осуществляется в стесненных условиях населенных пунктов ОЗП=1,15; ЭМ=1,15 к расх.; ЗПМ=1,15; ТЗ=1,15; ТЗМ=1,15 | [19 empty] | Производство работ осуществляется в стесненных условиях населенных пунктов ОЗП=1,15; ЭМ=1,15 к расх.; ЗПМ=1,15; ТЗ=1,15; ТЗМ=1,15
| 1 | ОТ |  |  | 8: 5.39; 9: 1.38; 10: 267.78; 11: 49.76; 12: 13324.73 | [9 empty] | ОТ
| 2 | ЭМ |  |  | 8: 1.97; 9: 1.38; 10: 97.87; 11: 13.37; 12: 1308.52 | [9 empty] | ЭМ
| 3 | в т.ч. ОТм |  |  | 8: 0.35; 9: 1.38; 10: 17.39; 11: 49.76; 12: 865.33 | [9 empty] | в т.ч. ОТм
|  | ЗТ |  |  | 4: чел.-ч; 5: 0.66; 6: 1.38; 7: 32.7888 | [10 empty] | ЗТ
|  | ЗТм |  |  | 4: чел.-ч; 5: 0.03; 6: 1.38; 7: 1.4904 | [10 empty] | ЗТм
|  | Итого по расценке |  |  | 8: 7.36; 10: 365.65; 12: 14633.25 | [11 empty] | Итого по расценке
|  | ФОТ |  |  | 10: 285.17; 12: 14190.06 | [10 empty] | ФОТ
| Пр/812-027.0-1 | НР Линии электропередачи |  |  | 4: %; 5: 103; 7: 103; 10: 293.73; 12: 14615.76 | [10 empty] | НР Линии электропередачи
| Пр/774-027.0 | СП Линии электропередачи |  |  | 4: %; 5: 60; 7: 60; 10: 171.1; 12: 8514.04 | [10 empty] | СП Линии электропередачи
|  | Всего по позиции |  |  | 10: 830.48; 12: 37763.05 | [12 empty] | Всего по позиции
1.9 | ФЕР33-04-041-03 | Снятие ответвлений ВЛ 0,38 кВ к зданиям при количестве проводов в ответвлении: 4 |  |  | 4: ответвление; 7: 2 | [7 empty] | Снятие ответвлений ВЛ 0,38 кВ к зданиям при количестве проводов в ответвлении: 4
| Приказ от 07.07.2022 № 557/пр прил.8 табл.2 п.5 | Производство работ осуществляется в охранной зоне действующей воздушной линии электропередачи, вблизи объектов, находящихся под напряжением, внутри объектов капитального строительства, внутренняя проводка в которых не обесточена, если это приведет к ограничению действий рабочих в соответствии с требованиями техники безопасности ОЗП=1,2; ЭМ=1,2 к расх.; ЗПМ=1,2; ТЗ=1,2; ТЗМ=1,2 | [19 empty] | Производство работ осуществляется в охранной зоне действующей воздушной линии электропередачи, вблизи объектов, находящихся под напряжением, внутри объектов капитального строительства, внутренняя проводка в которых не обесточена, если это приведет к ограничению действий рабочих в соответствии с требованиями техники безопасности ОЗП=1,2; ЭМ=1,2 к расх.; ЗПМ=1,2; ТЗ=1,2; ТЗМ=1,2
| Приказ от 07.07.2022 № 557/пр прил.8 табл.2 п.9 | Производство работ осуществляется в стесненных условиях населенных пунктов ОЗП=1,15; ЭМ=1,15 к расх.; ЗПМ=1,15; ТЗ=1,15; ТЗМ=1,15 | [19 empty] | Производство работ осуществляется в стесненных условиях населенных пунктов ОЗП=1,15; ЭМ=1,15 к расх.; ЗПМ=1,15; ТЗ=1,15; ТЗМ=1,15
| 1 | ОТ |  |  | 8: 8.42; 9: 1.38; 10: 23.24; 11: 49.76; 12: 1156.42 | [9 empty] | ОТ
| 2 | ЭМ |  |  | 8: 3.29; 9: 1.38; 10: 9.08; 11: 13.37; 12: 121.4 | [9 empty] | ЭМ
| 3 | в т.ч. ОТм |  |  | 8: 0.58; 9: 1.38; 10: 1.6; 11: 49.76; 12: 79.62 | [9 empty] | в т.ч. ОТм
|  | ЗТ |  |  | 4: чел.-ч; 5: 1.03; 6: 1.38; 7: 2.8428 | [10 empty] | ЗТ
|  | ЗТм |  |  | 4: чел.-ч; 5: 0.05; 6: 1.38; 7: 0.138 | [10 empty] | ЗТм
|  | Итого по расценке |  |  | 8: 11.71; 10: 32.32; 12: 1277.82 | [11 empty] | Итого по расценке
|  | ФОТ |  |  | 10: 24.84; 12: 1236.04 | [10 empty] | ФОТ
| Пр/812-027.0-1 | НР Линии электропередачи |  |  | 4: %; 5: 103; 7: 103; 10: 25.59; 12: 1273.12 | [10 empty] | НР Линии электропередачи
| Пр/774-027.0 | СП Линии электропередачи |  |  | 4: %; 5: 60; 7: 60; 10: 14.9; 12: 741.62 | [10 empty] | СП Линии электропередачи
|  | Всего по позиции |  |  | 10: 72.81; 12: 3292.56 | [12 empty] | Всего по позиции
1.10 | ФЕР47-01-108-01 | Обрезка и прореживание крон деревьев: при диаметре ствола до 250 мм, количеством срезов 15-20 |  |  | 4: шт; 7: 22 | [7 empty] | Обрезка и прореживание крон деревьев: при диаметре ствола до 250 мм, количеством срезов 15-20
| Приказ от 07.07.2022 № 557/пр прил.8 табл.2 п.5 | Производство работ осуществляется в охранной зоне действующей воздушной линии электропередачи, вблизи объектов, находящихся под напряжением, внутри объектов капитального строительства, внутренняя проводка в которых не обесточена, если это приведет к ограничению действий рабочих в соответствии с требованиями техники безопасности ОЗП=1,2; ЭМ=1,2 к расх.; ЗПМ=1,2; ТЗ=1,2; ТЗМ=1,2 | [19 empty] | Производство работ осуществляется в охранной зоне действующей воздушной линии электропередачи, вблизи объектов, находящихся под напряжением, внутри объектов капитального строительства, внутренняя проводка в которых не обесточена, если это приведет к ограничению действий рабочих в соответствии с требованиями техники безопасности ОЗП=1,2; ЭМ=1,2 к расх.; ЗПМ=1,2; ТЗ=1,2; ТЗМ=1,2
| Приказ от 07.07.2022 № 557/пр прил.8 табл.2 п.9 | Производство работ осуществляется в стесненных условиях населенных пунктов ОЗП=1,15; ЭМ=1,15 к расх.; ЗПМ=1,15; ТЗ=1,15; ТЗМ=1,15 | [19 empty] | Производство работ осуществляется в стесненных условиях населенных пунктов ОЗП=1,15; ЭМ=1,15 к расх.; ЗПМ=1,15; ТЗ=1,15; ТЗМ=1,15
| 1 | ОТ |  |  | 8: 9.32; 9: 1.38; 10: 282.96; 11: 49.76; 12: 14080.09 | [9 empty] | ОТ
|  | ЗТ |  |  | 4: чел.-ч; 5: 0.84; 6: 1.38; 7: 25.5024 | [10 empty] | ЗТ
|  | Итого по расценке |  |  | 8: 9.32; 10: 282.96; 12: 14080.09 | [11 empty] | Итого по расценке
|  | ФОТ |  |  | 10: 282.96; 12: 14080.09 | [10 empty] | ФОТ
| Пр/812-041.0-1 | НР Озеленение. Защитные лесонасаждения |  |  | 4: %; 5: 103; 7: 103; 10: 291.45; 12: 14502.49 | [10 empty] | НР Озеленение. Защитные лесонасаждения
| Пр/774-041.0 | СП Озеленение. Защитные лесонасаждения |  |  | 4: %; 5: 72; 7: 72; 10: 203.73; 12: 10137.66 | [10 empty] | СП Озеленение. Защитные лесонасаждения
|  | Всего по позиции |  |  | 10: 778.14; 12: 38720.24 | [12 empty] | Всего по позиции
1.11 | ФССЦпг-01-01-01-008 Порубочные остатки | Погрузо-разгрузочные работы при автомобильных перевозках: Погрузка леса пиленого, погонажа плотничного, шпал |  |  | 1 т груза |  |  | 3.89 | 10.88 |  | 42.32 | 8.37 | 354.22 | [7 empty] | Погрузо-разгрузочные работы при автомобильных перевозках: Погрузка леса пиленого, погонажа плотничного, шпал
|  | (Погрузо-разгрузочные работы) | [24 empty] | (Погрузо-разгрузочные работы)
|  | Всего по позиции |  |  | 10: 42.32; 12: 354.22 | [12 empty] | Всего по позиции
1.12 | ФССЦпг-03-01-01-010 | Перевозка грузов автомобилями бортовыми грузоподъемностью до 15 т на расстояние: I класс груза до 10 км |  |  | 1 т груза |  |  | 3.89 | 12.65 |  | 49.21 | 18.48 | 909.4 | [7 empty] | Перевозка грузов автомобилями бортовыми грузоподъемностью до 15 т на расстояние: I класс груза до 10 км
|  | (Перевозка грузов автотранспортом) | [24 empty] | (Перевозка грузов автотранспортом)
|  | Всего по позиции |  |  | 10: 49.21; 12: 909.4 | [12 empty] | Всего по позиции
1.13 | ФССЦпг-01-01-01-008 Порубочных остатков | Погрузо-разгрузочные работы при автомобильных перевозках: Погрузка леса пиленого, погонажа плотничного, шпал |  |  | 1 т груза |  |  | 3.89 | 10.88 |  | 42.32 | 8.37 | 354.22 | [7 empty] | Погрузо-разгрузочные работы при автомобильных перевозках: Погрузка леса пиленого, погонажа плотничного, шпал
|  | (Погрузо-разгрузочные работы) | [24 empty] | (Погрузо-разгрузочные работы)
|  | Всего по позиции |  |  | 10: 42.32; 12: 354.22 | [12 empty] | Всего по позиции
1.14 | ТЦ_20.2.02.04_28_7107109250_04.05.2023_02 | Утилизация порубочных остатков |  |  | т |  |  | 3.89 | 410.63 |  | 190.84 | 8.37 | 1597.35 | [7 empty] | Утилизация порубочных остатков
|  | (Материалы для монтажных работ) | [24 empty] | (Материалы для монтажных работ)
|  | Всего по позиции |  |  | 10: 190.84; 12: 1597.35 | [12 empty] | Всего по позиции
1.15 | ФЕРм08-03-600-01 Демонтаж | Счетчики, устанавливаемые на готовом основании: однофазные |  |  | 4: шт; 7: 36 | [7 empty] | Счетчики, устанавливаемые на готовом основании: однофазные
| Приказ от 08.08.2022 № 648/пр п.145 табл.3 | Демонтаж оборудования, пригодного для дальнейшего использования, со снятием с места установки, необходимой (частичной) разборкой без надобности хранения (перемещается на другое место установки и др.) ОЗП=0,6; ЭМ=0,6 к расх.; ЗПМ=0,6; МАТ=0 к расх.; ТЗ=0,6; ТЗМ=0,6 | [19 empty] | Демонтаж оборудования, пригодного для дальнейшего использования, со снятием с места установки, необходимой (частичной) разборкой без надобности хранения (перемещается на другое место установки и др.) ОЗП=0,6; ЭМ=0,6 к расх.; ЗПМ=0,6; МАТ=0 к расх.; ТЗ=0,6; ТЗМ=0,6
| Приказ от 07.07.2022 № 557/пр прил.8 табл.2 п.5 | Производство работ осуществляется в охранной зоне действующей воздушной линии электропередачи, вблизи объектов, находящихся под напряжением, внутри объектов капитального строительства, внутренняя проводка в которых не обесточена, если это приведет к ограничению действий рабочих в соответствии с требованиями техники безопасности ОЗП=1,2; ЭМ=1,2 к расх.; ЗПМ=1,2; ТЗ=1,2; ТЗМ=1,2 | [19 empty] | Производство работ осуществляется в охранной зоне действующей воздушной линии электропередачи, вблизи объектов, находящихся под напряжением, внутри объектов капитального строительства, внутренняя проводка в которых не обесточена, если это приведет к ограничению действий рабочих в соответствии с требованиями техники безопасности ОЗП=1,2; ЭМ=1,2 к расх.; ЗПМ=1,2; ТЗ=1,2; ТЗМ=1,2
| Приказ от 07.07.2022 № 557/пр прил.8 табл.2 п.9 | Производство работ осуществляется в стесненных условиях населенных пунктов ОЗП=1,15; ЭМ=1,15 к расх.; ЗПМ=1,15; ТЗ=1,15; ТЗМ=1,15 | [19 empty] | Производство работ осуществляется в стесненных условиях населенных пунктов ОЗП=1,15; ЭМ=1,15 к расх.; ЗПМ=1,15; ТЗ=1,15; ТЗМ=1,15
| 1 | ОТ |  |  | 8: 2.78; 9: 0.828; 10: 82.87; 11: 49.76; 12: 4123.61 | [9 empty] | ОТ
| 2 | ЭМ |  |  | 8: 1.81; 9: 0.828; 10: 53.95; 11: 13.37; 12: 721.31 | [9 empty] | ЭМ
| 3 | в т.ч. ОТм |  |  | 8: 0.26; 9: 0.828; 10: 7.75; 11: 49.76; 12: 385.64 | [9 empty] | в т.ч. ОТм
| 4 | М |  |  | 8: 0.43; 9: 0; 10: 0; 11: 8.37 | [9 empty] | М
|  | ЗТ |  |  | 4: чел.-ч; 5: 0.28; 6: 0.828; 7: 8.3462 | [10 empty] | ЗТ
|  | ЗТм |  |  | 4: чел.-ч; 5: 0.02; 6: 0.828; 7: 0.59616 | [10 empty] | ЗТм
|  | Итого по расценке |  |  | 8: 5.02; 10: 136.82; 12: 4844.92 | [11 empty] | Итого по расценке
|  | ФОТ |  |  | 10: 90.62; 12: 4509.25 | [10 empty] | ФОТ
| Пр/812-049.3-1 | НР Электротехнические установки на других объектах |  |  | 4: %; 5: 97; 7: 97; 10: 87.9; 12: 4373.97 | [10 empty] | НР Электротехнические установки на других объектах
| Пр/774-049.3 | СП Электротехнические установки на других объектах |  |  | 4: %; 5: 51; 7: 51; 10: 46.22; 12: 2299.72 | [10 empty] | СП Электротехнические установки на других объектах
|  | Всего по позиции |  |  | 10: 270.94; 12: 11518.61 | [12 empty] | Всего по позиции
|  | Итого по разделу 1 Демонтажные работы на ВЛ-0.4 Ф-1 ТП 10/0,4 кВ № 19 |  |  | 10: 16256.34; 12: 492158.56 | [14 empty] | Итого по разделу 1 Демонтажные работы на ВЛ-0.4 Ф-1 ТП 10/0,4 кВ № 19
Раздел 2. Монтажные работы на ВЛ-0.4 Ф-1 ТП 10/0,4 кВ № 19 | [19 empty] | Раздел 2. Монтажные работы на ВЛ-0.4 Ф-1 ТП 10/0,4 кВ № 19
2.1 | ФЕР33-04-003-01 | Установка железобетонных опор ВЛ 0,38; 6-10 кВ с траверсами без приставок: одностоечных |  |  | 4: шт; 7: 38 | [7 empty] | Установка железобетонных опор ВЛ 0,38; 6-10 кВ с траверсами без приставок: одностоечных
| Приказ от 07.07.2022 № 557/пр прил.8 табл.2 п.5 | Производство работ осуществляется в охранной зоне действующей воздушной линии электропередачи, вблизи объектов, находящихся под напряжением, внутри объектов капитального строительства, внутренняя проводка в которых не обесточена, если это приведет к ограничению действий рабочих в соответствии с требованиями техники безопасности ОЗП=1,2; ЭМ=1,2 к расх.; ЗПМ=1,2; ТЗ=1,2; ТЗМ=1,2 | [19 empty] | Производство работ осуществляется в охранной зоне действующей воздушной линии электропередачи, вблизи объектов, находящихся под напряжением, внутри объектов капитального строительства, внутренняя проводка в которых не обесточена, если это приведет к ограничению действий рабочих в соответствии с требованиями техники безопасности ОЗП=1,2; ЭМ=1,2 к расх.; ЗПМ=1,2; ТЗ=1,2; ТЗМ=1,2
| Приказ от 07.07.2022 № 557/пр прил.8 табл.2 п.9 | Производство работ осуществляется в стесненных условиях населенных пунктов ОЗП=1,15; ЭМ=1,15 к расх.; ЗПМ=1,15; ТЗ=1,15; ТЗМ=1,15 | [19 empty] | Производство работ осуществляется в стесненных условиях населенных пунктов ОЗП=1,15; ЭМ=1,15 к расх.; ЗПМ=1,15; ТЗ=1,15; ТЗМ=1,15
| 1 | ОТ |  |  | 8: 27.11; 9: 1.38; 10: 1421.65; 11: 49.76; 12: 70741.3 | [9 empty] | ОТ
| 2 | ЭМ |  |  | 8: 106.69; 9: 1.38; 10: 5594.82; 11: 13.37; 12: 74802.74 | [9 empty] | ЭМ
| 3 | в т.ч. ОТм |  |  | 8: 10.09; 9: 1.38; 10: 529.12; 11: 49.76; 12: 26329.01 | [9 empty] | в т.ч. ОТм
| 4 | М |  |  | 8: 45.54; 10: 1730.52; 11: 8.37; 12: 14484.45 | [9 empty] | М
|  | ЗТ |  |  | 4: чел.-ч; 5: 3.06; 6: 1.38; 7: 160.4664 | [10 empty] | ЗТ
|  | ЗТм |  |  | 4: чел.-ч; 5: 0.87; 6: 1.38; 7: 45.6228 | [10 empty] | ЗТм
|  | Итого по расценке |  |  | 8: 179.34; 10: 8746.99; 12: 160028.49 | [11 empty] | Итого по расценке
|  | ФОТ |  |  | 10: 1950.77; 12: 97070.31 | [10 empty] | ФОТ
| Пр/812-027.0-1 | НР Линии электропередачи |  |  | 4: %; 5: 103; 7: 103; 10: 2009.29; 12: 99982.42 | [10 empty] | НР Линии электропередачи
| Пр/774-027.0 | СП Линии электропередачи |  |  | 4: %; 5: 60; 7: 60; 10: 1170.46; 12: 58242.19 | [10 empty] | СП Линии электропередачи
|  | Всего по позиции |  |  | 10: 11926.74; 12: 318253.1 | [12 empty] | Всего по позиции
2.2 | 20.2.02.04-0006 | Колпачки полиэтиленовые |  |  | 100 шт |  |  | -2.28 | 610 |  | -1390.8 | 8.37 | -11641 | [7 empty] | Колпачки полиэтиленовые
|  | (Линии электропередачи) | [24 empty] | (Линии электропередачи)
|  | Всего по позиции |  |  | 10: -1390.8; 12: -11641 | [12 empty] | Всего по позиции
2.3 | ФЕР33-04-003-02 | Установка железобетонных опор ВЛ 0,38; 6-10 кВ с траверсами без приставок: одностоечных с одним подкосом |  |  | 4: шт; 7: 4 | [7 empty] | Установка железобетонных опор ВЛ 0,38; 6-10 кВ с траверсами без приставок: одностоечных с одним подкосом
| Приказ от 07.07.2022 № 557/пр прил.8 табл.2 п.5 | Производство работ осуществляется в охранной зоне действующей воздушной линии электропередачи, вблизи объектов, находящихся под напряжением, внутри объектов капитального строительства, внутренняя проводка в которых не обесточена, если это приведет к ограничению действий рабочих в соответствии с требованиями техники безопасности ОЗП=1,2; ЭМ=1,2 к расх.; ЗПМ=1,2; ТЗ=1,2; ТЗМ=1,2 | [19 empty] | Производство работ осуществляется в охранной зоне действующей воздушной линии электропередачи, вблизи объектов, находящихся под напряжением, внутри объектов капитального строительства, внутренняя проводка в которых не обесточена, если это приведет к ограничению действий рабочих в соответствии с требованиями техники безопасности ОЗП=1,2; ЭМ=1,2 к расх.; ЗПМ=1,2; ТЗ=1,2; ТЗМ=1,2
| Приказ от 07.07.2022 № 557/пр прил.8 табл.2 п.9 | Производство работ осуществляется в стесненных условиях населенных пунктов ОЗП=1,15; ЭМ=1,15 к расх.; ЗПМ=1,15; ТЗ=1,15; ТЗМ=1,15 | [19 empty] | Производство работ осуществляется в стесненных условиях населенных пунктов ОЗП=1,15; ЭМ=1,15 к расх.; ЗПМ=1,15; ТЗ=1,15; ТЗМ=1,15
| 1 | ОТ |  |  | 8: 52.98; 9: 1.38; 10: 292.45; 11: 49.76; 12: 14552.31 | [9 empty] | ОТ
| 2 | ЭМ |  |  | 8: 247.94; 9: 1.38; 10: 1368.63; 11: 13.37; 12: 18298.58 | [9 empty] | ЭМ
| 3 | в т.ч. ОТм |  |  | 8: 23.2; 9: 1.38; 10: 128.06; 11: 49.76; 12: 6372.27 | [9 empty] | в т.ч. ОТм
| 4 | М |  |  | 8: 45.54; 10: 182.16; 11: 8.37; 12: 1524.68 | [9 empty] | М
|  | ЗТ |  |  | 4: чел.-ч; 5: 5.98; 6: 1.38; 7: 33.0096 | [10 empty] | ЗТ
|  | ЗТм |  |  | 4: чел.-ч; 5: 2; 6: 1.38; 7: 11.04 | [10 empty] | ЗТм
|  | Итого по расценке |  |  | 8: 346.46; 10: 1843.24; 12: 34375.57 | [11 empty] | Итого по расценке
|  | ФОТ |  |  | 10: 420.51; 12: 20924.58 | [10 empty] | ФОТ
| Пр/812-027.0-1 | НР Линии электропередачи |  |  | 4: %; 5: 103; 7: 103; 10: 433.13; 12: 21552.32 | [10 empty] | НР Линии электропередачи
| Пр/774-027.0 | СП Линии электропередачи |  |  | 4: %; 5: 60; 7: 60; 10: 252.31; 12: 12554.75 | [10 empty] | СП Линии электропередачи
|  | Всего по позиции |  |  | 10: 2528.68; 12: 68482.64 | [12 empty] | Всего по позиции
2.4 | 20.2.02.04-0006 | Колпачки полиэтиленовые |  |  | 100 шт |  |  | -0.24 | 610 |  | -146.4 | 8.37 | -1225.37 | [7 empty] | Колпачки полиэтиленовые
|  | (Линии электропередачи) | [24 empty] | (Линии электропередачи)
|  | Всего по позиции |  |  | 10: -146.4; 12: -1225.37 | [12 empty] | Всего по позиции
2.5 | ФЕР33-04-008-03 | Подвеска изолированных проводов ВЛ 0,38 кВ с помощью механизмов, с несколькими жилами при 30 опорах на км |  |  | 4: км; 7: 1.47 | [7 empty] | Подвеска изолированных проводов ВЛ 0,38 кВ с помощью механизмов, с несколькими жилами при 30 опорах на км
| Приказ от 07.07.2022 № 557/пр прил.8 табл.2 п.5 | Производство работ осуществляется в охранной зоне действующей воздушной линии электропередачи, вблизи объектов, находящихся под напряжением, внутри объектов капитального строительства, внутренняя проводка в которых не обесточена, если это приведет к ограничению действий рабочих в соответствии с требованиями техники безопасности ОЗП=1,2; ЭМ=1,2 к расх.; ЗПМ=1,2; ТЗ=1,2; ТЗМ=1,2 | [19 empty] | Производство работ осуществляется в охранной зоне действующей воздушной линии электропередачи, вблизи объектов, находящихся под напряжением, внутри объектов капитального строительства, внутренняя проводка в которых не обесточена, если это приведет к ограничению действий рабочих в соответствии с требованиями техники безопасности ОЗП=1,2; ЭМ=1,2 к расх.; ЗПМ=1,2; ТЗ=1,2; ТЗМ=1,2
| Приказ от 07.07.2022 № 557/пр прил.8 табл.2 п.9 | Производство работ осуществляется в стесненных условиях населенных пунктов ОЗП=1,15; ЭМ=1,15 к расх.; ЗПМ=1,15; ТЗ=1,15; ТЗМ=1,15 | [19 empty] | Производство работ осуществляется в стесненных условиях населенных пунктов ОЗП=1,15; ЭМ=1,15 к расх.; ЗПМ=1,15; ТЗ=1,15; ТЗМ=1,15
| 1 | ОТ |  |  | 8: 320.38; 9: 1.38; 10: 649.92; 11: 49.76; 12: 32340.02 | [9 empty] | ОТ
| 2 | ЭМ |  |  | 8: 557.46; 9: 1.38; 10: 1130.86; 11: 13.37; 12: 15119.6 | [9 empty] | ЭМ
| 3 | в т.ч. ОТм |  |  | 8: 84.75; 9: 1.38; 10: 171.92; 11: 49.76; 12: 8554.74 | [9 empty] | в т.ч. ОТм
| 4 | М |  |  | 8: 509.73; 10: 749.3; 11: 8.37; 12: 6271.64 | [9 empty] | М
|  | ЗТ |  |  | 4: чел.-ч; 5: 34.9; 6: 1.38; 7: 70.7981 | [10 empty] | ЗТ
|  | ЗТм |  |  | 4: чел.-ч; 5: 7.35; 6: 1.38; 7: 14.9102 | [10 empty] | ЗТм
|  | Итого по расценке |  |  | 8: 1387.57; 10: 2530.08; 12: 53731.26 | [11 empty] | Итого по расценке
|  | ФОТ |  |  | 10: 821.84; 12: 40894.76 | [10 empty] | ФОТ
| Пр/812-027.0-1 | НР Линии электропередачи |  |  | 4: %; 5: 103; 7: 103; 10: 846.5; 12: 42121.6 | [10 empty] | НР Линии электропередачи
| Пр/774-027.0 | СП Линии электропередачи |  |  | 4: %; 5: 60; 7: 60; 10: 493.1; 12: 24536.86 | [10 empty] | СП Линии электропередачи
|  | Всего по позиции |  |  | 10: 3869.68; 12: 120389.72 | [12 empty] | Всего по позиции
2.6 | 20.1.02.15-0011 | Соединитель алюминиевых и сталеалюминиевых проводов (СОАС) 062-3 |  |  | шт |  |  | -3.087 | 88.14 |  | -272.09 | 8.37 | -2277.39 | [7 empty] | Соединитель алюминиевых и сталеалюминиевых проводов (СОАС) 062-3
|  | (Линии электропередачи) | [24 empty] | (Линии электропередачи)
|  | Всего по позиции |  |  | 10: -272.09; 12: -2277.39 | [12 empty] | Всего по позиции
2.7 | 20.5.04.11-0022 | Зажимы К-СФ-1 |  |  | шт |  |  | -8.82 | 53.84 |  | -474.87 | 8.37 | -3974.66 | [7 empty] | Зажимы К-СФ-1
|  | (Линии электропередачи) | [24 empty] | (Линии электропередачи)
|  | Всего по позиции |  |  | 10: -474.87; 12: -3974.66 | [12 empty] | Всего по позиции
2.8 | ФЕРм08-02-147-03 | Кабель до 35 кВ по установленным конструкциям и лоткам с креплением на поворотах и в конце трассы, масса 1 м кабеля: до 3 кг |  |  | 4: 100 м; 7: 0.1 | [7 empty] | Кабель до 35 кВ по установленным конструкциям и лоткам с креплением на поворотах и в конце трассы, масса 1 м кабеля: до 3 кг
|  | Объем=10 / 100 | [26 empty] | Объем=10 / 100
| Приказ от 07.07.2022 № 557/пр прил.8 табл.2 п.5 | Производство работ осуществляется в охранной зоне действующей воздушной линии электропередачи, вблизи объектов, находящихся под напряжением, внутри объектов капитального строительства, внутренняя проводка в которых не обесточена, если это приведет к ограничению действий рабочих в соответствии с требованиями техники безопасности ОЗП=1,2; ЭМ=1,2 к расх.; ЗПМ=1,2; ТЗ=1,2; ТЗМ=1,2 | [19 empty] | Производство работ осуществляется в охранной зоне действующей воздушной линии электропередачи, вблизи объектов, находящихся под напряжением, внутри объектов капитального строительства, внутренняя проводка в которых не обесточена, если это приведет к ограничению действий рабочих в соответствии с требованиями техники безопасности ОЗП=1,2; ЭМ=1,2 к расх.; ЗПМ=1,2; ТЗ=1,2; ТЗМ=1,2
| Приказ от 07.07.2022 № 557/пр прил.8 табл.2 п.9 | Производство работ осуществляется в стесненных условиях населенных пунктов ОЗП=1,15; ЭМ=1,15 к расх.; ЗПМ=1,15; ТЗ=1,15; ТЗМ=1,15 | [19 empty] | Производство работ осуществляется в стесненных условиях населенных пунктов ОЗП=1,15; ЭМ=1,15 к расх.; ЗПМ=1,15; ТЗ=1,15; ТЗМ=1,15
| 1 | ОТ |  |  | 8: 140.62; 9: 1.38; 10: 19.41; 11: 49.76; 12: 965.84 | [9 empty] | ОТ
| 2 | ЭМ |  |  | 8: 50.85; 9: 1.38; 10: 7.02; 11: 13.37; 12: 93.86 | [9 empty] | ЭМ
| 3 | в т.ч. ОТм |  |  | 8: 5.02; 9: 1.38; 10: 0.69; 11: 49.76; 12: 34.33 | [9 empty] | в т.ч. ОТм
| 4 | М |  |  | 8: 28.52; 10: 2.85; 11: 8.37; 12: 23.85 | [9 empty] | М
|  | ЗТ |  |  | 4: чел.-ч; 5: 14.96; 6: 1.38; 7: 2.0645 | [10 empty] | ЗТ
|  | ЗТм |  |  | 4: чел.-ч; 5: 0.4; 6: 1.38; 7: 0.0552 | [10 empty] | ЗТм
|  | Итого по расценке |  |  | 8: 219.99; 10: 29.28; 12: 1083.55 | [11 empty] | Итого по расценке
|  | ФОТ |  |  | 10: 20.1; 12: 1000.17 | [10 empty] | ФОТ
| Пр/812-049.3-1 | НР Электротехнические установки на других объектах |  |  | 4: %; 5: 97; 7: 97; 10: 19.5; 12: 970.16 | [10 empty] | НР Электротехнические установки на других объектах
| Пр/774-049.3 | СП Электротехнические установки на других объектах |  |  | 4: %; 5: 51; 7: 51; 10: 10.25; 12: 510.09 | [10 empty] | СП Электротехнические установки на других объектах
|  | Всего по позиции |  |  | 10: 59.03; 12: 2563.8 | [12 empty] | Всего по позиции
2.9 | ФЕРм08-02-160-01 | Заделка концевая эпоксидная для 3-5-жильного кабеля напряжением: до 1 кВ, сечение одной жилы до 70 мм2 |  |  | 4: шт; 7: 2 | [7 empty] | Заделка концевая эпоксидная для 3-5-жильного кабеля напряжением: до 1 кВ, сечение одной жилы до 70 мм2
| Приказ от 07.07.2022 № 557/пр прил.8 табл.2 п.5 | Производство работ осуществляется в охранной зоне действующей воздушной линии электропередачи, вблизи объектов, находящихся под напряжением, внутри объектов капитального строительства, внутренняя проводка в которых не обесточена, если это приведет к ограничению действий рабочих в соответствии с требованиями техники безопасности ОЗП=1,2; ЭМ=1,2 к расх.; ЗПМ=1,2; ТЗ=1,2; ТЗМ=1,2 | [19 empty] | Производство работ осуществляется в охранной зоне действующей воздушной линии электропередачи, вблизи объектов, находящихся под напряжением, внутри объектов капитального строительства, внутренняя проводка в которых не обесточена, если это приведет к ограничению действий рабочих в соответствии с требованиями техники безопасности ОЗП=1,2; ЭМ=1,2 к расх.; ЗПМ=1,2; ТЗ=1,2; ТЗМ=1,2
| Приказ от 07.07.2022 № 557/пр прил.8 табл.2 п.9 | Производство работ осуществляется в стесненных условиях населенных пунктов ОЗП=1,15; ЭМ=1,15 к расх.; ЗПМ=1,15; ТЗ=1,15; ТЗМ=1,15 | [19 empty] | Производство работ осуществляется в стесненных условиях населенных пунктов ОЗП=1,15; ЭМ=1,15 к расх.; ЗПМ=1,15; ТЗ=1,15; ТЗМ=1,15
| 1 | ОТ |  |  | 8: 22.94; 9: 1.38; 10: 63.31; 11: 49.76; 12: 3150.31 | [9 empty] | ОТ
| 4 | М |  |  | 8: 5.21; 10: 10.42; 11: 8.37; 12: 87.22 | [9 empty] | М
|  | ЗТ |  |  | 4: чел.-ч; 5: 2.44; 6: 1.38; 7: 6.7344 | [10 empty] | ЗТ
|  | Итого по расценке |  |  | 8: 28.15; 10: 73.73; 12: 3237.53 | [11 empty] | Итого по расценке
|  | ФОТ |  |  | 10: 63.31; 12: 3150.31 | [10 empty] | ФОТ
| Пр/812-049.3-1 | НР Электротехнические установки на других объектах |  |  | 4: %; 5: 97; 7: 97; 10: 61.41; 12: 3055.8 | [10 empty] | НР Электротехнические установки на других объектах
| Пр/774-049.3 | СП Электротехнические установки на других объектах |  |  | 4: %; 5: 51; 7: 51; 10: 32.29; 12: 1606.66 | [10 empty] | СП Электротехнические установки на других объектах
|  | Всего по позиции |  |  | 10: 167.43; 12: 7899.99 | [12 empty] | Всего по позиции
2.10 | ФЕРм08-02-144-05 | Присоединение к зажимам жил проводов или кабелей сечением: до 70 мм2 |  |  | 4: 100 шт; 7: 0.08 | [7 empty] | Присоединение к зажимам жил проводов или кабелей сечением: до 70 мм2
|  | Объем=8 / 100 | [26 empty] | Объем=8 / 100
| Приказ от 07.07.2022 № 557/пр прил.8 табл.2 п.5 | Производство работ осуществляется в охранной зоне действующей воздушной линии электропередачи, вблизи объектов, находящихся под напряжением, внутри объектов капитального строительства, внутренняя проводка в которых не обесточена, если это приведет к ограничению действий рабочих в соответствии с требованиями техники безопасности ОЗП=1,2; ЭМ=1,2 к расх.; ЗПМ=1,2; ТЗ=1,2; ТЗМ=1,2 | [19 empty] | Производство работ осуществляется в охранной зоне действующей воздушной линии электропередачи, вблизи объектов, находящихся под напряжением, внутри объектов капитального строительства, внутренняя проводка в которых не обесточена, если это приведет к ограничению действий рабочих в соответствии с требованиями техники безопасности ОЗП=1,2; ЭМ=1,2 к расх.; ЗПМ=1,2; ТЗ=1,2; ТЗМ=1,2
| Приказ от 07.07.2022 № 557/пр прил.8 табл.2 п.9 | Производство работ осуществляется в стесненных условиях населенных пунктов ОЗП=1,15; ЭМ=1,15 к расх.; ЗПМ=1,15; ТЗ=1,15; ТЗМ=1,15 | [19 empty] | Производство работ осуществляется в стесненных условиях населенных пунктов ОЗП=1,15; ЭМ=1,15 к расх.; ЗПМ=1,15; ТЗ=1,15; ТЗМ=1,15
| 1 | ОТ |  |  | 8: 142.13; 9: 1.38; 10: 15.69; 11: 49.76; 12: 780.73 | [9 empty] | ОТ
| 4 | М |  |  | 8: 2.84; 10: 0.23; 11: 8.37; 12: 1.93 | [9 empty] | М
|  | ЗТ |  |  | 4: чел.-ч; 5: 15.12; 6: 1.38; 7: 1.6692 | [10 empty] | ЗТ
|  | Итого по расценке |  |  | 8: 144.97; 10: 15.92; 12: 782.66 | [11 empty] | Итого по расценке
|  | ФОТ |  |  | 10: 15.69; 12: 780.73 | [10 empty] | ФОТ
| Пр/812-049.3-1 | НР Электротехнические установки на других объектах |  |  | 4: %; 5: 97; 7: 97; 10: 15.22; 12: 757.31 | [10 empty] | НР Электротехнические установки на других объектах
| Пр/774-049.3 | СП Электротехнические установки на других объектах |  |  | 4: %; 5: 51; 7: 51; 10: 8; 12: 398.17 | [10 empty] | СП Электротехнические установки на других объектах
|  | Всего по позиции |  |  | 10: 39.14; 12: 1938.14 | [12 empty] | Всего по позиции
2.11 | ФЕР33-04-013-02 | Устройство ответвлений от ВЛ 0,38 кВ к зданиям: с помощью механизмов при количестве проводов в ответвлении 2 |  |  | 4: ответвление; 7: 36 | [7 empty] | Устройство ответвлений от ВЛ 0,38 кВ к зданиям: с помощью механизмов при количестве проводов в ответвлении 2
| Приказ от 07.07.2022 № 557/пр прил.8 табл.2 п.5 | Производство работ осуществляется в охранной зоне действующей воздушной линии электропередачи, вблизи объектов, находящихся под напряжением, внутри объектов капитального строительства, внутренняя проводка в которых не обесточена, если это приведет к ограничению действий рабочих в соответствии с требованиями техники безопасности ОЗП=1,2; ЭМ=1,2 к расх.; ЗПМ=1,2; ТЗ=1,2; ТЗМ=1,2 | [19 empty] | Производство работ осуществляется в охранной зоне действующей воздушной линии электропередачи, вблизи объектов, находящихся под напряжением, внутри объектов капитального строительства, внутренняя проводка в которых не обесточена, если это приведет к ограничению действий рабочих в соответствии с требованиями техники безопасности ОЗП=1,2; ЭМ=1,2 к расх.; ЗПМ=1,2; ТЗ=1,2; ТЗМ=1,2
| Приказ от 07.07.2022 № 557/пр прил.8 табл.2 п.9 | Производство работ осуществляется в стесненных условиях населенных пунктов ОЗП=1,15; ЭМ=1,15 к расх.; ЗПМ=1,15; ТЗ=1,15; ТЗМ=1,15 | [19 empty] | Производство работ осуществляется в стесненных условиях населенных пунктов ОЗП=1,15; ЭМ=1,15 к расх.; ЗПМ=1,15; ТЗ=1,15; ТЗМ=1,15
| 1 | ОТ |  |  | 8: 14.06; 9: 1.38; 10: 698.5; 11: 49.76; 12: 34757.36 | [9 empty] | ОТ
| 2 | ЭМ |  |  | 8: 11.02; 9: 1.38; 10: 547.47; 11: 13.37; 12: 7319.67 | [9 empty] | ЭМ
| 3 | в т.ч. ОТм |  |  | 8: 1.63; 9: 1.38; 10: 80.98; 11: 49.76; 12: 4029.56 | [9 empty] | в т.ч. ОТм
| 4 | М |  |  | 8: 1.44; 10: 51.84; 11: 8.37; 12: 433.9 | [9 empty] | М
|  | ЗТ |  |  | 4: чел.-ч; 5: 1.55; 6: 1.38; 7: 77.004 | [10 empty] | ЗТ
|  | ЗТм |  |  | 4: чел.-ч; 5: 0.15; 6: 1.38; 7: 7.452 | [10 empty] | ЗТм
|  | Итого по расценке |  |  | 8: 26.52; 10: 1297.81; 12: 42510.93 | [11 empty] | Итого по расценке
|  | ФОТ |  |  | 10: 779.48; 12: 38786.92 | [10 empty] | ФОТ
| Пр/812-027.0-1 | НР Линии электропередачи |  |  | 4: %; 5: 103; 7: 103; 10: 802.86; 12: 39950.53 | [10 empty] | НР Линии электропередачи
| Пр/774-027.0 | СП Линии электропередачи |  |  | 4: %; 5: 60; 7: 60; 10: 467.69; 12: 23272.15 | [10 empty] | СП Линии электропередачи
|  | Всего по позиции |  |  | 10: 2568.36; 12: 105733.61 | [12 empty] | Всего по позиции
2.12 | ФЕР33-04-013-03 | Устройство ответвлений от ВЛ 0,38 кВ к зданиям: с помощью механизмов при количестве проводов в ответвлении 4 |  |  | 4: ответвление; 7: 2 | [7 empty] | Устройство ответвлений от ВЛ 0,38 кВ к зданиям: с помощью механизмов при количестве проводов в ответвлении 4
| Приказ от 07.07.2022 № 557/пр прил.8 табл.2 п.5 | Производство работ осуществляется в охранной зоне действующей воздушной линии электропередачи, вблизи объектов, находящихся под напряжением, внутри объектов капитального строительства, внутренняя проводка в которых не обесточена, если это приведет к ограничению действий рабочих в соответствии с требованиями техники безопасности ОЗП=1,2; ЭМ=1,2 к расх.; ЗПМ=1,2; ТЗ=1,2; ТЗМ=1,2 | [19 empty] | Производство работ осуществляется в охранной зоне действующей воздушной линии электропередачи, вблизи объектов, находящихся под напряжением, внутри объектов капитального строительства, внутренняя проводка в которых не обесточена, если это приведет к ограничению действий рабочих в соответствии с требованиями техники безопасности ОЗП=1,2; ЭМ=1,2 к расх.; ЗПМ=1,2; ТЗ=1,2; ТЗМ=1,2
| Приказ от 07.07.2022 № 557/пр прил.8 табл.2 п.9 | Производство работ осуществляется в стесненных условиях населенных пунктов ОЗП=1,15; ЭМ=1,15 к расх.; ЗПМ=1,15; ТЗ=1,15; ТЗМ=1,15 | [19 empty] | Производство работ осуществляется в стесненных условиях населенных пунктов ОЗП=1,15; ЭМ=1,15 к расх.; ЗПМ=1,15; ТЗ=1,15; ТЗМ=1,15
| 1 | ОТ |  |  | 8: 23.85; 9: 1.38; 10: 65.83; 11: 49.76; 12: 3275.7 | [9 empty] | ОТ
| 2 | ЭМ |  |  | 8: 19.73; 9: 1.38; 10: 54.45; 11: 13.37; 12: 728 | [9 empty] | ЭМ
| 3 | в т.ч. ОТм |  |  | 8: 2.95; 9: 1.38; 10: 8.14; 11: 49.76; 12: 405.05 | [9 empty] | в т.ч. ОТм
| 4 | М |  |  | 8: 7.2; 10: 14.4; 11: 8.37; 12: 120.53 | [9 empty] | М
|  | ЗТ |  |  | 4: чел.-ч; 5: 2.63; 6: 1.38; 7: 7.2588 | [10 empty] | ЗТ
|  | ЗТм |  |  | 4: чел.-ч; 5: 0.27; 6: 1.38; 7: 0.7452 | [10 empty] | ЗТм
|  | Итого по расценке |  |  | 8: 50.78; 10: 134.68; 12: 4124.23 | [11 empty] | Итого по расценке
|  | ФОТ |  |  | 10: 73.97; 12: 3680.75 | [10 empty] | ФОТ
| Пр/812-027.0-1 | НР Линии электропередачи |  |  | 4: %; 5: 103; 7: 103; 10: 76.19; 12: 3791.17 | [10 empty] | НР Линии электропередачи
| Пр/774-027.0 | СП Линии электропередачи |  |  | 4: %; 5: 60; 7: 60; 10: 44.38; 12: 2208.45 | [10 empty] | СП Линии электропередачи
|  | Всего по позиции |  |  | 10: 255.25; 12: 10123.85 | [12 empty] | Всего по позиции
2.13 | ФЕР33-03-004-02 | Забивка вертикальных заземлителей вручную на глубину до 3 м |  |  | 4: шт; 7: 21 | [7 empty] | Забивка вертикальных заземлителей вручную на глубину до 3 м
| Приказ от 07.07.2022 № 557/пр прил.8 табл.2 п.5 | Производство работ осуществляется в охранной зоне действующей воздушной линии электропередачи, вблизи объектов, находящихся под напряжением, внутри объектов капитального строительства, внутренняя проводка в которых не обесточена, если это приведет к ограничению действий рабочих в соответствии с требованиями техники безопасности ОЗП=1,2; ЭМ=1,2 к расх.; ЗПМ=1,2; ТЗ=1,2; ТЗМ=1,2 | [19 empty] | Производство работ осуществляется в охранной зоне действующей воздушной линии электропередачи, вблизи объектов, находящихся под напряжением, внутри объектов капитального строительства, внутренняя проводка в которых не обесточена, если это приведет к ограничению действий рабочих в соответствии с требованиями техники безопасности ОЗП=1,2; ЭМ=1,2 к расх.; ЗПМ=1,2; ТЗ=1,2; ТЗМ=1,2
| Приказ от 07.07.2022 № 557/пр прил.8 табл.2 п.9 | Производство работ осуществляется в стесненных условиях населенных пунктов ОЗП=1,15; ЭМ=1,15 к расх.; ЗПМ=1,15; ТЗ=1,15; ТЗМ=1,15 | [19 empty] | Производство работ осуществляется в стесненных условиях населенных пунктов ОЗП=1,15; ЭМ=1,15 к расх.; ЗПМ=1,15; ТЗ=1,15; ТЗМ=1,15
| 1 | ОТ |  |  | 8: 5.67; 9: 1.38; 10: 164.32; 11: 49.76; 12: 8176.56 | [9 empty] | ОТ
| 2 | ЭМ |  |  | 8: 1.68; 9: 1.38; 10: 48.69; 11: 13.37; 12: 650.99 | [9 empty] | ЭМ
| 4 | М |  |  | 8: 32.85; 10: 689.85; 11: 8.37; 12: 5774.04 | [9 empty] | М
|  | ЗТ |  |  | 4: чел.-ч; 5: 0.67; 6: 1.38; 7: 19.4166 | [10 empty] | ЗТ
|  | Итого по расценке |  |  | 8: 40.2; 10: 902.86; 12: 14601.59 | [11 empty] | Итого по расценке
|  | ФОТ |  |  | 10: 164.32; 12: 8176.56 | [10 empty] | ФОТ
| Пр/812-027.0-1 | НР Линии электропередачи |  |  | 4: %; 5: 103; 7: 103; 10: 169.25; 12: 8421.86 | [10 empty] | НР Линии электропередачи
| Пр/774-027.0 | СП Линии электропередачи |  |  | 4: %; 5: 60; 7: 60; 10: 98.59; 12: 4905.94 | [10 empty] | СП Линии электропередачи
|  | Всего по позиции |  |  | 10: 1170.7; 12: 27929.39 | [12 empty] | Всего по позиции
2.14 | ФССЦ-08.4.03.02-0004 | Сталь арматурная, горячекатаная, гладкая, класс А-I, диаметр 12 мм |  |  | т |  |  | -0.105 | 6508.75 |  | -683.42 | 8.37 | -5720.23 | [7 empty] | Сталь арматурная, горячекатаная, гладкая, класс А-I, диаметр 12 мм
|  | (Линии электропередачи) | [24 empty] | (Линии электропередачи)
|  | Всего по позиции |  |  | 10: -683.42; 12: -5720.23 | [12 empty] | Всего по позиции
2.15 | ФЕР33-04-015-01 | Устройство шин заземления опор ВЛ и подстанций |  |  | 4: 10 м; 7: 2.1 | [7 empty] | Устройство шин заземления опор ВЛ и подстанций
|  | Объем=21 / 10 | [26 empty] | Объем=21 / 10
| Приказ от 07.07.2022 № 557/пр прил.8 табл.2 п.5 | Производство работ осуществляется в охранной зоне действующей воздушной линии электропередачи, вблизи объектов, находящихся под напряжением, внутри объектов капитального строительства, внутренняя проводка в которых не обесточена, если это приведет к ограничению действий рабочих в соответствии с требованиями техники безопасности ОЗП=1,2; ЭМ=1,2 к расх.; ЗПМ=1,2; ТЗ=1,2; ТЗМ=1,2 | [19 empty] | Производство работ осуществляется в охранной зоне действующей воздушной линии электропередачи, вблизи объектов, находящихся под напряжением, внутри объектов капитального строительства, внутренняя проводка в которых не обесточена, если это приведет к ограничению действий рабочих в соответствии с требованиями техники безопасности ОЗП=1,2; ЭМ=1,2 к расх.; ЗПМ=1,2; ТЗ=1,2; ТЗМ=1,2
| Приказ от 07.07.2022 № 557/пр прил.8 табл.2 п.9 | Производство работ осуществляется в стесненных условиях населенных пунктов ОЗП=1,15; ЭМ=1,15 к расх.; ЗПМ=1,15; ТЗ=1,15; ТЗМ=1,15 | [19 empty] | Производство работ осуществляется в стесненных условиях населенных пунктов ОЗП=1,15; ЭМ=1,15 к расх.; ЗПМ=1,15; ТЗ=1,15; ТЗМ=1,15
| 1 | ОТ |  |  | 8: 15.23; 9: 1.38; 10: 44.14; 11: 49.76; 12: 2196.41 | [9 empty] | ОТ
| 2 | ЭМ |  |  | 8: 1.36; 9: 1.38; 10: 3.94; 11: 13.37; 12: 52.68 | [9 empty] | ЭМ
| 3 | в т.ч. ОТм |  |  | 8: 0.12; 9: 1.38; 10: 0.35; 11: 49.76; 12: 17.42 | [9 empty] | в т.ч. ОТм
| 4 | М |  |  | 8: 1.24; 10: 2.6; 11: 8.37; 12: 21.76 | [9 empty] | М
|  | ЗТ |  |  | 4: чел.-ч; 5: 1.8; 6: 1.38; 7: 5.2164 | [10 empty] | ЗТ
|  | ЗТм |  |  | 4: чел.-ч; 5: 0.01; 6: 1.38; 7: 0.02898 | [10 empty] | ЗТм
|  | Итого по расценке |  |  | 8: 17.83; 10: 50.68; 12: 2270.85 | [11 empty] | Итого по расценке
|  | ФОТ |  |  | 10: 44.49; 12: 2213.83 | [10 empty] | ФОТ
| Пр/812-027.0-1 | НР Линии электропередачи |  |  | 4: %; 5: 103; 7: 103; 10: 45.82; 12: 2280.24 | [10 empty] | НР Линии электропередачи
| Пр/774-027.0 | СП Линии электропередачи |  |  | 4: %; 5: 60; 7: 60; 10: 26.69; 12: 1328.3 | [10 empty] | СП Линии электропередачи
|  | Всего по позиции |  |  | 10: 123.19; 12: 5879.39 | [12 empty] | Всего по позиции
2.16 | ФЕРм08-02-472-08 Спуски | Проводник заземляющий открыто по строительным основаниям: из круглой стали диаметром 8 мм |  |  | 4: 100 м; 7: 0.21 | [7 empty] | Проводник заземляющий открыто по строительным основаниям: из круглой стали диаметром 8 мм
|  | Объем=21 / 100 | [26 empty] | Объем=21 / 100
| Приказ от 07.07.2022 № 557/пр прил.8 табл.2 п.5 | Производство работ осуществляется в охранной зоне действующей воздушной линии электропередачи, вблизи объектов, находящихся под напряжением, внутри объектов капитального строительства, внутренняя проводка в которых не обесточена, если это приведет к ограничению действий рабочих в соответствии с требованиями техники безопасности ОЗП=1,2; ЭМ=1,2 к расх.; ЗПМ=1,2; ТЗ=1,2; ТЗМ=1,2 | [19 empty] | Производство работ осуществляется в охранной зоне действующей воздушной линии электропередачи, вблизи объектов, находящихся под напряжением, внутри объектов капитального строительства, внутренняя проводка в которых не обесточена, если это приведет к ограничению действий рабочих в соответствии с требованиями техники безопасности ОЗП=1,2; ЭМ=1,2 к расх.; ЗПМ=1,2; ТЗ=1,2; ТЗМ=1,2
| Приказ от 07.07.2022 № 557/пр прил.8 табл.2 п.9 | Производство работ осуществляется в стесненных условиях населенных пунктов ОЗП=1,15; ЭМ=1,15 к расх.; ЗПМ=1,15; ТЗ=1,15; ТЗМ=1,15 | [19 empty] | Производство работ осуществляется в стесненных условиях населенных пунктов ОЗП=1,15; ЭМ=1,15 к расх.; ЗПМ=1,15; ТЗ=1,15; ТЗМ=1,15
| 1 | ОТ |  |  | 8: 164.5; 9: 1.38; 10: 47.67; 11: 49.76; 12: 2372.06 | [9 empty] | ОТ
| 2 | ЭМ |  |  | 8: 41.6; 9: 1.38; 10: 12.06; 11: 13.37; 12: 161.24 | [9 empty] | ЭМ
| 3 | в т.ч. ОТм |  |  | 8: 2.51; 9: 1.38; 10: 0.73; 11: 49.76; 12: 36.32 | [9 empty] | в т.ч. ОТм
| 4 | М |  |  | 8: 512.81; 10: 107.69; 11: 8.37; 12: 901.37 | [9 empty] | М
|  | ЗТ |  |  | 4: чел.-ч; 5: 17.5; 6: 1.38; 7: 5.0715 | [10 empty] | ЗТ
|  | ЗТм |  |  | 4: чел.-ч; 5: 0.2; 6: 1.38; 7: 0.05796 | [10 empty] | ЗТм
|  | Итого по расценке |  |  | 8: 718.91; 10: 167.42; 12: 3434.67 | [11 empty] | Итого по расценке
|  | ФОТ |  |  | 10: 48.4; 12: 2408.38 | [10 empty] | ФОТ
| Пр/812-049.3-1 | НР Электротехнические установки на других объектах |  |  | 4: %; 5: 97; 7: 97; 10: 46.95; 12: 2336.13 | [10 empty] | НР Электротехнические установки на других объектах
| Пр/774-049.3 | СП Электротехнические установки на других объектах |  |  | 4: %; 5: 51; 7: 51; 10: 24.68; 12: 1228.27 | [10 empty] | СП Электротехнические установки на других объектах
|  | Всего по позиции |  |  | 10: 239.05; 12: 6999.07 | [12 empty] | Всего по позиции
2.17 | ФЕР01-02-057-02 | Разработка грунта вручную в траншеях глубиной до 2 м без креплений с откосами, группа грунтов: 2 |  |  | 4: 100 м3; 7: 0.0315 | [7 empty] | Разработка грунта вручную в траншеях глубиной до 2 м без креплений с откосами, группа грунтов: 2
|  | Объем=3,15 / 100 | [26 empty] | Объем=3,15 / 100
| Приказ от 07.07.2022 № 557/пр прил.8 табл.2 п.5 | Производство работ осуществляется в охранной зоне действующей воздушной линии электропередачи, вблизи объектов, находящихся под напряжением, внутри объектов капитального строительства, внутренняя проводка в которых не обесточена, если это приведет к ограничению действий рабочих в соответствии с требованиями техники безопасности ОЗП=1,2; ЭМ=1,2 к расх.; ЗПМ=1,2; ТЗ=1,2; ТЗМ=1,2 | [19 empty] | Производство работ осуществляется в охранной зоне действующей воздушной линии электропередачи, вблизи объектов, находящихся под напряжением, внутри объектов капитального строительства, внутренняя проводка в которых не обесточена, если это приведет к ограничению действий рабочих в соответствии с требованиями техники безопасности ОЗП=1,2; ЭМ=1,2 к расх.; ЗПМ=1,2; ТЗ=1,2; ТЗМ=1,2
| Приказ от 07.07.2022 № 557/пр прил.8 табл.2 п.9 | Производство работ осуществляется в стесненных условиях населенных пунктов ОЗП=1,15; ЭМ=1,15 к расх.; ЗПМ=1,15; ТЗ=1,15; ТЗМ=1,15 | [19 empty] | Производство работ осуществляется в стесненных условиях населенных пунктов ОЗП=1,15; ЭМ=1,15 к расх.; ЗПМ=1,15; ТЗ=1,15; ТЗМ=1,15
| 1 | ОТ |  |  | 8: 1201.2; 9: 1.38; 10: 52.22; 11: 49.76; 12: 2598.47 | [9 empty] | ОТ
|  | ЗТ |  |  | 4: чел.-ч; 5: 154; 6: 1.38; 7: 6.6944 | [10 empty] | ЗТ
|  | Итого по расценке |  |  | 8: 1201.2; 10: 52.22; 12: 2598.47 | [11 empty] | Итого по расценке
|  | ФОТ |  |  | 10: 52.22; 12: 2598.47 | [10 empty] | ФОТ
| Пр/812-001.2-1 | НР Земляные работы, выполняемые ручным способом |  |  | 4: %; 5: 89; 7: 89; 10: 46.48; 12: 2312.64 | [10 empty] | НР Земляные работы, выполняемые ручным способом
| Пр/774-001.2 | СП Земляные работы, выполняемые ручным способом |  |  | 4: %; 5: 40; 7: 40; 10: 20.89; 12: 1039.39 | [10 empty] | СП Земляные работы, выполняемые ручным способом
|  | Всего по позиции |  |  | 10: 119.59; 12: 5950.5 | [12 empty] | Всего по позиции
2.18 | ФЕР01-02-061-01 | Засыпка вручную траншей, пазух котлованов и ям, группа грунтов: 1 |  |  | 4: 100 м3; 7: 0.0315 | [7 empty] | Засыпка вручную траншей, пазух котлованов и ям, группа грунтов: 1
|  | Объем=3,15 / 100 | [26 empty] | Объем=3,15 / 100
| Приказ от 07.07.2022 № 557/пр прил.8 табл.2 п.5 | Производство работ осуществляется в охранной зоне действующей воздушной линии электропередачи, вблизи объектов, находящихся под напряжением, внутри объектов капитального строительства, внутренняя проводка в которых не обесточена, если это приведет к ограничению действий рабочих в соответствии с требованиями техники безопасности ОЗП=1,2; ЭМ=1,2 к расх.; ЗПМ=1,2; ТЗ=1,2; ТЗМ=1,2 | [19 empty] | Производство работ осуществляется в охранной зоне действующей воздушной линии электропередачи, вблизи объектов, находящихся под напряжением, внутри объектов капитального строительства, внутренняя проводка в которых не обесточена, если это приведет к ограничению действий рабочих в соответствии с требованиями техники безопасности ОЗП=1,2; ЭМ=1,2 к расх.; ЗПМ=1,2; ТЗ=1,2; ТЗМ=1,2
| Приказ от 07.07.2022 № 557/пр прил.8 табл.2 п.9 | Производство работ осуществляется в стесненных условиях населенных пунктов ОЗП=1,15; ЭМ=1,15 к расх.; ЗПМ=1,15; ТЗ=1,15; ТЗМ=1,15 | [19 empty] | Производство работ осуществляется в стесненных условиях населенных пунктов ОЗП=1,15; ЭМ=1,15 к расх.; ЗПМ=1,15; ТЗ=1,15; ТЗМ=1,15
| 1 | ОТ |  |  | 8: 663.75; 9: 1.38; 10: 28.85; 11: 49.76; 12: 1435.58 | [9 empty] | ОТ
|  | ЗТ |  |  | 4: чел.-ч; 5: 88.5; 6: 1.38; 7: 3.8471 | [10 empty] | ЗТ
|  | Итого по расценке |  |  | 8: 663.75; 10: 28.85; 12: 1435.58 | [11 empty] | Итого по расценке
|  | ФОТ |  |  | 10: 28.85; 12: 1435.58 | [10 empty] | ФОТ
| Пр/812-001.2-1 | НР Земляные работы, выполняемые ручным способом |  |  | 4: %; 5: 89; 7: 89; 10: 25.68; 12: 1277.67 | [10 empty] | НР Земляные работы, выполняемые ручным способом
| Пр/774-001.2 | СП Земляные работы, выполняемые ручным способом |  |  | 4: %; 5: 40; 7: 40; 10: 11.54; 12: 574.23 | [10 empty] | СП Земляные работы, выполняемые ручным способом
|  | Всего по позиции |  |  | 10: 66.07; 12: 3287.48 | [12 empty] | Всего по позиции
2.19 | ФЕР33-04-016-02 | Развозка конструкций и материалов опор ВЛ 0,38-10 кВ по трассе: одностоечных железобетонных опор |  |  | 4: шт; 7: 46 | [7 empty] | Развозка конструкций и материалов опор ВЛ 0,38-10 кВ по трассе: одностоечных железобетонных опор
| Приказ от 07.07.2022 № 557/пр прил.8 табл.2 п.5 | Производство работ осуществляется в охранной зоне действующей воздушной линии электропередачи, вблизи объектов, находящихся под напряжением, внутри объектов капитального строительства, внутренняя проводка в которых не обесточена, если это приведет к ограничению действий рабочих в соответствии с требованиями техники безопасности ОЗП=1,2; ЭМ=1,2 к расх.; ЗПМ=1,2; ТЗ=1,2; ТЗМ=1,2 | [19 empty] | Производство работ осуществляется в охранной зоне действующей воздушной линии электропередачи, вблизи объектов, находящихся под напряжением, внутри объектов капитального строительства, внутренняя проводка в которых не обесточена, если это приведет к ограничению действий рабочих в соответствии с требованиями техники безопасности ОЗП=1,2; ЭМ=1,2 к расх.; ЗПМ=1,2; ТЗ=1,2; ТЗМ=1,2
| Приказ от 07.07.2022 № 557/пр прил.8 табл.2 п.9 | Производство работ осуществляется в стесненных условиях населенных пунктов ОЗП=1,15; ЭМ=1,15 к расх.; ЗПМ=1,15; ТЗ=1,15; ТЗМ=1,15 | [19 empty] | Производство работ осуществляется в стесненных условиях населенных пунктов ОЗП=1,15; ЭМ=1,15 к расх.; ЗПМ=1,15; ТЗ=1,15; ТЗМ=1,15
| 1 | ОТ |  |  | 8: 3.59; 9: 1.38; 10: 227.89; 11: 49.76; 12: 11339.81 | [9 empty] | ОТ
| 2 | ЭМ |  |  | 8: 46.57; 9: 1.38; 10: 2956.26; 11: 13.37; 12: 39525.2 | [9 empty] | ЭМ
| 3 | в т.ч. ОТм |  |  | 8: 6.48; 9: 1.38; 10: 411.35; 11: 49.76; 12: 20468.78 | [9 empty] | в т.ч. ОТм
|  | ЗТ |  |  | 4: чел.-ч; 5: 0.44; 6: 1.38; 7: 27.9312 | [10 empty] | ЗТ
|  | ЗТм |  |  | 4: чел.-ч; 5: 0.48; 6: 1.38; 7: 30.4704 | [10 empty] | ЗТм
|  | Итого по расценке |  |  | 8: 50.16; 10: 3184.15; 12: 50865.01 | [11 empty] | Итого по расценке
|  | ФОТ |  |  | 10: 639.24; 12: 31808.59 | [10 empty] | ФОТ
| Пр/812-027.0-1 | НР Линии электропередачи |  |  | 4: %; 5: 103; 7: 103; 10: 658.42; 12: 32762.85 | [10 empty] | НР Линии электропередачи
| Пр/774-027.0 | СП Линии электропередачи |  |  | 4: %; 5: 60; 7: 60; 10: 383.54; 12: 19085.15 | [10 empty] | СП Линии электропередачи
|  | Всего по позиции |  |  | 10: 4226.11; 12: 102713.01 | [12 empty] | Всего по позиции
2.20 | ФЕР33-04-016-05 | Развозка конструкций и материалов опор ВЛ 0,38-10 кВ по трассе: материалов оснастки одностоечных опор |  |  | 4: шт; 7: 38 | [7 empty] | Развозка конструкций и материалов опор ВЛ 0,38-10 кВ по трассе: материалов оснастки одностоечных опор
| Приказ от 07.07.2022 № 557/пр прил.8 табл.2 п.5 | Производство работ осуществляется в охранной зоне действующей воздушной линии электропередачи, вблизи объектов, находящихся под напряжением, внутри объектов капитального строительства, внутренняя проводка в которых не обесточена, если это приведет к ограничению действий рабочих в соответствии с требованиями техники безопасности ОЗП=1,2; ЭМ=1,2 к расх.; ЗПМ=1,2; ТЗ=1,2; ТЗМ=1,2 | [19 empty] | Производство работ осуществляется в охранной зоне действующей воздушной линии электропередачи, вблизи объектов, находящихся под напряжением, внутри объектов капитального строительства, внутренняя проводка в которых не обесточена, если это приведет к ограничению действий рабочих в соответствии с требованиями техники безопасности ОЗП=1,2; ЭМ=1,2 к расх.; ЗПМ=1,2; ТЗ=1,2; ТЗМ=1,2
| Приказ от 07.07.2022 № 557/пр прил.8 табл.2 п.9 | Производство работ осуществляется в стесненных условиях населенных пунктов ОЗП=1,15; ЭМ=1,15 к расх.; ЗПМ=1,15; ТЗ=1,15; ТЗМ=1,15 | [19 empty] | Производство работ осуществляется в стесненных условиях населенных пунктов ОЗП=1,15; ЭМ=1,15 к расх.; ЗПМ=1,15; ТЗ=1,15; ТЗМ=1,15
| 1 | ОТ |  |  | 8: 2.04; 9: 1.38; 10: 106.98; 11: 49.76; 12: 5323.32 | [9 empty] | ОТ
| 2 | ЭМ |  |  | 8: 11.01; 9: 1.38; 10: 577.36; 11: 13.37; 12: 7719.3 | [9 empty] | ЭМ
| 3 | в т.ч. ОТм |  |  | 8: 1.89; 9: 1.38; 10: 99.11; 11: 49.76; 12: 4931.71 | [9 empty] | в т.ч. ОТм
|  | ЗТ |  |  | 4: чел.-ч; 5: 0.25; 6: 1.38; 7: 13.11 | [10 empty] | ЗТ
|  | ЗТм |  |  | 4: чел.-ч; 5: 0.14; 6: 1.38; 7: 7.3416 | [10 empty] | ЗТм
|  | Итого по расценке |  |  | 8: 13.05; 10: 684.34; 12: 13042.62 | [11 empty] | Итого по расценке
|  | ФОТ |  |  | 10: 206.09; 12: 10255.03 | [10 empty] | ФОТ
| Пр/812-027.0-1 | НР Линии электропередачи |  |  | 4: %; 5: 103; 7: 103; 10: 212.27; 12: 10562.68 | [10 empty] | НР Линии электропередачи
| Пр/774-027.0 | СП Линии электропередачи |  |  | 4: %; 5: 60; 7: 60; 10: 123.65; 12: 6153.02 | [10 empty] | СП Линии электропередачи
|  | Всего по позиции |  |  | 10: 1020.26; 12: 29758.32 | [12 empty] | Всего по позиции
2.21 | ФЕР33-04-016-06 | Развозка конструкций и материалов опор ВЛ 0,38-10 кВ по трассе: материалов оснастки сложных опор |  |  | 4: шт; 7: 4 | [7 empty] | Развозка конструкций и материалов опор ВЛ 0,38-10 кВ по трассе: материалов оснастки сложных опор
| Приказ от 07.07.2022 № 557/пр прил.8 табл.2 п.5 | Производство работ осуществляется в охранной зоне действующей воздушной линии электропередачи, вблизи объектов, находящихся под напряжением, внутри объектов капитального строительства, внутренняя проводка в которых не обесточена, если это приведет к ограничению действий рабочих в соответствии с требованиями техники безопасности ОЗП=1,2; ЭМ=1,2 к расх.; ЗПМ=1,2; ТЗ=1,2; ТЗМ=1,2 | [19 empty] | Производство работ осуществляется в охранной зоне действующей воздушной линии электропередачи, вблизи объектов, находящихся под напряжением, внутри объектов капитального строительства, внутренняя проводка в которых не обесточена, если это приведет к ограничению действий рабочих в соответствии с требованиями техники безопасности ОЗП=1,2; ЭМ=1,2 к расх.; ЗПМ=1,2; ТЗ=1,2; ТЗМ=1,2
| Приказ от 07.07.2022 № 557/пр прил.8 табл.2 п.9 | Производство работ осуществляется в стесненных условиях населенных пунктов ОЗП=1,15; ЭМ=1,15 к расх.; ЗПМ=1,15; ТЗ=1,15; ТЗМ=1,15 | [19 empty] | Производство работ осуществляется в стесненных условиях населенных пунктов ОЗП=1,15; ЭМ=1,15 к расх.; ЗПМ=1,15; ТЗ=1,15; ТЗМ=1,15
| 1 | ОТ |  |  | 8: 2.45; 9: 1.38; 10: 13.52; 11: 49.76; 12: 672.76 | [9 empty] | ОТ
| 2 | ЭМ |  |  | 8: 12.58; 9: 1.38; 10: 69.44; 11: 13.37; 12: 928.41 | [9 empty] | ЭМ
| 3 | в т.ч. ОТм |  |  | 8: 2.16; 9: 1.38; 10: 11.92; 11: 49.76; 12: 593.14 | [9 empty] | в т.ч. ОТм
|  | ЗТ |  |  | 4: чел.-ч; 5: 0.3; 6: 1.38; 7: 1.656 | [10 empty] | ЗТ
|  | ЗТм |  |  | 4: чел.-ч; 5: 0.16; 6: 1.38; 7: 0.8832 | [10 empty] | ЗТм
|  | Итого по расценке |  |  | 8: 15.03; 10: 82.96; 12: 1601.17 | [11 empty] | Итого по расценке
|  | ФОТ |  |  | 10: 25.44; 12: 1265.9 | [10 empty] | ФОТ
| Пр/812-027.0-1 | НР Линии электропередачи |  |  | 4: %; 5: 103; 7: 103; 10: 26.2; 12: 1303.88 | [10 empty] | НР Линии электропередачи
| Пр/774-027.0 | СП Линии электропередачи |  |  | 4: %; 5: 60; 7: 60; 10: 15.26; 12: 759.54 | [10 empty] | СП Линии электропередачи
|  | Всего по позиции |  |  | 10: 124.42; 12: 3664.59 | [12 empty] | Всего по позиции
2.22 | ФЕРм08-03-600-01 | Счетчики, устанавливаемые на готовом основании: однофазные |  |  | 4: шт; 7: 36 | [7 empty] | Счетчики, устанавливаемые на готовом основании: однофазные
| Приказ от 07.07.2022 № 557/пр прил.8 табл.2 п.5 | Производство работ осуществляется в охранной зоне действующей воздушной линии электропередачи, вблизи объектов, находящихся под напряжением, внутри объектов капитального строительства, внутренняя проводка в которых не обесточена, если это приведет к ограничению действий рабочих в соответствии с требованиями техники безопасности ОЗП=1,2; ЭМ=1,2 к расх.; ЗПМ=1,2; ТЗ=1,2; ТЗМ=1,2 | [19 empty] | Производство работ осуществляется в охранной зоне действующей воздушной линии электропередачи, вблизи объектов, находящихся под напряжением, внутри объектов капитального строительства, внутренняя проводка в которых не обесточена, если это приведет к ограничению действий рабочих в соответствии с требованиями техники безопасности ОЗП=1,2; ЭМ=1,2 к расх.; ЗПМ=1,2; ТЗ=1,2; ТЗМ=1,2
| Приказ от 07.07.2022 № 557/пр прил.8 табл.2 п.9 | Производство работ осуществляется в стесненных условиях населенных пунктов ОЗП=1,15; ЭМ=1,15 к расх.; ЗПМ=1,15; ТЗ=1,15; ТЗМ=1,15 | [19 empty] | Производство работ осуществляется в стесненных условиях населенных пунктов ОЗП=1,15; ЭМ=1,15 к расх.; ЗПМ=1,15; ТЗ=1,15; ТЗМ=1,15
| 1 | ОТ |  |  | 8: 2.78; 9: 1.38; 10: 138.11; 11: 49.76; 12: 6872.35 | [9 empty] | ОТ
| 2 | ЭМ |  |  | 8: 1.81; 9: 1.38; 10: 89.92; 11: 13.37; 12: 1202.23 | [9 empty] | ЭМ
| 3 | в т.ч. ОТм |  |  | 8: 0.26; 9: 1.38; 10: 12.92; 11: 49.76; 12: 642.9 | [9 empty] | в т.ч. ОТм
| 4 | М |  |  | 8: 0.43; 10: 15.48; 11: 8.37; 12: 129.57 | [9 empty] | М
|  | ЗТ |  |  | 4: чел.-ч; 5: 0.28; 6: 1.38; 7: 13.9104 | [10 empty] | ЗТ
|  | ЗТм |  |  | 4: чел.-ч; 5: 0.02; 6: 1.38; 7: 0.9936 | [10 empty] | ЗТм
|  | Итого по расценке |  |  | 8: 5.02; 10: 243.51; 12: 8204.15 | [11 empty] | Итого по расценке
|  | ФОТ |  |  | 10: 151.03; 12: 7515.25 | [10 empty] | ФОТ
| Пр/812-049.3-1 | НР Электротехнические установки на других объектах |  |  | 4: %; 5: 97; 7: 97; 10: 146.5; 12: 7289.79 | [10 empty] | НР Электротехнические установки на других объектах
| Пр/774-049.3 | СП Электротехнические установки на других объектах |  |  | 4: %; 5: 51; 7: 51; 10: 77.03; 12: 3832.78 | [10 empty] | СП Электротехнические установки на других объектах
|  | Всего по позиции |  |  | 10: 467.04; 12: 19326.72 | [12 empty] | Всего по позиции
|  | Итого по разделу 2 Монтажные работы на ВЛ-0.4 Ф-1 ТП 10/0,4 кВ № 19 |  |  | 10: 26003.16; 12: 816054.67 | [14 empty] | Итого по разделу 2 Монтажные работы на ВЛ-0.4 Ф-1 ТП 10/0,4 кВ № 19
Раздел 3. Погрузоразгрузочные работы | [19 empty] | Раздел 3. Погрузоразгрузочные работы
Материалы от демонтажа | [29 empty] | Материалы от демонтажа
3.1 | ФССЦпг-01-01-01-045 | Погрузо-разгрузочные работы при автомобильных перевозках: Погрузка прочих материалов, деталей (с использованием погрузчика) |  |  | 1 т груза |  |  | 10 | 17.95 |  | 179.5 | 8.37 | 1502.42 | [7 empty] | Погрузо-разгрузочные работы при автомобильных перевозках: Погрузка прочих материалов, деталей (с использованием погрузчика)
|  | (Погрузо-разгрузочные работы) | [24 empty] | (Погрузо-разгрузочные работы)
|  | Всего по позиции |  |  | 10: 179.5; 12: 1502.42 | [12 empty] | Всего по позиции
3.2 | ФССЦпг-01-01-02-045 | Погрузо-разгрузочные работы при автомобильных перевозках: Разгрузка прочих материалов, деталей (с использованием погрузчика) |  |  | 1 т груза |  |  | 10 | 14.41 |  | 144.1 | 8.37 | 1206.12 | [7 empty] | Погрузо-разгрузочные работы при автомобильных перевозках: Разгрузка прочих материалов, деталей (с использованием погрузчика)
|  | (Погрузо-разгрузочные работы) | [24 empty] | (Погрузо-разгрузочные работы)
|  | Всего по позиции |  |  | 10: 144.1; 12: 1206.12 | [12 empty] | Всего по позиции
Песок | [29 empty] | Песок
3.3 | ФССЦпг-01-01-01-037 | Погрузо-разгрузочные работы при автомобильных перевозках: Погрузка песка (выгрузка учитывает перекидку и штабелирование) |  |  | 1 т груза |  |  | 44.16 | 2.45 |  | 108.19 | 8.37 | 905.55 | [7 empty] | Погрузо-разгрузочные работы при автомобильных перевозках: Погрузка песка (выгрузка учитывает перекидку и штабелирование)
|  | (Погрузо-разгрузочные работы) | [24 empty] | (Погрузо-разгрузочные работы)
|  | Всего по позиции |  |  | 10: 108.19; 12: 905.55 | [12 empty] | Всего по позиции
|  | Итого по разделу 3 Погрузоразгрузочные работы |  |  | 10: 431.79; 12: 3614.09 | [14 empty] | Итого по разделу 3 Погрузоразгрузочные работы
Раздел 4. Материалы передаваемые заказчиком подрядчику по договору купли продажи: | [19 empty] | Раздел 4. Материалы передаваемые заказчиком подрядчику по договору купли продажи:
4.1 | Договор купли-продажи | Стойка СВ 95-3, ТУ-5863-00700113557-94 |  |  | шт |  |  | 15 | 15033 |  | 26940.86 | 8.37 | 225495 | [7 empty] | Стойка СВ 95-3, ТУ-5863-00700113557-94
|  | (Материалы для монтажных работ) | [24 empty] | (Материалы для монтажных работ)
|  | Всего по позиции |  |  | 10: 26940.86; 12: 225495 | [12 empty] | Всего по позиции
4.2 | Договор купли-продажи | Провод СИП2 (3*50+1*54,6) ГОСТ 31946-2012 |  |  | км |  |  | 1 | 317021 |  | 37875.87 | 8.37 | 317021 | [7 empty] | Провод СИП2 (3*50+1*54,6) ГОСТ 31946-2012
|  | (Материалы для монтажных работ) | [24 empty] | (Материалы для монтажных работ)
|  | Всего по позиции |  |  | 10: 37875.87; 12: 317021 | [12 empty] | Всего по позиции
|  | Итого по разделу 4 Материалы передаваемые заказчиком подрядчику по договору купли продажи: |  |  | 10: 64816.73; 12: 542516 | [14 empty] | Итого по разделу 4 Материалы передаваемые заказчиком подрядчику по договору купли продажи:
Раздел 5. Материалы преобретаемые подрядчиком самостоятельно: | [19 empty] | Раздел 5. Материалы преобретаемые подрядчиком самостоятельно:
5.1 | ТЦ_05.1.02.07_38_3810320798_13.07.2023_01 | Стойка опоры СВ 95-3, бетон B22,5, объем 0,36 м3, расход арматуры 51,7 кг |  |  | шт |  |  | 31 | 12805 | 1.02 | 48374.44 | 8.37 | 404894.1 | [7 empty] | Стойка опоры СВ 95-3, бетон B22,5, объем 0,36 м3, расход арматуры 51,7 кг
|  | (Материалы для монтажных работ) | [24 empty] | (Материалы для монтажных работ)
| Методика №421 от 04.08.2020 г. п.92 | Заготовительно-складские расходы ПЗ=2% (ОЗП=2%; ЭМ=2%; МАТ=2%) | [19 empty] | Заготовительно-складские расходы ПЗ=2% (ОЗП=2%; ЭМ=2%; МАТ=2%)
|  | Всего по позиции |  |  | 10: 48374.44; 12: 404894.1 | [12 empty] | Всего по позиции
5.2 | ФССЦ-21.2.01.01-0034 | Провод самонесущий изолированный СИП-2 3 х70+70 |  |  | 1000 м |  |  | 0.536 | 36188.24 |  | 19396.9 | 8.37 | 162352.05 | [7 empty] | Провод самонесущий изолированный СИП-2 3 х70+70
|  | (Материалы для монтажных работ) | [24 empty] | (Материалы для монтажных работ)
|  | Объем=536 / 1000 | [26 empty] | Объем=536 / 1000
|  | Всего по позиции |  |  | 10: 19396.9; 12: 162352.05 | [12 empty] | Всего по позиции
5.3 | ФССЦ-21.2.01.01-0062 | Провод самонесущий изолированный СИП-4 2х16 |  |  | 1000 м |  |  | 0.72 | 4805.96 |  | 3460.29 | 8.37 | 28962.63 | [7 empty] | Провод самонесущий изолированный СИП-4 2х16
|  | (Материалы для монтажных работ) | [24 empty] | (Материалы для монтажных работ)
|  | Объем=720 / 1000 | [26 empty] | Объем=720 / 1000
|  | Всего по позиции |  |  | 10: 3460.29; 12: 28962.63 | [12 empty] | Всего по позиции
5.4 | ФССЦ-21.2.01.01-0065 | Провод самонесущий изолированный СИП-4 4х16-0,6/1 |  |  | 1000 м |  |  | 0.04 | 9524.88 |  | 381 | 8.37 | 3188.97 | [7 empty] | Провод самонесущий изолированный СИП-4 4х16-0,6/1
|  | (Материалы для монтажных работ) | [24 empty] | (Материалы для монтажных работ)
|  | Объем=40 / 1000 | [26 empty] | Объем=40 / 1000
|  | Всего по позиции |  |  | 10: 381; 12: 3188.97 | [12 empty] | Всего по позиции
5.5 | ФССЦ-21.1.06.08-0181 | Кабель силовой с алюминиевыми жилами АВБбШв 4х70-1000 |  |  | 1000 м |  |  | 0.01 | 52517.25 |  | 525.17 | 8.37 | 4395.67 | [7 empty] | Кабель силовой с алюминиевыми жилами АВБбШв 4х70-1000
|  | (Материалы для монтажных работ) | [24 empty] | (Материалы для монтажных работ)
|  | Объем=10 / 1000 | [26 empty] | Объем=10 / 1000
|  | Всего по позиции |  |  | 10: 525.17; 12: 4395.67 | [12 empty] | Всего по позиции
5.6 | ФССЦ-20.2.09.08-0026 | Муфта термоусаживаемая концевая внутренней установки для кабеля на напряжение до 10 кВ, марки КВТп10-70/120 с болтовыми наконечниками и комплектом пайки для присоединения заземления |  |  | компл |  |  | 1 | 444.72 |  | 444.72 | 8.37 | 3722.31 | [7 empty] | Муфта термоусаживаемая концевая внутренней установки для кабеля на напряжение до 10 кВ, марки КВТп10-70/120 с болтовыми наконечниками и комплектом пайки для присоединения заземления
|  | (Материалы для монтажных работ) | [24 empty] | (Материалы для монтажных работ)
|  | Всего по позиции |  |  | 10: 444.72; 12: 3722.31 | [12 empty] | Всего по позиции
5.7 | ФССЦ-20.2.09.08-0031 | Муфта термоусаживаемая концевая наружной установки для кабеля на напряжение до 10 кВ, марки КНТп10-70/120 с болтовыми наконечниками и комплектом пайки для присоединения заземления |  |  | компл |  |  | 1 | 542.5 |  | 542.5 | 8.37 | 4540.73 | [7 empty] | Муфта термоусаживаемая концевая наружной установки для кабеля на напряжение до 10 кВ, марки КНТп10-70/120 с болтовыми наконечниками и комплектом пайки для присоединения заземления
|  | (Материалы для монтажных работ) | [24 empty] | (Материалы для монтажных работ)
|  | Всего по позиции |  |  | 10: 542.5; 12: 4540.73 | [12 empty] | Всего по позиции
5.8 | ФССЦ-25.2.02.11-0021 | Лента крепления, ширина 20 мм, толщина 0,7 мм, длина 50 м, из нержавеющей стали (в пластмассовой коробке с кабельной бухтой) F207 (СИП) |  |  | шт |  |  | 4.4 | 943.06 |  | 4149.46 | 8.37 | 34730.98 | [7 empty] | Лента крепления, ширина 20 мм, толщина 0,7 мм, длина 50 м, из нержавеющей стали (в пластмассовой коробке с кабельной бухтой) F207 (СИП)
|  | (Материалы для монтажных работ) | [24 empty] | (Материалы для монтажных работ)
|  | Всего по позиции |  |  | 10: 4149.46; 12: 34730.98 | [12 empty] | Всего по позиции
5.9 | ФССЦ-25.2.02.11-0051 | Скрепа для фиксации на промежуточных опорах, размер 20 мм |  |  | 100 шт |  |  | 0.9 | 582 |  | 523.8 | 8.37 | 4384.21 | [7 empty] | Скрепа для фиксации на промежуточных опорах, размер 20 мм
|  | (Материалы для монтажных работ) | [24 empty] | (Материалы для монтажных работ)
|  | Объем=90 / 100 | [26 empty] | Объем=90 / 100
|  | Всего по позиции |  |  | 10: 523.8; 12: 4384.21 | [12 empty] | Всего по позиции
5.10 | ТЦ_25.2.01.02_27_2724181468_12.07.2023_01 | Бугель для фиксации ленты из нержавеющей стали на анкерных опорах NB 20 |  |  | шт |  |  | 48 | 24.17 | 1.02 | 141.38 | 8.37 | 1183.36 | [7 empty] | Бугель для фиксации ленты из нержавеющей стали на анкерных опорах NB 20
|  | (Материалы для монтажных работ) | [24 empty] | (Материалы для монтажных работ)
| Методика №421 от 04.08.2020 г. п.92 | Заготовительно-складские расходы ПЗ=2% (ОЗП=2%; ЭМ=2%; МАТ=2%) | [19 empty] | Заготовительно-складские расходы ПЗ=2% (ОЗП=2%; ЭМ=2%; МАТ=2%)
|  | Всего по позиции |  |  | 10: 141.38; 12: 1183.36 | [12 empty] | Всего по позиции
5.11 | ТЦ_20.2.06.05_27_2724181468_12.07.2023_01 | Анкерный кронштейн для крепления одного или двух анкерных зажимов на опоре для магистрального провода СИП2 сечением нулевой несущей жилы 54,6 мм2. СА 2000 |  |  | шт |  |  | 24 | 129.17 | 1.02 | 377.79 | 8.37 | 3162.08 | [7 empty] | Анкерный кронштейн для крепления одного или двух анкерных зажимов на опоре для магистрального провода СИП2 сечением нулевой несущей жилы 54,6 мм2. СА 2000
|  | (Материалы для монтажных работ) | [24 empty] | (Материалы для монтажных работ)
| Методика №421 от 04.08.2020 г. п.92 | Заготовительно-складские расходы ПЗ=2% (ОЗП=2%; ЭМ=2%; МАТ=2%) | [19 empty] | Заготовительно-складские расходы ПЗ=2% (ОЗП=2%; ЭМ=2%; МАТ=2%)
|  | Всего по позиции |  |  | 10: 377.79; 12: 3162.08 | [12 empty] | Всего по позиции
5.12 | ФССЦ-25.2.02.04-0003 ES1500 | Комплект промежуточной подвески в составе кронштейн предельная нагрузка 12-20 кН, зажим сечение 16-95 мм2 |  |  | компл |  |  | 20 | 168.71 |  | 3374.2 | 8.37 | 28242.05 | [7 empty] | Комплект промежуточной подвески в составе кронштейн предельная нагрузка 12-20 кН, зажим сечение 16-95 мм2
|  | (Материалы для монтажных работ) | [24 empty] | (Материалы для монтажных работ)
|  | Всего по позиции |  |  | 10: 3374.2; 12: 28242.05 | [12 empty] | Всего по позиции
5.13 | ФССЦ-25.2.02.04-0011 Прим.СА16 | Кронштейн анкерный (СИП), марка CA 1500 |  |  | шт |  |  | 40 | 34.91 |  | 1396.4 | 8.37 | 11687.87 | [7 empty] | Кронштейн анкерный (СИП), марка CA 1500
|  | (Материалы для монтажных работ) | [24 empty] | (Материалы для монтажных работ)
|  | Всего по позиции |  |  | 10: 1396.4; 12: 11687.87 | [12 empty] | Всего по позиции
5.14 | ФССЦ-20.1.01.01-0003 | Зажимы анкерные РА 1500, без кронштейна |  |  | 100 шт |  |  | 0.24 | 9540 |  | 2289.6 | 8.37 | 19163.95 | [7 empty] | Зажимы анкерные РА 1500, без кронштейна
|  | (Материалы для монтажных работ) | [24 empty] | (Материалы для монтажных работ)
|  | Объем=24 / 100 | [26 empty] | Объем=24 / 100
|  | Всего по позиции |  |  | 10: 2289.6; 12: 19163.95 | [12 empty] | Всего по позиции
5.15 | ФССЦ-20.1.01.01-0001 | Зажим анкерный (СИП): DN 123 |  |  | 100 шт |  |  | 0.76 | 2741 |  | 2083.16 | 8.37 | 17436.05 | [7 empty] | Зажим анкерный (СИП): DN 123
|  | (Материалы для монтажных работ) | [24 empty] | (Материалы для монтажных работ)
|  | Объем=76 / 100 | [26 empty] | Объем=76 / 100
|  | Всего по позиции |  |  | 10: 2083.16; 12: 17436.05 | [12 empty] | Всего по позиции
5.16 | ФССЦ-20.1.01.08-0014 | Зажим ответвительный с прокалыванием изоляции (СИП): P 645 |  |  | 100 шт |  |  | 0.8 | 3423 |  | 2738.4 | 8.37 | 22920.41 | [7 empty] | Зажим ответвительный с прокалыванием изоляции (СИП): P 645
|  | (Материалы для монтажных работ) | [24 empty] | (Материалы для монтажных работ)
|  | Объем=80 / 100 | [26 empty] | Объем=80 / 100
|  | Всего по позиции |  |  | 10: 2738.4; 12: 22920.41 | [12 empty] | Всего по позиции
5.17 | ТЦ_20.1.01.08_27_2724181468_12.07.2023_01 | Зажим ответвительный для соединения магистрального провода СИП сечением 6-120 мм2 с жилами ответвлений вводов в дом или уличного освещения сечением 1,5-16 (10) мм2, Р 616 |  |  | шт |  |  | 80 | 66.67 | 1.02 | 649.97 | 8.37 | 5440.27 | [7 empty] | Зажим ответвительный для соединения магистрального провода СИП сечением 6-120 мм2 с жилами ответвлений вводов в дом или уличного освещения сечением 1,5-16 (10) мм2, Р 616
|  | (Материалы для монтажных работ) | [24 empty] | (Материалы для монтажных работ)
| Методика №421 от 04.08.2020 г. п.92 | Заготовительно-складские расходы ПЗ=2% (ОЗП=2%; ЭМ=2%; МАТ=2%) | [19 empty] | Заготовительно-складские расходы ПЗ=2% (ОЗП=2%; ЭМ=2%; МАТ=2%)
|  | Всего по позиции |  |  | 10: 649.97; 12: 5440.27 | [12 empty] | Всего по позиции
5.18 | ФССЦ-25.2.02.09-0011 | Хомут стяжной, диаметр 10-45 мм, длина 175 мм, разрушающая нагрузка 0,3 кН |  |  | 100 шт |  |  | 1.5 | 194 |  | 291 | 8.37 | 2435.67 | [7 empty] | Хомут стяжной, диаметр 10-45 мм, длина 175 мм, разрушающая нагрузка 0,3 кН
|  | (Материалы для монтажных работ) | [24 empty] | (Материалы для монтажных работ)
|  | Объем=150 / 100 | [26 empty] | Объем=150 / 100
|  | Всего по позиции |  |  | 10: 291; 12: 2435.67 | [12 empty] | Всего по позиции
5.19 | ТЦ_20.2.06.05_27_2724181468_12.07.2023_01 | Зажим ответвительный влагозащитный (1 ответвление) с раздельной затяжкой болтов для соединения магистрального провода СИП сечением 35-95 мм2 с заземляющим спуском нулевой жилы сечением 4-54 мм2, Р72 |  |  | шт |  |  | 42 | 250 | 1.02 | 1279.57 | 8.37 | 10710 | [7 empty] | Зажим ответвительный влагозащитный (1 ответвление) с раздельной затяжкой болтов для соединения магистрального провода СИП сечением 35-95 мм2 с заземляющим спуском нулевой жилы сечением 4-54 мм2, Р72
|  | (Материалы для монтажных работ) | [24 empty] | (Материалы для монтажных работ)
| Методика №421 от 04.08.2020 г. п.92 | Заготовительно-складские расходы ПЗ=2% (ОЗП=2%; ЭМ=2%; МАТ=2%) | [19 empty] | Заготовительно-складские расходы ПЗ=2% (ОЗП=2%; ЭМ=2%; МАТ=2%)
|  | Всего по позиции |  |  | 10: 1279.57; 12: 10710 | [12 empty] | Всего по позиции
5.20 | ФССЦ-20.1.01.11-0002 | Зажим: плашечный соединительный ПА-6-1 |  |  | шт |  |  | 42 | 59.16 |  | 2484.72 | 8.37 | 20797.11 | [7 empty] | Зажим: плашечный соединительный ПА-6-1
|  | (Материалы для монтажных работ) | [24 empty] | (Материалы для монтажных работ)
|  | Всего по позиции |  |  | 10: 2484.72; 12: 20797.11 | [12 empty] | Всего по позиции
5.21 | ТЦ_20.9.02.01_28_280128713604_19.05.2023_01 | Заземляющий проводник ЗП-6 (L=1м) |  |  | шт |  |  | 21 | 259.17 | 1.02 | 663.25 | 8.37 | 5551.42 | [7 empty] | Заземляющий проводник ЗП-6 (L=1м)
|  | (Материалы для монтажных работ) | [24 empty] | (Материалы для монтажных работ)
| Методика №421 от 04.08.2020 г. п.92 | Заготовительно-складские расходы ПЗ=2% (ОЗП=2%; ЭМ=2%; МАТ=2%) | [19 empty] | Заготовительно-складские расходы ПЗ=2% (ОЗП=2%; ЭМ=2%; МАТ=2%)
|  | Всего по позиции |  |  | 10: 663.25; 12: 5551.42 | [12 empty] | Всего по позиции
5.22 | ФССЦ-20.1.01.08-0018 | Зажим ответвительный с прокалыванием изоляции (СИП): P3-95 |  |  | 100 шт |  |  | 0.36 | 5201 |  | 1872.36 | 8.37 | 15671.65 | [7 empty] | Зажим ответвительный с прокалыванием изоляции (СИП): P3-95
|  | (Материалы для монтажных работ) | [24 empty] | (Материалы для монтажных работ)
|  | Объем=36 / 100 | [26 empty] | Объем=36 / 100
|  | Всего по позиции |  |  | 10: 1872.36; 12: 15671.65 | [12 empty] | Всего по позиции
5.23 | ФССЦ-20.1.01.08-0019 Применительно | Зажим ответвительный с проводами ответвлений сечением 16-95 мм2 |  |  | 100 шт |  |  | 0.12 | 11054 |  | 1326.48 | 8.37 | 11102.64 | [7 empty] | Зажим ответвительный с проводами ответвлений сечением 16-95 мм2
|  | (Материалы для монтажных работ) | [24 empty] | (Материалы для монтажных работ)
|  | Объем=12 / 100 | [26 empty] | Объем=12 / 100
|  | Всего по позиции |  |  | 10: 1326.48; 12: 11102.64 | [12 empty] | Всего по позиции
5.24 | ФССЦ-20.1.02.07-0004 | Наконечник изолированный алюминиевый, с медной клеммой типа CPTAU 50 |  |  | 100 шт |  |  | 0.03 | 8080 |  | 242.4 | 8.37 | 2028.89 | [7 empty] | Наконечник изолированный алюминиевый, с медной клеммой типа CPTAU 50
|  | (Материалы для монтажных работ) | [24 empty] | (Материалы для монтажных работ)
|  | Объем=3 / 100 | [26 empty] | Объем=3 / 100
|  | Всего по позиции |  |  | 10: 242.4; 12: 2028.89 | [12 empty] | Всего по позиции
5.25 | ФССЦ-20.1.02.07-0005 | Наконечник изолированный алюминиевый, с медной клеммой типа CPTAU 54 |  |  | 100 шт |  |  | 0.01 | 8080 |  | 80.8 | 8.37 | 676.3 | [7 empty] | Наконечник изолированный алюминиевый, с медной клеммой типа CPTAU 54
|  | (Материалы для монтажных работ) | [24 empty] | (Материалы для монтажных работ)
|  | Объем=1 / 100 | [26 empty] | Объем=1 / 100
|  | Всего по позиции |  |  | 10: 80.8; 12: 676.3 | [12 empty] | Всего по позиции
5.26 | ФССЦ-20.2.02.04-0006 | Колпачки полиэтиленовые |  |  | 100 шт |  |  | 0.36 | 610 |  | 219.6 | 8.37 | 1838.05 | [7 empty] | Колпачки полиэтиленовые
|  | (Материалы для монтажных работ) | [24 empty] | (Материалы для монтажных работ)
|  | Объем=36 / 100 | [26 empty] | Объем=36 / 100
|  | Всего по позиции |  |  | 10: 219.6; 12: 1838.05 | [12 empty] | Всего по позиции
5.27 | ФССЦ-20.1.02.21-0035 Прим. У-3 | Узел крепления КГН-7-5 |  |  | шт |  |  | 4 | 122.68 |  | 490.72 | 8.37 | 4107.33 | [7 empty] | Узел крепления КГН-7-5
|  | (Материалы для монтажных работ) | [24 empty] | (Материалы для монтажных работ)
|  | Всего по позиции |  |  | 10: 490.72; 12: 4107.33 | [12 empty] | Всего по позиции
5.28 | ФССЦ-08.3.04.02-0095 | Круг стальной горячекатаный, марка стали ВСт3пс5-1, диаметр 16 мм |  |  | т |  |  | 0.1 | 5230.01 |  | 523 | 8.37 | 4377.51 | [7 empty] | Круг стальной горячекатаный, марка стали ВСт3пс5-1, диаметр 16 мм
|  | (Материалы для монтажных работ) | [24 empty] | (Материалы для монтажных работ)
|  | Всего по позиции |  |  | 10: 523; 12: 4377.51 | [12 empty] | Всего по позиции
5.29 | ФССЦ-08.3.04.02-0093 | Круг стальной горячекатаный, марка стали ВСт3пс5-1, диаметр 12 мм |  |  | т |  |  | 0.01868 | 5230.01 |  | 97.7 | 8.37 | 817.75 | [7 empty] | Круг стальной горячекатаный, марка стали ВСт3пс5-1, диаметр 12 мм
|  | (Материалы для монтажных работ) | [24 empty] | (Материалы для монтажных работ)
|  | Всего по позиции |  |  | 10: 97.7; 12: 817.75 | [12 empty] | Всего по позиции
5.30 | ФССЦ-02.2.04.03-0003 | Смесь песчано-гравийная природная |  |  | м3 |  |  | 27.6 | 60 |  | 1656 | 8.37 | 13860.72 | [7 empty] | Смесь песчано-гравийная природная
|  | (Материалы для монтажных работ) | [24 empty] | (Материалы для монтажных работ)
|  | Всего по позиции |  |  | 10: 1656; 12: 13860.72 | [12 empty] | Всего по позиции
|  | Итого по разделу 5 Материалы преобретаемые подрядчиком самостоятельно: |  |  | 10: 102076.78; 12: 854382.73 | [14 empty] | Итого по разделу 5 Материалы преобретаемые подрядчиком самостоятельно:
|  | Итоги по смете: | [28 empty] | Итоги по смете:
|  | Итого прямые затраты (справочно) |  |  | 10: 195441.91; 12: 2004975.88 | [18 empty] | Итого прямые затраты (справочно)
|  | в том числе: | [29 empty] | в том числе:
|  | Оплата труда рабочих |  |  | 10: 6392.38; 12: 318084.81 | [18 empty] | Оплата труда рабочих
|  | Эксплуатация машин |  |  | 10: 20809.78; 12: 278226.77 | [18 empty] | Эксплуатация машин
|  | в том числе оплата труда машинистов (Отм) |  |  | 10: 2316.13; 12: 115250.62 | [18 empty] | в том числе оплата труда машинистов (Отм)
|  | Материалы |  |  | 10: 168239.75; 12: 1408664.3 | [18 empty] | Материалы
|  | Строительные работы |  |  | 10: 41257.82; 12: 1259983.64 | [18 empty] | Строительные работы
|  | в том числе: | [29 empty] | в том числе:
|  | оплата труда |  |  | 10: 6025.32; 12: 299819.91 | [18 empty] | оплата труда
|  | эксплуатация машин и механизмов |  |  | 10: 20646.83; 12: 276048.13 | [18 empty] | эксплуатация машин и механизмов
|  | в том числе оплата труда машинистов (ОТм) |  |  | 10: 2294.04; 12: 114151.43 | [18 empty] | в том числе оплата труда машинистов (ОТм)
|  | материалы |  |  | 10: 1018.73; 12: 9024.28 | [18 empty] | материалы
|  | накладные расходы |  |  | 10: 8557.6; 12: 425825.72 | [18 empty] | накладные расходы
|  | сметная прибыль |  |  | 10: 5009.34; 12: 249265.6 | [18 empty] | сметная прибыль
|  | Монтажные работы |  |  | 10: 168326.98; 12: 1448742.41 | [18 empty] | Монтажные работы
|  | в том числе: | [29 empty] | в том числе:
|  | оплата труда |  |  | 10: 367.06; 12: 18264.9 | [18 empty] | оплата труда
|  | эксплуатация машин и механизмов |  |  | 10: 162.95; 12: 2178.64 | [18 empty] | эксплуатация машин и механизмов
|  | в том числе оплата труда машинистов (ОТм) |  |  | 10: 22.09; 12: 1099.19 | [18 empty] | в том числе оплата труда машинистов (ОТм)
|  | материалы |  |  | 10: 167221.02; 12: 1399640.02 | [18 empty] | материалы
|  | накладные расходы |  |  | 10: 377.48; 12: 18783.16 | [18 empty] | накладные расходы
|  | сметная прибыль |  |  | 10: 198.47; 12: 9875.69 | [18 empty] | сметная прибыль
|  | Итого |  |  | 10: 209584.8; 12: 2708726.05 | [19 empty] | Итого
|  | Итого ФОТ (справочно) |  |  | 10: 8708.51; 12: 433335.43 | [18 empty] | Итого ФОТ (справочно)
|  | Итого накладные расходы (справочно) |  |  | 10: 8935.08; 12: 444608.88 | [18 empty] | Итого накладные расходы (справочно)
|  | Итого сметная прибыль (справочно) |  |  | 10: 5207.81; 12: 259141.29 | [18 empty] | Итого сметная прибыль (справочно)
|  | Командировочные расходы (719,377923+197,22891)/8*500 (только ТЦ) |  |  | 12: 57287.93 | [18 empty] | Командировочные расходы (719,377923+197,22891)/8*500 (только ТЦ)
|  | Зимнее удорожание Приказ 325 от 25.05.2021 г. Приложение 1 п. 50 - 6,1%*0,9= 5,49% |  |  | 10: 11506.21; 12: 148709.06 | [18 empty] | Зимнее удорожание Приказ 325 от 25.05.2021 г. Приложение 1 п. 50 - 6,1%*0,9= 5,49%
|  | Итого |  |  | 10: 221091.01; 12: 2914723.04 | [19 empty] | Итого
|  | Резерв средств на непредвиденные работы и затраты 3% |  |  | 10: 6632.73; 12: 87441.69 | [18 empty] | Резерв средств на непредвиденные работы и затраты 3%
|  | Итого с непредвиденными |  |  | 10: 227723.74; 12: 3002164.73 | [19 empty] | Итого с непредвиденными
|  | Индекс-дефлятор на 2023 г. 1,475% |  |  | 10: 3358.93; 12: 44281.93 | [18 empty] | Индекс-дефлятор на 2023 г. 1,475%
|  | Итого с учетом доп. работ и затрат |  |  | 10: 231082.67; 12: 3046446.66 | [19 empty] | Итого с учетом доп. работ и затрат
|  | Индекс-дефлятор на 2024 г. 5,3% |  |  | 10: 12247.38; 12: 161461.67 | [20 empty] | Индекс-дефлятор на 2024 г. 5,3%
|  | ВСЕГО по смете |  |  | 10: 243330.05; 12: 3207908.33 | [21 empty] | ВСЕГО по смете
|  | в том числе: | [29 empty] | в том числе:
|  | материальные ресурсы, отсутствующие в ФРСН |  |  | 10: 116493.97; 12: 975054.58 | [18 empty] | материальные ресурсы, отсутствующие в ФРСН
¹ Зарегистрирован Министерством юстиции Российской Федерации 10 сентября 2019 г., регистрационный № 55869), с изменениями, внесенными приказом Министерства строительства и жилищно-коммунального хозяйства Российской Федерации от 20 февраля 2021 г. № 79/пр (зарегистрирован Министерством юстиции Российской Федерации 9 августа 2021 г., регистрационный № 64577)
² Под прочими затратами понимаются затраты, учитываемые в соответствии с пунктом 184 Методики.
³ Под прочими работами понимаются затраты, учитываемые в соответствии с пунктами 122-128 Методики.

## 1. 2 ПНР ВЛ-0.4 кВ ТП-19 - ЛСР
Приложение № 2
Утверждено приказом № 421 от 4 августа 2020 г. Минстроя РФ в редакции приказа № 557 от 7 июля 2022 г.
Наименование программного продукта | [5 empty] | ГРАНД-Смета, версия 2023.1
Наименование редакции сметных нормативов | [5 empty] | Приказ Минстроя России от 26.12.2019 № 876/пр; Приказ Минстроя России от 04.08.2020 № 421/пр; Приказ Минстроя России от 21.12.2020 № 812/пр; Приказ Минстроя России от 11.12.2020 № 774/пр | [9 empty] | Приказ Минстроя России от 26.12.2019 № 876/пр; Приказ Минстроя России от 04.08.2020 № 421/пр; Приказ Минстроя России от 21.12.2020 № 812/пр; Приказ Минстроя России от 11.12.2020 № 774/пр
Реквизиты приказа Минстроя России об утверждении дополнений и изменений к сметным нормативам | [5 empty] | Приказ Минстроя России от 30 марта 2020 г. № 172/пр, Приказ Минстроя России от 01 июня 2020 г. № 294/пр, Приказ Минстроя России от 30 июня 2020 г. № 352/пр, Приказ Минстроя России от 20 октября 2020 г. № 636/пр, Приказ Минстроя России от 09 февраля 2021 г. № 51/пр, Приказ Минстроя России от 24 мая 2021 г. № 321/пр, Приказ Минстроя России от 24 июня 2021 г. № 408/пр, Приказ Минстроя России от 14 октября 2021 г. № 746/пр, Приказ Минстроя России от 20 декабря 2021 г. № 962/пр; Приказ Минстроя России от 07.07.2022 № 557/пр; Приказ Минстроя России от 02.09.2021 № 636/пр, Приказ Минстроя России от 26.07.2022 № 611/пр; Приказ Минстроя России от 22.04.2022 № 317/пр | [7 empty] | Реквизиты приказа Минстроя России об утверждении дополнений и изменений к сметным нормативам | Приказ Минстроя России от 30 марта 2020 г. № 172/пр, Приказ Минстроя России от 01 июня 2020 г. № 294/пр, Приказ Минстроя России от 30 июня 2020 г. № 352/пр, Приказ Минстроя России от 20 октября 2020 г. № 636/пр, Приказ Минстроя России от 09 февраля 2021 г. № 51/пр, Приказ Минстроя России от 24 мая 2021 г. № 321/пр, Приказ Минстроя России от 24 июня 2021 г. № 408/пр, Приказ Минстроя России от 14 октября 2021 г. № 746/пр, Приказ Минстроя России от 20 декабря 2021 г. № 962/пр; Приказ Минстроя России от 07.07.2022 № 557/пр; Приказ Минстроя России от 02.09.2021 № 636/пр, Приказ Минстроя России от 26.07.2022 № 611/пр; Приказ Минстроя России от 22.04.2022 № 317/пр |  | Приказ Минстроя России от 30 марта 2020 г. № 172/пр, Приказ Минстроя России от 01 июня 2020 г. № 294/пр, Приказ Минстроя России от 30 июня 2020 г. № 352/пр, Приказ Минстроя России от 20 октября 2020 г. № 636/пр, Приказ Минстроя России от 09 февраля 2021 г. № 51/пр, Приказ Минстроя России от 24 мая 2021 г. № 321/пр, Приказ Минстроя России от 24 июня 2021 г. № 408/пр, Приказ Минстроя России от 14 октября 2021 г. № 746/пр, Приказ Минстроя России от 20 декабря 2021 г. № 962/пр; Приказ Минстроя России от 07.07.2022 № 557/пр; Приказ Минстроя России от 02.09.2021 № 636/пр, Приказ Минстроя России от 26.07.2022 № 611/пр; Приказ Минстроя России от 22.04.2022 № 317/пр
Реквизиты письма Минстроя России об индексах изменения сметной стоимости строительства, включаемые в федеральный реестр сметных нормативов и размещаемые в федеральной государственной информационной системе ценообразования в строительстве, подготовленного в соответствии пунктом 85 Методики расчета индексов изменения сметной стоимости строительства, утвержденной приказом Министерства строительства и жилищно-коммунального хозяйства Российской Федерации от 5 июня 2019 г. № 326/пр¹ | [13 empty] | Реквизиты письма Минстроя России об индексах изменения сметной стоимости строительства, включаемые в федеральный реестр сметных нормативов и размещаемые в федеральной государственной информационной системе ценообразования в строительстве, подготовленного в соответствии пунктом 85 Методики расчета индексов изменения сметной стоимости строительства, утвержденной приказом Министерства строительства и жилищно-коммунального хозяйства Российской Федерации от 5 июня 2019 г. № 326/пр¹
Реквизиты нормативного правового акта об утверждении оплаты труда, утверждаемый в соответствии с пунктом 22(1) Правилами мониторинга цен, утвержденными постановлением Правительства Российской Федерации от 23 декабря 2016 г. № 1452 | [13 empty] | Реквизиты нормативного правового акта об утверждении оплаты труда, утверждаемый в соответствии с пунктом 22(1) Правилами мониторинга цен, утвержденными постановлением Правительства Российской Федерации от 23 декабря 2016 г. № 1452
Наименование субъекта Российской Федерации | [5 empty] | 28. Амурская область | [11 empty] | 28. Амурская область
Наименование зоны субъекта Российской Федерации
(наименование стройки)
(наименование объекта капитального строительства)
ЛОКАЛЬНЫЙ СМЕТНЫЙ РАСЧЕТ (СМЕТА) № 1.2
Объект: Реконструкция ВЛ-0,4 кВ от ТП 10/0,4 кВ № 19 г.Свободный | [18 empty] | Объект: Реконструкция ВЛ-0,4 кВ от ТП 10/0,4 кВ № 19 г.Свободный
(наименование работ и затрат)
Составлен | базисно-индексным | методом
Основание
(проектная и (или) иная техническая документация)
Составлен(а) в текущем (базисном) уровне цен |  |  | 3-й квартал 2023
Сметная стоимость |  | 38.12 | (0,73) | тыс.руб.
в том числе:
| строительных работ | 0 | (0) | тыс.руб. |  | Средства на оплату труда рабочих |  |  |  |  | 15.76 | (0,32) | тыс.руб.
| монтажных работ | 0 | (0) | тыс.руб. |  | Нормативные затраты труда рабочих |  |  |  |  | 24.72 |  | чел.час.
| оборудования | 0 | (0) | тыс.руб. |  | Нормативные затраты труда машинистов | [6 empty] | чел.час.
| прочих затрат | 33.09 | (0,67) | тыс.руб.
№ п/п | Обоснование | Наименование работ и затрат |  |  | Единица измерения | Количество |  |  | Сметная стоимость в базисном уровне цен (в текущем уровне цен (гр. 8) для ресурсов, отсутствующих в ФРСН), руб. |  |  | Индексы | Сметная стоимость в текущем уровне цен, руб.
[6 empty] | на единицу | коэффициенты | всего с учетом коэффициентов | на единицу | коэффициенты | всего
1 | 2 | 3 |  |  | 4 | 5 | 6 | 7 | 8 | 9 | 10 | 11 | 12
Раздел 1. Пусконаладочные работы "Вхолостую" | [19 empty] | Раздел 1. Пусконаладочные работы "Вхолостую"
1.1 | ФЕРп01-11-010-01 | Измерение сопротивления растеканию тока: заземлителя |  |  | 4: измерение; 7: 21 | [7 empty] | Измерение сопротивления растеканию тока: заземлителя
|  | Методика 421/пр. от 04.08.2020 г. ПНР "Вхолостую" ПЗ=0,8 (ОЗП=0,8; ЭМ=0,8; ЗПМ=0,8; МАТ=0,8; ТЗ=0,8; ТЗМ=0,8) | [19 empty] | Методика 421/пр. от 04.08.2020 г. ПНР "Вхолостую" ПЗ=0,8 (ОЗП=0,8; ЭМ=0,8; ЗПМ=0,8; МАТ=0,8; ТЗ=0,8; ТЗМ=0,8)
| 1 | ОТ |  |  | 8: 12.81; 9: 0.8; 10: 215.21; 11: 49.76; 12: 10708.85 | [9 empty] | ОТ
|  | ЗТ |  |  | 4: чел.-ч; 5: 1; 6: 0.8; 7: 16.8 | [10 empty] | ЗТ
|  | Итого по расценке |  |  | 8: 12.81; 10: 215.21; 12: 10708.85 | [11 empty] | Итого по расценке
|  | ФОТ |  |  | 10: 215.21; 12: 10708.85 | [10 empty] | ФОТ
| Пр/812-083.0-1 | НР Пусконаладочные работы: 'вхолостую' - 80%, 'под нагрузкой' - 20% |  |  | 4: %; 5: 74; 7: 74; 10: 159.26; 12: 7924.55 | [10 empty] | НР Пусконаладочные работы: 'вхолостую' - 80%, 'под нагрузкой' - 20%
| Пр/774-083.0 | СП Пусконаладочные работы: 'вхолостую' - 80%, 'под нагрузкой' - 20% |  |  | 4: %; 5: 36; 7: 36; 10: 77.48; 12: 3855.19 | [10 empty] | СП Пусконаладочные работы: 'вхолостую' - 80%, 'под нагрузкой' - 20%
|  | Всего по позиции |  |  | 10: 451.95; 12: 22488.59 | [12 empty] | Всего по позиции
1.2 | ФЕРп01-11-011-01 | Проверка наличия цепи между заземлителями и заземленными элементами |  |  | 4: 100 измерений; 7: 0.21 | [7 empty] | Проверка наличия цепи между заземлителями и заземленными элементами
|  | Объем=21 / 100 | [24 empty] | Объем=21 / 100
|  | Методика 421/пр. от 04.08.2020 г. ПНР "Вхолостую" ПЗ=0,8 (ОЗП=0,8; ЭМ=0,8; ЗПМ=0,8; МАТ=0,8; ТЗ=0,8; ТЗМ=0,8) | [19 empty] | Методика 421/пр. от 04.08.2020 г. ПНР "Вхолостую" ПЗ=0,8 (ОЗП=0,8; ЭМ=0,8; ЗПМ=0,8; МАТ=0,8; ТЗ=0,8; ТЗМ=0,8)
| 1 | ОТ |  |  | 8: 165.95; 9: 0.8; 10: 27.88; 11: 49.76; 12: 1387.31 | [9 empty] | ОТ
|  | ЗТ |  |  | 4: чел.-ч; 5: 12.96; 6: 0.8; 7: 2.1773 | [10 empty] | ЗТ
|  | Итого по расценке |  |  | 8: 165.95; 10: 27.88; 12: 1387.31 | [11 empty] | Итого по расценке
|  | ФОТ |  |  | 10: 27.88; 12: 1387.31 | [10 empty] | ФОТ
| Пр/812-083.0-1 | НР Пусконаладочные работы: 'вхолостую' - 80%, 'под нагрузкой' - 20% |  |  | 4: %; 5: 74; 7: 74; 10: 20.63; 12: 1026.61 | [10 empty] | НР Пусконаладочные работы: 'вхолостую' - 80%, 'под нагрузкой' - 20%
| Пр/774-083.0 | СП Пусконаладочные работы: 'вхолостую' - 80%, 'под нагрузкой' - 20% |  |  | 4: %; 5: 36; 7: 36; 10: 10.04; 12: 499.43 | [10 empty] | СП Пусконаладочные работы: 'вхолостую' - 80%, 'под нагрузкой' - 20%
|  | Всего по позиции |  |  | 10: 58.55; 12: 2913.35 | [12 empty] | Всего по позиции
1.3 | ФЕРп01-11-013-01 | Замер полного сопротивления цепи "фаза-нуль" | [18 empty] | Замер полного сопротивления цепи "фаза-нуль" | bar: 4; 7
|  | Методика 421/пр. от 04.08.2020 г. ПНР "Вхолостую" ПЗ=0,8 (ОЗП=0,8; ЭМ=0,8; ЗПМ=0,8; МАТ=0,8; ТЗ=0,8; ТЗМ=0,8) | [19 empty] | Методика 421/пр. от 04.08.2020 г. ПНР "Вхолостую" ПЗ=0,8 (ОЗП=0,8; ЭМ=0,8; ЗПМ=0,8; МАТ=0,8; ТЗ=0,8; ТЗМ=0,8)
| 1 | ОТ |  |  | 8: 12.81; 9: 0.8; 10: 10.25; 11: 49.76; 12: 510.04 | [9 empty] | ОТ
|  | ЗТ |  |  | 4: чел.-ч; 5: 1; 6: 0.8; 7: 0.8 | [10 empty] | ЗТ
|  | Итого по расценке |  |  | 8: 12.81; 10: 10.25; 12: 510.04 | [11 empty] | Итого по расценке
|  | ФОТ |  |  | 10: 10.25; 12: 510.04 | [10 empty] | ФОТ
| Пр/812-083.0-1 | НР Пусконаладочные работы: 'вхолостую' - 80%, 'под нагрузкой' - 20% |  |  | 4: %; 5: 74; 7: 74; 10: 7.59; 12: 377.43 | [10 empty] | НР Пусконаладочные работы: 'вхолостую' - 80%, 'под нагрузкой' - 20%
| Пр/774-083.0 | СП Пусконаладочные работы: 'вхолостую' - 80%, 'под нагрузкой' - 20% |  |  | 4: %; 5: 36; 7: 36; 10: 3.69; 12: 183.61 | [10 empty] | СП Пусконаладочные работы: 'вхолостую' - 80%, 'под нагрузкой' - 20%
|  | Всего по позиции |  |  | 10: 21.53; 12: 1071.08 | [12 empty] | Всего по позиции
|  | Итого по разделу 1 Пусконаладочные работы "Вхолостую" |  |  | 10: 532.03; 12: 26473.02 | [14 empty] | Итого по разделу 1 Пусконаладочные работы "Вхолостую"
Раздел 2. Пусконаладочные работы "Под нагрузкой" | [19 empty] | Раздел 2. Пусконаладочные работы "Под нагрузкой"
2.1 | ФЕРп01-11-010-01 | Измерение сопротивления растеканию тока: заземлителя |  |  | 4: измерение; 7: 21 | [7 empty] | Измерение сопротивления растеканию тока: заземлителя
|  | Методика 421/пр. от 04.08.2020 г. ПНР "Под нагрузкой" ПЗ=0,2 (ОЗП=0,2; ЭМ=0,2; ЗПМ=0,2; МАТ=0,2; ТЗ=0,2; ТЗМ=0,2) | [19 empty] | Методика 421/пр. от 04.08.2020 г. ПНР "Под нагрузкой" ПЗ=0,2 (ОЗП=0,2; ЭМ=0,2; ЗПМ=0,2; МАТ=0,2; ТЗ=0,2; ТЗМ=0,2)
| 1 | ОТ |  |  | 8: 12.81; 9: 0.2; 10: 53.8; 11: 49.76; 12: 2677.09 | [9 empty] | ОТ
|  | ЗТ |  |  | 4: чел.-ч; 5: 1; 6: 0.2; 7: 4.2 | [10 empty] | ЗТ
|  | Итого по расценке |  |  | 8: 12.81; 10: 53.8; 12: 2677.09 | [11 empty] | Итого по расценке
|  | ФОТ |  |  | 10: 53.8; 12: 2677.09 | [10 empty] | ФОТ
| Пр/812-083.0-1 | НР Пусконаладочные работы: 'вхолостую' - 80%, 'под нагрузкой' - 20% |  |  | 4: %; 5: 74; 7: 74; 10: 39.81; 12: 1981.05 | [10 empty] | НР Пусконаладочные работы: 'вхолостую' - 80%, 'под нагрузкой' - 20%
| Пр/774-083.0 | СП Пусконаладочные работы: 'вхолостую' - 80%, 'под нагрузкой' - 20% |  |  | 4: %; 5: 36; 7: 36; 10: 19.37; 12: 963.75 | [10 empty] | СП Пусконаладочные работы: 'вхолостую' - 80%, 'под нагрузкой' - 20%
|  | Всего по позиции |  |  | 10: 112.98; 12: 5621.89 | [12 empty] | Всего по позиции
2.2 | ФЕРп01-11-011-01 | Проверка наличия цепи между заземлителями и заземленными элементами |  |  | 4: 100 измерений; 7: 0.21 | [7 empty] | Проверка наличия цепи между заземлителями и заземленными элементами
|  | Объем=21 / 100 | [24 empty] | Объем=21 / 100
|  | Методика 421/пр. от 04.08.2020 г. ПНР "Под нагрузкой" ПЗ=0,2 (ОЗП=0,2; ЭМ=0,2; ЗПМ=0,2; МАТ=0,2; ТЗ=0,2; ТЗМ=0,2) | [19 empty] | Методика 421/пр. от 04.08.2020 г. ПНР "Под нагрузкой" ПЗ=0,2 (ОЗП=0,2; ЭМ=0,2; ЗПМ=0,2; МАТ=0,2; ТЗ=0,2; ТЗМ=0,2)
| 1 | ОТ |  |  | 8: 165.95; 9: 0.2; 10: 6.97; 11: 49.76; 12: 346.83 | [9 empty] | ОТ
|  | ЗТ |  |  | 4: чел.-ч; 5: 12.96; 6: 0.2; 7: 0.54432 | [10 empty] | ЗТ
|  | Итого по расценке |  |  | 8: 165.95; 10: 6.97; 12: 346.83 | [11 empty] | Итого по расценке
|  | ФОТ |  |  | 10: 6.97; 12: 346.83 | [10 empty] | ФОТ
| Пр/812-083.0-1 | НР Пусконаладочные работы: 'вхолостую' - 80%, 'под нагрузкой' - 20% |  |  | 4: %; 5: 74; 7: 74; 10: 5.16; 12: 256.65 | [10 empty] | НР Пусконаладочные работы: 'вхолостую' - 80%, 'под нагрузкой' - 20%
| Пр/774-083.0 | СП Пусконаладочные работы: 'вхолостую' - 80%, 'под нагрузкой' - 20% |  |  | 4: %; 5: 36; 7: 36; 10: 2.51; 12: 124.86 | [10 empty] | СП Пусконаладочные работы: 'вхолостую' - 80%, 'под нагрузкой' - 20%
|  | Всего по позиции |  |  | 10: 14.64; 12: 728.34 | [12 empty] | Всего по позиции
2.3 | ФЕРп01-11-013-01 | Замер полного сопротивления цепи "фаза-нуль" | [18 empty] | Замер полного сопротивления цепи "фаза-нуль" | bar: 4; 7
|  | Методика 421/пр. от 04.08.2020 г. ПНР "Под нагрузкой" ПЗ=0,2 (ОЗП=0,2; ЭМ=0,2; ЗПМ=0,2; МАТ=0,2; ТЗ=0,2; ТЗМ=0,2) | [19 empty] | Методика 421/пр. от 04.08.2020 г. ПНР "Под нагрузкой" ПЗ=0,2 (ОЗП=0,2; ЭМ=0,2; ЗПМ=0,2; МАТ=0,2; ТЗ=0,2; ТЗМ=0,2)
| 1 | ОТ |  |  | 8: 12.81; 9: 0.2; 10: 2.56; 11: 49.76; 12: 127.39 | [9 empty] | ОТ
|  | ЗТ |  |  | 4: чел.-ч; 5: 1; 6: 0.2; 7: 0.2 | [10 empty] | ЗТ
|  | Итого по расценке |  |  | 8: 12.81; 10: 2.56; 12: 127.39 | [11 empty] | Итого по расценке
|  | ФОТ |  |  | 10: 2.56; 12: 127.39 | [10 empty] | ФОТ
| Пр/812-083.0-1 | НР Пусконаладочные работы: 'вхолостую' - 80%, 'под нагрузкой' - 20% |  |  | 4: %; 5: 74; 7: 74; 10: 1.89; 12: 94.27 | [10 empty] | НР Пусконаладочные работы: 'вхолостую' - 80%, 'под нагрузкой' - 20%
| Пр/774-083.0 | СП Пусконаладочные работы: 'вхолостую' - 80%, 'под нагрузкой' - 20% |  |  | 4: %; 5: 36; 7: 36; 10: 0.92; 12: 45.86 | [10 empty] | СП Пусконаладочные работы: 'вхолостую' - 80%, 'под нагрузкой' - 20%
|  | Всего по позиции |  |  | 10: 5.37; 12: 267.52 | [12 empty] | Всего по позиции
|  | Итого по разделу 2 Пусконаладочные работы "Под нагрузкой" |  |  | 10: 132.99; 12: 6617.75 | [14 empty] | Итого по разделу 2 Пусконаладочные работы "Под нагрузкой"
|  | Итоги по смете: | [26 empty] | Итоги по смете:
|  | Итого прямые затраты (справочно) |  |  | 10: 316.67; 12: 15757.51 | [16 empty] | Итого прямые затраты (справочно)
|  | в том числе: | [27 empty] | в том числе:
|  | Оплата труда рабочих |  |  | 10: 316.67; 12: 15757.51 | [16 empty] | Оплата труда рабочих
|  | Прочие затраты |  |  | 10: 665.02; 12: 33090.77 | [16 empty] | Прочие затраты
|  | Пусконаладочные работы |  |  | 10: 665.02; 12: 33090.77 | [16 empty] | Пусконаладочные работы
|  | в том числе: | [27 empty] | в том числе:
|  | оплата труда |  |  | 10: 316.67; 12: 15757.51 | [16 empty] | оплата труда
|  | накладные расходы |  |  | 10: 234.34; 12: 11660.56 | [16 empty] | накладные расходы
|  | сметная прибыль |  |  | 10: 114.01; 12: 5672.7 | [16 empty] | сметная прибыль
|  | Итого ФОТ (справочно) |  |  | 10: 316.67; 12: 15757.51 | [16 empty] | Итого ФОТ (справочно)
|  | Итого накладные расходы (справочно) |  |  | 10: 234.34; 12: 11660.56 | [16 empty] | Итого накладные расходы (справочно)
|  | Итого сметная прибыль (справочно) |  |  | 10: 114.01; 12: 5672.7 | [16 empty] | Итого сметная прибыль (справочно)
|  | Командировочные расходы (24,7216+0)/8*500 (только ТЦ) |  |  | 12: 1545.1 | [16 empty] | Командировочные расходы (24,7216+0)/8*500 (только ТЦ)
|  | Итого |  |  | 12: 1545.1 | [17 empty] | Итого
|  | Итого с прочими затратами |  |  | 10: 665.02; 12: 34635.87 | [17 empty] | Итого с прочими затратами
|  | Резерв средств на непредвиденные работы и затраты 3% |  |  | 10: 19.95; 12: 1039.08 | [16 empty] | Резерв средств на непредвиденные работы и затраты 3%
|  | Итого с непредвиденными |  |  | 10: 684.97; 12: 35674.95 | [17 empty] | Итого с непредвиденными
|  | Индекс-дефлятор на 2023 г. 1,475% |  |  | 10: 10.1; 12: 526.21 | [16 empty] | Индекс-дефлятор на 2023 г. 1,475%
|  | Итого с учетом доп. работ и затрат |  |  | 10: 695.07; 12: 36201.16 | [17 empty] | Итого с учетом доп. работ и затрат
|  | Индекс-дефлятор на 2024 г. 5,3% |  |  | 10: 36.84; 12: 1918.66 | [18 empty] | Индекс-дефлятор на 2024 г. 5,3%
|  | ВСЕГО по смете |  |  | 10: 731.91; 12: 38119.82 | [19 empty] | ВСЕГО по смете
[должность, подпись (инициалы, фамилия)]
¹ Зарегистрирован Министерством юстиции Российской Федерации 10 сентября 2019 г., регистрационный № 55869), с изменениями, внесенными приказом Министерства строительства и жилищно-коммунального хозяйства Российской Федерации от 20 февраля 2021 г. № 79/пр (зарегистрирован Министерством юстиции Российской Федерации 9 августа 2021 г., регистрационный № 64577)
² Под прочими затратами понимаются затраты, учитываемые в соответствии с пунктом 184 Методики.
³ Под прочими работами понимаются затраты, учитываемые в соответствии с пунктами 122-128 Методики.

## 2.1 ВЛ-0.4 кВ ТП № 100 г. Свобо
Приложение № 2
Утверждено приказом № 421 от 4 августа 2020 г. Минстроя РФ в редакции приказа № 557 от 7 июля 2022 г.
Наименование программного продукта | [5 empty] | ГРАНД-Смета, версия 2023.1
Наименование редакции сметных нормативов | [5 empty] | Приказ Минстроя России от 26.12.2019 № 876/пр; Приказ Минстроя России от 04.08.2020 № 421/пр; Приказ Минстроя России от 21.12.2020 № 812/пр; Приказ Минстроя России от 11.12.2020 № 774/пр | [9 empty] | Приказ Минстроя России от 26.12.2019 № 876/пр; Приказ Минстроя России от 04.08.2020 № 421/пр; Приказ Минстроя России от 21.12.2020 № 812/пр; Приказ Минстроя России от 11.12.2020 № 774/пр
Реквизиты приказа Минстроя России об утверждении дополнений и изменений к сметным нормативам | [5 empty] | Приказ Минстроя России от 30 марта 2020 г. № 172/пр, Приказ Минстроя России от 01 июня 2020 г. № 294/пр, Приказ Минстроя России от 30 июня 2020 г. № 352/пр, Приказ Минстроя России от 20 октября 2020 г. № 636/пр, Приказ Минстроя России от 09 февраля 2021 г. № 51/пр, Приказ Минстроя России от 24 мая 2021 г. № 321/пр, Приказ Минстроя России от 24 июня 2021 г. № 408/пр, Приказ Минстроя России от 14 октября 2021 г. № 746/пр, Приказ Минстроя России от 20 декабря 2021 г. № 962/пр; Приказ Минстроя России от 07.07.2022 № 557/пр; Приказ Минстроя России от 02.09.2021 № 636/пр, Приказ Минстроя России от 26.07.2022 № 611/пр; Приказ Минстроя России от 22.04.2022 № 317/пр | [7 empty] | Реквизиты приказа Минстроя России об утверждении дополнений и изменений к сметным нормативам | Приказ Минстроя России от 30 марта 2020 г. № 172/пр, Приказ Минстроя России от 01 июня 2020 г. № 294/пр, Приказ Минстроя России от 30 июня 2020 г. № 352/пр, Приказ Минстроя России от 20 октября 2020 г. № 636/пр, Приказ Минстроя России от 09 февраля 2021 г. № 51/пр, Приказ Минстроя России от 24 мая 2021 г. № 321/пр, Приказ Минстроя России от 24 июня 2021 г. № 408/пр, Приказ Минстроя России от 14 октября 2021 г. № 746/пр, Приказ Минстроя России от 20 декабря 2021 г. № 962/пр; Приказ Минстроя России от 07.07.2022 № 557/пр; Приказ Минстроя России от 02.09.2021 № 636/пр, Приказ Минстроя России от 26.07.2022 № 611/пр; Приказ Минстроя России от 22.04.2022 № 317/пр |  | Приказ Минстроя России от 30 марта 2020 г. № 172/пр, Приказ Минстроя России от 01 июня 2020 г. № 294/пр, Приказ Минстроя России от 30 июня 2020 г. № 352/пр, Приказ Минстроя России от 20 октября 2020 г. № 636/пр, Приказ Минстроя России от 09 февраля 2021 г. № 51/пр, Приказ Минстроя России от 24 мая 2021 г. № 321/пр, Приказ Минстроя России от 24 июня 2021 г. № 408/пр, Приказ Минстроя России от 14 октября 2021 г. № 746/пр, Приказ Минстроя России от 20 декабря 2021 г. № 962/пр; Приказ Минстроя России от 07.07.2022 № 557/пр; Приказ Минстроя России от 02.09.2021 № 636/пр, Приказ Минстроя России от 26.07.2022 № 611/пр; Приказ Минстроя России от 22.04.2022 № 317/пр
Реквизиты письма Минстроя России об индексах изменения сметной стоимости строительства, включаемые в федеральный реестр сметных нормативов и размещаемые в федеральной государственной информационной системе ценообразования в строительстве, подготовленного в соответствии пунктом 85 Методики расчета индексов изменения сметной стоимости строительства, утвержденной приказом Министерства строительства и жилищно-коммунального хозяйства Российской Федерации от 5 июня 2019 г. № 326/пр¹ | [13 empty] | Реквизиты письма Минстроя России об индексах изменения сметной стоимости строительства, включаемые в федеральный реестр сметных нормативов и размещаемые в федеральной государственной информационной системе ценообразования в строительстве, подготовленного в соответствии пунктом 85 Методики расчета индексов изменения сметной стоимости строительства, утвержденной приказом Министерства строительства и жилищно-коммунального хозяйства Российской Федерации от 5 июня 2019 г. № 326/пр¹
Реквизиты нормативного правового акта об утверждении оплаты труда, утверждаемый в соответствии с пунктом 22(1) Правилами мониторинга цен, утвержденными постановлением Правительства Российской Федерации от 23 декабря 2016 г. № 1452 | [13 empty] | Реквизиты нормативного правового акта об утверждении оплаты труда, утверждаемый в соответствии с пунктом 22(1) Правилами мониторинга цен, утвержденными постановлением Правительства Российской Федерации от 23 декабря 2016 г. № 1452
Наименование субъекта Российской Федерации | [5 empty] | 28. Амурская область | [11 empty] | 28. Амурская область
Наименование зоны субъекта Российской Федерации
(наименование стройки)
(наименование объекта капитального строительства)
ЛОКАЛЬНЫЙ СМЕТНЫЙ РАСЧЕТ (СМЕТА) № 2.1
Объект: Реконструкция ВЛ-0,4 кВ от ТП 10/0,4 кВ № 100 г.Свободный | [18 empty] | Объект: Реконструкция ВЛ-0,4 кВ от ТП 10/0,4 кВ № 100 г.Свободный
(наименование работ и затрат)
Составлен | базисно-индексным | методом
Основание
(проектная и (или) иная техническая документация)
Составлен(а) в текущем (базисном) уровне цен |  |  | 3-й квартал 2023
Сметная стоимость |  | 5118.82 | (471,14) | тыс.руб.
в том числе:
| строительных работ | 2871.65 | (143,51) | тыс.руб. |  | Средства на оплату труда рабочих |  |  |  |  | 594.14 | (11,94) | тыс.руб.
| монтажных работ | 1440.71 | (169,78) | тыс.руб. |  | Нормативные затраты труда рабочих |  |  |  |  | 1269.4 |  | чел.час.
| оборудования | 5.11 | (0,81) | тыс.руб. |  | Нормативные затраты труда машинистов |  |  |  |  | 279 |  | чел.час.
| прочих затрат | 0 | (0) | тыс.руб.
№ п/п | Обоснование | Наименование работ и затрат |  |  | Единица измерения | Количество |  |  | Сметная стоимость в базисном уровне цен (в текущем уровне цен (гр. 8) для ресурсов, отсутствующих в ФРСН), руб. |  |  | Индексы | Сметная стоимость в текущем уровне цен, руб.
[6 empty] | на единицу | коэффициенты | всего с учетом коэффициентов | на единицу | коэффициенты | всего
1 | 2 | 3 |  |  | 4 | 5 | 6 | 7 | 8 | 9 | 10 | 11 | 12
Раздел 1. Демонтажные работы на ВЛ-0.4 Ф-1 ТП 10/0,4 кВ № 100 | [19 empty] | Раздел 1. Демонтажные работы на ВЛ-0.4 Ф-1 ТП 10/0,4 кВ № 100
1.1 | ФЕР33-04-042-01 | Демонтаж опор ВЛ 0,38-10 кВ: без приставок одностоечных |  |  | 4: шт; 7: 16 | [7 empty] | Демонтаж опор ВЛ 0,38-10 кВ: без приставок одностоечных
| Приказ от 07.07.2022 № 557/пр прил.8 табл.2 п.5 | Производство работ осуществляется в охранной зоне действующей воздушной линии электропередачи, вблизи объектов, находящихся под напряжением, внутри объектов капитального строительства, внутренняя проводка в которых не обесточена, если это приведет к ограничению действий рабочих в соответствии с требованиями техники безопасности ОЗП=1,2; ЭМ=1,2 к расх.; ЗПМ=1,2; ТЗ=1,2; ТЗМ=1,2 | [19 empty] | Производство работ осуществляется в охранной зоне действующей воздушной линии электропередачи, вблизи объектов, находящихся под напряжением, внутри объектов капитального строительства, внутренняя проводка в которых не обесточена, если это приведет к ограничению действий рабочих в соответствии с требованиями техники безопасности ОЗП=1,2; ЭМ=1,2 к расх.; ЗПМ=1,2; ТЗ=1,2; ТЗМ=1,2
| Приказ от 07.07.2022 № 557/пр прил.8 табл.2 п.9 | Производство работ осуществляется в стесненных условиях населенных пунктов ОЗП=1,15; ЭМ=1,15 к расх.; ЗПМ=1,15; ТЗ=1,15; ТЗМ=1,15 | [19 empty] | Производство работ осуществляется в стесненных условиях населенных пунктов ОЗП=1,15; ЭМ=1,15 к расх.; ЗПМ=1,15; ТЗ=1,15; ТЗМ=1,15
| 1 | ОТ |  |  | 8: 7.35; 9: 1.38; 10: 162.29; 11: 49.76; 12: 8075.55 | [9 empty] | ОТ
| 2 | ЭМ |  |  | 8: 63.59; 9: 1.38; 10: 1404.07; 11: 13.37; 12: 18772.42 | [9 empty] | ЭМ
| 3 | в т.ч. ОТм |  |  | 8: 5.56; 9: 1.38; 10: 122.76; 11: 49.76; 12: 6108.54 | [9 empty] | в т.ч. ОТм
|  | ЗТ |  |  | 4: чел.-ч; 5: 0.81; 6: 1.38; 7: 17.8848 | [10 empty] | ЗТ
|  | ЗТм |  |  | 4: чел.-ч; 5: 0.48; 6: 1.38; 7: 10.5984 | [10 empty] | ЗТм
|  | Итого по расценке |  |  | 8: 70.94; 10: 1566.36; 12: 26847.97 | [11 empty] | Итого по расценке
|  | ФОТ |  |  | 10: 285.05; 12: 14184.09 | [10 empty] | ФОТ
| Пр/812-027.0-1 | НР Линии электропередачи |  |  | 4: %; 5: 103; 7: 103; 10: 293.6; 12: 14609.61 | [10 empty] | НР Линии электропередачи
| Пр/774-027.0 | СП Линии электропередачи |  |  | 4: %; 5: 60; 7: 60; 10: 171.03; 12: 8510.45 | [10 empty] | СП Линии электропередачи
|  | Всего по позиции |  |  | 10: 2030.99; 12: 49968.03 | [12 empty] | Всего по позиции
1.2 | ФЕР33-04-042-02 | Демонтаж опор ВЛ 0,38-10 кВ: без приставок одностоечных с подкосом | [18 empty] | Демонтаж опор ВЛ 0,38-10 кВ: без приставок одностоечных с подкосом | bar: 4; 7
| Приказ от 07.07.2022 № 557/пр прил.8 табл.2 п.5 | Производство работ осуществляется в охранной зоне действующей воздушной линии электропередачи, вблизи объектов, находящихся под напряжением, внутри объектов капитального строительства, внутренняя проводка в которых не обесточена, если это приведет к ограничению действий рабочих в соответствии с требованиями техники безопасности ОЗП=1,2; ЭМ=1,2 к расх.; ЗПМ=1,2; ТЗ=1,2; ТЗМ=1,2 | [19 empty] | Производство работ осуществляется в охранной зоне действующей воздушной линии электропередачи, вблизи объектов, находящихся под напряжением, внутри объектов капитального строительства, внутренняя проводка в которых не обесточена, если это приведет к ограничению действий рабочих в соответствии с требованиями техники безопасности ОЗП=1,2; ЭМ=1,2 к расх.; ЗПМ=1,2; ТЗ=1,2; ТЗМ=1,2
| Приказ от 07.07.2022 № 557/пр прил.8 табл.2 п.9 | Производство работ осуществляется в стесненных условиях населенных пунктов ОЗП=1,15; ЭМ=1,15 к расх.; ЗПМ=1,15; ТЗ=1,15; ТЗМ=1,15 | [19 empty] | Производство работ осуществляется в стесненных условиях населенных пунктов ОЗП=1,15; ЭМ=1,15 к расх.; ЗПМ=1,15; ТЗ=1,15; ТЗМ=1,15
| 1 | ОТ |  |  | 8: 15.87; 9: 1.38; 10: 21.9; 11: 49.76; 12: 1089.74 | [9 empty] | ОТ
| 2 | ЭМ |  |  | 8: 207.97; 9: 1.38; 10: 287; 11: 13.37; 12: 3837.19 | [9 empty] | ЭМ
| 3 | в т.ч. ОТм |  |  | 8: 20.63; 9: 1.38; 10: 28.47; 11: 49.76; 12: 1416.67 | [9 empty] | в т.ч. ОТм
|  | ЗТ |  |  | 4: чел.-ч; 5: 1.75; 6: 1.38; 7: 2.415 | [10 empty] | ЗТ
|  | ЗТм |  |  | 4: чел.-ч; 5: 1.89; 6: 1.38; 7: 2.6082 | [10 empty] | ЗТм
|  | Итого по расценке |  |  | 8: 223.84; 10: 308.9; 12: 4926.93 | [11 empty] | Итого по расценке
|  | ФОТ |  |  | 10: 50.37; 12: 2506.41 | [10 empty] | ФОТ
| Пр/812-027.0-1 | НР Линии электропередачи |  |  | 4: %; 5: 103; 7: 103; 10: 51.88; 12: 2581.6 | [10 empty] | НР Линии электропередачи
| Пр/774-027.0 | СП Линии электропередачи |  |  | 4: %; 5: 60; 7: 60; 10: 30.22; 12: 1503.85 | [10 empty] | СП Линии электропередачи
|  | Всего по позиции |  |  | 10: 391; 12: 9012.38 | [12 empty] | Всего по позиции
1.3 | ФЕР33-04-042-04 | Демонтаж опор ВЛ 0,38-10 кВ: с приставками одностоечных |  |  | 4: шт; 7: 7 | [7 empty] | Демонтаж опор ВЛ 0,38-10 кВ: с приставками одностоечных
| Приказ от 07.07.2022 № 557/пр прил.8 табл.2 п.5 | Производство работ осуществляется в охранной зоне действующей воздушной линии электропередачи, вблизи объектов, находящихся под напряжением, внутри объектов капитального строительства, внутренняя проводка в которых не обесточена, если это приведет к ограничению действий рабочих в соответствии с требованиями техники безопасности ОЗП=1,2; ЭМ=1,2 к расх.; ЗПМ=1,2; ТЗ=1,2; ТЗМ=1,2 | [19 empty] | Производство работ осуществляется в охранной зоне действующей воздушной линии электропередачи, вблизи объектов, находящихся под напряжением, внутри объектов капитального строительства, внутренняя проводка в которых не обесточена, если это приведет к ограничению действий рабочих в соответствии с требованиями техники безопасности ОЗП=1,2; ЭМ=1,2 к расх.; ЗПМ=1,2; ТЗ=1,2; ТЗМ=1,2
| Приказ от 07.07.2022 № 557/пр прил.8 табл.2 п.9 | Производство работ осуществляется в стесненных условиях населенных пунктов ОЗП=1,15; ЭМ=1,15 к расх.; ЗПМ=1,15; ТЗ=1,15; ТЗМ=1,15 | [19 empty] | Производство работ осуществляется в стесненных условиях населенных пунктов ОЗП=1,15; ЭМ=1,15 к расх.; ЗПМ=1,15; ТЗ=1,15; ТЗМ=1,15
| 1 | ОТ |  |  | 8: 11.25; 9: 1.38; 10: 108.68; 11: 49.76; 12: 5407.92 | [9 empty] | ОТ
| 2 | ЭМ |  |  | 8: 148.02; 9: 1.38; 10: 1429.87; 11: 13.37; 12: 19117.36 | [9 empty] | ЭМ
| 3 | в т.ч. ОТм |  |  | 8: 12.76; 9: 1.38; 10: 123.26; 11: 49.76; 12: 6133.42 | [9 empty] | в т.ч. ОТм
|  | ЗТ |  |  | 4: чел.-ч; 5: 1.24; 6: 1.38; 7: 11.9784 | [10 empty] | ЗТ
|  | ЗТм |  |  | 4: чел.-ч; 5: 1.1; 6: 1.38; 7: 10.626 | [10 empty] | ЗТм
|  | Итого по расценке |  |  | 8: 159.27; 10: 1538.55; 12: 24525.28 | [11 empty] | Итого по расценке
|  | ФОТ |  |  | 10: 231.94; 12: 11541.34 | [10 empty] | ФОТ
| Пр/812-027.0-1 | НР Линии электропередачи |  |  | 4: %; 5: 103; 7: 103; 10: 238.9; 12: 11887.58 | [10 empty] | НР Линии электропередачи
| Пр/774-027.0 | СП Линии электропередачи |  |  | 4: %; 5: 60; 7: 60; 10: 139.16; 12: 6924.8 | [10 empty] | СП Линии электропередачи
|  | Всего по позиции |  |  | 10: 1916.61; 12: 43337.66 | [12 empty] | Всего по позиции
1.4 | ФЕР33-04-042-05 | Демонтаж опор ВЛ 0,38-10 кВ: с приставками одностоечных с подкосом | [18 empty] | Демонтаж опор ВЛ 0,38-10 кВ: с приставками одностоечных с подкосом | bar: 4; 7
| Приказ от 07.07.2022 № 557/пр прил.8 табл.2 п.5 | Производство работ осуществляется в охранной зоне действующей воздушной линии электропередачи, вблизи объектов, находящихся под напряжением, внутри объектов капитального строительства, внутренняя проводка в которых не обесточена, если это приведет к ограничению действий рабочих в соответствии с требованиями техники безопасности ОЗП=1,2; ЭМ=1,2 к расх.; ЗПМ=1,2; ТЗ=1,2; ТЗМ=1,2 | [19 empty] | Производство работ осуществляется в охранной зоне действующей воздушной линии электропередачи, вблизи объектов, находящихся под напряжением, внутри объектов капитального строительства, внутренняя проводка в которых не обесточена, если это приведет к ограничению действий рабочих в соответствии с требованиями техники безопасности ОЗП=1,2; ЭМ=1,2 к расх.; ЗПМ=1,2; ТЗ=1,2; ТЗМ=1,2
| Приказ от 07.07.2022 № 557/пр прил.8 табл.2 п.9 | Производство работ осуществляется в стесненных условиях населенных пунктов ОЗП=1,15; ЭМ=1,15 к расх.; ЗПМ=1,15; ТЗ=1,15; ТЗМ=1,15 | [19 empty] | Производство работ осуществляется в стесненных условиях населенных пунктов ОЗП=1,15; ЭМ=1,15 к расх.; ЗПМ=1,15; ТЗ=1,15; ТЗМ=1,15
| 1 | ОТ |  |  | 8: 23.94; 9: 1.38; 10: 33.04; 11: 49.76; 12: 1644.07 | [9 empty] | ОТ
| 2 | ЭМ |  |  | 8: 267.24; 9: 1.38; 10: 368.79; 11: 13.37; 12: 4930.72 | [9 empty] | ЭМ
| 3 | в т.ч. ОТм |  |  | 8: 25.45; 9: 1.38; 10: 35.12; 11: 49.76; 12: 1747.57 | [9 empty] | в т.ч. ОТм
|  | ЗТ |  |  | 4: чел.-ч; 5: 2.64; 6: 1.38; 7: 3.6432 | [10 empty] | ЗТ
|  | ЗТм |  |  | 4: чел.-ч; 5: 2.29; 6: 1.38; 7: 3.1602 | [10 empty] | ЗТм
|  | Итого по расценке |  |  | 8: 291.18; 10: 401.83; 12: 6574.79 | [11 empty] | Итого по расценке
|  | ФОТ |  |  | 10: 68.16; 12: 3391.64 | [10 empty] | ФОТ
| Пр/812-027.0-1 | НР Линии электропередачи |  |  | 4: %; 5: 103; 7: 103; 10: 70.2; 12: 3493.39 | [10 empty] | НР Линии электропередачи
| Пр/774-027.0 | СП Линии электропередачи |  |  | 4: %; 5: 60; 7: 60; 10: 40.9; 12: 2034.98 | [10 empty] | СП Линии электропередачи
|  | Всего по позиции |  |  | 10: 512.93; 12: 12103.16 | [12 empty] | Всего по позиции
1.5 | ФЕР33-04-003-01 Демонтаж | Установка железобетонных опор ВЛ 0,38; 6-10 кВ с траверсами без приставок: одностоечных |  |  | 4: шт; 7: 12 | [7 empty] | Установка железобетонных опор ВЛ 0,38; 6-10 кВ с траверсами без приставок: одностоечных
| Приказ от 04.09.2019 № 519/пр табл.2 п.1 | Демонтаж (разборка) сборных бетонных и железобетонных строительных конструкций ОЗП=0,8; ЭМ=0,8 к расх.; ЗПМ=0,8; МАТ=0 к расх.; ТЗ=0,8; ТЗМ=0,8 | [19 empty] | Демонтаж (разборка) сборных бетонных и железобетонных строительных конструкций ОЗП=0,8; ЭМ=0,8 к расх.; ЗПМ=0,8; МАТ=0 к расх.; ТЗ=0,8; ТЗМ=0,8
| Приказ от 07.07.2022 № 557/пр прил.8 табл.2 п.5 | Производство работ осуществляется в охранной зоне действующей воздушной линии электропередачи, вблизи объектов, находящихся под напряжением, внутри объектов капитального строительства, внутренняя проводка в которых не обесточена, если это приведет к ограничению действий рабочих в соответствии с требованиями техники безопасности ОЗП=1,2; ЭМ=1,2 к расх.; ЗПМ=1,2; ТЗ=1,2; ТЗМ=1,2 | [19 empty] | Производство работ осуществляется в охранной зоне действующей воздушной линии электропередачи, вблизи объектов, находящихся под напряжением, внутри объектов капитального строительства, внутренняя проводка в которых не обесточена, если это приведет к ограничению действий рабочих в соответствии с требованиями техники безопасности ОЗП=1,2; ЭМ=1,2 к расх.; ЗПМ=1,2; ТЗ=1,2; ТЗМ=1,2
| Приказ от 07.07.2022 № 557/пр прил.8 табл.2 п.9 | Производство работ осуществляется в стесненных условиях населенных пунктов ОЗП=1,15; ЭМ=1,15 к расх.; ЗПМ=1,15; ТЗ=1,15; ТЗМ=1,15 | [19 empty] | Производство работ осуществляется в стесненных условиях населенных пунктов ОЗП=1,15; ЭМ=1,15 к расх.; ЗПМ=1,15; ТЗ=1,15; ТЗМ=1,15
| 1 | ОТ |  |  | 8: 27.11; 9: 1.104; 10: 359.15; 11: 49.76; 12: 17871.3 | [9 empty] | ОТ
| 2 | ЭМ |  |  | 8: 106.69; 9: 1.104; 10: 1413.43; 11: 13.37; 12: 18897.56 | [9 empty] | ЭМ
| 3 | в т.ч. ОТм |  |  | 8: 10.09; 9: 1.104; 10: 133.67; 11: 49.76; 12: 6651.42 | [9 empty] | в т.ч. ОТм
| 4 | М |  |  | 8: 45.54; 9: 0; 10: 0; 11: 8.37 | [9 empty] | М
|  | ЗТ |  |  | 4: чел.-ч; 5: 3.06; 6: 1.104; 7: 40.5389 | [10 empty] | ЗТ
|  | ЗТм |  |  | 4: чел.-ч; 5: 0.87; 6: 1.104; 7: 11.5258 | [10 empty] | ЗТм
|  | Итого по расценке |  |  | 8: 179.34; 10: 1772.58; 12: 36768.86 | [11 empty] | Итого по расценке
|  | ФОТ |  |  | 10: 492.82; 12: 24522.72 | [10 empty] | ФОТ
| Пр/812-027.0-1 | НР Линии электропередачи |  |  | 4: %; 5: 103; 7: 103; 10: 507.6; 12: 25258.4 | [10 empty] | НР Линии электропередачи
| Пр/774-027.0 | СП Линии электропередачи |  |  | 4: %; 5: 60; 7: 60; 10: 295.69; 12: 14713.63 | [10 empty] | СП Линии электропередачи
|  | Всего по позиции |  |  | 10: 2575.87; 12: 76740.89 | [12 empty] | Всего по позиции
1.6 | ФЕР33-04-003-02 Демонтаж | Установка железобетонных опор ВЛ 0,38; 6-10 кВ с траверсами без приставок: одностоечных с одним подкосом |  |  | 4: шт; 7: 2 | [7 empty] | Установка железобетонных опор ВЛ 0,38; 6-10 кВ с траверсами без приставок: одностоечных с одним подкосом
| Приказ от 04.09.2019 № 519/пр табл.2 п.1 | Демонтаж (разборка) сборных бетонных и железобетонных строительных конструкций ОЗП=0,8; ЭМ=0,8 к расх.; ЗПМ=0,8; МАТ=0 к расх.; ТЗ=0,8; ТЗМ=0,8 | [19 empty] | Демонтаж (разборка) сборных бетонных и железобетонных строительных конструкций ОЗП=0,8; ЭМ=0,8 к расх.; ЗПМ=0,8; МАТ=0 к расх.; ТЗ=0,8; ТЗМ=0,8
| Приказ от 07.07.2022 № 557/пр прил.8 табл.2 п.5 | Производство работ осуществляется в охранной зоне действующей воздушной линии электропередачи, вблизи объектов, находящихся под напряжением, внутри объектов капитального строительства, внутренняя проводка в которых не обесточена, если это приведет к ограничению действий рабочих в соответствии с требованиями техники безопасности ОЗП=1,2; ЭМ=1,2 к расх.; ЗПМ=1,2; ТЗ=1,2; ТЗМ=1,2 | [19 empty] | Производство работ осуществляется в охранной зоне действующей воздушной линии электропередачи, вблизи объектов, находящихся под напряжением, внутри объектов капитального строительства, внутренняя проводка в которых не обесточена, если это приведет к ограничению действий рабочих в соответствии с требованиями техники безопасности ОЗП=1,2; ЭМ=1,2 к расх.; ЗПМ=1,2; ТЗ=1,2; ТЗМ=1,2
| Приказ от 07.07.2022 № 557/пр прил.8 табл.2 п.9 | Производство работ осуществляется в стесненных условиях населенных пунктов ОЗП=1,15; ЭМ=1,15 к расх.; ЗПМ=1,15; ТЗ=1,15; ТЗМ=1,15 | [19 empty] | Производство работ осуществляется в стесненных условиях населенных пунктов ОЗП=1,15; ЭМ=1,15 к расх.; ЗПМ=1,15; ТЗ=1,15; ТЗМ=1,15
| 1 | ОТ |  |  | 8: 52.98; 9: 1.104; 10: 116.98; 11: 49.76; 12: 5820.92 | [9 empty] | ОТ
| 2 | ЭМ |  |  | 8: 247.94; 9: 1.104; 10: 547.45; 11: 13.37; 12: 7319.41 | [9 empty] | ЭМ
| 3 | в т.ч. ОТм |  |  | 8: 23.2; 9: 1.104; 10: 51.23; 11: 49.76; 12: 2549.2 | [9 empty] | в т.ч. ОТм
| 4 | М |  |  | 8: 45.54; 9: 0; 10: 0; 11: 8.37 | [9 empty] | М
|  | ЗТ |  |  | 4: чел.-ч; 5: 5.98; 6: 1.104; 7: 13.2038 | [10 empty] | ЗТ
|  | ЗТм |  |  | 4: чел.-ч; 5: 2; 6: 1.104; 7: 4.416 | [10 empty] | ЗТм
|  | Итого по расценке |  |  | 8: 346.46; 10: 664.43; 12: 13140.33 | [11 empty] | Итого по расценке
|  | ФОТ |  |  | 10: 168.21; 12: 8370.12 | [10 empty] | ФОТ
| Пр/812-027.0-1 | НР Линии электропередачи |  |  | 4: %; 5: 103; 7: 103; 10: 173.26; 12: 8621.22 | [10 empty] | НР Линии электропередачи
| Пр/774-027.0 | СП Линии электропередачи |  |  | 4: %; 5: 60; 7: 60; 10: 100.93; 12: 5022.07 | [10 empty] | СП Линии электропередачи
|  | Всего по позиции |  |  | 10: 938.62; 12: 26783.62 | [12 empty] | Всего по позиции
1.7 | ФЕР33-04-040-01 | Демонтаж: 3-х проводов ВЛ 0,38 кВ с одной опоры |  |  | 4: шт; 7: 39 | [7 empty] | Демонтаж: 3-х проводов ВЛ 0,38 кВ с одной опоры
| Приказ от 07.07.2022 № 557/пр прил.8 табл.2 п.5 | Производство работ осуществляется в охранной зоне действующей воздушной линии электропередачи, вблизи объектов, находящихся под напряжением, внутри объектов капитального строительства, внутренняя проводка в которых не обесточена, если это приведет к ограничению действий рабочих в соответствии с требованиями техники безопасности ОЗП=1,2; ЭМ=1,2 к расх.; ЗПМ=1,2; ТЗ=1,2; ТЗМ=1,2 | [19 empty] | Производство работ осуществляется в охранной зоне действующей воздушной линии электропередачи, вблизи объектов, находящихся под напряжением, внутри объектов капитального строительства, внутренняя проводка в которых не обесточена, если это приведет к ограничению действий рабочих в соответствии с требованиями техники безопасности ОЗП=1,2; ЭМ=1,2 к расх.; ЗПМ=1,2; ТЗ=1,2; ТЗМ=1,2
| Приказ от 07.07.2022 № 557/пр прил.8 табл.2 п.9 | Производство работ осуществляется в стесненных условиях населенных пунктов ОЗП=1,15; ЭМ=1,15 к расх.; ЗПМ=1,15; ТЗ=1,15; ТЗМ=1,15 | [19 empty] | Производство работ осуществляется в стесненных условиях населенных пунктов ОЗП=1,15; ЭМ=1,15 к расх.; ЗПМ=1,15; ТЗ=1,15; ТЗМ=1,15
| 1 | ОТ |  |  | 8: 10.64; 9: 1.38; 10: 572.64; 11: 49.76; 12: 28494.57 | [9 empty] | ОТ
| 2 | ЭМ |  |  | 8: 32.72; 9: 1.38; 10: 1760.99; 11: 13.37; 12: 23544.44 | [9 empty] | ЭМ
| 3 | в т.ч. ОТм |  |  | 8: 4.22; 9: 1.38; 10: 227.12; 11: 49.76; 12: 11301.49 | [9 empty] | в т.ч. ОТм
|  | ЗТ |  |  | 4: чел.-ч; 5: 1.27; 6: 1.38; 7: 68.3514 | [10 empty] | ЗТ
|  | ЗТм |  |  | 4: чел.-ч; 5: 0.41; 6: 1.38; 7: 22.0662 | [10 empty] | ЗТм
|  | Итого по расценке |  |  | 8: 43.36; 10: 2333.63; 12: 52039.01 | [11 empty] | Итого по расценке
|  | ФОТ |  |  | 10: 799.76; 12: 39796.06 | [10 empty] | ФОТ
| Пр/812-027.0-1 | НР Линии электропередачи |  |  | 4: %; 5: 103; 7: 103; 10: 823.75; 12: 40989.94 | [10 empty] | НР Линии электропередачи
| Пр/774-027.0 | СП Линии электропередачи |  |  | 4: %; 5: 60; 7: 60; 10: 479.86; 12: 23877.64 | [10 empty] | СП Линии электропередачи
|  | Всего по позиции |  |  | 10: 3637.24; 12: 116906.59 | [12 empty] | Всего по позиции
1.8 | ФЕР33-04-040-02 | Демонтаж: одного дополнительного провода с одной опоры |  |  | 4: шт; 7: 39 | [7 empty] | Демонтаж: одного дополнительного провода с одной опоры
| Приказ от 07.07.2022 № 557/пр прил.8 табл.2 п.5 | Производство работ осуществляется в охранной зоне действующей воздушной линии электропередачи, вблизи объектов, находящихся под напряжением, внутри объектов капитального строительства, внутренняя проводка в которых не обесточена, если это приведет к ограничению действий рабочих в соответствии с требованиями техники безопасности ОЗП=1,2; ЭМ=1,2 к расх.; ЗПМ=1,2; ТЗ=1,2; ТЗМ=1,2 | [19 empty] | Производство работ осуществляется в охранной зоне действующей воздушной линии электропередачи, вблизи объектов, находящихся под напряжением, внутри объектов капитального строительства, внутренняя проводка в которых не обесточена, если это приведет к ограничению действий рабочих в соответствии с требованиями техники безопасности ОЗП=1,2; ЭМ=1,2 к расх.; ЗПМ=1,2; ТЗ=1,2; ТЗМ=1,2
| Приказ от 07.07.2022 № 557/пр прил.8 табл.2 п.9 | Производство работ осуществляется в стесненных условиях населенных пунктов ОЗП=1,15; ЭМ=1,15 к расх.; ЗПМ=1,15; ТЗ=1,15; ТЗМ=1,15 | [19 empty] | Производство работ осуществляется в стесненных условиях населенных пунктов ОЗП=1,15; ЭМ=1,15 к расх.; ЗПМ=1,15; ТЗ=1,15; ТЗМ=1,15
| 1 | ОТ |  |  | 8: 1.24; 9: 1.38; 10: 66.74; 11: 49.76; 12: 3320.98 | [9 empty] | ОТ
| 2 | ЭМ |  |  | 8: 6.42; 9: 1.38; 10: 345.52; 11: 13.37; 12: 4619.6 | [9 empty] | ЭМ
| 3 | в т.ч. ОТм |  |  | 8: 0.82; 9: 1.38; 10: 44.13; 11: 49.76; 12: 2195.91 | [9 empty] | в т.ч. ОТм
|  | ЗТ |  |  | 4: чел.-ч; 5: 0.15; 6: 1.38; 7: 8.073 | [10 empty] | ЗТ
|  | ЗТм |  |  | 4: чел.-ч; 5: 0.08; 6: 1.38; 7: 4.3056 | [10 empty] | ЗТм
|  | Итого по расценке |  |  | 8: 7.66; 10: 412.26; 12: 7940.58 | [11 empty] | Итого по расценке
|  | ФОТ |  |  | 10: 110.87; 12: 5516.89 | [10 empty] | ФОТ
| Пр/812-027.0-1 | НР Линии электропередачи |  |  | 4: %; 5: 103; 7: 103; 10: 114.2; 12: 5682.4 | [10 empty] | НР Линии электропередачи
| Пр/774-027.0 | СП Линии электропередачи |  |  | 4: %; 5: 60; 7: 60; 10: 66.52; 12: 3310.13 | [10 empty] | СП Линии электропередачи
|  | Всего по позиции |  |  | 10: 592.98; 12: 16933.11 | [12 empty] | Всего по позиции
1.9 | ФЕР33-04-041-02 | Снятие ответвлений ВЛ 0,38 кВ к зданиям при количестве проводов в ответвлении: 2 |  |  | 4: ответвление; 7: 34 | [7 empty] | Снятие ответвлений ВЛ 0,38 кВ к зданиям при количестве проводов в ответвлении: 2
| Приказ от 07.07.2022 № 557/пр прил.8 табл.2 п.5 | Производство работ осуществляется в охранной зоне действующей воздушной линии электропередачи, вблизи объектов, находящихся под напряжением, внутри объектов капитального строительства, внутренняя проводка в которых не обесточена, если это приведет к ограничению действий рабочих в соответствии с требованиями техники безопасности ОЗП=1,2; ЭМ=1,2 к расх.; ЗПМ=1,2; ТЗ=1,2; ТЗМ=1,2 | [19 empty] | Производство работ осуществляется в охранной зоне действующей воздушной линии электропередачи, вблизи объектов, находящихся под напряжением, внутри объектов капитального строительства, внутренняя проводка в которых не обесточена, если это приведет к ограничению действий рабочих в соответствии с требованиями техники безопасности ОЗП=1,2; ЭМ=1,2 к расх.; ЗПМ=1,2; ТЗ=1,2; ТЗМ=1,2
| Приказ от 07.07.2022 № 557/пр прил.8 табл.2 п.9 | Производство работ осуществляется в стесненных условиях населенных пунктов ОЗП=1,15; ЭМ=1,15 к расх.; ЗПМ=1,15; ТЗ=1,15; ТЗМ=1,15 | [19 empty] | Производство работ осуществляется в стесненных условиях населенных пунктов ОЗП=1,15; ЭМ=1,15 к расх.; ЗПМ=1,15; ТЗ=1,15; ТЗМ=1,15
| 1 | ОТ |  |  | 8: 5.39; 9: 1.38; 10: 252.9; 11: 49.76; 12: 12584.3 | [9 empty] | ОТ
| 2 | ЭМ |  |  | 8: 1.97; 9: 1.38; 10: 92.43; 11: 13.37; 12: 1235.79 | [9 empty] | ЭМ
| 3 | в т.ч. ОТм |  |  | 8: 0.35; 9: 1.38; 10: 16.42; 11: 49.76; 12: 817.06 | [9 empty] | в т.ч. ОТм
|  | ЗТ |  |  | 4: чел.-ч; 5: 0.66; 6: 1.38; 7: 30.9672 | [10 empty] | ЗТ
|  | ЗТм |  |  | 4: чел.-ч; 5: 0.03; 6: 1.38; 7: 1.4076 | [10 empty] | ЗТм
|  | Итого по расценке |  |  | 8: 7.36; 10: 345.33; 12: 13820.09 | [11 empty] | Итого по расценке
|  | ФОТ |  |  | 10: 269.32; 12: 13401.36 | [10 empty] | ФОТ
| Пр/812-027.0-1 | НР Линии электропередачи |  |  | 4: %; 5: 103; 7: 103; 10: 277.4; 12: 13803.4 | [10 empty] | НР Линии электропередачи
| Пр/774-027.0 | СП Линии электропередачи |  |  | 4: %; 5: 60; 7: 60; 10: 161.59; 12: 8040.82 | [10 empty] | СП Линии электропередачи
|  | Всего по позиции |  |  | 10: 784.32; 12: 35664.31 | [12 empty] | Всего по позиции
1.10 | ФЕР33-04-041-03 | Снятие ответвлений ВЛ 0,38 кВ к зданиям при количестве проводов в ответвлении: 4 |  |  | 4: ответвление; 7: 1 | [7 empty] | Снятие ответвлений ВЛ 0,38 кВ к зданиям при количестве проводов в ответвлении: 4
| Приказ от 07.07.2022 № 557/пр прил.8 табл.2 п.5 | Производство работ осуществляется в охранной зоне действующей воздушной линии электропередачи, вблизи объектов, находящихся под напряжением, внутри объектов капитального строительства, внутренняя проводка в которых не обесточена, если это приведет к ограничению действий рабочих в соответствии с требованиями техники безопасности ОЗП=1,2; ЭМ=1,2 к расх.; ЗПМ=1,2; ТЗ=1,2; ТЗМ=1,2 | [19 empty] | Производство работ осуществляется в охранной зоне действующей воздушной линии электропередачи, вблизи объектов, находящихся под напряжением, внутри объектов капитального строительства, внутренняя проводка в которых не обесточена, если это приведет к ограничению действий рабочих в соответствии с требованиями техники безопасности ОЗП=1,2; ЭМ=1,2 к расх.; ЗПМ=1,2; ТЗ=1,2; ТЗМ=1,2
| Приказ от 07.07.2022 № 557/пр прил.8 табл.2 п.9 | Производство работ осуществляется в стесненных условиях населенных пунктов ОЗП=1,15; ЭМ=1,15 к расх.; ЗПМ=1,15; ТЗ=1,15; ТЗМ=1,15 | [19 empty] | Производство работ осуществляется в стесненных условиях населенных пунктов ОЗП=1,15; ЭМ=1,15 к расх.; ЗПМ=1,15; ТЗ=1,15; ТЗМ=1,15
| 1 | ОТ |  |  | 8: 8.42; 9: 1.38; 10: 11.62; 11: 49.76; 12: 578.21 | [9 empty] | ОТ
| 2 | ЭМ |  |  | 8: 3.29; 9: 1.38; 10: 4.54; 11: 13.37; 12: 60.7 | [9 empty] | ЭМ
| 3 | в т.ч. ОТм |  |  | 8: 0.58; 9: 1.38; 10: 0.8; 11: 49.76; 12: 39.81 | [9 empty] | в т.ч. ОТм
|  | ЗТ |  |  | 4: чел.-ч; 5: 1.03; 6: 1.38; 7: 1.4214 | [10 empty] | ЗТ
|  | ЗТм |  |  | 4: чел.-ч; 5: 0.05; 6: 1.38; 7: 0.069 | [10 empty] | ЗТм
|  | Итого по расценке |  |  | 8: 11.71; 10: 16.16; 12: 638.91 | [11 empty] | Итого по расценке
|  | ФОТ |  |  | 10: 12.42; 12: 618.02 | [10 empty] | ФОТ
| Пр/812-027.0-1 | НР Линии электропередачи |  |  | 4: %; 5: 103; 7: 103; 10: 12.79; 12: 636.56 | [10 empty] | НР Линии электропередачи
| Пр/774-027.0 | СП Линии электропередачи |  |  | 4: %; 5: 60; 7: 60; 10: 7.45; 12: 370.81 | [10 empty] | СП Линии электропередачи
|  | Всего по позиции |  |  | 10: 36.4; 12: 1646.28 | [12 empty] | Всего по позиции
1.11 | ФЕР47-01-108-01 | Обрезка и прореживание крон деревьев: при диаметре ствола до 250 мм, количеством срезов 15-20 |  |  | 4: шт; 7: 185 | [7 empty] | Обрезка и прореживание крон деревьев: при диаметре ствола до 250 мм, количеством срезов 15-20
| Приказ от 07.07.2022 № 557/пр прил.8 табл.2 п.5 | Производство работ осуществляется в охранной зоне действующей воздушной линии электропередачи, вблизи объектов, находящихся под напряжением, внутри объектов капитального строительства, внутренняя проводка в которых не обесточена, если это приведет к ограничению действий рабочих в соответствии с требованиями техники безопасности ОЗП=1,2; ЭМ=1,2 к расх.; ЗПМ=1,2; ТЗ=1,2; ТЗМ=1,2 | [19 empty] | Производство работ осуществляется в охранной зоне действующей воздушной линии электропередачи, вблизи объектов, находящихся под напряжением, внутри объектов капитального строительства, внутренняя проводка в которых не обесточена, если это приведет к ограничению действий рабочих в соответствии с требованиями техники безопасности ОЗП=1,2; ЭМ=1,2 к расх.; ЗПМ=1,2; ТЗ=1,2; ТЗМ=1,2
| Приказ от 07.07.2022 № 557/пр прил.8 табл.2 п.9 | Производство работ осуществляется в стесненных условиях населенных пунктов ОЗП=1,15; ЭМ=1,15 к расх.; ЗПМ=1,15; ТЗ=1,15; ТЗМ=1,15 | [19 empty] | Производство работ осуществляется в стесненных условиях населенных пунктов ОЗП=1,15; ЭМ=1,15 к расх.; ЗПМ=1,15; ТЗ=1,15; ТЗМ=1,15
| 1 | ОТ |  |  | 8: 9.32; 9: 1.38; 10: 2379.4; 11: 49.76; 12: 118398.94 | [9 empty] | ОТ
|  | ЗТ |  |  | 4: чел.-ч; 5: 0.84; 6: 1.38; 7: 214.452 | [10 empty] | ЗТ
|  | Итого по расценке |  |  | 8: 9.32; 10: 2379.4; 12: 118398.94 | [11 empty] | Итого по расценке
|  | ФОТ |  |  | 10: 2379.4; 12: 118398.94 | [10 empty] | ФОТ
| Пр/812-041.0-1 | НР Озеленение. Защитные лесонасаждения |  |  | 4: %; 5: 103; 7: 103; 10: 2450.78; 12: 121950.91 | [10 empty] | НР Озеленение. Защитные лесонасаждения
| Пр/774-041.0 | СП Озеленение. Защитные лесонасаждения |  |  | 4: %; 5: 72; 7: 72; 10: 1713.17; 12: 85247.24 | [10 empty] | СП Озеленение. Защитные лесонасаждения
|  | Всего по позиции |  |  | 10: 6543.35; 12: 325597.09 | [12 empty] | Всего по позиции
1.12 | ФССЦпг-01-01-01-008 Порубочные остатки | Погрузо-разгрузочные работы при автомобильных перевозках: Погрузка леса пиленого, погонажа плотничного, шпал |  |  | 1 т груза |  |  | 26.71 | 10.88 |  | 290.6 | 8.37 | 2432.32 | [7 empty] | Погрузо-разгрузочные работы при автомобильных перевозках: Погрузка леса пиленого, погонажа плотничного, шпал
|  | (Погрузо-разгрузочные работы) | [24 empty] | (Погрузо-разгрузочные работы)
|  | Всего по позиции |  |  | 10: 290.6; 12: 2432.32 | [12 empty] | Всего по позиции
1.13 | ФССЦпг-03-01-01-010 | Перевозка грузов автомобилями бортовыми грузоподъемностью до 15 т на расстояние: I класс груза до 10 км |  |  | 1 т груза |  |  | 26.71 | 12.65 |  | 337.88 | 18.48 | 6244.02 | [7 empty] | Перевозка грузов автомобилями бортовыми грузоподъемностью до 15 т на расстояние: I класс груза до 10 км
|  | (Перевозка грузов автотранспортом) | [24 empty] | (Перевозка грузов автотранспортом)
|  | Всего по позиции |  |  | 10: 337.88; 12: 6244.02 | [12 empty] | Всего по позиции
1.14 | ФССЦпг-01-01-01-008 Порубочные остатки | Погрузо-разгрузочные работы при автомобильных перевозках: Погрузка леса пиленого, погонажа плотничного, шпал |  |  | 1 т груза |  |  | 26.71 | 10.88 |  | 290.6 | 8.37 | 2432.32 | [7 empty] | Погрузо-разгрузочные работы при автомобильных перевозках: Погрузка леса пиленого, погонажа плотничного, шпал
|  | (Погрузо-разгрузочные работы) | [24 empty] | (Погрузо-разгрузочные работы)
|  | Всего по позиции |  |  | 10: 290.6; 12: 2432.32 | [12 empty] | Всего по позиции
1.15 | ТЦ_20.2.02.04_28_7107109250_04.05.2023_02 | Утилизация порубочных остатков |  |  | т |  |  | 26.71 | 410.63 |  | 1310.39 | 8.37 | 10967.93 | [7 empty] | Утилизация порубочных остатков
|  | (Материалы для монтажных работ) | [24 empty] | (Материалы для монтажных работ)
|  | Всего по позиции |  |  | 10: 1310.39; 12: 10967.93 | [12 empty] | Всего по позиции
|  | Итого по разделу 1 Демонтажные работы на ВЛ-0.4 Ф-1 ТП 10/0,4 кВ № 100 |  |  | 10: 22189.78; 12: 736769.71 | [14 empty] | Итого по разделу 1 Демонтажные работы на ВЛ-0.4 Ф-1 ТП 10/0,4 кВ № 100
Раздел 2. Демонтажные работы на ВЛ-0.4 Ф-3 ТП 10/0,4 кВ № 100 | [19 empty] | Раздел 2. Демонтажные работы на ВЛ-0.4 Ф-3 ТП 10/0,4 кВ № 100
2.1 | ФЕР33-04-042-01 | Демонтаж опор ВЛ 0,38-10 кВ: без приставок одностоечных |  |  | 4: шт; 7: 3 | [7 empty] | Демонтаж опор ВЛ 0,38-10 кВ: без приставок одностоечных
| Приказ от 07.07.2022 № 557/пр прил.8 табл.2 п.5 | Производство работ осуществляется в охранной зоне действующей воздушной линии электропередачи, вблизи объектов, находящихся под напряжением, внутри объектов капитального строительства, внутренняя проводка в которых не обесточена, если это приведет к ограничению действий рабочих в соответствии с требованиями техники безопасности ОЗП=1,2; ЭМ=1,2 к расх.; ЗПМ=1,2; ТЗ=1,2; ТЗМ=1,2 | [19 empty] | Производство работ осуществляется в охранной зоне действующей воздушной линии электропередачи, вблизи объектов, находящихся под напряжением, внутри объектов капитального строительства, внутренняя проводка в которых не обесточена, если это приведет к ограничению действий рабочих в соответствии с требованиями техники безопасности ОЗП=1,2; ЭМ=1,2 к расх.; ЗПМ=1,2; ТЗ=1,2; ТЗМ=1,2
| Приказ от 07.07.2022 № 557/пр прил.8 табл.2 п.9 | Производство работ осуществляется в стесненных условиях населенных пунктов ОЗП=1,15; ЭМ=1,15 к расх.; ЗПМ=1,15; ТЗ=1,15; ТЗМ=1,15 | [19 empty] | Производство работ осуществляется в стесненных условиях населенных пунктов ОЗП=1,15; ЭМ=1,15 к расх.; ЗПМ=1,15; ТЗ=1,15; ТЗМ=1,15
| 1 | ОТ |  |  | 8: 7.35; 9: 1.38; 10: 30.43; 11: 49.76; 12: 1514.2 | [9 empty] | ОТ
| 2 | ЭМ |  |  | 8: 63.59; 9: 1.38; 10: 263.26; 11: 13.37; 12: 3519.79 | [9 empty] | ЭМ
| 3 | в т.ч. ОТм |  |  | 8: 5.56; 9: 1.38; 10: 23.02; 11: 49.76; 12: 1145.48 | [9 empty] | в т.ч. ОТм
|  | ЗТ |  |  | 4: чел.-ч; 5: 0.81; 6: 1.38; 7: 3.3534 | [10 empty] | ЗТ
|  | ЗТм |  |  | 4: чел.-ч; 5: 0.48; 6: 1.38; 7: 1.9872 | [10 empty] | ЗТм
|  | Итого по расценке |  |  | 8: 70.94; 10: 293.69; 12: 5033.99 | [11 empty] | Итого по расценке
|  | ФОТ |  |  | 10: 53.45; 12: 2659.68 | [10 empty] | ФОТ
| Пр/812-027.0-1 | НР Линии электропередачи |  |  | 4: %; 5: 103; 7: 103; 10: 55.05; 12: 2739.47 | [10 empty] | НР Линии электропередачи
| Пр/774-027.0 | СП Линии электропередачи |  |  | 4: %; 5: 60; 7: 60; 10: 32.07; 12: 1595.81 | [10 empty] | СП Линии электропередачи
|  | Всего по позиции |  |  | 10: 380.81; 12: 9369.27 | [12 empty] | Всего по позиции
2.2 | ФЕР33-04-003-01 Демонтаж | Установка железобетонных опор ВЛ 0,38; 6-10 кВ с траверсами без приставок: одностоечных |  |  | 4: шт; 7: 3 | [7 empty] | Установка железобетонных опор ВЛ 0,38; 6-10 кВ с траверсами без приставок: одностоечных
| Приказ от 07.07.2022 № 557/пр прил.8 табл.2 п.5 | Производство работ осуществляется в охранной зоне действующей воздушной линии электропередачи, вблизи объектов, находящихся под напряжением, внутри объектов капитального строительства, внутренняя проводка в которых не обесточена, если это приведет к ограничению действий рабочих в соответствии с требованиями техники безопасности ОЗП=1,2; ЭМ=1,2 к расх.; ЗПМ=1,2; ТЗ=1,2; ТЗМ=1,2 | [19 empty] | Производство работ осуществляется в охранной зоне действующей воздушной линии электропередачи, вблизи объектов, находящихся под напряжением, внутри объектов капитального строительства, внутренняя проводка в которых не обесточена, если это приведет к ограничению действий рабочих в соответствии с требованиями техники безопасности ОЗП=1,2; ЭМ=1,2 к расх.; ЗПМ=1,2; ТЗ=1,2; ТЗМ=1,2
| Приказ от 07.07.2022 № 557/пр прил.8 табл.2 п.9 | Производство работ осуществляется в стесненных условиях населенных пунктов ОЗП=1,15; ЭМ=1,15 к расх.; ЗПМ=1,15; ТЗ=1,15; ТЗМ=1,15 | [19 empty] | Производство работ осуществляется в стесненных условиях населенных пунктов ОЗП=1,15; ЭМ=1,15 к расх.; ЗПМ=1,15; ТЗ=1,15; ТЗМ=1,15
| 1 | ОТ |  |  | 8: 27.11; 9: 1.38; 10: 112.24; 11: 49.76; 12: 5585.06 | [9 empty] | ОТ
| 2 | ЭМ |  |  | 8: 106.69; 9: 1.38; 10: 441.7; 11: 13.37; 12: 5905.53 | [9 empty] | ЭМ
| 3 | в т.ч. ОТм |  |  | 8: 10.09; 9: 1.38; 10: 41.77; 11: 49.76; 12: 2078.48 | [9 empty] | в т.ч. ОТм
| 4 | М |  |  | 8: 45.54; 10: 136.62; 11: 8.37; 12: 1143.51 | [9 empty] | М
|  | ЗТ |  |  | 4: чел.-ч; 5: 3.06; 6: 1.38; 7: 12.6684 | [10 empty] | ЗТ
|  | ЗТм |  |  | 4: чел.-ч; 5: 0.87; 6: 1.38; 7: 3.6018 | [10 empty] | ЗТм
|  | Итого по расценке |  |  | 8: 179.34; 10: 690.56; 12: 12634.1 | [11 empty] | Итого по расценке
|  | ФОТ |  |  | 10: 154.01; 12: 7663.54 | [10 empty] | ФОТ
| Пр/812-027.0-1 | НР Линии электропередачи |  |  | 4: %; 5: 103; 7: 103; 10: 158.63; 12: 7893.45 | [10 empty] | НР Линии электропередачи
| Пр/774-027.0 | СП Линии электропередачи |  |  | 4: %; 5: 60; 7: 60; 10: 92.41; 12: 4598.12 | [10 empty] | СП Линии электропередачи
|  | Всего по позиции |  |  | 10: 941.6; 12: 25125.67 | [12 empty] | Всего по позиции
2.3 | ФЕР33-04-003-02 Демонтаж | Установка железобетонных опор ВЛ 0,38; 6-10 кВ с траверсами без приставок: одностоечных с одним подкосом | [18 empty] | Установка железобетонных опор ВЛ 0,38; 6-10 кВ с траверсами без приставок: одностоечных с одним подкосом | bar: 4; 7
| Приказ от 04.09.2019 № 519/пр табл.2 п.1 | Демонтаж (разборка) сборных бетонных и железобетонных строительных конструкций ОЗП=0,8; ЭМ=0,8 к расх.; ЗПМ=0,8; МАТ=0 к расх.; ТЗ=0,8; ТЗМ=0,8 | [19 empty] | Демонтаж (разборка) сборных бетонных и железобетонных строительных конструкций ОЗП=0,8; ЭМ=0,8 к расх.; ЗПМ=0,8; МАТ=0 к расх.; ТЗ=0,8; ТЗМ=0,8
| Приказ от 07.07.2022 № 557/пр прил.8 табл.2 п.5 | Производство работ осуществляется в охранной зоне действующей воздушной линии электропередачи, вблизи объектов, находящихся под напряжением, внутри объектов капитального строительства, внутренняя проводка в которых не обесточена, если это приведет к ограничению действий рабочих в соответствии с требованиями техники безопасности ОЗП=1,2; ЭМ=1,2 к расх.; ЗПМ=1,2; ТЗ=1,2; ТЗМ=1,2 | [19 empty] | Производство работ осуществляется в охранной зоне действующей воздушной линии электропередачи, вблизи объектов, находящихся под напряжением, внутри объектов капитального строительства, внутренняя проводка в которых не обесточена, если это приведет к ограничению действий рабочих в соответствии с требованиями техники безопасности ОЗП=1,2; ЭМ=1,2 к расх.; ЗПМ=1,2; ТЗ=1,2; ТЗМ=1,2
| Приказ от 07.07.2022 № 557/пр прил.8 табл.2 п.9 | Производство работ осуществляется в стесненных условиях населенных пунктов ОЗП=1,15; ЭМ=1,15 к расх.; ЗПМ=1,15; ТЗ=1,15; ТЗМ=1,15 | [19 empty] | Производство работ осуществляется в стесненных условиях населенных пунктов ОЗП=1,15; ЭМ=1,15 к расх.; ЗПМ=1,15; ТЗ=1,15; ТЗМ=1,15
| 1 | ОТ |  |  | 8: 52.98; 9: 1.104; 10: 58.49; 11: 49.76; 12: 2910.46 | [9 empty] | ОТ
| 2 | ЭМ |  |  | 8: 247.94; 9: 1.104; 10: 273.73; 11: 13.37; 12: 3659.77 | [9 empty] | ЭМ
| 3 | в т.ч. ОТм |  |  | 8: 23.2; 9: 1.104; 10: 25.61; 11: 49.76; 12: 1274.35 | [9 empty] | в т.ч. ОТм
| 4 | М |  |  | 8: 45.54; 9: 0; 10: 0; 11: 8.37 | [9 empty] | М
|  | ЗТ |  |  | 4: чел.-ч; 5: 5.98; 6: 1.104; 7: 6.6019 | [10 empty] | ЗТ
|  | ЗТм |  |  | 4: чел.-ч; 5: 2; 6: 1.104; 7: 2.208 | [10 empty] | ЗТм
|  | Итого по расценке |  |  | 8: 346.46; 10: 332.22; 12: 6570.23 | [11 empty] | Итого по расценке
|  | ФОТ |  |  | 10: 84.1; 12: 4184.81 | [10 empty] | ФОТ
| Пр/812-027.0-1 | НР Линии электропередачи |  |  | 4: %; 5: 103; 7: 103; 10: 86.62; 12: 4310.35 | [10 empty] | НР Линии электропередачи
| Пр/774-027.0 | СП Линии электропередачи |  |  | 4: %; 5: 60; 7: 60; 10: 50.46; 12: 2510.89 | [10 empty] | СП Линии электропередачи
|  | Всего по позиции |  |  | 10: 469.3; 12: 13391.47 | [12 empty] | Всего по позиции
2.4 | ФЕР33-04-040-01 | Демонтаж: 3-х проводов ВЛ 0,38 кВ с одной опоры |  |  | 4: шт; 7: 8 | [7 empty] | Демонтаж: 3-х проводов ВЛ 0,38 кВ с одной опоры
| Приказ от 07.07.2022 № 557/пр прил.8 табл.2 п.5 | Производство работ осуществляется в охранной зоне действующей воздушной линии электропередачи, вблизи объектов, находящихся под напряжением, внутри объектов капитального строительства, внутренняя проводка в которых не обесточена, если это приведет к ограничению действий рабочих в соответствии с требованиями техники безопасности ОЗП=1,2; ЭМ=1,2 к расх.; ЗПМ=1,2; ТЗ=1,2; ТЗМ=1,2 | [19 empty] | Производство работ осуществляется в охранной зоне действующей воздушной линии электропередачи, вблизи объектов, находящихся под напряжением, внутри объектов капитального строительства, внутренняя проводка в которых не обесточена, если это приведет к ограничению действий рабочих в соответствии с требованиями техники безопасности ОЗП=1,2; ЭМ=1,2 к расх.; ЗПМ=1,2; ТЗ=1,2; ТЗМ=1,2
| Приказ от 07.07.2022 № 557/пр прил.8 табл.2 п.9 | Производство работ осуществляется в стесненных условиях населенных пунктов ОЗП=1,15; ЭМ=1,15 к расх.; ЗПМ=1,15; ТЗ=1,15; ТЗМ=1,15 | [19 empty] | Производство работ осуществляется в стесненных условиях населенных пунктов ОЗП=1,15; ЭМ=1,15 к расх.; ЗПМ=1,15; ТЗ=1,15; ТЗМ=1,15
| 1 | ОТ |  |  | 8: 10.64; 9: 1.38; 10: 117.47; 11: 49.76; 12: 5845.31 | [9 empty] | ОТ
| 2 | ЭМ |  |  | 8: 32.72; 9: 1.38; 10: 361.23; 11: 13.37; 12: 4829.65 | [9 empty] | ЭМ
| 3 | в т.ч. ОТм |  |  | 8: 4.22; 9: 1.38; 10: 46.59; 11: 49.76; 12: 2318.32 | [9 empty] | в т.ч. ОТм
|  | ЗТ |  |  | 4: чел.-ч; 5: 1.27; 6: 1.38; 7: 14.0208 | [10 empty] | ЗТ
|  | ЗТм |  |  | 4: чел.-ч; 5: 0.41; 6: 1.38; 7: 4.5264 | [10 empty] | ЗТм
|  | Итого по расценке |  |  | 8: 43.36; 10: 478.7; 12: 10674.96 | [11 empty] | Итого по расценке
|  | ФОТ |  |  | 10: 164.06; 12: 8163.63 | [10 empty] | ФОТ
| Пр/812-027.0-1 | НР Линии электропередачи |  |  | 4: %; 5: 103; 7: 103; 10: 168.98; 12: 8408.54 | [10 empty] | НР Линии электропередачи
| Пр/774-027.0 | СП Линии электропередачи |  |  | 4: %; 5: 60; 7: 60; 10: 98.44; 12: 4898.18 | [10 empty] | СП Линии электропередачи
|  | Всего по позиции |  |  | 10: 746.12; 12: 23981.68 | [12 empty] | Всего по позиции
2.5 | ФЕР33-04-040-02 | Демонтаж: одного дополнительного провода с одной опоры |  |  | 4: шт; 7: 8 | [7 empty] | Демонтаж: одного дополнительного провода с одной опоры
| Приказ от 07.07.2022 № 557/пр прил.8 табл.2 п.5 | Производство работ осуществляется в охранной зоне действующей воздушной линии электропередачи, вблизи объектов, находящихся под напряжением, внутри объектов капитального строительства, внутренняя проводка в которых не обесточена, если это приведет к ограничению действий рабочих в соответствии с требованиями техники безопасности ОЗП=1,2; ЭМ=1,2 к расх.; ЗПМ=1,2; ТЗ=1,2; ТЗМ=1,2 | [19 empty] | Производство работ осуществляется в охранной зоне действующей воздушной линии электропередачи, вблизи объектов, находящихся под напряжением, внутри объектов капитального строительства, внутренняя проводка в которых не обесточена, если это приведет к ограничению действий рабочих в соответствии с требованиями техники безопасности ОЗП=1,2; ЭМ=1,2 к расх.; ЗПМ=1,2; ТЗ=1,2; ТЗМ=1,2
| Приказ от 07.07.2022 № 557/пр прил.8 табл.2 п.9 | Производство работ осуществляется в стесненных условиях населенных пунктов ОЗП=1,15; ЭМ=1,15 к расх.; ЗПМ=1,15; ТЗ=1,15; ТЗМ=1,15 | [19 empty] | Производство работ осуществляется в стесненных условиях населенных пунктов ОЗП=1,15; ЭМ=1,15 к расх.; ЗПМ=1,15; ТЗ=1,15; ТЗМ=1,15
| 1 | ОТ |  |  | 8: 1.24; 9: 1.38; 10: 13.69; 11: 49.76; 12: 681.21 | [9 empty] | ОТ
| 2 | ЭМ |  |  | 8: 6.42; 9: 1.38; 10: 70.88; 11: 13.37; 12: 947.67 | [9 empty] | ЭМ
| 3 | в т.ч. ОТм |  |  | 8: 0.82; 9: 1.38; 10: 9.05; 11: 49.76; 12: 450.33 | [9 empty] | в т.ч. ОТм
|  | ЗТ |  |  | 4: чел.-ч; 5: 0.15; 6: 1.38; 7: 1.656 | [10 empty] | ЗТ
|  | ЗТм |  |  | 4: чел.-ч; 5: 0.08; 6: 1.38; 7: 0.8832 | [10 empty] | ЗТм
|  | Итого по расценке |  |  | 8: 7.66; 10: 84.57; 12: 1628.88 | [11 empty] | Итого по расценке
|  | ФОТ |  |  | 10: 22.74; 12: 1131.54 | [10 empty] | ФОТ
| Пр/812-027.0-1 | НР Линии электропередачи |  |  | 4: %; 5: 103; 7: 103; 10: 23.42; 12: 1165.49 | [10 empty] | НР Линии электропередачи
| Пр/774-027.0 | СП Линии электропередачи |  |  | 4: %; 5: 60; 7: 60; 10: 13.64; 12: 678.92 | [10 empty] | СП Линии электропередачи
|  | Всего по позиции |  |  | 10: 121.63; 12: 3473.29 | [12 empty] | Всего по позиции
2.6 | ФЕР33-04-041-02 | Снятие ответвлений ВЛ 0,38 кВ к зданиям при количестве проводов в ответвлении: 2 |  |  | 4: ответвление; 7: 9 | [7 empty] | Снятие ответвлений ВЛ 0,38 кВ к зданиям при количестве проводов в ответвлении: 2
| Приказ от 07.07.2022 № 557/пр прил.8 табл.2 п.5 | Производство работ осуществляется в охранной зоне действующей воздушной линии электропередачи, вблизи объектов, находящихся под напряжением, внутри объектов капитального строительства, внутренняя проводка в которых не обесточена, если это приведет к ограничению действий рабочих в соответствии с требованиями техники безопасности ОЗП=1,2; ЭМ=1,2 к расх.; ЗПМ=1,2; ТЗ=1,2; ТЗМ=1,2 | [19 empty] | Производство работ осуществляется в охранной зоне действующей воздушной линии электропередачи, вблизи объектов, находящихся под напряжением, внутри объектов капитального строительства, внутренняя проводка в которых не обесточена, если это приведет к ограничению действий рабочих в соответствии с требованиями техники безопасности ОЗП=1,2; ЭМ=1,2 к расх.; ЗПМ=1,2; ТЗ=1,2; ТЗМ=1,2
| Приказ от 07.07.2022 № 557/пр прил.8 табл.2 п.9 | Производство работ осуществляется в стесненных условиях населенных пунктов ОЗП=1,15; ЭМ=1,15 к расх.; ЗПМ=1,15; ТЗ=1,15; ТЗМ=1,15 | [19 empty] | Производство работ осуществляется в стесненных условиях населенных пунктов ОЗП=1,15; ЭМ=1,15 к расх.; ЗПМ=1,15; ТЗ=1,15; ТЗМ=1,15
| 1 | ОТ |  |  | 8: 5.39; 9: 1.38; 10: 66.94; 11: 49.76; 12: 3330.93 | [9 empty] | ОТ
| 2 | ЭМ |  |  | 8: 1.97; 9: 1.38; 10: 24.47; 11: 13.37; 12: 327.16 | [9 empty] | ЭМ
| 3 | в т.ч. ОТм |  |  | 8: 0.35; 9: 1.38; 10: 4.35; 11: 49.76; 12: 216.46 | [9 empty] | в т.ч. ОТм
|  | ЗТ |  |  | 4: чел.-ч; 5: 0.66; 6: 1.38; 7: 8.1972 | [10 empty] | ЗТ
|  | ЗТм |  |  | 4: чел.-ч; 5: 0.03; 6: 1.38; 7: 0.3726 | [10 empty] | ЗТм
|  | Итого по расценке |  |  | 8: 7.36; 10: 91.41; 12: 3658.09 | [11 empty] | Итого по расценке
|  | ФОТ |  |  | 10: 71.29; 12: 3547.39 | [10 empty] | ФОТ
| Пр/812-027.0-1 | НР Линии электропередачи |  |  | 4: %; 5: 103; 7: 103; 10: 73.43; 12: 3653.81 | [10 empty] | НР Линии электропередачи
| Пр/774-027.0 | СП Линии электропередачи |  |  | 4: %; 5: 60; 7: 60; 10: 42.77; 12: 2128.43 | [10 empty] | СП Линии электропередачи
|  | Всего по позиции |  |  | 10: 207.61; 12: 9440.33 | [12 empty] | Всего по позиции
2.7 | ФЕР33-04-041-03 | Снятие ответвлений ВЛ 0,38 кВ к зданиям при количестве проводов в ответвлении: 4 |  |  | 4: ответвление; 7: 1 | [7 empty] | Снятие ответвлений ВЛ 0,38 кВ к зданиям при количестве проводов в ответвлении: 4
| Приказ от 07.07.2022 № 557/пр прил.8 табл.2 п.5 | Производство работ осуществляется в охранной зоне действующей воздушной линии электропередачи, вблизи объектов, находящихся под напряжением, внутри объектов капитального строительства, внутренняя проводка в которых не обесточена, если это приведет к ограничению действий рабочих в соответствии с требованиями техники безопасности ОЗП=1,2; ЭМ=1,2 к расх.; ЗПМ=1,2; ТЗ=1,2; ТЗМ=1,2 | [19 empty] | Производство работ осуществляется в охранной зоне действующей воздушной линии электропередачи, вблизи объектов, находящихся под напряжением, внутри объектов капитального строительства, внутренняя проводка в которых не обесточена, если это приведет к ограничению действий рабочих в соответствии с требованиями техники безопасности ОЗП=1,2; ЭМ=1,2 к расх.; ЗПМ=1,2; ТЗ=1,2; ТЗМ=1,2
| Приказ от 07.07.2022 № 557/пр прил.8 табл.2 п.9 | Производство работ осуществляется в стесненных условиях населенных пунктов ОЗП=1,15; ЭМ=1,15 к расх.; ЗПМ=1,15; ТЗ=1,15; ТЗМ=1,15 | [19 empty] | Производство работ осуществляется в стесненных условиях населенных пунктов ОЗП=1,15; ЭМ=1,15 к расх.; ЗПМ=1,15; ТЗ=1,15; ТЗМ=1,15
| 1 | ОТ |  |  | 8: 8.42; 9: 1.38; 10: 11.62; 11: 49.76; 12: 578.21 | [9 empty] | ОТ
| 2 | ЭМ |  |  | 8: 3.29; 9: 1.38; 10: 4.54; 11: 13.37; 12: 60.7 | [9 empty] | ЭМ
| 3 | в т.ч. ОТм |  |  | 8: 0.58; 9: 1.38; 10: 0.8; 11: 49.76; 12: 39.81 | [9 empty] | в т.ч. ОТм
|  | ЗТ |  |  | 4: чел.-ч; 5: 1.03; 6: 1.38; 7: 1.4214 | [10 empty] | ЗТ
|  | ЗТм |  |  | 4: чел.-ч; 5: 0.05; 6: 1.38; 7: 0.069 | [10 empty] | ЗТм
|  | Итого по расценке |  |  | 8: 11.71; 10: 16.16; 12: 638.91 | [11 empty] | Итого по расценке
|  | ФОТ |  |  | 10: 12.42; 12: 618.02 | [10 empty] | ФОТ
| Пр/812-027.0-1 | НР Линии электропередачи |  |  | 4: %; 5: 103; 7: 103; 10: 12.79; 12: 636.56 | [10 empty] | НР Линии электропередачи
| Пр/774-027.0 | СП Линии электропередачи |  |  | 4: %; 5: 60; 7: 60; 10: 7.45; 12: 370.81 | [10 empty] | СП Линии электропередачи
|  | Всего по позиции |  |  | 10: 36.4; 12: 1646.28 | [12 empty] | Всего по позиции
2.8 | ФЕРм08-03-600-01 Демонтаж | Счетчики, устанавливаемые на готовом основании: однофазные |  |  | 4: шт; 7: 4 | [7 empty] | Счетчики, устанавливаемые на готовом основании: однофазные
| Приказ от 07.07.2022 № 557/пр прил.8 табл.2 п.5 | Производство работ осуществляется в охранной зоне действующей воздушной линии электропередачи, вблизи объектов, находящихся под напряжением, внутри объектов капитального строительства, внутренняя проводка в которых не обесточена, если это приведет к ограничению действий рабочих в соответствии с требованиями техники безопасности ОЗП=1,2; ЭМ=1,2 к расх.; ЗПМ=1,2; ТЗ=1,2; ТЗМ=1,2 | [19 empty] | Производство работ осуществляется в охранной зоне действующей воздушной линии электропередачи, вблизи объектов, находящихся под напряжением, внутри объектов капитального строительства, внутренняя проводка в которых не обесточена, если это приведет к ограничению действий рабочих в соответствии с требованиями техники безопасности ОЗП=1,2; ЭМ=1,2 к расх.; ЗПМ=1,2; ТЗ=1,2; ТЗМ=1,2
| Приказ от 07.07.2022 № 557/пр прил.8 табл.2 п.9 | Производство работ осуществляется в стесненных условиях населенных пунктов ОЗП=1,15; ЭМ=1,15 к расх.; ЗПМ=1,15; ТЗ=1,15; ТЗМ=1,15 | [19 empty] | Производство работ осуществляется в стесненных условиях населенных пунктов ОЗП=1,15; ЭМ=1,15 к расх.; ЗПМ=1,15; ТЗ=1,15; ТЗМ=1,15
| 1 | ОТ |  |  | 8: 2.78; 9: 1.38; 10: 15.35; 11: 49.76; 12: 763.82 | [9 empty] | ОТ
| 2 | ЭМ |  |  | 8: 1.81; 9: 1.38; 10: 9.99; 11: 13.37; 12: 133.57 | [9 empty] | ЭМ
| 3 | в т.ч. ОТм |  |  | 8: 0.26; 9: 1.38; 10: 1.44; 11: 49.76; 12: 71.65 | [9 empty] | в т.ч. ОТм
| 4 | М |  |  | 8: 0.43; 10: 1.72; 11: 8.37; 12: 14.4 | [9 empty] | М
|  | ЗТ |  |  | 4: чел.-ч; 5: 0.28; 6: 1.38; 7: 1.5456 | [10 empty] | ЗТ
|  | ЗТм |  |  | 4: чел.-ч; 5: 0.02; 6: 1.38; 7: 0.1104 | [10 empty] | ЗТм
|  | Итого по расценке |  |  | 8: 5.02; 10: 27.06; 12: 911.79 | [11 empty] | Итого по расценке
|  | ФОТ |  |  | 10: 16.79; 12: 835.47 | [10 empty] | ФОТ
| Пр/812-049.3-1 | НР Электротехнические установки на других объектах |  |  | 4: %; 5: 97; 7: 97; 10: 16.29; 12: 810.41 | [10 empty] | НР Электротехнические установки на других объектах
| Пр/774-049.3 | СП Электротехнические установки на других объектах |  |  | 4: %; 5: 51; 7: 51; 10: 8.56; 12: 426.09 | [10 empty] | СП Электротехнические установки на других объектах
|  | Всего по позиции |  |  | 10: 51.91; 12: 2148.29 | [12 empty] | Всего по позиции
2.9 | ФЕР47-01-108-01 | Обрезка и прореживание крон деревьев: при диаметре ствола до 250 мм, количеством срезов 15-20 |  |  | 4: шт; 7: 82 | [7 empty] | Обрезка и прореживание крон деревьев: при диаметре ствола до 250 мм, количеством срезов 15-20
| Приказ от 07.07.2022 № 557/пр прил.8 табл.2 п.5 | Производство работ осуществляется в охранной зоне действующей воздушной линии электропередачи, вблизи объектов, находящихся под напряжением, внутри объектов капитального строительства, внутренняя проводка в которых не обесточена, если это приведет к ограничению действий рабочих в соответствии с требованиями техники безопасности ОЗП=1,2; ЭМ=1,2 к расх.; ЗПМ=1,2; ТЗ=1,2; ТЗМ=1,2 | [19 empty] | Производство работ осуществляется в охранной зоне действующей воздушной линии электропередачи, вблизи объектов, находящихся под напряжением, внутри объектов капитального строительства, внутренняя проводка в которых не обесточена, если это приведет к ограничению действий рабочих в соответствии с требованиями техники безопасности ОЗП=1,2; ЭМ=1,2 к расх.; ЗПМ=1,2; ТЗ=1,2; ТЗМ=1,2
| Приказ от 07.07.2022 № 557/пр прил.8 табл.2 п.9 | Производство работ осуществляется в стесненных условиях населенных пунктов ОЗП=1,15; ЭМ=1,15 к расх.; ЗПМ=1,15; ТЗ=1,15; ТЗМ=1,15 | [19 empty] | Производство работ осуществляется в стесненных условиях населенных пунктов ОЗП=1,15; ЭМ=1,15 к расх.; ЗПМ=1,15; ТЗ=1,15; ТЗМ=1,15
| 1 | ОТ |  |  | 8: 9.32; 9: 1.38; 10: 1054.65; 11: 49.76; 12: 52479.38 | [9 empty] | ОТ
|  | ЗТ |  |  | 4: чел.-ч; 5: 0.84; 6: 1.38; 7: 95.0544 | [10 empty] | ЗТ
|  | Итого по расценке |  |  | 8: 9.32; 10: 1054.65; 12: 52479.38 | [11 empty] | Итого по расценке
|  | ФОТ |  |  | 10: 1054.65; 12: 52479.38 | [10 empty] | ФОТ
| Пр/812-041.0-1 | НР Озеленение. Защитные лесонасаждения |  |  | 4: %; 5: 103; 7: 103; 10: 1086.29; 12: 54053.76 | [10 empty] | НР Озеленение. Защитные лесонасаждения
| Пр/774-041.0 | СП Озеленение. Защитные лесонасаждения |  |  | 4: %; 5: 72; 7: 72; 10: 759.35; 12: 37785.15 | [10 empty] | СП Озеленение. Защитные лесонасаждения
|  | Всего по позиции |  |  | 10: 2900.29; 12: 144318.29 | [12 empty] | Всего по позиции
2.10 | ФССЦпг-01-01-01-008 Порубочные остатки | Погрузо-разгрузочные работы при автомобильных перевозках: Погрузка леса пиленого, погонажа плотничного, шпал |  |  | 1 т груза |  |  | 12.35 | 10.88 |  | 134.37 | 8.37 | 1124.68 | [7 empty] | Погрузо-разгрузочные работы при автомобильных перевозках: Погрузка леса пиленого, погонажа плотничного, шпал
|  | (Погрузо-разгрузочные работы) | [24 empty] | (Погрузо-разгрузочные работы)
|  | Всего по позиции |  |  | 10: 134.37; 12: 1124.68 | [12 empty] | Всего по позиции
2.11 | ФССЦпг-03-01-01-010 | Перевозка грузов автомобилями бортовыми грузоподъемностью до 15 т на расстояние: I класс груза до 10 км |  |  | 1 т груза |  |  | 12.35 | 12.65 |  | 156.23 | 18.48 | 2887.13 | [7 empty] | Перевозка грузов автомобилями бортовыми грузоподъемностью до 15 т на расстояние: I класс груза до 10 км
|  | (Перевозка грузов автотранспортом) | [24 empty] | (Перевозка грузов автотранспортом)
|  | Всего по позиции |  |  | 10: 156.23; 12: 2887.13 | [12 empty] | Всего по позиции
2.12 | ФССЦпг-01-01-01-008 Порубочные остатки | Погрузо-разгрузочные работы при автомобильных перевозках: Погрузка леса пиленого, погонажа плотничного, шпал |  |  | 1 т груза |  |  | 12.35 | 10.88 |  | 134.37 | 8.37 | 1124.68 | [7 empty] | Погрузо-разгрузочные работы при автомобильных перевозках: Погрузка леса пиленого, погонажа плотничного, шпал
|  | (Погрузо-разгрузочные работы) | [24 empty] | (Погрузо-разгрузочные работы)
|  | Всего по позиции |  |  | 10: 134.37; 12: 1124.68 | [12 empty] | Всего по позиции
2.13 | ТЦ_20.2.02.04_28_7107109250_04.05.2023_02 | Утилизация порубочных остатков |  |  | т |  |  | 12.35 | 410.63 |  | 605.89 | 8.37 | 5071.28 | [7 empty] | Утилизация порубочных остатков
|  | (Материалы для монтажных работ) | [24 empty] | (Материалы для монтажных работ)
|  | Всего по позиции |  |  | 10: 605.89; 12: 5071.28 | [12 empty] | Всего по позиции
|  | Итого по разделу 2 Демонтажные работы на ВЛ-0.4 Ф-3 ТП 10/0,4 кВ № 100 |  |  | 10: 6886.53; 12: 243102.34 | [14 empty] | Итого по разделу 2 Демонтажные работы на ВЛ-0.4 Ф-3 ТП 10/0,4 кВ № 100
Раздел 3. Демонтажные работы на ВЛ-0.4 Ф-4 ТП 10/0,4 кВ № 100 | [19 empty] | Раздел 3. Демонтажные работы на ВЛ-0.4 Ф-4 ТП 10/0,4 кВ № 100
3.1 | ФЕР33-04-003-01 Демонтаж | Установка железобетонных опор ВЛ 0,38; 6-10 кВ с траверсами без приставок: одностоечных |  |  | 4: шт; 7: 2 | [7 empty] | Установка железобетонных опор ВЛ 0,38; 6-10 кВ с траверсами без приставок: одностоечных
| Приказ от 04.09.2019 № 519/пр табл.2 п.1 | Демонтаж (разборка) сборных бетонных и железобетонных строительных конструкций ОЗП=0,8; ЭМ=0,8 к расх.; ЗПМ=0,8; МАТ=0 к расх.; ТЗ=0,8; ТЗМ=0,8 | [19 empty] | Демонтаж (разборка) сборных бетонных и железобетонных строительных конструкций ОЗП=0,8; ЭМ=0,8 к расх.; ЗПМ=0,8; МАТ=0 к расх.; ТЗ=0,8; ТЗМ=0,8
| Приказ от 07.07.2022 № 557/пр прил.8 табл.2 п.5 | Производство работ осуществляется в охранной зоне действующей воздушной линии электропередачи, вблизи объектов, находящихся под напряжением, внутри объектов капитального строительства, внутренняя проводка в которых не обесточена, если это приведет к ограничению действий рабочих в соответствии с требованиями техники безопасности ОЗП=1,2; ЭМ=1,2 к расх.; ЗПМ=1,2; ТЗ=1,2; ТЗМ=1,2 | [19 empty] | Производство работ осуществляется в охранной зоне действующей воздушной линии электропередачи, вблизи объектов, находящихся под напряжением, внутри объектов капитального строительства, внутренняя проводка в которых не обесточена, если это приведет к ограничению действий рабочих в соответствии с требованиями техники безопасности ОЗП=1,2; ЭМ=1,2 к расх.; ЗПМ=1,2; ТЗ=1,2; ТЗМ=1,2
| Приказ от 07.07.2022 № 557/пр прил.8 табл.2 п.9 | Производство работ осуществляется в стесненных условиях населенных пунктов ОЗП=1,15; ЭМ=1,15 к расх.; ЗПМ=1,15; ТЗ=1,15; ТЗМ=1,15 | [19 empty] | Производство работ осуществляется в стесненных условиях населенных пунктов ОЗП=1,15; ЭМ=1,15 к расх.; ЗПМ=1,15; ТЗ=1,15; ТЗМ=1,15
| 1 | ОТ |  |  | 8: 27.11; 9: 1.104; 10: 59.86; 11: 49.76; 12: 2978.63 | [9 empty] | ОТ
| 2 | ЭМ |  |  | 8: 106.69; 9: 1.104; 10: 235.57; 11: 13.37; 12: 3149.57 | [9 empty] | ЭМ
| 3 | в т.ч. ОТм |  |  | 8: 10.09; 9: 1.104; 10: 22.28; 11: 49.76; 12: 1108.65 | [9 empty] | в т.ч. ОТм
| 4 | М |  |  | 8: 45.54; 9: 0; 10: 0; 11: 8.37 | [9 empty] | М
|  | ЗТ |  |  | 4: чел.-ч; 5: 3.06; 6: 1.104; 7: 6.7565 | [10 empty] | ЗТ
|  | ЗТм |  |  | 4: чел.-ч; 5: 0.87; 6: 1.104; 7: 1.921 | [10 empty] | ЗТм
|  | Итого по расценке |  |  | 8: 179.34; 10: 295.43; 12: 6128.2 | [11 empty] | Итого по расценке
|  | ФОТ |  |  | 10: 82.14; 12: 4087.28 | [10 empty] | ФОТ
| Пр/812-027.0-1 | НР Линии электропередачи |  |  | 4: %; 5: 103; 7: 103; 10: 84.6; 12: 4209.9 | [10 empty] | НР Линии электропередачи
| Пр/774-027.0 | СП Линии электропередачи |  |  | 4: %; 5: 60; 7: 60; 10: 49.28; 12: 2452.37 | [10 empty] | СП Линии электропередачи
|  | Всего по позиции |  |  | 10: 429.31; 12: 12790.47 | [12 empty] | Всего по позиции
3.2 | ФЕР33-04-003-02 Демонтаж | Установка железобетонных опор ВЛ 0,38; 6-10 кВ с траверсами без приставок: одностоечных с одним подкосом |  |  | 4: шт; 7: 2 | [7 empty] | Установка железобетонных опор ВЛ 0,38; 6-10 кВ с траверсами без приставок: одностоечных с одним подкосом
| Приказ от 04.09.2019 № 519/пр табл.2 п.1 | Демонтаж (разборка) сборных бетонных и железобетонных строительных конструкций ОЗП=0,8; ЭМ=0,8 к расх.; ЗПМ=0,8; МАТ=0 к расх.; ТЗ=0,8; ТЗМ=0,8 | [19 empty] | Демонтаж (разборка) сборных бетонных и железобетонных строительных конструкций ОЗП=0,8; ЭМ=0,8 к расх.; ЗПМ=0,8; МАТ=0 к расх.; ТЗ=0,8; ТЗМ=0,8
| Приказ от 07.07.2022 № 557/пр прил.8 табл.2 п.5 | Производство работ осуществляется в охранной зоне действующей воздушной линии электропередачи, вблизи объектов, находящихся под напряжением, внутри объектов капитального строительства, внутренняя проводка в которых не обесточена, если это приведет к ограничению действий рабочих в соответствии с требованиями техники безопасности ОЗП=1,2; ЭМ=1,2 к расх.; ЗПМ=1,2; ТЗ=1,2; ТЗМ=1,2 | [19 empty] | Производство работ осуществляется в охранной зоне действующей воздушной линии электропередачи, вблизи объектов, находящихся под напряжением, внутри объектов капитального строительства, внутренняя проводка в которых не обесточена, если это приведет к ограничению действий рабочих в соответствии с требованиями техники безопасности ОЗП=1,2; ЭМ=1,2 к расх.; ЗПМ=1,2; ТЗ=1,2; ТЗМ=1,2
| Приказ от 07.07.2022 № 557/пр прил.8 табл.2 п.9 | Производство работ осуществляется в стесненных условиях населенных пунктов ОЗП=1,15; ЭМ=1,15 к расх.; ЗПМ=1,15; ТЗ=1,15; ТЗМ=1,15 | [19 empty] | Производство работ осуществляется в стесненных условиях населенных пунктов ОЗП=1,15; ЭМ=1,15 к расх.; ЗПМ=1,15; ТЗ=1,15; ТЗМ=1,15
| 1 | ОТ |  |  | 8: 52.98; 9: 1.104; 10: 116.98; 11: 49.76; 12: 5820.92 | [9 empty] | ОТ
| 2 | ЭМ |  |  | 8: 247.94; 9: 1.104; 10: 547.45; 11: 13.37; 12: 7319.41 | [9 empty] | ЭМ
| 3 | в т.ч. ОТм |  |  | 8: 23.2; 9: 1.104; 10: 51.23; 11: 49.76; 12: 2549.2 | [9 empty] | в т.ч. ОТм
| 4 | М |  |  | 8: 45.54; 9: 0; 10: 0; 11: 8.37 | [9 empty] | М
|  | ЗТ |  |  | 4: чел.-ч; 5: 5.98; 6: 1.104; 7: 13.2038 | [10 empty] | ЗТ
|  | ЗТм |  |  | 4: чел.-ч; 5: 2; 6: 1.104; 7: 4.416 | [10 empty] | ЗТм
|  | Итого по расценке |  |  | 8: 346.46; 10: 664.43; 12: 13140.33 | [11 empty] | Итого по расценке
|  | ФОТ |  |  | 10: 168.21; 12: 8370.12 | [10 empty] | ФОТ
| Пр/812-027.0-1 | НР Линии электропередачи |  |  | 4: %; 5: 103; 7: 103; 10: 173.26; 12: 8621.22 | [10 empty] | НР Линии электропередачи
| Пр/774-027.0 | СП Линии электропередачи |  |  | 4: %; 5: 60; 7: 60; 10: 100.93; 12: 5022.07 | [10 empty] | СП Линии электропередачи
|  | Всего по позиции |  |  | 10: 938.62; 12: 26783.62 | [12 empty] | Всего по позиции
3.3 | ФЕР33-04-040-01 | Демонтаж: 3-х проводов ВЛ 0,38 кВ с одной опоры |  |  | 4: шт; 7: 6 | [7 empty] | Демонтаж: 3-х проводов ВЛ 0,38 кВ с одной опоры
| Приказ от 07.07.2022 № 557/пр прил.8 табл.2 п.5 | Производство работ осуществляется в охранной зоне действующей воздушной линии электропередачи, вблизи объектов, находящихся под напряжением, внутри объектов капитального строительства, внутренняя проводка в которых не обесточена, если это приведет к ограничению действий рабочих в соответствии с требованиями техники безопасности ОЗП=1,2; ЭМ=1,2 к расх.; ЗПМ=1,2; ТЗ=1,2; ТЗМ=1,2 | [19 empty] | Производство работ осуществляется в охранной зоне действующей воздушной линии электропередачи, вблизи объектов, находящихся под напряжением, внутри объектов капитального строительства, внутренняя проводка в которых не обесточена, если это приведет к ограничению действий рабочих в соответствии с требованиями техники безопасности ОЗП=1,2; ЭМ=1,2 к расх.; ЗПМ=1,2; ТЗ=1,2; ТЗМ=1,2
| Приказ от 07.07.2022 № 557/пр прил.8 табл.2 п.9 | Производство работ осуществляется в стесненных условиях населенных пунктов ОЗП=1,15; ЭМ=1,15 к расх.; ЗПМ=1,15; ТЗ=1,15; ТЗМ=1,15 | [19 empty] | Производство работ осуществляется в стесненных условиях населенных пунктов ОЗП=1,15; ЭМ=1,15 к расх.; ЗПМ=1,15; ТЗ=1,15; ТЗМ=1,15
| 1 | ОТ |  |  | 8: 10.64; 9: 1.38; 10: 88.1; 11: 49.76; 12: 4383.86 | [9 empty] | ОТ
| 2 | ЭМ |  |  | 8: 32.72; 9: 1.38; 10: 270.92; 11: 13.37; 12: 3622.2 | [9 empty] | ЭМ
| 3 | в т.ч. ОТм |  |  | 8: 4.22; 9: 1.38; 10: 34.94; 11: 49.76; 12: 1738.61 | [9 empty] | в т.ч. ОТм
|  | ЗТ |  |  | 4: чел.-ч; 5: 1.27; 6: 1.38; 7: 10.5156 | [10 empty] | ЗТ
|  | ЗТм |  |  | 4: чел.-ч; 5: 0.41; 6: 1.38; 7: 3.3948 | [10 empty] | ЗТм
|  | Итого по расценке |  |  | 8: 43.36; 10: 359.02; 12: 8006.06 | [11 empty] | Итого по расценке
|  | ФОТ |  |  | 10: 123.04; 12: 6122.47 | [10 empty] | ФОТ
| Пр/812-027.0-1 | НР Линии электропередачи |  |  | 4: %; 5: 103; 7: 103; 10: 126.73; 12: 6306.14 | [10 empty] | НР Линии электропередачи
| Пр/774-027.0 | СП Линии электропередачи |  |  | 4: %; 5: 60; 7: 60; 10: 73.82; 12: 3673.48 | [10 empty] | СП Линии электропередачи
|  | Всего по позиции |  |  | 10: 559.57; 12: 17985.68 | [12 empty] | Всего по позиции
3.4 | ФЕР33-04-040-02 | Демонтаж: одного дополнительного провода с одной опоры |  |  | 4: шт; 7: 6 | [7 empty] | Демонтаж: одного дополнительного провода с одной опоры
| Приказ от 07.07.2022 № 557/пр прил.8 табл.2 п.5 | Производство работ осуществляется в охранной зоне действующей воздушной линии электропередачи, вблизи объектов, находящихся под напряжением, внутри объектов капитального строительства, внутренняя проводка в которых не обесточена, если это приведет к ограничению действий рабочих в соответствии с требованиями техники безопасности ОЗП=1,2; ЭМ=1,2 к расх.; ЗПМ=1,2; ТЗ=1,2; ТЗМ=1,2 | [19 empty] | Производство работ осуществляется в охранной зоне действующей воздушной линии электропередачи, вблизи объектов, находящихся под напряжением, внутри объектов капитального строительства, внутренняя проводка в которых не обесточена, если это приведет к ограничению действий рабочих в соответствии с требованиями техники безопасности ОЗП=1,2; ЭМ=1,2 к расх.; ЗПМ=1,2; ТЗ=1,2; ТЗМ=1,2
| Приказ от 07.07.2022 № 557/пр прил.8 табл.2 п.9 | Производство работ осуществляется в стесненных условиях населенных пунктов ОЗП=1,15; ЭМ=1,15 к расх.; ЗПМ=1,15; ТЗ=1,15; ТЗМ=1,15 | [19 empty] | Производство работ осуществляется в стесненных условиях населенных пунктов ОЗП=1,15; ЭМ=1,15 к расх.; ЗПМ=1,15; ТЗ=1,15; ТЗМ=1,15
| 1 | ОТ |  |  | 8: 1.24; 9: 1.38; 10: 10.27; 11: 49.76; 12: 511.04 | [9 empty] | ОТ
| 2 | ЭМ |  |  | 8: 6.42; 9: 1.38; 10: 53.16; 11: 13.37; 12: 710.75 | [9 empty] | ЭМ
| 3 | в т.ч. ОТм |  |  | 8: 0.82; 9: 1.38; 10: 6.79; 11: 49.76; 12: 337.87 | [9 empty] | в т.ч. ОТм
|  | ЗТ |  |  | 4: чел.-ч; 5: 0.15; 6: 1.38; 7: 1.242 | [10 empty] | ЗТ
|  | ЗТм |  |  | 4: чел.-ч; 5: 0.08; 6: 1.38; 7: 0.6624 | [10 empty] | ЗТм
|  | Итого по расценке |  |  | 8: 7.66; 10: 63.43; 12: 1221.79 | [11 empty] | Итого по расценке
|  | ФОТ |  |  | 10: 17.06; 12: 848.91 | [10 empty] | ФОТ
| Пр/812-027.0-1 | НР Линии электропередачи |  |  | 4: %; 5: 103; 7: 103; 10: 17.57; 12: 874.38 | [10 empty] | НР Линии электропередачи
| Пр/774-027.0 | СП Линии электропередачи |  |  | 4: %; 5: 60; 7: 60; 10: 10.24; 12: 509.35 | [10 empty] | СП Линии электропередачи
|  | Всего по позиции |  |  | 10: 91.24; 12: 2605.52 | [12 empty] | Всего по позиции
3.5 | ФЕР33-04-041-03 | Снятие ответвлений ВЛ 0,38 кВ к зданиям при количестве проводов в ответвлении: 4 |  |  | 4: ответвление; 7: 1 | [7 empty] | Снятие ответвлений ВЛ 0,38 кВ к зданиям при количестве проводов в ответвлении: 4
| Приказ от 07.07.2022 № 557/пр прил.8 табл.2 п.5 | Производство работ осуществляется в охранной зоне действующей воздушной линии электропередачи, вблизи объектов, находящихся под напряжением, внутри объектов капитального строительства, внутренняя проводка в которых не обесточена, если это приведет к ограничению действий рабочих в соответствии с требованиями техники безопасности ОЗП=1,2; ЭМ=1,2 к расх.; ЗПМ=1,2; ТЗ=1,2; ТЗМ=1,2 | [19 empty] | Производство работ осуществляется в охранной зоне действующей воздушной линии электропередачи, вблизи объектов, находящихся под напряжением, внутри объектов капитального строительства, внутренняя проводка в которых не обесточена, если это приведет к ограничению действий рабочих в соответствии с требованиями техники безопасности ОЗП=1,2; ЭМ=1,2 к расх.; ЗПМ=1,2; ТЗ=1,2; ТЗМ=1,2
| Приказ от 07.07.2022 № 557/пр прил.8 табл.2 п.9 | Производство работ осуществляется в стесненных условиях населенных пунктов ОЗП=1,15; ЭМ=1,15 к расх.; ЗПМ=1,15; ТЗ=1,15; ТЗМ=1,15 | [19 empty] | Производство работ осуществляется в стесненных условиях населенных пунктов ОЗП=1,15; ЭМ=1,15 к расх.; ЗПМ=1,15; ТЗ=1,15; ТЗМ=1,15
| 1 | ОТ |  |  | 8: 8.42; 9: 1.38; 10: 11.62; 11: 49.76; 12: 578.21 | [9 empty] | ОТ
| 2 | ЭМ |  |  | 8: 3.29; 9: 1.38; 10: 4.54; 11: 13.37; 12: 60.7 | [9 empty] | ЭМ
| 3 | в т.ч. ОТм |  |  | 8: 0.58; 9: 1.38; 10: 0.8; 11: 49.76; 12: 39.81 | [9 empty] | в т.ч. ОТм
|  | ЗТ |  |  | 4: чел.-ч; 5: 1.03; 6: 1.38; 7: 1.4214 | [10 empty] | ЗТ
|  | ЗТм |  |  | 4: чел.-ч; 5: 0.05; 6: 1.38; 7: 0.069 | [10 empty] | ЗТм
|  | Итого по расценке |  |  | 8: 11.71; 10: 16.16; 12: 638.91 | [11 empty] | Итого по расценке
|  | ФОТ |  |  | 10: 12.42; 12: 618.02 | [10 empty] | ФОТ
| Пр/812-027.0-1 | НР Линии электропередачи |  |  | 4: %; 5: 103; 7: 103; 10: 12.79; 12: 636.56 | [10 empty] | НР Линии электропередачи
| Пр/774-027.0 | СП Линии электропередачи |  |  | 4: %; 5: 60; 7: 60; 10: 7.45; 12: 370.81 | [10 empty] | СП Линии электропередачи
|  | Всего по позиции |  |  | 10: 36.4; 12: 1646.28 | [12 empty] | Всего по позиции
3.6 | ФЕР47-01-108-01 | Обрезка и прореживание крон деревьев: при диаметре ствола до 250 мм, количеством срезов 15-20 |  |  | 4: шт; 7: 25 | [7 empty] | Обрезка и прореживание крон деревьев: при диаметре ствола до 250 мм, количеством срезов 15-20
| Приказ от 07.07.2022 № 557/пр прил.8 табл.2 п.5 | Производство работ осуществляется в охранной зоне действующей воздушной линии электропередачи, вблизи объектов, находящихся под напряжением, внутри объектов капитального строительства, внутренняя проводка в которых не обесточена, если это приведет к ограничению действий рабочих в соответствии с требованиями техники безопасности ОЗП=1,2; ЭМ=1,2 к расх.; ЗПМ=1,2; ТЗ=1,2; ТЗМ=1,2 | [19 empty] | Производство работ осуществляется в охранной зоне действующей воздушной линии электропередачи, вблизи объектов, находящихся под напряжением, внутри объектов капитального строительства, внутренняя проводка в которых не обесточена, если это приведет к ограничению действий рабочих в соответствии с требованиями техники безопасности ОЗП=1,2; ЭМ=1,2 к расх.; ЗПМ=1,2; ТЗ=1,2; ТЗМ=1,2
| Приказ от 07.07.2022 № 557/пр прил.8 табл.2 п.9 | Производство работ осуществляется в стесненных условиях населенных пунктов ОЗП=1,15; ЭМ=1,15 к расх.; ЗПМ=1,15; ТЗ=1,15; ТЗМ=1,15 | [19 empty] | Производство работ осуществляется в стесненных условиях населенных пунктов ОЗП=1,15; ЭМ=1,15 к расх.; ЗПМ=1,15; ТЗ=1,15; ТЗМ=1,15
| 1 | ОТ |  |  | 8: 9.32; 9: 1.38; 10: 321.54; 11: 49.76; 12: 15999.83 | [9 empty] | ОТ
|  | ЗТ |  |  | 4: чел.-ч; 5: 0.84; 6: 1.38; 7: 28.98 | [10 empty] | ЗТ
|  | Итого по расценке |  |  | 8: 9.32; 10: 321.54; 12: 15999.83 | [11 empty] | Итого по расценке
|  | ФОТ |  |  | 10: 321.54; 12: 15999.83 | [10 empty] | ФОТ
| Пр/812-041.0-1 | НР Озеленение. Защитные лесонасаждения |  |  | 4: %; 5: 103; 7: 103; 10: 331.19; 12: 16479.82 | [10 empty] | НР Озеленение. Защитные лесонасаждения
| Пр/774-041.0 | СП Озеленение. Защитные лесонасаждения |  |  | 4: %; 5: 72; 7: 72; 10: 231.51; 12: 11519.88 | [10 empty] | СП Озеленение. Защитные лесонасаждения
|  | Всего по позиции |  |  | 10: 884.24; 12: 43999.53 | [12 empty] | Всего по позиции
3.7 | ФССЦпг-01-01-01-008 Порубочных остатков | Погрузо-разгрузочные работы при автомобильных перевозках: Погрузка леса пиленого, погонажа плотничного, шпал |  |  | 1 т груза |  |  | 3.78 | 10.88 |  | 41.13 | 8.37 | 344.26 | [7 empty] | Погрузо-разгрузочные работы при автомобильных перевозках: Погрузка леса пиленого, погонажа плотничного, шпал
|  | (Погрузо-разгрузочные работы) | [24 empty] | (Погрузо-разгрузочные работы)
|  | Всего по позиции |  |  | 10: 41.13; 12: 344.26 | [12 empty] | Всего по позиции
3.8 | ФССЦпг-03-01-01-010 | Перевозка грузов автомобилями бортовыми грузоподъемностью до 15 т на расстояние: I класс груза до 10 км |  |  | 1 т груза |  |  | 3.78 | 12.65 |  | 47.82 | 18.48 | 883.71 | [7 empty] | Перевозка грузов автомобилями бортовыми грузоподъемностью до 15 т на расстояние: I класс груза до 10 км
|  | (Перевозка грузов автотранспортом) | [24 empty] | (Перевозка грузов автотранспортом)
|  | Всего по позиции |  |  | 10: 47.82; 12: 883.71 | [12 empty] | Всего по позиции
3.9 | ФССЦпг-01-01-01-008 Порубочных остатков | Погрузо-разгрузочные работы при автомобильных перевозках: Погрузка леса пиленого, погонажа плотничного, шпал |  |  | 1 т груза |  |  | 3.78 | 10.88 |  | 41.13 | 8.37 | 344.26 | [7 empty] | Погрузо-разгрузочные работы при автомобильных перевозках: Погрузка леса пиленого, погонажа плотничного, шпал
|  | (Погрузо-разгрузочные работы) | [24 empty] | (Погрузо-разгрузочные работы)
|  | Всего по позиции |  |  | 10: 41.13; 12: 344.26 | [12 empty] | Всего по позиции
3.10 | ТЦ_69.3.01.03_28_2801108307_17.12.2021_02 | Утилизация порубочных остатков |  |  | т |  |  | 3.78 | 410.63 |  | 185.45 | 8.37 | 1552.18 | [7 empty] | Утилизация порубочных остатков
|  | (Материалы для монтажных работ) | [24 empty] | (Материалы для монтажных работ)
|  | Всего по позиции |  |  | 10: 185.45; 12: 1552.18 | [12 empty] | Всего по позиции
|  | Итого по разделу 3 Демонтажные работы на ВЛ-0.4 Ф-4 ТП 10/0,4 кВ № 100 |  |  | 10: 3254.91; 12: 108935.51 | [14 empty] | Итого по разделу 3 Демонтажные работы на ВЛ-0.4 Ф-4 ТП 10/0,4 кВ № 100
Раздел 4. Демонтажные работы на ВЛ-10 Ф-4 Южная | [19 empty] | Раздел 4. Демонтажные работы на ВЛ-10 Ф-4 Южная
4.1 | ФЕР33-04-003-01 Демонтаж | Установка железобетонных опор ВЛ 0,38; 6-10 кВ с траверсами без приставок: одностоечных | [18 empty] | Установка железобетонных опор ВЛ 0,38; 6-10 кВ с траверсами без приставок: одностоечных | bar: 4; 7
| Приказ от 04.09.2019 № 519/пр табл.2 п.1 | Демонтаж (разборка) сборных бетонных и железобетонных строительных конструкций ОЗП=0,8; ЭМ=0,8 к расх.; ЗПМ=0,8; МАТ=0 к расх.; ТЗ=0,8; ТЗМ=0,8 | [19 empty] | Демонтаж (разборка) сборных бетонных и железобетонных строительных конструкций ОЗП=0,8; ЭМ=0,8 к расх.; ЗПМ=0,8; МАТ=0 к расх.; ТЗ=0,8; ТЗМ=0,8
| Приказ от 07.07.2022 № 557/пр прил.8 табл.2 п.5 | Производство работ осуществляется в охранной зоне действующей воздушной линии электропередачи, вблизи объектов, находящихся под напряжением, внутри объектов капитального строительства, внутренняя проводка в которых не обесточена, если это приведет к ограничению действий рабочих в соответствии с требованиями техники безопасности ОЗП=1,2; ЭМ=1,2 к расх.; ЗПМ=1,2; ТЗ=1,2; ТЗМ=1,2 | [19 empty] | Производство работ осуществляется в охранной зоне действующей воздушной линии электропередачи, вблизи объектов, находящихся под напряжением, внутри объектов капитального строительства, внутренняя проводка в которых не обесточена, если это приведет к ограничению действий рабочих в соответствии с требованиями техники безопасности ОЗП=1,2; ЭМ=1,2 к расх.; ЗПМ=1,2; ТЗ=1,2; ТЗМ=1,2
| Приказ от 07.07.2022 № 557/пр прил.8 табл.2 п.9 | Производство работ осуществляется в стесненных условиях населенных пунктов ОЗП=1,15; ЭМ=1,15 к расх.; ЗПМ=1,15; ТЗ=1,15; ТЗМ=1,15 | [19 empty] | Производство работ осуществляется в стесненных условиях населенных пунктов ОЗП=1,15; ЭМ=1,15 к расх.; ЗПМ=1,15; ТЗ=1,15; ТЗМ=1,15
| 1 | ОТ |  |  | 8: 27.11; 9: 1.104; 10: 29.93; 11: 49.76; 12: 1489.32 | [9 empty] | ОТ
| 2 | ЭМ |  |  | 8: 106.69; 9: 1.104; 10: 117.79; 11: 13.37; 12: 1574.85 | [9 empty] | ЭМ
| 3 | в т.ч. ОТм |  |  | 8: 10.09; 9: 1.104; 10: 11.14; 11: 49.76; 12: 554.33 | [9 empty] | в т.ч. ОТм
| 4 | М |  |  | 8: 45.54; 9: 0; 10: 0; 11: 8.37 | [9 empty] | М
|  | ЗТ |  |  | 4: чел.-ч; 5: 3.06; 6: 1.104; 7: 3.3782 | [10 empty] | ЗТ
|  | ЗТм |  |  | 4: чел.-ч; 5: 0.87; 6: 1.104; 7: 0.96048 | [10 empty] | ЗТм
|  | Итого по расценке |  |  | 8: 179.34; 10: 147.72; 12: 3064.17 | [11 empty] | Итого по расценке
|  | ФОТ |  |  | 10: 41.07; 12: 2043.65 | [10 empty] | ФОТ
| Пр/812-027.0-1 | НР Линии электропередачи |  |  | 4: %; 5: 103; 7: 103; 10: 42.3; 12: 2104.96 | [10 empty] | НР Линии электропередачи
| Пр/774-027.0 | СП Линии электропередачи |  |  | 4: %; 5: 60; 7: 60; 10: 24.64; 12: 1226.19 | [10 empty] | СП Линии электропередачи
|  | Всего по позиции |  |  | 10: 214.66; 12: 6395.32 | [12 empty] | Всего по позиции
|  | Итого по разделу 4 Демонтажные работы на ВЛ-10 Ф-4 Южная |  |  | 10: 214.66; 12: 6395.32 | [14 empty] | Итого по разделу 4 Демонтажные работы на ВЛ-10 Ф-4 Южная
Раздел 5. Монтажные работы на ВЛ-0.4 Ф-1 ТП 10/0,4 кВ № 100 | [19 empty] | Раздел 5. Монтажные работы на ВЛ-0.4 Ф-1 ТП 10/0,4 кВ № 100
5.1 | ФЕР33-04-003-01 | Установка железобетонных опор ВЛ 0,38; 6-10 кВ с траверсами без приставок: одностоечных |  |  | 4: шт; 7: 14 | [7 empty] | Установка железобетонных опор ВЛ 0,38; 6-10 кВ с траверсами без приставок: одностоечных
| Приказ от 07.07.2022 № 557/пр прил.8 табл.2 п.5 | Производство работ осуществляется в охранной зоне действующей воздушной линии электропередачи, вблизи объектов, находящихся под напряжением, внутри объектов капитального строительства, внутренняя проводка в которых не обесточена, если это приведет к ограничению действий рабочих в соответствии с требованиями техники безопасности ОЗП=1,2; ЭМ=1,2 к расх.; ЗПМ=1,2; ТЗ=1,2; ТЗМ=1,2 | [19 empty] | Производство работ осуществляется в охранной зоне действующей воздушной линии электропередачи, вблизи объектов, находящихся под напряжением, внутри объектов капитального строительства, внутренняя проводка в которых не обесточена, если это приведет к ограничению действий рабочих в соответствии с требованиями техники безопасности ОЗП=1,2; ЭМ=1,2 к расх.; ЗПМ=1,2; ТЗ=1,2; ТЗМ=1,2
| Приказ от 07.07.2022 № 557/пр прил.8 табл.2 п.9 | Производство работ осуществляется в стесненных условиях населенных пунктов ОЗП=1,15; ЭМ=1,15 к расх.; ЗПМ=1,15; ТЗ=1,15; ТЗМ=1,15 | [19 empty] | Производство работ осуществляется в стесненных условиях населенных пунктов ОЗП=1,15; ЭМ=1,15 к расх.; ЗПМ=1,15; ТЗ=1,15; ТЗМ=1,15
| 1 | ОТ |  |  | 8: 27.11; 9: 1.38; 10: 523.77; 11: 49.76; 12: 26062.8 | [9 empty] | ОТ
| 2 | ЭМ |  |  | 8: 106.69; 9: 1.38; 10: 2061.25; 11: 13.37; 12: 27558.91 | [9 empty] | ЭМ
| 3 | в т.ч. ОТм |  |  | 8: 10.09; 9: 1.38; 10: 194.94; 11: 49.76; 12: 9700.21 | [9 empty] | в т.ч. ОТм
| 4 | М |  |  | 8: 45.54; 10: 637.56; 11: 8.37; 12: 5336.38 | [9 empty] | М
|  | ЗТ |  |  | 4: чел.-ч; 5: 3.06; 6: 1.38; 7: 59.1192 | [10 empty] | ЗТ
|  | ЗТм |  |  | 4: чел.-ч; 5: 0.87; 6: 1.38; 7: 16.8084 | [10 empty] | ЗТм
|  | Итого по расценке |  |  | 8: 179.34; 10: 3222.58; 12: 58958.09 | [11 empty] | Итого по расценке
|  | ФОТ |  |  | 10: 718.71; 12: 35763.01 | [10 empty] | ФОТ
| Пр/812-027.0-1 | НР Линии электропередачи |  |  | 4: %; 5: 103; 7: 103; 10: 740.27; 12: 36835.9 | [10 empty] | НР Линии электропередачи
| Пр/774-027.0 | СП Линии электропередачи |  |  | 4: %; 5: 60; 7: 60; 10: 431.23; 12: 21457.81 | [10 empty] | СП Линии электропередачи
|  | Всего по позиции |  |  | 10: 4394.08; 12: 117251.8 | [12 empty] | Всего по позиции
5.2 | 20.2.02.04-0006 | Колпачки полиэтиленовые |  |  | 100 шт |  |  | -0.84 | 610 |  | -512.4 | 8.37 | -4288.79 | [7 empty] | Колпачки полиэтиленовые
|  | (Линии электропередачи) | [24 empty] | (Линии электропередачи)
|  | Всего по позиции |  |  | 10: -512.4; 12: -4288.79 | [12 empty] | Всего по позиции
5.3 | ФЕР33-04-003-02 | Установка железобетонных опор ВЛ 0,38; 6-10 кВ с траверсами без приставок: одностоечных с одним подкосом |  |  | 4: шт; 7: 6 | [7 empty] | Установка железобетонных опор ВЛ 0,38; 6-10 кВ с траверсами без приставок: одностоечных с одним подкосом
| Приказ от 07.07.2022 № 557/пр прил.8 табл.2 п.5 | Производство работ осуществляется в охранной зоне действующей воздушной линии электропередачи, вблизи объектов, находящихся под напряжением, внутри объектов капитального строительства, внутренняя проводка в которых не обесточена, если это приведет к ограничению действий рабочих в соответствии с требованиями техники безопасности ОЗП=1,2; ЭМ=1,2 к расх.; ЗПМ=1,2; ТЗ=1,2; ТЗМ=1,2 | [19 empty] | Производство работ осуществляется в охранной зоне действующей воздушной линии электропередачи, вблизи объектов, находящихся под напряжением, внутри объектов капитального строительства, внутренняя проводка в которых не обесточена, если это приведет к ограничению действий рабочих в соответствии с требованиями техники безопасности ОЗП=1,2; ЭМ=1,2 к расх.; ЗПМ=1,2; ТЗ=1,2; ТЗМ=1,2
| Приказ от 07.07.2022 № 557/пр прил.8 табл.2 п.9 | Производство работ осуществляется в стесненных условиях населенных пунктов ОЗП=1,15; ЭМ=1,15 к расх.; ЗПМ=1,15; ТЗ=1,15; ТЗМ=1,15 | [19 empty] | Производство работ осуществляется в стесненных условиях населенных пунктов ОЗП=1,15; ЭМ=1,15 к расх.; ЗПМ=1,15; ТЗ=1,15; ТЗМ=1,15
| 1 | ОТ |  |  | 8: 52.98; 9: 1.38; 10: 438.67; 11: 49.76; 12: 21828.22 | [9 empty] | ОТ
| 2 | ЭМ |  |  | 8: 247.94; 9: 1.38; 10: 2052.94; 11: 13.37; 12: 27447.81 | [9 empty] | ЭМ
| 3 | в т.ч. ОТм |  |  | 8: 23.2; 9: 1.38; 10: 192.1; 11: 49.76; 12: 9558.9 | [9 empty] | в т.ч. ОТм
| 4 | М |  |  | 8: 45.54; 10: 273.24; 11: 8.37; 12: 2287.02 | [9 empty] | М
|  | ЗТ |  |  | 4: чел.-ч; 5: 5.98; 6: 1.38; 7: 49.5144 | [10 empty] | ЗТ
|  | ЗТм |  |  | 4: чел.-ч; 5: 2; 6: 1.38; 7: 16.56 | [10 empty] | ЗТм
|  | Итого по расценке |  |  | 8: 346.46; 10: 2764.85; 12: 51563.05 | [11 empty] | Итого по расценке
|  | ФОТ |  |  | 10: 630.77; 12: 31387.12 | [10 empty] | ФОТ
| Пр/812-027.0-1 | НР Линии электропередачи |  |  | 4: %; 5: 103; 7: 103; 10: 649.69; 12: 32328.73 | [10 empty] | НР Линии электропередачи
| Пр/774-027.0 | СП Линии электропередачи |  |  | 4: %; 5: 60; 7: 60; 10: 378.46; 12: 18832.27 | [10 empty] | СП Линии электропередачи
|  | Всего по позиции |  |  | 10: 3793; 12: 102724.05 | [12 empty] | Всего по позиции
5.4 | 20.2.02.04-0006 | Колпачки полиэтиленовые |  |  | 100 шт |  |  | -0.36 | 610 |  | -219.6 | 8.37 | -1838.05 | [7 empty] | Колпачки полиэтиленовые
|  | (Линии электропередачи) | [24 empty] | (Линии электропередачи)
|  | Всего по позиции |  |  | 10: -219.6; 12: -1838.05 | [12 empty] | Всего по позиции
5.5 | ФЕР33-04-003-03 | Установка железобетонных опор ВЛ 0,38; 6-10 кВ с траверсами без приставок: одностоечных с двумя подкосами |  |  | 4: шт; 7: 2 | [7 empty] | Установка железобетонных опор ВЛ 0,38; 6-10 кВ с траверсами без приставок: одностоечных с двумя подкосами
| Приказ от 07.07.2022 № 557/пр прил.8 табл.2 п.5 | Производство работ осуществляется в охранной зоне действующей воздушной линии электропередачи, вблизи объектов, находящихся под напряжением, внутри объектов капитального строительства, внутренняя проводка в которых не обесточена, если это приведет к ограничению действий рабочих в соответствии с требованиями техники безопасности ОЗП=1,2; ЭМ=1,2 к расх.; ЗПМ=1,2; ТЗ=1,2; ТЗМ=1,2 | [19 empty] | Производство работ осуществляется в охранной зоне действующей воздушной линии электропередачи, вблизи объектов, находящихся под напряжением, внутри объектов капитального строительства, внутренняя проводка в которых не обесточена, если это приведет к ограничению действий рабочих в соответствии с требованиями техники безопасности ОЗП=1,2; ЭМ=1,2 к расх.; ЗПМ=1,2; ТЗ=1,2; ТЗМ=1,2
| Приказ от 07.07.2022 № 557/пр прил.8 табл.2 п.9 | Производство работ осуществляется в стесненных условиях населенных пунктов ОЗП=1,15; ЭМ=1,15 к расх.; ЗПМ=1,15; ТЗ=1,15; ТЗМ=1,15 | [19 empty] | Производство работ осуществляется в стесненных условиях населенных пунктов ОЗП=1,15; ЭМ=1,15 к расх.; ЗПМ=1,15; ТЗ=1,15; ТЗМ=1,15
| 1 | ОТ |  |  | 8: 79.74; 9: 1.38; 10: 220.08; 11: 49.76; 12: 10951.18 | [9 empty] | ОТ
| 2 | ЭМ |  |  | 8: 400.28; 9: 1.38; 10: 1104.77; 11: 13.37; 12: 14770.77 | [9 empty] | ЭМ
| 3 | в т.ч. ОТм |  |  | 8: 37.24; 9: 1.38; 10: 102.78; 11: 49.76; 12: 5114.33 | [9 empty] | в т.ч. ОТм
| 4 | М |  |  | 8: 45.54; 10: 91.08; 11: 8.37; 12: 762.34 | [9 empty] | М
|  | ЗТ |  |  | 4: чел.-ч; 5: 9; 6: 1.38; 7: 24.84 | [10 empty] | ЗТ
|  | ЗТм |  |  | 4: чел.-ч; 5: 3.21; 6: 1.38; 7: 8.8596 | [10 empty] | ЗТм
|  | Итого по расценке |  |  | 8: 525.56; 10: 1415.93; 12: 26484.29 | [11 empty] | Итого по расценке
|  | ФОТ |  |  | 10: 322.86; 12: 16065.51 | [10 empty] | ФОТ
| Пр/812-027.0-1 | НР Линии электропередачи |  |  | 4: %; 5: 103; 7: 103; 10: 332.55; 12: 16547.48 | [10 empty] | НР Линии электропередачи
| Пр/774-027.0 | СП Линии электропередачи |  |  | 4: %; 5: 60; 7: 60; 10: 193.72; 12: 9639.31 | [10 empty] | СП Линии электропередачи
|  | Всего по позиции |  |  | 10: 1942.2; 12: 52671.08 | [12 empty] | Всего по позиции
5.6 | 20.2.02.04-0006 | Колпачки полиэтиленовые |  |  | 100 шт |  |  | -0.12 | 610 |  | -73.2 | 8.37 | -612.68 | [7 empty] | Колпачки полиэтиленовые
|  | (Линии электропередачи) | [24 empty] | (Линии электропередачи)
|  | Всего по позиции |  |  | 10: -73.2; 12: -612.68 | [12 empty] | Всего по позиции
5.7 | ФЕР33-04-008-03 | Подвеска изолированных проводов ВЛ 0,38 кВ с помощью механизмов, с несколькими жилами при 30 опорах на км |  |  | 4: км; 7: 0.88 | [7 empty] | Подвеска изолированных проводов ВЛ 0,38 кВ с помощью механизмов, с несколькими жилами при 30 опорах на км
|  | Объем=880/1000 | [26 empty] | Объем=880/1000
| Приказ от 07.07.2022 № 557/пр прил.8 табл.2 п.5 | Производство работ осуществляется в охранной зоне действующей воздушной линии электропередачи, вблизи объектов, находящихся под напряжением, внутри объектов капитального строительства, внутренняя проводка в которых не обесточена, если это приведет к ограничению действий рабочих в соответствии с требованиями техники безопасности ОЗП=1,2; ЭМ=1,2 к расх.; ЗПМ=1,2; ТЗ=1,2; ТЗМ=1,2 | [19 empty] | Производство работ осуществляется в охранной зоне действующей воздушной линии электропередачи, вблизи объектов, находящихся под напряжением, внутри объектов капитального строительства, внутренняя проводка в которых не обесточена, если это приведет к ограничению действий рабочих в соответствии с требованиями техники безопасности ОЗП=1,2; ЭМ=1,2 к расх.; ЗПМ=1,2; ТЗ=1,2; ТЗМ=1,2
| Приказ от 07.07.2022 № 557/пр прил.8 табл.2 п.9 | Производство работ осуществляется в стесненных условиях населенных пунктов ОЗП=1,15; ЭМ=1,15 к расх.; ЗПМ=1,15; ТЗ=1,15; ТЗМ=1,15 | [19 empty] | Производство работ осуществляется в стесненных условиях населенных пунктов ОЗП=1,15; ЭМ=1,15 к расх.; ЗПМ=1,15; ТЗ=1,15; ТЗМ=1,15
| 1 | ОТ |  |  | 8: 320.38; 9: 1.38; 10: 389.07; 11: 49.76; 12: 19360.12 | [9 empty] | ОТ
| 2 | ЭМ |  |  | 8: 557.46; 9: 1.38; 10: 676.98; 11: 13.37; 12: 9051.22 | [9 empty] | ЭМ
| 3 | в т.ч. ОТм |  |  | 8: 84.75; 9: 1.38; 10: 102.92; 11: 49.76; 12: 5121.3 | [9 empty] | в т.ч. ОТм
| 4 | М |  |  | 8: 509.73; 10: 448.56; 11: 8.37; 12: 3754.45 | [9 empty] | М
|  | ЗТ |  |  | 4: чел.-ч; 5: 34.9; 6: 1.38; 7: 42.3826 | [10 empty] | ЗТ
|  | ЗТм |  |  | 4: чел.-ч; 5: 7.35; 6: 1.38; 7: 8.9258 | [10 empty] | ЗТм
|  | Итого по расценке |  |  | 8: 1387.57; 10: 1514.61; 12: 32165.79 | [11 empty] | Итого по расценке
|  | ФОТ |  |  | 10: 491.99; 12: 24481.42 | [10 empty] | ФОТ
| Пр/812-027.0-1 | НР Линии электропередачи |  |  | 4: %; 5: 103; 7: 103; 10: 506.75; 12: 25215.86 | [10 empty] | НР Линии электропередачи
| Пр/774-027.0 | СП Линии электропередачи |  |  | 4: %; 5: 60; 7: 60; 10: 295.19; 12: 14688.85 | [10 empty] | СП Линии электропередачи
|  | Всего по позиции |  |  | 10: 2316.55; 12: 72070.5 | [12 empty] | Всего по позиции
5.8 | 20.1.02.15-0011 | Соединитель алюминиевых и сталеалюминиевых проводов (СОАС) 062-3 |  |  | шт |  |  | -1.848 | 88.14 |  | -162.88 | 8.37 | -1363.31 | [7 empty] | Соединитель алюминиевых и сталеалюминиевых проводов (СОАС) 062-3
|  | (Линии электропередачи) | [24 empty] | (Линии электропередачи)
|  | Всего по позиции |  |  | 10: -162.88; 12: -1363.31 | [12 empty] | Всего по позиции
5.9 | 20.5.04.11-0022 | Зажимы К-СФ-1 |  |  | шт |  |  | -5.28 | 53.84 |  | -284.28 | 8.37 | -2379.42 | [7 empty] | Зажимы К-СФ-1
|  | (Линии электропередачи) | [24 empty] | (Линии электропередачи)
|  | Всего по позиции |  |  | 10: -284.28; 12: -2379.42 | [12 empty] | Всего по позиции
5.10 | ФЕР33-04-013-02 | Устройство ответвлений от ВЛ 0,38 кВ к зданиям: с помощью механизмов при количестве проводов в ответвлении 2 |  |  | 4: ответвление; 7: 16 | [7 empty] | Устройство ответвлений от ВЛ 0,38 кВ к зданиям: с помощью механизмов при количестве проводов в ответвлении 2
| Приказ от 07.07.2022 № 557/пр прил.8 табл.2 п.5 | Производство работ осуществляется в охранной зоне действующей воздушной линии электропередачи, вблизи объектов, находящихся под напряжением, внутри объектов капитального строительства, внутренняя проводка в которых не обесточена, если это приведет к ограничению действий рабочих в соответствии с требованиями техники безопасности ОЗП=1,2; ЭМ=1,2 к расх.; ЗПМ=1,2; ТЗ=1,2; ТЗМ=1,2 | [19 empty] | Производство работ осуществляется в охранной зоне действующей воздушной линии электропередачи, вблизи объектов, находящихся под напряжением, внутри объектов капитального строительства, внутренняя проводка в которых не обесточена, если это приведет к ограничению действий рабочих в соответствии с требованиями техники безопасности ОЗП=1,2; ЭМ=1,2 к расх.; ЗПМ=1,2; ТЗ=1,2; ТЗМ=1,2
| Приказ от 07.07.2022 № 557/пр прил.8 табл.2 п.9 | Производство работ осуществляется в стесненных условиях населенных пунктов ОЗП=1,15; ЭМ=1,15 к расх.; ЗПМ=1,15; ТЗ=1,15; ТЗМ=1,15 | [19 empty] | Производство работ осуществляется в стесненных условиях населенных пунктов ОЗП=1,15; ЭМ=1,15 к расх.; ЗПМ=1,15; ТЗ=1,15; ТЗМ=1,15
| 1 | ОТ |  |  | 8: 14.06; 9: 1.38; 10: 310.44; 11: 49.76; 12: 15447.49 | [9 empty] | ОТ
| 2 | ЭМ |  |  | 8: 11.02; 9: 1.38; 10: 243.32; 11: 13.37; 12: 3253.19 | [9 empty] | ЭМ
| 3 | в т.ч. ОТм |  |  | 8: 1.63; 9: 1.38; 10: 35.99; 11: 49.76; 12: 1790.86 | [9 empty] | в т.ч. ОТм
| 4 | М |  |  | 8: 1.44; 10: 23.04; 11: 8.37; 12: 192.84 | [9 empty] | М
|  | ЗТ |  |  | 4: чел.-ч; 5: 1.55; 6: 1.38; 7: 34.224 | [10 empty] | ЗТ
|  | ЗТм |  |  | 4: чел.-ч; 5: 0.15; 6: 1.38; 7: 3.312 | [10 empty] | ЗТм
|  | Итого по расценке |  |  | 8: 26.52; 10: 576.8; 12: 18893.52 | [11 empty] | Итого по расценке
|  | ФОТ |  |  | 10: 346.43; 12: 17238.35 | [10 empty] | ФОТ
| Пр/812-027.0-1 | НР Линии электропередачи |  |  | 4: %; 5: 103; 7: 103; 10: 356.82; 12: 17755.5 | [10 empty] | НР Линии электропередачи
| Пр/774-027.0 | СП Линии электропередачи |  |  | 4: %; 5: 60; 7: 60; 10: 207.86; 12: 10343.01 | [10 empty] | СП Линии электропередачи
|  | Всего по позиции |  |  | 10: 1141.48; 12: 46992.03 | [12 empty] | Всего по позиции
5.11 | ФЕР33-04-013-03 | Устройство ответвлений от ВЛ 0,38 кВ к зданиям: с помощью механизмов при количестве проводов в ответвлении 4 |  |  | 4: ответвление; 7: 1 | [7 empty] | Устройство ответвлений от ВЛ 0,38 кВ к зданиям: с помощью механизмов при количестве проводов в ответвлении 4
| Приказ от 07.07.2022 № 557/пр прил.8 табл.2 п.5 | Производство работ осуществляется в охранной зоне действующей воздушной линии электропередачи, вблизи объектов, находящихся под напряжением, внутри объектов капитального строительства, внутренняя проводка в которых не обесточена, если это приведет к ограничению действий рабочих в соответствии с требованиями техники безопасности ОЗП=1,2; ЭМ=1,2 к расх.; ЗПМ=1,2; ТЗ=1,2; ТЗМ=1,2 | [19 empty] | Производство работ осуществляется в охранной зоне действующей воздушной линии электропередачи, вблизи объектов, находящихся под напряжением, внутри объектов капитального строительства, внутренняя проводка в которых не обесточена, если это приведет к ограничению действий рабочих в соответствии с требованиями техники безопасности ОЗП=1,2; ЭМ=1,2 к расх.; ЗПМ=1,2; ТЗ=1,2; ТЗМ=1,2
| Приказ от 07.07.2022 № 557/пр прил.8 табл.2 п.9 | Производство работ осуществляется в стесненных условиях населенных пунктов ОЗП=1,15; ЭМ=1,15 к расх.; ЗПМ=1,15; ТЗ=1,15; ТЗМ=1,15 | [19 empty] | Производство работ осуществляется в стесненных условиях населенных пунктов ОЗП=1,15; ЭМ=1,15 к расх.; ЗПМ=1,15; ТЗ=1,15; ТЗМ=1,15
| 1 | ОТ |  |  | 8: 23.85; 9: 1.38; 10: 32.91; 11: 49.76; 12: 1637.6 | [9 empty] | ОТ
| 2 | ЭМ |  |  | 8: 19.73; 9: 1.38; 10: 27.23; 11: 13.37; 12: 364.07 | [9 empty] | ЭМ
| 3 | в т.ч. ОТм |  |  | 8: 2.95; 9: 1.38; 10: 4.07; 11: 49.76; 12: 202.52 | [9 empty] | в т.ч. ОТм
| 4 | М |  |  | 8: 7.2; 10: 7.2; 11: 8.37; 12: 60.26 | [9 empty] | М
|  | ЗТ |  |  | 4: чел.-ч; 5: 2.63; 6: 1.38; 7: 3.6294 | [10 empty] | ЗТ
|  | ЗТм |  |  | 4: чел.-ч; 5: 0.27; 6: 1.38; 7: 0.3726 | [10 empty] | ЗТм
|  | Итого по расценке |  |  | 8: 50.78; 10: 67.34; 12: 2061.93 | [11 empty] | Итого по расценке
|  | ФОТ |  |  | 10: 36.98; 12: 1840.12 | [10 empty] | ФОТ
| Пр/812-027.0-1 | НР Линии электропередачи |  |  | 4: %; 5: 103; 7: 103; 10: 38.09; 12: 1895.32 | [10 empty] | НР Линии электропередачи
| Пр/774-027.0 | СП Линии электропередачи |  |  | 4: %; 5: 60; 7: 60; 10: 22.19; 12: 1104.07 | [10 empty] | СП Линии электропередачи
|  | Всего по позиции |  |  | 10: 127.62; 12: 5061.32 | [12 empty] | Всего по позиции
5.12 | ФЕР33-03-004-02 | Забивка вертикальных заземлителей вручную на глубину до 3 м |  |  | 4: шт; 7: 11 | [7 empty] | Забивка вертикальных заземлителей вручную на глубину до 3 м
| Приказ от 07.07.2022 № 557/пр прил.8 табл.2 п.5 | Производство работ осуществляется в охранной зоне действующей воздушной линии электропередачи, вблизи объектов, находящихся под напряжением, внутри объектов капитального строительства, внутренняя проводка в которых не обесточена, если это приведет к ограничению действий рабочих в соответствии с требованиями техники безопасности ОЗП=1,2; ЭМ=1,2 к расх.; ЗПМ=1,2; ТЗ=1,2; ТЗМ=1,2 | [19 empty] | Производство работ осуществляется в охранной зоне действующей воздушной линии электропередачи, вблизи объектов, находящихся под напряжением, внутри объектов капитального строительства, внутренняя проводка в которых не обесточена, если это приведет к ограничению действий рабочих в соответствии с требованиями техники безопасности ОЗП=1,2; ЭМ=1,2 к расх.; ЗПМ=1,2; ТЗ=1,2; ТЗМ=1,2
| Приказ от 07.07.2022 № 557/пр прил.8 табл.2 п.9 | Производство работ осуществляется в стесненных условиях населенных пунктов ОЗП=1,15; ЭМ=1,15 к расх.; ЗПМ=1,15; ТЗ=1,15; ТЗМ=1,15 | [19 empty] | Производство работ осуществляется в стесненных условиях населенных пунктов ОЗП=1,15; ЭМ=1,15 к расх.; ЗПМ=1,15; ТЗ=1,15; ТЗМ=1,15
| 1 | ОТ |  |  | 8: 5.67; 9: 1.38; 10: 86.07; 11: 49.76; 12: 4282.84 | [9 empty] | ОТ
| 2 | ЭМ |  |  | 8: 1.68; 9: 1.38; 10: 25.5; 11: 13.37; 12: 340.94 | [9 empty] | ЭМ
| 4 | М |  |  | 8: 32.85; 10: 361.35; 11: 8.37; 12: 3024.5 | [9 empty] | М
|  | ЗТ |  |  | 4: чел.-ч; 5: 0.67; 6: 1.38; 7: 10.1706 | [10 empty] | ЗТ
|  | Итого по расценке |  |  | 8: 40.2; 10: 472.92; 12: 7648.28 | [11 empty] | Итого по расценке
|  | ФОТ |  |  | 10: 86.07; 12: 4282.84 | [10 empty] | ФОТ
| Пр/812-027.0-1 | НР Линии электропередачи |  |  | 4: %; 5: 103; 7: 103; 10: 88.65; 12: 4411.33 | [10 empty] | НР Линии электропередачи
| Пр/774-027.0 | СП Линии электропередачи |  |  | 4: %; 5: 60; 7: 60; 10: 51.64; 12: 2569.7 | [10 empty] | СП Линии электропередачи
|  | Всего по позиции |  |  | 10: 613.21; 12: 14629.31 | [12 empty] | Всего по позиции
5.13 | 08.4.03.02-0004 | Сталь арматурная, горячекатаная, гладкая, класс А-I, диаметр 12 мм |  |  | т |  |  | -0.055 | 6508.75 |  | -357.98 | 8.37 | -2996.29 | [7 empty] | Сталь арматурная, горячекатаная, гладкая, класс А-I, диаметр 12 мм
|  | (Линии электропередачи) | [24 empty] | (Линии электропередачи)
|  | Всего по позиции |  |  | 10: -357.98; 12: -2996.29 | [12 empty] | Всего по позиции
5.14 | ФЕР33-04-015-01 | Устройство шин заземления опор ВЛ и подстанций |  |  | 4: 10 м; 7: 1.1 | [7 empty] | Устройство шин заземления опор ВЛ и подстанций
|  | Объем=11 / 10 | [26 empty] | Объем=11 / 10
| Приказ от 07.07.2022 № 557/пр прил.8 табл.2 п.5 | Производство работ осуществляется в охранной зоне действующей воздушной линии электропередачи, вблизи объектов, находящихся под напряжением, внутри объектов капитального строительства, внутренняя проводка в которых не обесточена, если это приведет к ограничению действий рабочих в соответствии с требованиями техники безопасности ОЗП=1,2; ЭМ=1,2 к расх.; ЗПМ=1,2; ТЗ=1,2; ТЗМ=1,2 | [19 empty] | Производство работ осуществляется в охранной зоне действующей воздушной линии электропередачи, вблизи объектов, находящихся под напряжением, внутри объектов капитального строительства, внутренняя проводка в которых не обесточена, если это приведет к ограничению действий рабочих в соответствии с требованиями техники безопасности ОЗП=1,2; ЭМ=1,2 к расх.; ЗПМ=1,2; ТЗ=1,2; ТЗМ=1,2
| Приказ от 07.07.2022 № 557/пр прил.8 табл.2 п.9 | Производство работ осуществляется в стесненных условиях населенных пунктов ОЗП=1,15; ЭМ=1,15 к расх.; ЗПМ=1,15; ТЗ=1,15; ТЗМ=1,15 | [19 empty] | Производство работ осуществляется в стесненных условиях населенных пунктов ОЗП=1,15; ЭМ=1,15 к расх.; ЗПМ=1,15; ТЗ=1,15; ТЗМ=1,15
| 1 | ОТ |  |  | 8: 15.23; 9: 1.38; 10: 23.12; 11: 49.76; 12: 1150.45 | [9 empty] | ОТ
| 2 | ЭМ |  |  | 8: 1.36; 9: 1.38; 10: 2.06; 11: 13.37; 12: 27.54 | [9 empty] | ЭМ
| 3 | в т.ч. ОТм |  |  | 8: 0.12; 9: 1.38; 10: 0.18; 11: 49.76; 12: 8.96 | [9 empty] | в т.ч. ОТм
| 4 | М |  |  | 8: 1.24; 10: 1.36; 11: 8.37; 12: 11.38 | [9 empty] | М
|  | ЗТ |  |  | 4: чел.-ч; 5: 1.8; 6: 1.38; 7: 2.7324 | [10 empty] | ЗТ
|  | ЗТм |  |  | 4: чел.-ч; 5: 0.01; 6: 1.38; 7: 0.01518 | [10 empty] | ЗТм
|  | Итого по расценке |  |  | 8: 17.83; 10: 26.54; 12: 1189.37 | [11 empty] | Итого по расценке
|  | ФОТ |  |  | 10: 23.3; 12: 1159.41 | [10 empty] | ФОТ
| Пр/812-027.0-1 | НР Линии электропередачи |  |  | 4: %; 5: 103; 7: 103; 10: 24; 12: 1194.19 | [10 empty] | НР Линии электропередачи
| Пр/774-027.0 | СП Линии электропередачи |  |  | 4: %; 5: 60; 7: 60; 10: 13.98; 12: 695.65 | [10 empty] | СП Линии электропередачи
|  | Всего по позиции |  |  | 10: 64.52; 12: 3079.21 | [12 empty] | Всего по позиции
5.15 | ФЕРм08-02-472-08 спуски | Проводник заземляющий открыто по строительным основаниям: из круглой стали диаметром 8 мм |  |  | 4: 100 м; 7: 0.11 | [7 empty] | Проводник заземляющий открыто по строительным основаниям: из круглой стали диаметром 8 мм
|  | Объем=11 / 100 | [26 empty] | Объем=11 / 100
| Приказ от 07.07.2022 № 557/пр прил.8 табл.2 п.5 | Производство работ осуществляется в охранной зоне действующей воздушной линии электропередачи, вблизи объектов, находящихся под напряжением, внутри объектов капитального строительства, внутренняя проводка в которых не обесточена, если это приведет к ограничению действий рабочих в соответствии с требованиями техники безопасности ОЗП=1,2; ЭМ=1,2 к расх.; ЗПМ=1,2; ТЗ=1,2; ТЗМ=1,2 | [19 empty] | Производство работ осуществляется в охранной зоне действующей воздушной линии электропередачи, вблизи объектов, находящихся под напряжением, внутри объектов капитального строительства, внутренняя проводка в которых не обесточена, если это приведет к ограничению действий рабочих в соответствии с требованиями техники безопасности ОЗП=1,2; ЭМ=1,2 к расх.; ЗПМ=1,2; ТЗ=1,2; ТЗМ=1,2
| Приказ от 07.07.2022 № 557/пр прил.8 табл.2 п.9 | Производство работ осуществляется в стесненных условиях населенных пунктов ОЗП=1,15; ЭМ=1,15 к расх.; ЗПМ=1,15; ТЗ=1,15; ТЗМ=1,15 | [19 empty] | Производство работ осуществляется в стесненных условиях населенных пунктов ОЗП=1,15; ЭМ=1,15 к расх.; ЗПМ=1,15; ТЗ=1,15; ТЗМ=1,15
| 1 | ОТ |  |  | 8: 164.5; 9: 1.38; 10: 24.97; 11: 49.76; 12: 1242.51 | [9 empty] | ОТ
| 2 | ЭМ |  |  | 8: 41.6; 9: 1.38; 10: 6.31; 11: 13.37; 12: 84.36 | [9 empty] | ЭМ
| 3 | в т.ч. ОТм |  |  | 8: 2.51; 9: 1.38; 10: 0.38; 11: 49.76; 12: 18.91 | [9 empty] | в т.ч. ОТм
| 4 | М |  |  | 8: 512.81; 10: 56.41; 11: 8.37; 12: 472.15 | [9 empty] | М
|  | ЗТ |  |  | 4: чел.-ч; 5: 17.5; 6: 1.38; 7: 2.6565 | [10 empty] | ЗТ
|  | ЗТм |  |  | 4: чел.-ч; 5: 0.2; 6: 1.38; 7: 0.03036 | [10 empty] | ЗТм
|  | Итого по расценке |  |  | 8: 718.91; 10: 87.69; 12: 1799.02 | [11 empty] | Итого по расценке
|  | ФОТ |  |  | 10: 25.35; 12: 1261.42 | [10 empty] | ФОТ
| Пр/812-049.3-1 | НР Электротехнические установки на других объектах |  |  | 4: %; 5: 97; 7: 97; 10: 24.59; 12: 1223.58 | [10 empty] | НР Электротехнические установки на других объектах
| Пр/774-049.3 | СП Электротехнические установки на других объектах |  |  | 4: %; 5: 51; 7: 51; 10: 12.93; 12: 643.32 | [10 empty] | СП Электротехнические установки на других объектах
|  | Всего по позиции |  |  | 10: 125.21; 12: 3665.92 | [12 empty] | Всего по позиции
5.16 | ФЕР01-02-057-02 | Разработка грунта вручную в траншеях глубиной до 2 м без креплений с откосами, группа грунтов: 2 |  |  | 4: 100 м3; 7: 0.0165 | [7 empty] | Разработка грунта вручную в траншеях глубиной до 2 м без креплений с откосами, группа грунтов: 2
|  | Объем=1,65 / 100 | [26 empty] | Объем=1,65 / 100
| Приказ от 07.07.2022 № 557/пр прил.8 табл.2 п.5 | Производство работ осуществляется в охранной зоне действующей воздушной линии электропередачи, вблизи объектов, находящихся под напряжением, внутри объектов капитального строительства, внутренняя проводка в которых не обесточена, если это приведет к ограничению действий рабочих в соответствии с требованиями техники безопасности ОЗП=1,2; ЭМ=1,2 к расх.; ЗПМ=1,2; ТЗ=1,2; ТЗМ=1,2 | [19 empty] | Производство работ осуществляется в охранной зоне действующей воздушной линии электропередачи, вблизи объектов, находящихся под напряжением, внутри объектов капитального строительства, внутренняя проводка в которых не обесточена, если это приведет к ограничению действий рабочих в соответствии с требованиями техники безопасности ОЗП=1,2; ЭМ=1,2 к расх.; ЗПМ=1,2; ТЗ=1,2; ТЗМ=1,2
| Приказ от 07.07.2022 № 557/пр прил.8 табл.2 п.9 | Производство работ осуществляется в стесненных условиях населенных пунктов ОЗП=1,15; ЭМ=1,15 к расх.; ЗПМ=1,15; ТЗ=1,15; ТЗМ=1,15 | [19 empty] | Производство работ осуществляется в стесненных условиях населенных пунктов ОЗП=1,15; ЭМ=1,15 к расх.; ЗПМ=1,15; ТЗ=1,15; ТЗМ=1,15
| 1 | ОТ |  |  | 8: 1201.2; 9: 1.38; 10: 27.35; 11: 49.76; 12: 1360.94 | [9 empty] | ОТ
|  | ЗТ |  |  | 4: чел.-ч; 5: 154; 6: 1.38; 7: 3.5066 | [10 empty] | ЗТ
|  | Итого по расценке |  |  | 8: 1201.2; 10: 27.35; 12: 1360.94 | [11 empty] | Итого по расценке
|  | ФОТ |  |  | 10: 27.35; 12: 1360.94 | [10 empty] | ФОТ
| Пр/812-001.2-1 | НР Земляные работы, выполняемые ручным способом |  |  | 4: %; 5: 89; 7: 89; 10: 24.34; 12: 1211.24 | [10 empty] | НР Земляные работы, выполняемые ручным способом
| Пр/774-001.2 | СП Земляные работы, выполняемые ручным способом |  |  | 4: %; 5: 40; 7: 40; 10: 10.94; 12: 544.38 | [10 empty] | СП Земляные работы, выполняемые ручным способом
|  | Всего по позиции |  |  | 10: 62.63; 12: 3116.56 | [12 empty] | Всего по позиции
5.17 | ФЕР01-02-061-01 | Засыпка вручную траншей, пазух котлованов и ям, группа грунтов: 1 |  |  | 4: 100 м3; 7: 0.0165 | [7 empty] | Засыпка вручную траншей, пазух котлованов и ям, группа грунтов: 1
|  | Объем=1,65 / 100 | [26 empty] | Объем=1,65 / 100
| Приказ от 07.07.2022 № 557/пр прил.8 табл.2 п.5 | Производство работ осуществляется в охранной зоне действующей воздушной линии электропередачи, вблизи объектов, находящихся под напряжением, внутри объектов капитального строительства, внутренняя проводка в которых не обесточена, если это приведет к ограничению действий рабочих в соответствии с требованиями техники безопасности ОЗП=1,2; ЭМ=1,2 к расх.; ЗПМ=1,2; ТЗ=1,2; ТЗМ=1,2 | [19 empty] | Производство работ осуществляется в охранной зоне действующей воздушной линии электропередачи, вблизи объектов, находящихся под напряжением, внутри объектов капитального строительства, внутренняя проводка в которых не обесточена, если это приведет к ограничению действий рабочих в соответствии с требованиями техники безопасности ОЗП=1,2; ЭМ=1,2 к расх.; ЗПМ=1,2; ТЗ=1,2; ТЗМ=1,2
| Приказ от 07.07.2022 № 557/пр прил.8 табл.2 п.9 | Производство работ осуществляется в стесненных условиях населенных пунктов ОЗП=1,15; ЭМ=1,15 к расх.; ЗПМ=1,15; ТЗ=1,15; ТЗМ=1,15 | [19 empty] | Производство работ осуществляется в стесненных условиях населенных пунктов ОЗП=1,15; ЭМ=1,15 к расх.; ЗПМ=1,15; ТЗ=1,15; ТЗМ=1,15
| 1 | ОТ |  |  | 8: 663.75; 9: 1.38; 10: 15.11; 11: 49.76; 12: 751.87 | [9 empty] | ОТ
|  | ЗТ |  |  | 4: чел.-ч; 5: 88.5; 6: 1.38; 7: 2.0151 | [10 empty] | ЗТ
|  | Итого по расценке |  |  | 8: 663.75; 10: 15.11; 12: 751.87 | [11 empty] | Итого по расценке
|  | ФОТ |  |  | 10: 15.11; 12: 751.87 | [10 empty] | ФОТ
| Пр/812-001.2-1 | НР Земляные работы, выполняемые ручным способом |  |  | 4: %; 5: 89; 7: 89; 10: 13.45; 12: 669.16 | [10 empty] | НР Земляные работы, выполняемые ручным способом
| Пр/774-001.2 | СП Земляные работы, выполняемые ручным способом |  |  | 4: %; 5: 40; 7: 40; 10: 6.04; 12: 300.75 | [10 empty] | СП Земляные работы, выполняемые ручным способом
|  | Всего по позиции |  |  | 10: 34.6; 12: 1721.78 | [12 empty] | Всего по позиции
5.18 | ФЕР33-04-016-02 | Развозка конструкций и материалов опор ВЛ 0,38-10 кВ по трассе: одностоечных железобетонных опор |  |  | 4: шт; 7: 32 | [7 empty] | Развозка конструкций и материалов опор ВЛ 0,38-10 кВ по трассе: одностоечных железобетонных опор
| Приказ от 07.07.2022 № 557/пр прил.8 табл.2 п.5 | Производство работ осуществляется в охранной зоне действующей воздушной линии электропередачи, вблизи объектов, находящихся под напряжением, внутри объектов капитального строительства, внутренняя проводка в которых не обесточена, если это приведет к ограничению действий рабочих в соответствии с требованиями техники безопасности ОЗП=1,2; ЭМ=1,2 к расх.; ЗПМ=1,2; ТЗ=1,2; ТЗМ=1,2 | [19 empty] | Производство работ осуществляется в охранной зоне действующей воздушной линии электропередачи, вблизи объектов, находящихся под напряжением, внутри объектов капитального строительства, внутренняя проводка в которых не обесточена, если это приведет к ограничению действий рабочих в соответствии с требованиями техники безопасности ОЗП=1,2; ЭМ=1,2 к расх.; ЗПМ=1,2; ТЗ=1,2; ТЗМ=1,2
| Приказ от 07.07.2022 № 557/пр прил.8 табл.2 п.9 | Производство работ осуществляется в стесненных условиях населенных пунктов ОЗП=1,15; ЭМ=1,15 к расх.; ЗПМ=1,15; ТЗ=1,15; ТЗМ=1,15 | [19 empty] | Производство работ осуществляется в стесненных условиях населенных пунктов ОЗП=1,15; ЭМ=1,15 к расх.; ЗПМ=1,15; ТЗ=1,15; ТЗМ=1,15
| 1 | ОТ |  |  | 8: 3.59; 9: 1.38; 10: 158.53; 11: 49.76; 12: 7888.45 | [9 empty] | ОТ
| 2 | ЭМ |  |  | 8: 46.57; 9: 1.38; 10: 2056.53; 11: 13.37; 12: 27495.81 | [9 empty] | ЭМ
| 3 | в т.ч. ОТм |  |  | 8: 6.48; 9: 1.38; 10: 286.16; 11: 49.76; 12: 14239.32 | [9 empty] | в т.ч. ОТм
|  | ЗТ |  |  | 4: чел.-ч; 5: 0.44; 6: 1.38; 7: 19.4304 | [10 empty] | ЗТ
|  | ЗТм |  |  | 4: чел.-ч; 5: 0.48; 6: 1.38; 7: 21.1968 | [10 empty] | ЗТм
|  | Итого по расценке |  |  | 8: 50.16; 10: 2215.06; 12: 35384.26 | [11 empty] | Итого по расценке
|  | ФОТ |  |  | 10: 444.69; 12: 22127.77 | [10 empty] | ФОТ
| Пр/812-027.0-1 | НР Линии электропередачи |  |  | 4: %; 5: 103; 7: 103; 10: 458.03; 12: 22791.6 | [10 empty] | НР Линии электропередачи
| Пр/774-027.0 | СП Линии электропередачи |  |  | 4: %; 5: 60; 7: 60; 10: 266.81; 12: 13276.66 | [10 empty] | СП Линии электропередачи
|  | Всего по позиции |  |  | 10: 2939.9; 12: 71452.52 | [12 empty] | Всего по позиции
5.19 | ФЕР33-04-016-05 | Развозка конструкций и материалов опор ВЛ 0,38-10 кВ по трассе: материалов оснастки одностоечных опор |  |  | 4: шт; 7: 14 | [7 empty] | Развозка конструкций и материалов опор ВЛ 0,38-10 кВ по трассе: материалов оснастки одностоечных опор
| Приказ от 07.07.2022 № 557/пр прил.8 табл.2 п.5 | Производство работ осуществляется в охранной зоне действующей воздушной линии электропередачи, вблизи объектов, находящихся под напряжением, внутри объектов капитального строительства, внутренняя проводка в которых не обесточена, если это приведет к ограничению действий рабочих в соответствии с требованиями техники безопасности ОЗП=1,2; ЭМ=1,2 к расх.; ЗПМ=1,2; ТЗ=1,2; ТЗМ=1,2 | [19 empty] | Производство работ осуществляется в охранной зоне действующей воздушной линии электропередачи, вблизи объектов, находящихся под напряжением, внутри объектов капитального строительства, внутренняя проводка в которых не обесточена, если это приведет к ограничению действий рабочих в соответствии с требованиями техники безопасности ОЗП=1,2; ЭМ=1,2 к расх.; ЗПМ=1,2; ТЗ=1,2; ТЗМ=1,2
| Приказ от 07.07.2022 № 557/пр прил.8 табл.2 п.9 | Производство работ осуществляется в стесненных условиях населенных пунктов ОЗП=1,15; ЭМ=1,15 к расх.; ЗПМ=1,15; ТЗ=1,15; ТЗМ=1,15 | [19 empty] | Производство работ осуществляется в стесненных условиях населенных пунктов ОЗП=1,15; ЭМ=1,15 к расх.; ЗПМ=1,15; ТЗ=1,15; ТЗМ=1,15
| 1 | ОТ |  |  | 8: 2.04; 9: 1.38; 10: 39.41; 11: 49.76; 12: 1961.04 | [9 empty] | ОТ
| 2 | ЭМ |  |  | 8: 11.01; 9: 1.38; 10: 212.71; 11: 13.37; 12: 2843.93 | [9 empty] | ЭМ
| 3 | в т.ч. ОТм |  |  | 8: 1.89; 9: 1.38; 10: 36.51; 11: 49.76; 12: 1816.74 | [9 empty] | в т.ч. ОТм
|  | ЗТ |  |  | 4: чел.-ч; 5: 0.25; 6: 1.38; 7: 4.83 | [10 empty] | ЗТ
|  | ЗТм |  |  | 4: чел.-ч; 5: 0.14; 6: 1.38; 7: 2.7048 | [10 empty] | ЗТм
|  | Итого по расценке |  |  | 8: 13.05; 10: 252.12; 12: 4804.97 | [11 empty] | Итого по расценке
|  | ФОТ |  |  | 10: 75.92; 12: 3777.78 | [10 empty] | ФОТ
| Пр/812-027.0-1 | НР Линии электропередачи |  |  | 4: %; 5: 103; 7: 103; 10: 78.2; 12: 3891.11 | [10 empty] | НР Линии электропередачи
| Пр/774-027.0 | СП Линии электропередачи |  |  | 4: %; 5: 60; 7: 60; 10: 45.55; 12: 2266.67 | [10 empty] | СП Линии электропередачи
|  | Всего по позиции |  |  | 10: 375.87; 12: 10962.75 | [12 empty] | Всего по позиции
5.20 | ФЕР33-04-016-06 | Развозка конструкций и материалов опор ВЛ 0,38-10 кВ по трассе: материалов оснастки сложных опор |  |  | 4: шт; 7: 8 | [7 empty] | Развозка конструкций и материалов опор ВЛ 0,38-10 кВ по трассе: материалов оснастки сложных опор
| Приказ от 07.07.2022 № 557/пр прил.8 табл.2 п.5 | Производство работ осуществляется в охранной зоне действующей воздушной линии электропередачи, вблизи объектов, находящихся под напряжением, внутри объектов капитального строительства, внутренняя проводка в которых не обесточена, если это приведет к ограничению действий рабочих в соответствии с требованиями техники безопасности ОЗП=1,2; ЭМ=1,2 к расх.; ЗПМ=1,2; ТЗ=1,2; ТЗМ=1,2 | [19 empty] | Производство работ осуществляется в охранной зоне действующей воздушной линии электропередачи, вблизи объектов, находящихся под напряжением, внутри объектов капитального строительства, внутренняя проводка в которых не обесточена, если это приведет к ограничению действий рабочих в соответствии с требованиями техники безопасности ОЗП=1,2; ЭМ=1,2 к расх.; ЗПМ=1,2; ТЗ=1,2; ТЗМ=1,2
| Приказ от 07.07.2022 № 557/пр прил.8 табл.2 п.9 | Производство работ осуществляется в стесненных условиях населенных пунктов ОЗП=1,15; ЭМ=1,15 к расх.; ЗПМ=1,15; ТЗ=1,15; ТЗМ=1,15 | [19 empty] | Производство работ осуществляется в стесненных условиях населенных пунктов ОЗП=1,15; ЭМ=1,15 к расх.; ЗПМ=1,15; ТЗ=1,15; ТЗМ=1,15
| 1 | ОТ |  |  | 8: 2.45; 9: 1.38; 10: 27.05; 11: 49.76; 12: 1346.01 | [9 empty] | ОТ
| 2 | ЭМ |  |  | 8: 12.58; 9: 1.38; 10: 138.88; 11: 13.37; 12: 1856.83 | [9 empty] | ЭМ
| 3 | в т.ч. ОТм |  |  | 8: 2.16; 9: 1.38; 10: 23.85; 11: 49.76; 12: 1186.78 | [9 empty] | в т.ч. ОТм
|  | ЗТ |  |  | 4: чел.-ч; 5: 0.3; 6: 1.38; 7: 3.312 | [10 empty] | ЗТ
|  | ЗТм |  |  | 4: чел.-ч; 5: 0.16; 6: 1.38; 7: 1.7664 | [10 empty] | ЗТм
|  | Итого по расценке |  |  | 8: 15.03; 10: 165.93; 12: 3202.84 | [11 empty] | Итого по расценке
|  | ФОТ |  |  | 10: 50.9; 12: 2532.79 | [10 empty] | ФОТ
| Пр/812-027.0-1 | НР Линии электропередачи |  |  | 4: %; 5: 103; 7: 103; 10: 52.43; 12: 2608.77 | [10 empty] | НР Линии электропередачи
| Пр/774-027.0 | СП Линии электропередачи |  |  | 4: %; 5: 60; 7: 60; 10: 30.54; 12: 1519.67 | [10 empty] | СП Линии электропередачи
|  | Всего по позиции |  |  | 10: 248.9; 12: 7331.28 | [12 empty] | Всего по позиции
|  | Итого по разделу 5 Монтажные работы на ВЛ-0.4 Ф-1 ТП 10/0,4 кВ № 100 |  |  | 10: 16569.43; 12: 499251.57 | [14 empty] | Итого по разделу 5 Монтажные работы на ВЛ-0.4 Ф-1 ТП 10/0,4 кВ № 100
Раздел 6. Монтажные работы на ВЛ-0.4 Ф-6 ТП 10/0,4 кВ № 100 | [19 empty] | Раздел 6. Монтажные работы на ВЛ-0.4 Ф-6 ТП 10/0,4 кВ № 100
6.1 | ФЕР33-04-003-01 | Установка железобетонных опор ВЛ 0,38; 6-10 кВ с траверсами без приставок: одностоечных |  |  | 4: шт; 7: 14 | [7 empty] | Установка железобетонных опор ВЛ 0,38; 6-10 кВ с траверсами без приставок: одностоечных
| Приказ от 07.07.2022 № 557/пр прил.8 табл.2 п.5 | Производство работ осуществляется в охранной зоне действующей воздушной линии электропередачи, вблизи объектов, находящихся под напряжением, внутри объектов капитального строительства, внутренняя проводка в которых не обесточена, если это приведет к ограничению действий рабочих в соответствии с требованиями техники безопасности ОЗП=1,2; ЭМ=1,2 к расх.; ЗПМ=1,2; ТЗ=1,2; ТЗМ=1,2 | [19 empty] | Производство работ осуществляется в охранной зоне действующей воздушной линии электропередачи, вблизи объектов, находящихся под напряжением, внутри объектов капитального строительства, внутренняя проводка в которых не обесточена, если это приведет к ограничению действий рабочих в соответствии с требованиями техники безопасности ОЗП=1,2; ЭМ=1,2 к расх.; ЗПМ=1,2; ТЗ=1,2; ТЗМ=1,2
| Приказ от 07.07.2022 № 557/пр прил.8 табл.2 п.9 | Производство работ осуществляется в стесненных условиях населенных пунктов ОЗП=1,15; ЭМ=1,15 к расх.; ЗПМ=1,15; ТЗ=1,15; ТЗМ=1,15 | [19 empty] | Производство работ осуществляется в стесненных условиях населенных пунктов ОЗП=1,15; ЭМ=1,15 к расх.; ЗПМ=1,15; ТЗ=1,15; ТЗМ=1,15
| 1 | ОТ |  |  | 8: 27.11; 9: 1.38; 10: 523.77; 11: 49.76; 12: 26062.8 | [9 empty] | ОТ
| 2 | ЭМ |  |  | 8: 106.69; 9: 1.38; 10: 2061.25; 11: 13.37; 12: 27558.91 | [9 empty] | ЭМ
| 3 | в т.ч. ОТм |  |  | 8: 10.09; 9: 1.38; 10: 194.94; 11: 49.76; 12: 9700.21 | [9 empty] | в т.ч. ОТм
| 4 | М |  |  | 8: 45.54; 10: 637.56; 11: 8.37; 12: 5336.38 | [9 empty] | М
|  | ЗТ |  |  | 4: чел.-ч; 5: 3.06; 6: 1.38; 7: 59.1192 | [10 empty] | ЗТ
|  | ЗТм |  |  | 4: чел.-ч; 5: 0.87; 6: 1.38; 7: 16.8084 | [10 empty] | ЗТм
|  | Итого по расценке |  |  | 8: 179.34; 10: 3222.58; 12: 58958.09 | [11 empty] | Итого по расценке
|  | ФОТ |  |  | 10: 718.71; 12: 35763.01 | [10 empty] | ФОТ
| Пр/812-027.0-1 | НР Линии электропередачи |  |  | 4: %; 5: 103; 7: 103; 10: 740.27; 12: 36835.9 | [10 empty] | НР Линии электропередачи
| Пр/774-027.0 | СП Линии электропередачи |  |  | 4: %; 5: 60; 7: 60; 10: 431.23; 12: 21457.81 | [10 empty] | СП Линии электропередачи
|  | Всего по позиции |  |  | 10: 4394.08; 12: 117251.8 | [12 empty] | Всего по позиции
6.2 | 20.2.02.04-0006 | Колпачки полиэтиленовые |  |  | 100 шт |  |  | -0.84 | 610 |  | -512.4 | 8.37 | -4288.79 | [7 empty] | Колпачки полиэтиленовые
|  | (Линии электропередачи) | [24 empty] | (Линии электропередачи)
|  | Всего по позиции |  |  | 10: -512.4; 12: -4288.79 | [12 empty] | Всего по позиции
6.3 | ФЕР33-04-003-02 | Установка железобетонных опор ВЛ 0,38; 6-10 кВ с траверсами без приставок: одностоечных с одним подкосом |  |  | 4: шт; 7: 3 | [7 empty] | Установка железобетонных опор ВЛ 0,38; 6-10 кВ с траверсами без приставок: одностоечных с одним подкосом
| Приказ от 07.07.2022 № 557/пр прил.8 табл.2 п.5 | Производство работ осуществляется в охранной зоне действующей воздушной линии электропередачи, вблизи объектов, находящихся под напряжением, внутри объектов капитального строительства, внутренняя проводка в которых не обесточена, если это приведет к ограничению действий рабочих в соответствии с требованиями техники безопасности ОЗП=1,2; ЭМ=1,2 к расх.; ЗПМ=1,2; ТЗ=1,2; ТЗМ=1,2 | [19 empty] | Производство работ осуществляется в охранной зоне действующей воздушной линии электропередачи, вблизи объектов, находящихся под напряжением, внутри объектов капитального строительства, внутренняя проводка в которых не обесточена, если это приведет к ограничению действий рабочих в соответствии с требованиями техники безопасности ОЗП=1,2; ЭМ=1,2 к расх.; ЗПМ=1,2; ТЗ=1,2; ТЗМ=1,2
| Приказ от 07.07.2022 № 557/пр прил.8 табл.2 п.9 | Производство работ осуществляется в стесненных условиях населенных пунктов ОЗП=1,15; ЭМ=1,15 к расх.; ЗПМ=1,15; ТЗ=1,15; ТЗМ=1,15 | [19 empty] | Производство работ осуществляется в стесненных условиях населенных пунктов ОЗП=1,15; ЭМ=1,15 к расх.; ЗПМ=1,15; ТЗ=1,15; ТЗМ=1,15
| 1 | ОТ |  |  | 8: 52.98; 9: 1.38; 10: 219.34; 11: 49.76; 12: 10914.36 | [9 empty] | ОТ
| 2 | ЭМ |  |  | 8: 247.94; 9: 1.38; 10: 1026.47; 11: 13.37; 12: 13723.9 | [9 empty] | ЭМ
| 3 | в т.ч. ОТм |  |  | 8: 23.2; 9: 1.38; 10: 96.05; 11: 49.76; 12: 4779.45 | [9 empty] | в т.ч. ОТм
| 4 | М |  |  | 8: 45.54; 10: 136.62; 11: 8.37; 12: 1143.51 | [9 empty] | М
|  | ЗТ |  |  | 4: чел.-ч; 5: 5.98; 6: 1.38; 7: 24.7572 | [10 empty] | ЗТ
|  | ЗТм |  |  | 4: чел.-ч; 5: 2; 6: 1.38; 7: 8.28 | [10 empty] | ЗТм
|  | Итого по расценке |  |  | 8: 346.46; 10: 1382.43; 12: 25781.77 | [11 empty] | Итого по расценке
|  | ФОТ |  |  | 10: 315.39; 12: 15693.81 | [10 empty] | ФОТ
| Пр/812-027.0-1 | НР Линии электропередачи |  |  | 4: %; 5: 103; 7: 103; 10: 324.85; 12: 16164.62 | [10 empty] | НР Линии электропередачи
| Пр/774-027.0 | СП Линии электропередачи |  |  | 4: %; 5: 60; 7: 60; 10: 189.23; 12: 9416.29 | [10 empty] | СП Линии электропередачи
|  | Всего по позиции |  |  | 10: 1896.51; 12: 51362.68 | [12 empty] | Всего по позиции
6.4 | 20.2.02.04-0006 | Колпачки полиэтиленовые |  |  | 100 шт |  |  | -0.18 | 610 |  | -109.8 | 8.37 | -919.03 | [7 empty] | Колпачки полиэтиленовые
|  | (Линии электропередачи) | [24 empty] | (Линии электропередачи)
|  | Всего по позиции |  |  | 10: -109.8; 12: -919.03 | [12 empty] | Всего по позиции
6.5 | ФЕР33-04-008-03 | Подвеска изолированных проводов ВЛ 0,38 кВ с помощью механизмов, с несколькими жилами при 30 опорах на км |  |  | 4: км; 7: 0.88 | [7 empty] | Подвеска изолированных проводов ВЛ 0,38 кВ с помощью механизмов, с несколькими жилами при 30 опорах на км
|  | Объем=880/1000 | [26 empty] | Объем=880/1000
| Приказ от 07.07.2022 № 557/пр прил.8 табл.2 п.5 | Производство работ осуществляется в охранной зоне действующей воздушной линии электропередачи, вблизи объектов, находящихся под напряжением, внутри объектов капитального строительства, внутренняя проводка в которых не обесточена, если это приведет к ограничению действий рабочих в соответствии с требованиями техники безопасности ОЗП=1,2; ЭМ=1,2 к расх.; ЗПМ=1,2; ТЗ=1,2; ТЗМ=1,2 | [19 empty] | Производство работ осуществляется в охранной зоне действующей воздушной линии электропередачи, вблизи объектов, находящихся под напряжением, внутри объектов капитального строительства, внутренняя проводка в которых не обесточена, если это приведет к ограничению действий рабочих в соответствии с требованиями техники безопасности ОЗП=1,2; ЭМ=1,2 к расх.; ЗПМ=1,2; ТЗ=1,2; ТЗМ=1,2
| Приказ от 07.07.2022 № 557/пр прил.8 табл.2 п.9 | Производство работ осуществляется в стесненных условиях населенных пунктов ОЗП=1,15; ЭМ=1,15 к расх.; ЗПМ=1,15; ТЗ=1,15; ТЗМ=1,15 | [19 empty] | Производство работ осуществляется в стесненных условиях населенных пунктов ОЗП=1,15; ЭМ=1,15 к расх.; ЗПМ=1,15; ТЗ=1,15; ТЗМ=1,15
| 1 | ОТ |  |  | 8: 320.38; 9: 1.38; 10: 389.07; 11: 49.76; 12: 19360.12 | [9 empty] | ОТ
| 2 | ЭМ |  |  | 8: 557.46; 9: 1.38; 10: 676.98; 11: 13.37; 12: 9051.22 | [9 empty] | ЭМ
| 3 | в т.ч. ОТм |  |  | 8: 84.75; 9: 1.38; 10: 102.92; 11: 49.76; 12: 5121.3 | [9 empty] | в т.ч. ОТм
| 4 | М |  |  | 8: 509.73; 10: 448.56; 11: 8.37; 12: 3754.45 | [9 empty] | М
|  | ЗТ |  |  | 4: чел.-ч; 5: 34.9; 6: 1.38; 7: 42.3826 | [10 empty] | ЗТ
|  | ЗТм |  |  | 4: чел.-ч; 5: 7.35; 6: 1.38; 7: 8.9258 | [10 empty] | ЗТм
|  | Итого по расценке |  |  | 8: 1387.57; 10: 1514.61; 12: 32165.79 | [11 empty] | Итого по расценке
|  | ФОТ |  |  | 10: 491.99; 12: 24481.42 | [10 empty] | ФОТ
| Пр/812-027.0-1 | НР Линии электропередачи |  |  | 4: %; 5: 103; 7: 103; 10: 506.75; 12: 25215.86 | [10 empty] | НР Линии электропередачи
| Пр/774-027.0 | СП Линии электропередачи |  |  | 4: %; 5: 60; 7: 60; 10: 295.19; 12: 14688.85 | [10 empty] | СП Линии электропередачи
|  | Всего по позиции |  |  | 10: 2316.55; 12: 72070.5 | [12 empty] | Всего по позиции
6.6 | 20.1.02.15-0011 | Соединитель алюминиевых и сталеалюминиевых проводов (СОАС) 062-3 |  |  | шт |  |  | -1.848 | 88.14 |  | -162.88 | 8.37 | -1363.31 | [7 empty] | Соединитель алюминиевых и сталеалюминиевых проводов (СОАС) 062-3
|  | (Линии электропередачи) | [24 empty] | (Линии электропередачи)
|  | Всего по позиции |  |  | 10: -162.88; 12: -1363.31 | [12 empty] | Всего по позиции
6.7 | 20.5.04.11-0022 | Зажимы К-СФ-1 |  |  | шт |  |  | -5.28 | 53.84 |  | -284.28 | 8.37 | -2379.42 | [7 empty] | Зажимы К-СФ-1
|  | (Линии электропередачи) | [24 empty] | (Линии электропередачи)
|  | Всего по позиции |  |  | 10: -284.28; 12: -2379.42 | [12 empty] | Всего по позиции
6.8 | ФЕРм08-02-305-04 Монтаж комплекта СИП | Траверса на опоре |  |  | 4: шт; 7: 4 | [7 empty] | Траверса на опоре
| Приказ от 07.07.2022 № 557/пр прил.8 табл.2 п.5 | Производство работ осуществляется в охранной зоне действующей воздушной линии электропередачи, вблизи объектов, находящихся под напряжением, внутри объектов капитального строительства, внутренняя проводка в которых не обесточена, если это приведет к ограничению действий рабочих в соответствии с требованиями техники безопасности ОЗП=1,2; ЭМ=1,2 к расх.; ЗПМ=1,2; ТЗ=1,2; ТЗМ=1,2 | [19 empty] | Производство работ осуществляется в охранной зоне действующей воздушной линии электропередачи, вблизи объектов, находящихся под напряжением, внутри объектов капитального строительства, внутренняя проводка в которых не обесточена, если это приведет к ограничению действий рабочих в соответствии с требованиями техники безопасности ОЗП=1,2; ЭМ=1,2 к расх.; ЗПМ=1,2; ТЗ=1,2; ТЗМ=1,2
| Приказ от 07.07.2022 № 557/пр прил.8 табл.2 п.9 | Производство работ осуществляется в стесненных условиях населенных пунктов ОЗП=1,15; ЭМ=1,15 к расх.; ЗПМ=1,15; ТЗ=1,15; ТЗМ=1,15 | [19 empty] | Производство работ осуществляется в стесненных условиях населенных пунктов ОЗП=1,15; ЭМ=1,15 к расх.; ЗПМ=1,15; ТЗ=1,15; ТЗМ=1,15
| 1 | ОТ |  |  | 8: 3.21; 9: 1.38; 10: 17.72; 11: 49.76; 12: 881.75 | [9 empty] | ОТ
| 2 | ЭМ |  |  | 8: 17.31; 9: 1.38; 10: 95.55; 11: 13.37; 12: 1277.5 | [9 empty] | ЭМ
| 3 | в т.ч. ОТм |  |  | 8: 2.03; 9: 1.38; 10: 11.21; 11: 49.76; 12: 557.81 | [9 empty] | в т.ч. ОТм
| 4 | М |  |  | 8: 0.06; 10: 0.24; 11: 8.37; 12: 2.01 | [9 empty] | М
|  | ЗТ |  |  | 4: чел.-ч; 5: 0.35; 6: 1.38; 7: 1.932 | [10 empty] | ЗТ
|  | ЗТм |  |  | 4: чел.-ч; 5: 0.15; 6: 1.38; 7: 0.828 | [10 empty] | ЗТм
|  | Итого по расценке |  |  | 8: 20.58; 10: 113.51; 12: 2161.26 | [11 empty] | Итого по расценке
|  | ФОТ |  |  | 10: 28.93; 12: 1439.56 | [10 empty] | ФОТ
| Пр/812-049.3-1 | НР Электротехнические установки на других объектах |  |  | 4: %; 5: 97; 7: 97; 10: 28.06; 12: 1396.37 | [10 empty] | НР Электротехнические установки на других объектах
| Пр/774-049.3 | СП Электротехнические установки на других объектах |  |  | 4: %; 5: 51; 7: 51; 10: 14.75; 12: 734.18 | [10 empty] | СП Электротехнические установки на других объектах
|  | Всего по позиции |  |  | 10: 156.32; 12: 4291.81 | [12 empty] | Всего по позиции
6.9 | ФЕР33-04-013-02 | Устройство ответвлений от ВЛ 0,38 кВ к зданиям: с помощью механизмов при количестве проводов в ответвлении 2 |  |  | 4: ответвление; 7: 18 | [7 empty] | Устройство ответвлений от ВЛ 0,38 кВ к зданиям: с помощью механизмов при количестве проводов в ответвлении 2
| Приказ от 07.07.2022 № 557/пр прил.8 табл.2 п.5 | Производство работ осуществляется в охранной зоне действующей воздушной линии электропередачи, вблизи объектов, находящихся под напряжением, внутри объектов капитального строительства, внутренняя проводка в которых не обесточена, если это приведет к ограничению действий рабочих в соответствии с требованиями техники безопасности ОЗП=1,2; ЭМ=1,2 к расх.; ЗПМ=1,2; ТЗ=1,2; ТЗМ=1,2 | [19 empty] | Производство работ осуществляется в охранной зоне действующей воздушной линии электропередачи, вблизи объектов, находящихся под напряжением, внутри объектов капитального строительства, внутренняя проводка в которых не обесточена, если это приведет к ограничению действий рабочих в соответствии с требованиями техники безопасности ОЗП=1,2; ЭМ=1,2 к расх.; ЗПМ=1,2; ТЗ=1,2; ТЗМ=1,2
| Приказ от 07.07.2022 № 557/пр прил.8 табл.2 п.9 | Производство работ осуществляется в стесненных условиях населенных пунктов ОЗП=1,15; ЭМ=1,15 к расх.; ЗПМ=1,15; ТЗ=1,15; ТЗМ=1,15 | [19 empty] | Производство работ осуществляется в стесненных условиях населенных пунктов ОЗП=1,15; ЭМ=1,15 к расх.; ЗПМ=1,15; ТЗ=1,15; ТЗМ=1,15
| 1 | ОТ |  |  | 8: 14.06; 9: 1.38; 10: 349.25; 11: 49.76; 12: 17378.68 | [9 empty] | ОТ
| 2 | ЭМ |  |  | 8: 11.02; 9: 1.38; 10: 273.74; 11: 13.37; 12: 3659.9 | [9 empty] | ЭМ
| 3 | в т.ч. ОТм |  |  | 8: 1.63; 9: 1.38; 10: 40.49; 11: 49.76; 12: 2014.78 | [9 empty] | в т.ч. ОТм
| 4 | М |  |  | 8: 1.44; 10: 25.92; 11: 8.37; 12: 216.95 | [9 empty] | М
|  | ЗТ |  |  | 4: чел.-ч; 5: 1.55; 6: 1.38; 7: 38.502 | [10 empty] | ЗТ
|  | ЗТм |  |  | 4: чел.-ч; 5: 0.15; 6: 1.38; 7: 3.726 | [10 empty] | ЗТм
|  | Итого по расценке |  |  | 8: 26.52; 10: 648.91; 12: 21255.53 | [11 empty] | Итого по расценке
|  | ФОТ |  |  | 10: 389.74; 12: 19393.46 | [10 empty] | ФОТ
| Пр/812-027.0-1 | НР Линии электропередачи |  |  | 4: %; 5: 103; 7: 103; 10: 401.43; 12: 19975.26 | [10 empty] | НР Линии электропередачи
| Пр/774-027.0 | СП Линии электропередачи |  |  | 4: %; 5: 60; 7: 60; 10: 233.84; 12: 11636.08 | [10 empty] | СП Линии электропередачи
|  | Всего по позиции |  |  | 10: 1284.18; 12: 52866.87 | [12 empty] | Всего по позиции
6.10 | ФЕРм08-03-526-03 | Автомат одно-, двух-, трехполюсный, устанавливаемый на конструкции: на стене или колонне, на ток до 250 А | [18 empty] | Автомат одно-, двух-, трехполюсный, устанавливаемый на конструкции: на стене или колонне, на ток до 250 А | bar: 4; 7
| Приказ от 07.07.2022 № 557/пр прил.8 табл.2 п.5 | Производство работ осуществляется в охранной зоне действующей воздушной линии электропередачи, вблизи объектов, находящихся под напряжением, внутри объектов капитального строительства, внутренняя проводка в которых не обесточена, если это приведет к ограничению действий рабочих в соответствии с требованиями техники безопасности ОЗП=1,2; ЭМ=1,2 к расх.; ЗПМ=1,2; ТЗ=1,2; ТЗМ=1,2 | [19 empty] | Производство работ осуществляется в охранной зоне действующей воздушной линии электропередачи, вблизи объектов, находящихся под напряжением, внутри объектов капитального строительства, внутренняя проводка в которых не обесточена, если это приведет к ограничению действий рабочих в соответствии с требованиями техники безопасности ОЗП=1,2; ЭМ=1,2 к расх.; ЗПМ=1,2; ТЗ=1,2; ТЗМ=1,2
| Приказ от 07.07.2022 № 557/пр прил.8 табл.2 п.9 | Производство работ осуществляется в стесненных условиях населенных пунктов ОЗП=1,15; ЭМ=1,15 к расх.; ЗПМ=1,15; ТЗ=1,15; ТЗМ=1,15 | [19 empty] | Производство работ осуществляется в стесненных условиях населенных пунктов ОЗП=1,15; ЭМ=1,15 к расх.; ЗПМ=1,15; ТЗ=1,15; ТЗМ=1,15
| 1 | ОТ |  |  | 8: 24.63; 9: 1.38; 10: 33.99; 11: 49.76; 12: 1691.34 | [9 empty] | ОТ
| 2 | ЭМ |  |  | 8: 2.9; 9: 1.38; 10: 4; 11: 13.37; 12: 53.48 | [9 empty] | ЭМ
| 3 | в т.ч. ОТм |  |  | 8: 0.26; 9: 1.38; 10: 0.36; 11: 49.76; 12: 17.91 | [9 empty] | в т.ч. ОТм
| 4 | М |  |  | 8: 48.64; 10: 48.64; 11: 8.37; 12: 407.12 | [9 empty] | М
|  | ЗТ |  |  | 4: чел.-ч; 5: 2.38; 6: 1.38; 7: 3.2844 | [10 empty] | ЗТ
|  | ЗТм |  |  | 4: чел.-ч; 5: 0.02; 6: 1.38; 7: 0.0276 | [10 empty] | ЗТм
|  | Итого по расценке |  |  | 8: 76.17; 10: 86.63; 12: 2151.94 | [11 empty] | Итого по расценке
|  | ФОТ |  |  | 10: 34.35; 12: 1709.25 | [10 empty] | ФОТ
| Пр/812-049.3-1 | НР Электротехнические установки на других объектах |  |  | 4: %; 5: 97; 7: 97; 10: 33.32; 12: 1657.97 | [10 empty] | НР Электротехнические установки на других объектах
| Пр/774-049.3 | СП Электротехнические установки на других объектах |  |  | 4: %; 5: 51; 7: 51; 10: 17.52; 12: 871.72 | [10 empty] | СП Электротехнические установки на других объектах
|  | Всего по позиции |  |  | 10: 137.47; 12: 4681.63 | [12 empty] | Всего по позиции
6.11 | ФЕР33-03-004-02 | Забивка вертикальных заземлителей вручную на глубину до 3 м |  |  | 4: шт; 7: 9 | [7 empty] | Забивка вертикальных заземлителей вручную на глубину до 3 м
| Приказ от 07.07.2022 № 557/пр прил.8 табл.2 п.5 | Производство работ осуществляется в охранной зоне действующей воздушной линии электропередачи, вблизи объектов, находящихся под напряжением, внутри объектов капитального строительства, внутренняя проводка в которых не обесточена, если это приведет к ограничению действий рабочих в соответствии с требованиями техники безопасности ОЗП=1,2; ЭМ=1,2 к расх.; ЗПМ=1,2; ТЗ=1,2; ТЗМ=1,2 | [19 empty] | Производство работ осуществляется в охранной зоне действующей воздушной линии электропередачи, вблизи объектов, находящихся под напряжением, внутри объектов капитального строительства, внутренняя проводка в которых не обесточена, если это приведет к ограничению действий рабочих в соответствии с требованиями техники безопасности ОЗП=1,2; ЭМ=1,2 к расх.; ЗПМ=1,2; ТЗ=1,2; ТЗМ=1,2
| Приказ от 07.07.2022 № 557/пр прил.8 табл.2 п.9 | Производство работ осуществляется в стесненных условиях населенных пунктов ОЗП=1,15; ЭМ=1,15 к расх.; ЗПМ=1,15; ТЗ=1,15; ТЗМ=1,15 | [19 empty] | Производство работ осуществляется в стесненных условиях населенных пунктов ОЗП=1,15; ЭМ=1,15 к расх.; ЗПМ=1,15; ТЗ=1,15; ТЗМ=1,15
| 1 | ОТ |  |  | 8: 5.67; 9: 1.38; 10: 70.42; 11: 49.76; 12: 3504.1 | [9 empty] | ОТ
| 2 | ЭМ |  |  | 8: 1.68; 9: 1.38; 10: 20.87; 11: 13.37; 12: 279.03 | [9 empty] | ЭМ
| 4 | М |  |  | 8: 32.85; 10: 295.65; 11: 8.37; 12: 2474.59 | [9 empty] | М
|  | ЗТ |  |  | 4: чел.-ч; 5: 0.67; 6: 1.38; 7: 8.3214 | [10 empty] | ЗТ
|  | Итого по расценке |  |  | 8: 40.2; 10: 386.94; 12: 6257.72 | [11 empty] | Итого по расценке
|  | ФОТ |  |  | 10: 70.42; 12: 3504.1 | [10 empty] | ФОТ
| Пр/812-027.0-1 | НР Линии электропередачи |  |  | 4: %; 5: 103; 7: 103; 10: 72.53; 12: 3609.22 | [10 empty] | НР Линии электропередачи
| Пр/774-027.0 | СП Линии электропередачи |  |  | 4: %; 5: 60; 7: 60; 10: 42.25; 12: 2102.46 | [10 empty] | СП Линии электропередачи
|  | Всего по позиции |  |  | 10: 501.72; 12: 11969.4 | [12 empty] | Всего по позиции
6.12 | 08.4.03.02-0004 | Сталь арматурная, горячекатаная, гладкая, класс А-I, диаметр 12 мм |  |  | т |  |  | -0.045 | 6508.75 |  | -292.89 | 8.37 | -2451.49 | [7 empty] | Сталь арматурная, горячекатаная, гладкая, класс А-I, диаметр 12 мм
|  | (Линии электропередачи) | [24 empty] | (Линии электропередачи)
|  | Всего по позиции |  |  | 10: -292.89; 12: -2451.49 | [12 empty] | Всего по позиции
6.13 | ФЕР33-04-015-01 | Устройство шин заземления опор ВЛ и подстанций |  |  | 4: 10 м; 7: 0.9 | [7 empty] | Устройство шин заземления опор ВЛ и подстанций
|  | Объем=9 / 10 | [26 empty] | Объем=9 / 10
| Приказ от 07.07.2022 № 557/пр прил.8 табл.2 п.5 | Производство работ осуществляется в охранной зоне действующей воздушной линии электропередачи, вблизи объектов, находящихся под напряжением, внутри объектов капитального строительства, внутренняя проводка в которых не обесточена, если это приведет к ограничению действий рабочих в соответствии с требованиями техники безопасности ОЗП=1,2; ЭМ=1,2 к расх.; ЗПМ=1,2; ТЗ=1,2; ТЗМ=1,2 | [19 empty] | Производство работ осуществляется в охранной зоне действующей воздушной линии электропередачи, вблизи объектов, находящихся под напряжением, внутри объектов капитального строительства, внутренняя проводка в которых не обесточена, если это приведет к ограничению действий рабочих в соответствии с требованиями техники безопасности ОЗП=1,2; ЭМ=1,2 к расх.; ЗПМ=1,2; ТЗ=1,2; ТЗМ=1,2
| Приказ от 07.07.2022 № 557/пр прил.8 табл.2 п.9 | Производство работ осуществляется в стесненных условиях населенных пунктов ОЗП=1,15; ЭМ=1,15 к расх.; ЗПМ=1,15; ТЗ=1,15; ТЗМ=1,15 | [19 empty] | Производство работ осуществляется в стесненных условиях населенных пунктов ОЗП=1,15; ЭМ=1,15 к расх.; ЗПМ=1,15; ТЗ=1,15; ТЗМ=1,15
| 1 | ОТ |  |  | 8: 15.23; 9: 1.38; 10: 18.92; 11: 49.76; 12: 941.46 | [9 empty] | ОТ
| 2 | ЭМ |  |  | 8: 1.36; 9: 1.38; 10: 1.69; 11: 13.37; 12: 22.6 | [9 empty] | ЭМ
| 3 | в т.ч. ОТм |  |  | 8: 0.12; 9: 1.38; 10: 0.15; 11: 49.76; 12: 7.46 | [9 empty] | в т.ч. ОТм
| 4 | М |  |  | 8: 1.24; 10: 1.12; 11: 8.37; 12: 9.37 | [9 empty] | М
|  | ЗТ |  |  | 4: чел.-ч; 5: 1.8; 6: 1.38; 7: 2.2356 | [10 empty] | ЗТ
|  | ЗТм |  |  | 4: чел.-ч; 5: 0.01; 6: 1.38; 7: 0.01242 | [10 empty] | ЗТм
|  | Итого по расценке |  |  | 8: 17.83; 10: 21.73; 12: 973.43 | [11 empty] | Итого по расценке
|  | ФОТ |  |  | 10: 19.07; 12: 948.92 | [10 empty] | ФОТ
| Пр/812-027.0-1 | НР Линии электропередачи |  |  | 4: %; 5: 103; 7: 103; 10: 19.64; 12: 977.39 | [10 empty] | НР Линии электропередачи
| Пр/774-027.0 | СП Линии электропередачи |  |  | 4: %; 5: 60; 7: 60; 10: 11.44; 12: 569.35 | [10 empty] | СП Линии электропередачи
|  | Всего по позиции |  |  | 10: 52.81; 12: 2520.17 | [12 empty] | Всего по позиции
6.14 | ФЕРм08-02-472-08 Спуски | Проводник заземляющий открыто по строительным основаниям: из круглой стали диаметром 8 мм |  |  | 4: 100 м; 7: 0.09 | [7 empty] | Проводник заземляющий открыто по строительным основаниям: из круглой стали диаметром 8 мм
|  | Объем=9 / 100 | [26 empty] | Объем=9 / 100
| Приказ от 07.07.2022 № 557/пр прил.8 табл.2 п.5 | Производство работ осуществляется в охранной зоне действующей воздушной линии электропередачи, вблизи объектов, находящихся под напряжением, внутри объектов капитального строительства, внутренняя проводка в которых не обесточена, если это приведет к ограничению действий рабочих в соответствии с требованиями техники безопасности ОЗП=1,2; ЭМ=1,2 к расх.; ЗПМ=1,2; ТЗ=1,2; ТЗМ=1,2 | [19 empty] | Производство работ осуществляется в охранной зоне действующей воздушной линии электропередачи, вблизи объектов, находящихся под напряжением, внутри объектов капитального строительства, внутренняя проводка в которых не обесточена, если это приведет к ограничению действий рабочих в соответствии с требованиями техники безопасности ОЗП=1,2; ЭМ=1,2 к расх.; ЗПМ=1,2; ТЗ=1,2; ТЗМ=1,2
| Приказ от 07.07.2022 № 557/пр прил.8 табл.2 п.9 | Производство работ осуществляется в стесненных условиях населенных пунктов ОЗП=1,15; ЭМ=1,15 к расх.; ЗПМ=1,15; ТЗ=1,15; ТЗМ=1,15 | [19 empty] | Производство работ осуществляется в стесненных условиях населенных пунктов ОЗП=1,15; ЭМ=1,15 к расх.; ЗПМ=1,15; ТЗ=1,15; ТЗМ=1,15
| 1 | ОТ |  |  | 8: 164.5; 9: 1.38; 10: 20.43; 11: 49.76; 12: 1016.6 | [9 empty] | ОТ
| 2 | ЭМ |  |  | 8: 41.6; 9: 1.38; 10: 5.17; 11: 13.37; 12: 69.12 | [9 empty] | ЭМ
| 3 | в т.ч. ОТм |  |  | 8: 2.51; 9: 1.38; 10: 0.31; 11: 49.76; 12: 15.43 | [9 empty] | в т.ч. ОТм
| 4 | М |  |  | 8: 512.81; 10: 46.15; 11: 8.37; 12: 386.28 | [9 empty] | М
|  | ЗТ |  |  | 4: чел.-ч; 5: 17.5; 6: 1.38; 7: 2.1735 | [10 empty] | ЗТ
|  | ЗТм |  |  | 4: чел.-ч; 5: 0.2; 6: 1.38; 7: 0.02484 | [10 empty] | ЗТм
|  | Итого по расценке |  |  | 8: 718.91; 10: 71.75; 12: 1472 | [11 empty] | Итого по расценке
|  | ФОТ |  |  | 10: 20.74; 12: 1032.03 | [10 empty] | ФОТ
| Пр/812-049.3-1 | НР Электротехнические установки на других объектах |  |  | 4: %; 5: 97; 7: 97; 10: 20.12; 12: 1001.07 | [10 empty] | НР Электротехнические установки на других объектах
| Пр/774-049.3 | СП Электротехнические установки на других объектах |  |  | 4: %; 5: 51; 7: 51; 10: 10.58; 12: 526.34 | [10 empty] | СП Электротехнические установки на других объектах
|  | Всего по позиции |  |  | 10: 102.45; 12: 2999.41 | [12 empty] | Всего по позиции
6.15 | ФЕР01-02-057-02 | Разработка грунта вручную в траншеях глубиной до 2 м без креплений с откосами, группа грунтов: 2 |  |  | 4: 100 м3; 7: 0.018 | [7 empty] | Разработка грунта вручную в траншеях глубиной до 2 м без креплений с откосами, группа грунтов: 2
|  | Объем=1,8 / 100 | [26 empty] | Объем=1,8 / 100
| Приказ от 07.07.2022 № 557/пр прил.8 табл.2 п.5 | Производство работ осуществляется в охранной зоне действующей воздушной линии электропередачи, вблизи объектов, находящихся под напряжением, внутри объектов капитального строительства, внутренняя проводка в которых не обесточена, если это приведет к ограничению действий рабочих в соответствии с требованиями техники безопасности ОЗП=1,2; ЭМ=1,2 к расх.; ЗПМ=1,2; ТЗ=1,2; ТЗМ=1,2 | [19 empty] | Производство работ осуществляется в охранной зоне действующей воздушной линии электропередачи, вблизи объектов, находящихся под напряжением, внутри объектов капитального строительства, внутренняя проводка в которых не обесточена, если это приведет к ограничению действий рабочих в соответствии с требованиями техники безопасности ОЗП=1,2; ЭМ=1,2 к расх.; ЗПМ=1,2; ТЗ=1,2; ТЗМ=1,2
| Приказ от 07.07.2022 № 557/пр прил.8 табл.2 п.9 | Производство работ осуществляется в стесненных условиях населенных пунктов ОЗП=1,15; ЭМ=1,15 к расх.; ЗПМ=1,15; ТЗ=1,15; ТЗМ=1,15 | [19 empty] | Производство работ осуществляется в стесненных условиях населенных пунктов ОЗП=1,15; ЭМ=1,15 к расх.; ЗПМ=1,15; ТЗ=1,15; ТЗМ=1,15
| 1 | ОТ |  |  | 8: 1201.2; 9: 1.38; 10: 29.84; 11: 49.76; 12: 1484.84 | [9 empty] | ОТ
|  | ЗТ |  |  | 4: чел.-ч; 5: 154; 6: 1.38; 7: 3.8254 | [10 empty] | ЗТ
|  | Итого по расценке |  |  | 8: 1201.2; 10: 29.84; 12: 1484.84 | [11 empty] | Итого по расценке
|  | ФОТ |  |  | 10: 29.84; 12: 1484.84 | [10 empty] | ФОТ
| Пр/812-001.2-1 | НР Земляные работы, выполняемые ручным способом |  |  | 4: %; 5: 89; 7: 89; 10: 26.56; 12: 1321.51 | [10 empty] | НР Земляные работы, выполняемые ручным способом
| Пр/774-001.2 | СП Земляные работы, выполняемые ручным способом |  |  | 4: %; 5: 40; 7: 40; 10: 11.94; 12: 593.94 | [10 empty] | СП Земляные работы, выполняемые ручным способом
|  | Всего по позиции |  |  | 10: 68.34; 12: 3400.29 | [12 empty] | Всего по позиции
6.16 | ФЕР01-02-061-01 | Засыпка вручную траншей, пазух котлованов и ям, группа грунтов: 1 |  |  | 4: 100 м3; 7: 0.018 | [7 empty] | Засыпка вручную траншей, пазух котлованов и ям, группа грунтов: 1
|  | Объем=1,8 / 100 | [26 empty] | Объем=1,8 / 100
| Приказ от 07.07.2022 № 557/пр прил.8 табл.2 п.5 | Производство работ осуществляется в охранной зоне действующей воздушной линии электропередачи, вблизи объектов, находящихся под напряжением, внутри объектов капитального строительства, внутренняя проводка в которых не обесточена, если это приведет к ограничению действий рабочих в соответствии с требованиями техники безопасности ОЗП=1,2; ЭМ=1,2 к расх.; ЗПМ=1,2; ТЗ=1,2; ТЗМ=1,2 | [19 empty] | Производство работ осуществляется в охранной зоне действующей воздушной линии электропередачи, вблизи объектов, находящихся под напряжением, внутри объектов капитального строительства, внутренняя проводка в которых не обесточена, если это приведет к ограничению действий рабочих в соответствии с требованиями техники безопасности ОЗП=1,2; ЭМ=1,2 к расх.; ЗПМ=1,2; ТЗ=1,2; ТЗМ=1,2
| Приказ от 07.07.2022 № 557/пр прил.8 табл.2 п.9 | Производство работ осуществляется в стесненных условиях населенных пунктов ОЗП=1,15; ЭМ=1,15 к расх.; ЗПМ=1,15; ТЗ=1,15; ТЗМ=1,15 | [19 empty] | Производство работ осуществляется в стесненных условиях населенных пунктов ОЗП=1,15; ЭМ=1,15 к расх.; ЗПМ=1,15; ТЗ=1,15; ТЗМ=1,15
| 1 | ОТ |  |  | 8: 663.75; 9: 1.38; 10: 16.49; 11: 49.76; 12: 820.54 | [9 empty] | ОТ
|  | ЗТ |  |  | 4: чел.-ч; 5: 88.5; 6: 1.38; 7: 2.1983 | [10 empty] | ЗТ
|  | Итого по расценке |  |  | 8: 663.75; 10: 16.49; 12: 820.54 | [11 empty] | Итого по расценке
|  | ФОТ |  |  | 10: 16.49; 12: 820.54 | [10 empty] | ФОТ
| Пр/812-001.2-1 | НР Земляные работы, выполняемые ручным способом |  |  | 4: %; 5: 89; 7: 89; 10: 14.68; 12: 730.28 | [10 empty] | НР Земляные работы, выполняемые ручным способом
| Пр/774-001.2 | СП Земляные работы, выполняемые ручным способом |  |  | 4: %; 5: 40; 7: 40; 10: 6.6; 12: 328.22 | [10 empty] | СП Земляные работы, выполняемые ручным способом
|  | Всего по позиции |  |  | 10: 37.77; 12: 1879.04 | [12 empty] | Всего по позиции
6.17 | ФЕР33-04-016-02 | Развозка конструкций и материалов опор ВЛ 0,38-10 кВ по трассе: одностоечных железобетонных опор |  |  | 4: шт; 7: 20 | [7 empty] | Развозка конструкций и материалов опор ВЛ 0,38-10 кВ по трассе: одностоечных железобетонных опор
| Приказ от 07.07.2022 № 557/пр прил.8 табл.2 п.5 | Производство работ осуществляется в охранной зоне действующей воздушной линии электропередачи, вблизи объектов, находящихся под напряжением, внутри объектов капитального строительства, внутренняя проводка в которых не обесточена, если это приведет к ограничению действий рабочих в соответствии с требованиями техники безопасности ОЗП=1,2; ЭМ=1,2 к расх.; ЗПМ=1,2; ТЗ=1,2; ТЗМ=1,2 | [19 empty] | Производство работ осуществляется в охранной зоне действующей воздушной линии электропередачи, вблизи объектов, находящихся под напряжением, внутри объектов капитального строительства, внутренняя проводка в которых не обесточена, если это приведет к ограничению действий рабочих в соответствии с требованиями техники безопасности ОЗП=1,2; ЭМ=1,2 к расх.; ЗПМ=1,2; ТЗ=1,2; ТЗМ=1,2
| Приказ от 07.07.2022 № 557/пр прил.8 табл.2 п.9 | Производство работ осуществляется в стесненных условиях населенных пунктов ОЗП=1,15; ЭМ=1,15 к расх.; ЗПМ=1,15; ТЗ=1,15; ТЗМ=1,15 | [19 empty] | Производство работ осуществляется в стесненных условиях населенных пунктов ОЗП=1,15; ЭМ=1,15 к расх.; ЗПМ=1,15; ТЗ=1,15; ТЗМ=1,15
| 1 | ОТ |  |  | 8: 3.59; 9: 1.38; 10: 99.08; 11: 49.76; 12: 4930.22 | [9 empty] | ОТ
| 2 | ЭМ |  |  | 8: 46.57; 9: 1.38; 10: 1285.33; 11: 13.37; 12: 17184.86 | [9 empty] | ЭМ
| 3 | в т.ч. ОТм |  |  | 8: 6.48; 9: 1.38; 10: 178.85; 11: 49.76; 12: 8899.58 | [9 empty] | в т.ч. ОТм
|  | ЗТ |  |  | 4: чел.-ч; 5: 0.44; 6: 1.38; 7: 12.144 | [10 empty] | ЗТ
|  | ЗТм |  |  | 4: чел.-ч; 5: 0.48; 6: 1.38; 7: 13.248 | [10 empty] | ЗТм
|  | Итого по расценке |  |  | 8: 50.16; 10: 1384.41; 12: 22115.08 | [11 empty] | Итого по расценке
|  | ФОТ |  |  | 10: 277.93; 12: 13829.8 | [10 empty] | ФОТ
| Пр/812-027.0-1 | НР Линии электропередачи |  |  | 4: %; 5: 103; 7: 103; 10: 286.27; 12: 14244.69 | [10 empty] | НР Линии электропередачи
| Пр/774-027.0 | СП Линии электропередачи |  |  | 4: %; 5: 60; 7: 60; 10: 166.76; 12: 8297.88 | [10 empty] | СП Линии электропередачи
|  | Всего по позиции |  |  | 10: 1837.44; 12: 44657.65 | [12 empty] | Всего по позиции
6.18 | ФЕР33-04-016-05 | Развозка конструкций и материалов опор ВЛ 0,38-10 кВ по трассе: материалов оснастки одностоечных опор |  |  | 4: шт; 7: 14 | [7 empty] | Развозка конструкций и материалов опор ВЛ 0,38-10 кВ по трассе: материалов оснастки одностоечных опор
| Приказ от 07.07.2022 № 557/пр прил.8 табл.2 п.5 | Производство работ осуществляется в охранной зоне действующей воздушной линии электропередачи, вблизи объектов, находящихся под напряжением, внутри объектов капитального строительства, внутренняя проводка в которых не обесточена, если это приведет к ограничению действий рабочих в соответствии с требованиями техники безопасности ОЗП=1,2; ЭМ=1,2 к расх.; ЗПМ=1,2; ТЗ=1,2; ТЗМ=1,2 | [19 empty] | Производство работ осуществляется в охранной зоне действующей воздушной линии электропередачи, вблизи объектов, находящихся под напряжением, внутри объектов капитального строительства, внутренняя проводка в которых не обесточена, если это приведет к ограничению действий рабочих в соответствии с требованиями техники безопасности ОЗП=1,2; ЭМ=1,2 к расх.; ЗПМ=1,2; ТЗ=1,2; ТЗМ=1,2
| Приказ от 07.07.2022 № 557/пр прил.8 табл.2 п.9 | Производство работ осуществляется в стесненных условиях населенных пунктов ОЗП=1,15; ЭМ=1,15 к расх.; ЗПМ=1,15; ТЗ=1,15; ТЗМ=1,15 | [19 empty] | Производство работ осуществляется в стесненных условиях населенных пунктов ОЗП=1,15; ЭМ=1,15 к расх.; ЗПМ=1,15; ТЗ=1,15; ТЗМ=1,15
| 1 | ОТ |  |  | 8: 2.04; 9: 1.38; 10: 39.41; 11: 49.76; 12: 1961.04 | [9 empty] | ОТ
| 2 | ЭМ |  |  | 8: 11.01; 9: 1.38; 10: 212.71; 11: 13.37; 12: 2843.93 | [9 empty] | ЭМ
| 3 | в т.ч. ОТм |  |  | 8: 1.89; 9: 1.38; 10: 36.51; 11: 49.76; 12: 1816.74 | [9 empty] | в т.ч. ОТм
|  | ЗТ |  |  | 4: чел.-ч; 5: 0.25; 6: 1.38; 7: 4.83 | [10 empty] | ЗТ
|  | ЗТм |  |  | 4: чел.-ч; 5: 0.14; 6: 1.38; 7: 2.7048 | [10 empty] | ЗТм
|  | Итого по расценке |  |  | 8: 13.05; 10: 252.12; 12: 4804.97 | [11 empty] | Итого по расценке
|  | ФОТ |  |  | 10: 75.92; 12: 3777.78 | [10 empty] | ФОТ
| Пр/812-027.0-1 | НР Линии электропередачи |  |  | 4: %; 5: 103; 7: 103; 10: 78.2; 12: 3891.11 | [10 empty] | НР Линии электропередачи
| Пр/774-027.0 | СП Линии электропередачи |  |  | 4: %; 5: 60; 7: 60; 10: 45.55; 12: 2266.67 | [10 empty] | СП Линии электропередачи
|  | Всего по позиции |  |  | 10: 375.87; 12: 10962.75 | [12 empty] | Всего по позиции
6.19 | ФЕР33-04-016-06 | Развозка конструкций и материалов опор ВЛ 0,38-10 кВ по трассе: материалов оснастки сложных опор |  |  | 4: шт; 7: 3 | [7 empty] | Развозка конструкций и материалов опор ВЛ 0,38-10 кВ по трассе: материалов оснастки сложных опор
| Приказ от 07.07.2022 № 557/пр прил.8 табл.2 п.5 | Производство работ осуществляется в охранной зоне действующей воздушной линии электропередачи, вблизи объектов, находящихся под напряжением, внутри объектов капитального строительства, внутренняя проводка в которых не обесточена, если это приведет к ограничению действий рабочих в соответствии с требованиями техники безопасности ОЗП=1,2; ЭМ=1,2 к расх.; ЗПМ=1,2; ТЗ=1,2; ТЗМ=1,2 | [19 empty] | Производство работ осуществляется в охранной зоне действующей воздушной линии электропередачи, вблизи объектов, находящихся под напряжением, внутри объектов капитального строительства, внутренняя проводка в которых не обесточена, если это приведет к ограничению действий рабочих в соответствии с требованиями техники безопасности ОЗП=1,2; ЭМ=1,2 к расх.; ЗПМ=1,2; ТЗ=1,2; ТЗМ=1,2
| Приказ от 07.07.2022 № 557/пр прил.8 табл.2 п.9 | Производство работ осуществляется в стесненных условиях населенных пунктов ОЗП=1,15; ЭМ=1,15 к расх.; ЗПМ=1,15; ТЗ=1,15; ТЗМ=1,15 | [19 empty] | Производство работ осуществляется в стесненных условиях населенных пунктов ОЗП=1,15; ЭМ=1,15 к расх.; ЗПМ=1,15; ТЗ=1,15; ТЗМ=1,15
| 1 | ОТ |  |  | 8: 2.45; 9: 1.38; 10: 10.14; 11: 49.76; 12: 504.57 | [9 empty] | ОТ
| 2 | ЭМ |  |  | 8: 12.58; 9: 1.38; 10: 52.08; 11: 13.37; 12: 696.31 | [9 empty] | ЭМ
| 3 | в т.ч. ОТм |  |  | 8: 2.16; 9: 1.38; 10: 8.94; 11: 49.76; 12: 444.85 | [9 empty] | в т.ч. ОТм
|  | ЗТ |  |  | 4: чел.-ч; 5: 0.3; 6: 1.38; 7: 1.242 | [10 empty] | ЗТ
|  | ЗТм |  |  | 4: чел.-ч; 5: 0.16; 6: 1.38; 7: 0.6624 | [10 empty] | ЗТм
|  | Итого по расценке |  |  | 8: 15.03; 10: 62.22; 12: 1200.88 | [11 empty] | Итого по расценке
|  | ФОТ |  |  | 10: 19.08; 12: 949.42 | [10 empty] | ФОТ
| Пр/812-027.0-1 | НР Линии электропередачи |  |  | 4: %; 5: 103; 7: 103; 10: 19.65; 12: 977.9 | [10 empty] | НР Линии электропередачи
| Пр/774-027.0 | СП Линии электропередачи |  |  | 4: %; 5: 60; 7: 60; 10: 11.45; 12: 569.65 | [10 empty] | СП Линии электропередачи
|  | Всего по позиции |  |  | 10: 93.32; 12: 2748.43 | [12 empty] | Всего по позиции
|  | Итого по разделу 6 Монтажные работы на ВЛ-0.4 Ф-6 ТП 10/0,4 кВ № 100 |  |  | 10: 11892.58; 12: 372260.39 | [14 empty] | Итого по разделу 6 Монтажные работы на ВЛ-0.4 Ф-6 ТП 10/0,4 кВ № 100
Раздел 7. Монтажные работы на ВЛ-0.4 Ф-3 ТП 10/0,4 кВ № 100 | [19 empty] | Раздел 7. Монтажные работы на ВЛ-0.4 Ф-3 ТП 10/0,4 кВ № 100
7.1 | ФЕР33-04-003-01 | Установка железобетонных опор ВЛ 0,38; 6-10 кВ с траверсами без приставок: одностоечных |  |  | 4: шт; 7: 8 | [7 empty] | Установка железобетонных опор ВЛ 0,38; 6-10 кВ с траверсами без приставок: одностоечных
| Приказ от 07.07.2022 № 557/пр прил.8 табл.2 п.5 | Производство работ осуществляется в охранной зоне действующей воздушной линии электропередачи, вблизи объектов, находящихся под напряжением, внутри объектов капитального строительства, внутренняя проводка в которых не обесточена, если это приведет к ограничению действий рабочих в соответствии с требованиями техники безопасности ОЗП=1,2; ЭМ=1,2 к расх.; ЗПМ=1,2; ТЗ=1,2; ТЗМ=1,2 | [19 empty] | Производство работ осуществляется в охранной зоне действующей воздушной линии электропередачи, вблизи объектов, находящихся под напряжением, внутри объектов капитального строительства, внутренняя проводка в которых не обесточена, если это приведет к ограничению действий рабочих в соответствии с требованиями техники безопасности ОЗП=1,2; ЭМ=1,2 к расх.; ЗПМ=1,2; ТЗ=1,2; ТЗМ=1,2
| Приказ от 07.07.2022 № 557/пр прил.8 табл.2 п.9 | Производство работ осуществляется в стесненных условиях населенных пунктов ОЗП=1,15; ЭМ=1,15 к расх.; ЗПМ=1,15; ТЗ=1,15; ТЗМ=1,15 | [19 empty] | Производство работ осуществляется в стесненных условиях населенных пунктов ОЗП=1,15; ЭМ=1,15 к расх.; ЗПМ=1,15; ТЗ=1,15; ТЗМ=1,15
| 1 | ОТ |  |  | 8: 27.11; 9: 1.38; 10: 299.29; 11: 49.76; 12: 14892.67 | [9 empty] | ОТ
| 2 | ЭМ |  |  | 8: 106.69; 9: 1.38; 10: 1177.86; 11: 13.37; 12: 15747.99 | [9 empty] | ЭМ
| 3 | в т.ч. ОТм |  |  | 8: 10.09; 9: 1.38; 10: 111.39; 11: 49.76; 12: 5542.77 | [9 empty] | в т.ч. ОТм
| 4 | М |  |  | 8: 45.54; 10: 364.32; 11: 8.37; 12: 3049.36 | [9 empty] | М
|  | ЗТ |  |  | 4: чел.-ч; 5: 3.06; 6: 1.38; 7: 33.7824 | [10 empty] | ЗТ
|  | ЗТм |  |  | 4: чел.-ч; 5: 0.87; 6: 1.38; 7: 9.6048 | [10 empty] | ЗТм
|  | Итого по расценке |  |  | 8: 179.34; 10: 1841.47; 12: 33690.02 | [11 empty] | Итого по расценке
|  | ФОТ |  |  | 10: 410.68; 12: 20435.44 | [10 empty] | ФОТ
| Пр/812-027.0-1 | НР Линии электропередачи |  |  | 4: %; 5: 103; 7: 103; 10: 423; 12: 21048.5 | [10 empty] | НР Линии электропередачи
| Пр/774-027.0 | СП Линии электропередачи |  |  | 4: %; 5: 60; 7: 60; 10: 246.41; 12: 12261.26 | [10 empty] | СП Линии электропередачи
|  | Всего по позиции |  |  | 10: 2510.88; 12: 66999.78 | [12 empty] | Всего по позиции
7.2 | 20.2.02.04-0006 | Колпачки полиэтиленовые |  |  | 100 шт |  |  | -0.84 | 610 |  | -512.4 | 8.37 | -4288.79 | [7 empty] | Колпачки полиэтиленовые
|  | (Линии электропередачи) | [24 empty] | (Линии электропередачи)
|  | Всего по позиции |  |  | 10: -512.4; 12: -4288.79 | [12 empty] | Всего по позиции
7.3 | ФЕР33-04-003-02 | Установка железобетонных опор ВЛ 0,38; 6-10 кВ с траверсами без приставок: одностоечных с одним подкосом |  |  | 4: шт; 7: 3 | [7 empty] | Установка железобетонных опор ВЛ 0,38; 6-10 кВ с траверсами без приставок: одностоечных с одним подкосом
| Приказ от 07.07.2022 № 557/пр прил.8 табл.2 п.5 | Производство работ осуществляется в охранной зоне действующей воздушной линии электропередачи, вблизи объектов, находящихся под напряжением, внутри объектов капитального строительства, внутренняя проводка в которых не обесточена, если это приведет к ограничению действий рабочих в соответствии с требованиями техники безопасности ОЗП=1,2; ЭМ=1,2 к расх.; ЗПМ=1,2; ТЗ=1,2; ТЗМ=1,2 | [19 empty] | Производство работ осуществляется в охранной зоне действующей воздушной линии электропередачи, вблизи объектов, находящихся под напряжением, внутри объектов капитального строительства, внутренняя проводка в которых не обесточена, если это приведет к ограничению действий рабочих в соответствии с требованиями техники безопасности ОЗП=1,2; ЭМ=1,2 к расх.; ЗПМ=1,2; ТЗ=1,2; ТЗМ=1,2
| Приказ от 07.07.2022 № 557/пр прил.8 табл.2 п.9 | Производство работ осуществляется в стесненных условиях населенных пунктов ОЗП=1,15; ЭМ=1,15 к расх.; ЗПМ=1,15; ТЗ=1,15; ТЗМ=1,15 | [19 empty] | Производство работ осуществляется в стесненных условиях населенных пунктов ОЗП=1,15; ЭМ=1,15 к расх.; ЗПМ=1,15; ТЗ=1,15; ТЗМ=1,15
| 1 | ОТ |  |  | 8: 52.98; 9: 1.38; 10: 219.34; 11: 49.76; 12: 10914.36 | [9 empty] | ОТ
| 2 | ЭМ |  |  | 8: 247.94; 9: 1.38; 10: 1026.47; 11: 13.37; 12: 13723.9 | [9 empty] | ЭМ
| 3 | в т.ч. ОТм |  |  | 8: 23.2; 9: 1.38; 10: 96.05; 11: 49.76; 12: 4779.45 | [9 empty] | в т.ч. ОТм
| 4 | М |  |  | 8: 45.54; 10: 136.62; 11: 8.37; 12: 1143.51 | [9 empty] | М
|  | ЗТ |  |  | 4: чел.-ч; 5: 5.98; 6: 1.38; 7: 24.7572 | [10 empty] | ЗТ
|  | ЗТм |  |  | 4: чел.-ч; 5: 2; 6: 1.38; 7: 8.28 | [10 empty] | ЗТм
|  | Итого по расценке |  |  | 8: 346.46; 10: 1382.43; 12: 25781.77 | [11 empty] | Итого по расценке
|  | ФОТ |  |  | 10: 315.39; 12: 15693.81 | [10 empty] | ФОТ
| Пр/812-027.0-1 | НР Линии электропередачи |  |  | 4: %; 5: 103; 7: 103; 10: 324.85; 12: 16164.62 | [10 empty] | НР Линии электропередачи
| Пр/774-027.0 | СП Линии электропередачи |  |  | 4: %; 5: 60; 7: 60; 10: 189.23; 12: 9416.29 | [10 empty] | СП Линии электропередачи
|  | Всего по позиции |  |  | 10: 1896.51; 12: 51362.68 | [12 empty] | Всего по позиции
7.4 | 20.2.02.04-0006 | Колпачки полиэтиленовые |  |  | 100 шт |  |  | -0.18 | 610 |  | -109.8 | 8.37 | -919.03 | [7 empty] | Колпачки полиэтиленовые
|  | (Линии электропередачи) | [24 empty] | (Линии электропередачи)
|  | Всего по позиции |  |  | 10: -109.8; 12: -919.03 | [12 empty] | Всего по позиции
7.5 | ФЕР33-04-008-03 | Подвеска изолированных проводов ВЛ 0,38 кВ с помощью механизмов, с несколькими жилами при 30 опорах на км |  |  | 4: км; 7: 0.8 | [7 empty] | Подвеска изолированных проводов ВЛ 0,38 кВ с помощью механизмов, с несколькими жилами при 30 опорах на км
| Приказ от 07.07.2022 № 557/пр прил.8 табл.2 п.5 | Производство работ осуществляется в охранной зоне действующей воздушной линии электропередачи, вблизи объектов, находящихся под напряжением, внутри объектов капитального строительства, внутренняя проводка в которых не обесточена, если это приведет к ограничению действий рабочих в соответствии с требованиями техники безопасности ОЗП=1,2; ЭМ=1,2 к расх.; ЗПМ=1,2; ТЗ=1,2; ТЗМ=1,2 | [19 empty] | Производство работ осуществляется в охранной зоне действующей воздушной линии электропередачи, вблизи объектов, находящихся под напряжением, внутри объектов капитального строительства, внутренняя проводка в которых не обесточена, если это приведет к ограничению действий рабочих в соответствии с требованиями техники безопасности ОЗП=1,2; ЭМ=1,2 к расх.; ЗПМ=1,2; ТЗ=1,2; ТЗМ=1,2
| Приказ от 07.07.2022 № 557/пр прил.8 табл.2 п.9 | Производство работ осуществляется в стесненных условиях населенных пунктов ОЗП=1,15; ЭМ=1,15 к расх.; ЗПМ=1,15; ТЗ=1,15; ТЗМ=1,15 | [19 empty] | Производство работ осуществляется в стесненных условиях населенных пунктов ОЗП=1,15; ЭМ=1,15 к расх.; ЗПМ=1,15; ТЗ=1,15; ТЗМ=1,15
| 1 | ОТ |  |  | 8: 320.38; 9: 1.38; 10: 353.7; 11: 49.76; 12: 17600.11 | [9 empty] | ОТ
| 2 | ЭМ |  |  | 8: 557.46; 9: 1.38; 10: 615.44; 11: 13.37; 12: 8228.43 | [9 empty] | ЭМ
| 3 | в т.ч. ОТм |  |  | 8: 84.75; 9: 1.38; 10: 93.56; 11: 49.76; 12: 4655.55 | [9 empty] | в т.ч. ОТм
| 4 | М |  |  | 8: 509.73; 10: 407.78; 11: 8.37; 12: 3413.12 | [9 empty] | М
|  | ЗТ |  |  | 4: чел.-ч; 5: 34.9; 6: 1.38; 7: 38.5296 | [10 empty] | ЗТ
|  | ЗТм |  |  | 4: чел.-ч; 5: 7.35; 6: 1.38; 7: 8.1144 | [10 empty] | ЗТм
|  | Итого по расценке |  |  | 8: 1387.57; 10: 1376.92; 12: 29241.66 | [11 empty] | Итого по расценке
|  | ФОТ |  |  | 10: 447.26; 12: 22255.66 | [10 empty] | ФОТ
| Пр/812-027.0-1 | НР Линии электропередачи |  |  | 4: %; 5: 103; 7: 103; 10: 460.68; 12: 22923.33 | [10 empty] | НР Линии электропередачи
| Пр/774-027.0 | СП Линии электропередачи |  |  | 4: %; 5: 60; 7: 60; 10: 268.36; 12: 13353.4 | [10 empty] | СП Линии электропередачи
|  | Всего по позиции |  |  | 10: 2105.96; 12: 65518.39 | [12 empty] | Всего по позиции
7.6 | 20.1.02.15-0011 | Соединитель алюминиевых и сталеалюминиевых проводов (СОАС) 062-3 |  |  | шт |  |  | -1.68 | 88.14 |  | -148.08 | 8.37 | -1239.43 | [7 empty] | Соединитель алюминиевых и сталеалюминиевых проводов (СОАС) 062-3
|  | (Линии электропередачи) | [24 empty] | (Линии электропередачи)
|  | Всего по позиции |  |  | 10: -148.08; 12: -1239.43 | [12 empty] | Всего по позиции
7.7 | 20.5.04.11-0022 | Зажимы К-СФ-1 |  |  | шт |  |  | -4.8 | 53.84 |  | -258.43 | 8.37 | -2163.06 | [7 empty] | Зажимы К-СФ-1
|  | (Линии электропередачи) | [24 empty] | (Линии электропередачи)
|  | Всего по позиции |  |  | 10: -258.43; 12: -2163.06 | [12 empty] | Всего по позиции
7.8 | ФЕРм08-02-305-04 Монтаж комплекта СИП | Траверса на опоре |  |  | 4: шт; 7: 5 | [7 empty] | Траверса на опоре
| Приказ от 07.07.2022 № 557/пр прил.8 табл.2 п.5 | Производство работ осуществляется в охранной зоне действующей воздушной линии электропередачи, вблизи объектов, находящихся под напряжением, внутри объектов капитального строительства, внутренняя проводка в которых не обесточена, если это приведет к ограничению действий рабочих в соответствии с требованиями техники безопасности ОЗП=1,2; ЭМ=1,2 к расх.; ЗПМ=1,2; ТЗ=1,2; ТЗМ=1,2 | [19 empty] | Производство работ осуществляется в охранной зоне действующей воздушной линии электропередачи, вблизи объектов, находящихся под напряжением, внутри объектов капитального строительства, внутренняя проводка в которых не обесточена, если это приведет к ограничению действий рабочих в соответствии с требованиями техники безопасности ОЗП=1,2; ЭМ=1,2 к расх.; ЗПМ=1,2; ТЗ=1,2; ТЗМ=1,2
| Приказ от 07.07.2022 № 557/пр прил.8 табл.2 п.9 | Производство работ осуществляется в стесненных условиях населенных пунктов ОЗП=1,15; ЭМ=1,15 к расх.; ЗПМ=1,15; ТЗ=1,15; ТЗМ=1,15 | [19 empty] | Производство работ осуществляется в стесненных условиях населенных пунктов ОЗП=1,15; ЭМ=1,15 к расх.; ЗПМ=1,15; ТЗ=1,15; ТЗМ=1,15
| 1 | ОТ |  |  | 8: 3.21; 9: 1.38; 10: 22.15; 11: 49.76; 12: 1102.18 | [9 empty] | ОТ
| 2 | ЭМ |  |  | 8: 17.31; 9: 1.38; 10: 119.44; 11: 13.37; 12: 1596.91 | [9 empty] | ЭМ
| 3 | в т.ч. ОТм |  |  | 8: 2.03; 9: 1.38; 10: 14.01; 11: 49.76; 12: 697.14 | [9 empty] | в т.ч. ОТм
| 4 | М |  |  | 8: 0.06; 10: 0.3; 11: 8.37; 12: 2.51 | [9 empty] | М
|  | ЗТ |  |  | 4: чел.-ч; 5: 0.35; 6: 1.38; 7: 2.415 | [10 empty] | ЗТ
|  | ЗТм |  |  | 4: чел.-ч; 5: 0.15; 6: 1.38; 7: 1.035 | [10 empty] | ЗТм
|  | Итого по расценке |  |  | 8: 20.58; 10: 141.89; 12: 2701.6 | [11 empty] | Итого по расценке
|  | ФОТ |  |  | 10: 36.16; 12: 1799.32 | [10 empty] | ФОТ
| Пр/812-049.3-1 | НР Электротехнические установки на других объектах |  |  | 4: %; 5: 97; 7: 97; 10: 35.08; 12: 1745.34 | [10 empty] | НР Электротехнические установки на других объектах
| Пр/774-049.3 | СП Электротехнические установки на других объектах |  |  | 4: %; 5: 51; 7: 51; 10: 18.44; 12: 917.65 | [10 empty] | СП Электротехнические установки на других объектах
|  | Всего по позиции |  |  | 10: 195.41; 12: 5364.59 | [12 empty] | Всего по позиции
7.9 | ФЕР33-04-013-02 | Устройство ответвлений от ВЛ 0,38 кВ к зданиям: с помощью механизмов при количестве проводов в ответвлении 2 |  |  | 4: ответвление; 7: 11 | [7 empty] | Устройство ответвлений от ВЛ 0,38 кВ к зданиям: с помощью механизмов при количестве проводов в ответвлении 2
| Приказ от 07.07.2022 № 557/пр прил.8 табл.2 п.5 | Производство работ осуществляется в охранной зоне действующей воздушной линии электропередачи, вблизи объектов, находящихся под напряжением, внутри объектов капитального строительства, внутренняя проводка в которых не обесточена, если это приведет к ограничению действий рабочих в соответствии с требованиями техники безопасности ОЗП=1,2; ЭМ=1,2 к расх.; ЗПМ=1,2; ТЗ=1,2; ТЗМ=1,2 | [19 empty] | Производство работ осуществляется в охранной зоне действующей воздушной линии электропередачи, вблизи объектов, находящихся под напряжением, внутри объектов капитального строительства, внутренняя проводка в которых не обесточена, если это приведет к ограничению действий рабочих в соответствии с требованиями техники безопасности ОЗП=1,2; ЭМ=1,2 к расх.; ЗПМ=1,2; ТЗ=1,2; ТЗМ=1,2
| Приказ от 07.07.2022 № 557/пр прил.8 табл.2 п.9 | Производство работ осуществляется в стесненных условиях населенных пунктов ОЗП=1,15; ЭМ=1,15 к расх.; ЗПМ=1,15; ТЗ=1,15; ТЗМ=1,15 | [19 empty] | Производство работ осуществляется в стесненных условиях населенных пунктов ОЗП=1,15; ЭМ=1,15 к расх.; ЗПМ=1,15; ТЗ=1,15; ТЗМ=1,15
| 1 | ОТ |  |  | 8: 14.06; 9: 1.38; 10: 213.43; 11: 49.76; 12: 10620.28 | [9 empty] | ОТ
| 2 | ЭМ |  |  | 8: 11.02; 9: 1.38; 10: 167.28; 11: 13.37; 12: 2236.53 | [9 empty] | ЭМ
| 3 | в т.ч. ОТм |  |  | 8: 1.63; 9: 1.38; 10: 24.74; 11: 49.76; 12: 1231.06 | [9 empty] | в т.ч. ОТм
| 4 | М |  |  | 8: 1.44; 10: 15.84; 11: 8.37; 12: 132.58 | [9 empty] | М
|  | ЗТ |  |  | 4: чел.-ч; 5: 1.55; 6: 1.38; 7: 23.529 | [10 empty] | ЗТ
|  | ЗТм |  |  | 4: чел.-ч; 5: 0.15; 6: 1.38; 7: 2.277 | [10 empty] | ЗТм
|  | Итого по расценке |  |  | 8: 26.52; 10: 396.55; 12: 12989.39 | [11 empty] | Итого по расценке
|  | ФОТ |  |  | 10: 238.17; 12: 11851.34 | [10 empty] | ФОТ
| Пр/812-027.0-1 | НР Линии электропередачи |  |  | 4: %; 5: 103; 7: 103; 10: 245.32; 12: 12206.88 | [10 empty] | НР Линии электропередачи
| Пр/774-027.0 | СП Линии электропередачи |  |  | 4: %; 5: 60; 7: 60; 10: 142.9; 12: 7110.8 | [10 empty] | СП Линии электропередачи
|  | Всего по позиции |  |  | 10: 784.77; 12: 32307.07 | [12 empty] | Всего по позиции
7.10 | ФЕР33-04-013-03 | Устройство ответвлений от ВЛ 0,38 кВ к зданиям: с помощью механизмов при количестве проводов в ответвлении 4 |  |  | 4: ответвление; 7: 2 | [7 empty] | Устройство ответвлений от ВЛ 0,38 кВ к зданиям: с помощью механизмов при количестве проводов в ответвлении 4
| Приказ от 07.07.2022 № 557/пр прил.8 табл.2 п.5 | Производство работ осуществляется в охранной зоне действующей воздушной линии электропередачи, вблизи объектов, находящихся под напряжением, внутри объектов капитального строительства, внутренняя проводка в которых не обесточена, если это приведет к ограничению действий рабочих в соответствии с требованиями техники безопасности ОЗП=1,2; ЭМ=1,2 к расх.; ЗПМ=1,2; ТЗ=1,2; ТЗМ=1,2 | [19 empty] | Производство работ осуществляется в охранной зоне действующей воздушной линии электропередачи, вблизи объектов, находящихся под напряжением, внутри объектов капитального строительства, внутренняя проводка в которых не обесточена, если это приведет к ограничению действий рабочих в соответствии с требованиями техники безопасности ОЗП=1,2; ЭМ=1,2 к расх.; ЗПМ=1,2; ТЗ=1,2; ТЗМ=1,2
| Приказ от 07.07.2022 № 557/пр прил.8 табл.2 п.9 | Производство работ осуществляется в стесненных условиях населенных пунктов ОЗП=1,15; ЭМ=1,15 к расх.; ЗПМ=1,15; ТЗ=1,15; ТЗМ=1,15 | [19 empty] | Производство работ осуществляется в стесненных условиях населенных пунктов ОЗП=1,15; ЭМ=1,15 к расх.; ЗПМ=1,15; ТЗ=1,15; ТЗМ=1,15
| 1 | ОТ |  |  | 8: 23.85; 9: 1.38; 10: 65.83; 11: 49.76; 12: 3275.7 | [9 empty] | ОТ
| 2 | ЭМ |  |  | 8: 19.73; 9: 1.38; 10: 54.45; 11: 13.37; 12: 728 | [9 empty] | ЭМ
| 3 | в т.ч. ОТм |  |  | 8: 2.95; 9: 1.38; 10: 8.14; 11: 49.76; 12: 405.05 | [9 empty] | в т.ч. ОТм
| 4 | М |  |  | 8: 7.2; 10: 14.4; 11: 8.37; 12: 120.53 | [9 empty] | М
|  | ЗТ |  |  | 4: чел.-ч; 5: 2.63; 6: 1.38; 7: 7.2588 | [10 empty] | ЗТ
|  | ЗТм |  |  | 4: чел.-ч; 5: 0.27; 6: 1.38; 7: 0.7452 | [10 empty] | ЗТм
|  | Итого по расценке |  |  | 8: 50.78; 10: 134.68; 12: 4124.23 | [11 empty] | Итого по расценке
|  | ФОТ |  |  | 10: 73.97; 12: 3680.75 | [10 empty] | ФОТ
| Пр/812-027.0-1 | НР Линии электропередачи |  |  | 4: %; 5: 103; 7: 103; 10: 76.19; 12: 3791.17 | [10 empty] | НР Линии электропередачи
| Пр/774-027.0 | СП Линии электропередачи |  |  | 4: %; 5: 60; 7: 60; 10: 44.38; 12: 2208.45 | [10 empty] | СП Линии электропередачи
|  | Всего по позиции |  |  | 10: 255.25; 12: 10123.85 | [12 empty] | Всего по позиции
7.11 | ФЕР33-03-004-02 | Забивка вертикальных заземлителей вручную на глубину до 3 м |  |  | 4: шт; 7: 5 | [7 empty] | Забивка вертикальных заземлителей вручную на глубину до 3 м
| Приказ от 07.07.2022 № 557/пр прил.8 табл.2 п.5 | Производство работ осуществляется в охранной зоне действующей воздушной линии электропередачи, вблизи объектов, находящихся под напряжением, внутри объектов капитального строительства, внутренняя проводка в которых не обесточена, если это приведет к ограничению действий рабочих в соответствии с требованиями техники безопасности ОЗП=1,2; ЭМ=1,2 к расх.; ЗПМ=1,2; ТЗ=1,2; ТЗМ=1,2 | [19 empty] | Производство работ осуществляется в охранной зоне действующей воздушной линии электропередачи, вблизи объектов, находящихся под напряжением, внутри объектов капитального строительства, внутренняя проводка в которых не обесточена, если это приведет к ограничению действий рабочих в соответствии с требованиями техники безопасности ОЗП=1,2; ЭМ=1,2 к расх.; ЗПМ=1,2; ТЗ=1,2; ТЗМ=1,2
| Приказ от 07.07.2022 № 557/пр прил.8 табл.2 п.9 | Производство работ осуществляется в стесненных условиях населенных пунктов ОЗП=1,15; ЭМ=1,15 к расх.; ЗПМ=1,15; ТЗ=1,15; ТЗМ=1,15 | [19 empty] | Производство работ осуществляется в стесненных условиях населенных пунктов ОЗП=1,15; ЭМ=1,15 к расх.; ЗПМ=1,15; ТЗ=1,15; ТЗМ=1,15
| 1 | ОТ |  |  | 8: 5.67; 9: 1.38; 10: 39.12; 11: 49.76; 12: 1946.61 | [9 empty] | ОТ
| 2 | ЭМ |  |  | 8: 1.68; 9: 1.38; 10: 11.59; 11: 13.37; 12: 154.96 | [9 empty] | ЭМ
| 4 | М |  |  | 8: 32.85; 10: 164.25; 11: 8.37; 12: 1374.77 | [9 empty] | М
|  | ЗТ |  |  | 4: чел.-ч; 5: 0.67; 6: 1.38; 7: 4.623 | [10 empty] | ЗТ
|  | Итого по расценке |  |  | 8: 40.2; 10: 214.96; 12: 3476.34 | [11 empty] | Итого по расценке
|  | ФОТ |  |  | 10: 39.12; 12: 1946.61 | [10 empty] | ФОТ
| Пр/812-027.0-1 | НР Линии электропередачи |  |  | 4: %; 5: 103; 7: 103; 10: 40.29; 12: 2005.01 | [10 empty] | НР Линии электропередачи
| Пр/774-027.0 | СП Линии электропередачи |  |  | 4: %; 5: 60; 7: 60; 10: 23.47; 12: 1167.97 | [10 empty] | СП Линии электропередачи
|  | Всего по позиции |  |  | 10: 278.72; 12: 6649.32 | [12 empty] | Всего по позиции
7.12 | 08.4.03.02-0004 | Сталь арматурная, горячекатаная, гладкая, класс А-I, диаметр 12 мм |  |  | т |  |  | -0.025 | 6508.75 |  | -162.72 | 8.37 | -1361.97 | [7 empty] | Сталь арматурная, горячекатаная, гладкая, класс А-I, диаметр 12 мм
|  | (Линии электропередачи) | [24 empty] | (Линии электропередачи)
|  | Всего по позиции |  |  | 10: -162.72; 12: -1361.97 | [12 empty] | Всего по позиции
7.13 | ФЕР33-04-015-01 | Устройство шин заземления опор ВЛ и подстанций |  |  | 4: 10 м; 7: 0.5 | [7 empty] | Устройство шин заземления опор ВЛ и подстанций
|  | Объем=5 / 10 | [26 empty] | Объем=5 / 10
| Приказ от 07.07.2022 № 557/пр прил.8 табл.2 п.5 | Производство работ осуществляется в охранной зоне действующей воздушной линии электропередачи, вблизи объектов, находящихся под напряжением, внутри объектов капитального строительства, внутренняя проводка в которых не обесточена, если это приведет к ограничению действий рабочих в соответствии с требованиями техники безопасности ОЗП=1,2; ЭМ=1,2 к расх.; ЗПМ=1,2; ТЗ=1,2; ТЗМ=1,2 | [19 empty] | Производство работ осуществляется в охранной зоне действующей воздушной линии электропередачи, вблизи объектов, находящихся под напряжением, внутри объектов капитального строительства, внутренняя проводка в которых не обесточена, если это приведет к ограничению действий рабочих в соответствии с требованиями техники безопасности ОЗП=1,2; ЭМ=1,2 к расх.; ЗПМ=1,2; ТЗ=1,2; ТЗМ=1,2
| Приказ от 07.07.2022 № 557/пр прил.8 табл.2 п.9 | Производство работ осуществляется в стесненных условиях населенных пунктов ОЗП=1,15; ЭМ=1,15 к расх.; ЗПМ=1,15; ТЗ=1,15; ТЗМ=1,15 | [19 empty] | Производство работ осуществляется в стесненных условиях населенных пунктов ОЗП=1,15; ЭМ=1,15 к расх.; ЗПМ=1,15; ТЗ=1,15; ТЗМ=1,15
| 1 | ОТ |  |  | 8: 15.23; 9: 1.38; 10: 10.51; 11: 49.76; 12: 522.98 | [9 empty] | ОТ
| 2 | ЭМ |  |  | 8: 1.36; 9: 1.38; 10: 0.94; 11: 13.37; 12: 12.57 | [9 empty] | ЭМ
| 3 | в т.ч. ОТм |  |  | 8: 0.12; 9: 1.38; 10: 0.08; 11: 49.76; 12: 3.98 | [9 empty] | в т.ч. ОТм
| 4 | М |  |  | 8: 1.24; 10: 0.62; 11: 8.37; 12: 5.19 | [9 empty] | М
|  | ЗТ |  |  | 4: чел.-ч; 5: 1.8; 6: 1.38; 7: 1.242 | [10 empty] | ЗТ
|  | ЗТм |  |  | 4: чел.-ч; 5: 0.01; 6: 1.38; 7: 0.0069 | [10 empty] | ЗТм
|  | Итого по расценке |  |  | 8: 17.83; 10: 12.07; 12: 540.74 | [11 empty] | Итого по расценке
|  | ФОТ |  |  | 10: 10.59; 12: 526.96 | [10 empty] | ФОТ
| Пр/812-027.0-1 | НР Линии электропередачи |  |  | 4: %; 5: 103; 7: 103; 10: 10.91; 12: 542.77 | [10 empty] | НР Линии электропередачи
| Пр/774-027.0 | СП Линии электропередачи |  |  | 4: %; 5: 60; 7: 60; 10: 6.35; 12: 316.18 | [10 empty] | СП Линии электропередачи
|  | Всего по позиции |  |  | 10: 29.33; 12: 1399.69 | [12 empty] | Всего по позиции
7.14 | ФЕРм08-02-472-08 Спуски | Проводник заземляющий открыто по строительным основаниям: из круглой стали диаметром 8 мм |  |  | 4: 100 м; 7: 0.05 | [7 empty] | Проводник заземляющий открыто по строительным основаниям: из круглой стали диаметром 8 мм
|  | Объем=5 / 100 | [26 empty] | Объем=5 / 100
| Приказ от 07.07.2022 № 557/пр прил.8 табл.2 п.5 | Производство работ осуществляется в охранной зоне действующей воздушной линии электропередачи, вблизи объектов, находящихся под напряжением, внутри объектов капитального строительства, внутренняя проводка в которых не обесточена, если это приведет к ограничению действий рабочих в соответствии с требованиями техники безопасности ОЗП=1,2; ЭМ=1,2 к расх.; ЗПМ=1,2; ТЗ=1,2; ТЗМ=1,2 | [19 empty] | Производство работ осуществляется в охранной зоне действующей воздушной линии электропередачи, вблизи объектов, находящихся под напряжением, внутри объектов капитального строительства, внутренняя проводка в которых не обесточена, если это приведет к ограничению действий рабочих в соответствии с требованиями техники безопасности ОЗП=1,2; ЭМ=1,2 к расх.; ЗПМ=1,2; ТЗ=1,2; ТЗМ=1,2
| Приказ от 07.07.2022 № 557/пр прил.8 табл.2 п.9 | Производство работ осуществляется в стесненных условиях населенных пунктов ОЗП=1,15; ЭМ=1,15 к расх.; ЗПМ=1,15; ТЗ=1,15; ТЗМ=1,15 | [19 empty] | Производство работ осуществляется в стесненных условиях населенных пунктов ОЗП=1,15; ЭМ=1,15 к расх.; ЗПМ=1,15; ТЗ=1,15; ТЗМ=1,15
| 1 | ОТ |  |  | 8: 164.5; 9: 1.38; 10: 11.35; 11: 49.76; 12: 564.78 | [9 empty] | ОТ
| 2 | ЭМ |  |  | 8: 41.6; 9: 1.38; 10: 2.87; 11: 13.37; 12: 38.37 | [9 empty] | ЭМ
| 3 | в т.ч. ОТм |  |  | 8: 2.51; 9: 1.38; 10: 0.17; 11: 49.76; 12: 8.46 | [9 empty] | в т.ч. ОТм
| 4 | М |  |  | 8: 512.81; 10: 25.64; 11: 8.37; 12: 214.61 | [9 empty] | М
|  | ЗТ |  |  | 4: чел.-ч; 5: 17.5; 6: 1.38; 7: 1.2075 | [10 empty] | ЗТ
|  | ЗТм |  |  | 4: чел.-ч; 5: 0.2; 6: 1.38; 7: 0.0138 | [10 empty] | ЗТм
|  | Итого по расценке |  |  | 8: 718.91; 10: 39.86; 12: 817.76 | [11 empty] | Итого по расценке
|  | ФОТ |  |  | 10: 11.52; 12: 573.24 | [10 empty] | ФОТ
| Пр/812-049.3-1 | НР Электротехнические установки на других объектах |  |  | 4: %; 5: 97; 7: 97; 10: 11.17; 12: 556.04 | [10 empty] | НР Электротехнические установки на других объектах
| Пр/774-049.3 | СП Электротехнические установки на других объектах |  |  | 4: %; 5: 51; 7: 51; 10: 5.88; 12: 292.35 | [10 empty] | СП Электротехнические установки на других объектах
|  | Всего по позиции |  |  | 10: 56.91; 12: 1666.15 | [12 empty] | Всего по позиции
7.15 | ФЕР01-02-057-02 | Разработка грунта вручную в траншеях глубиной до 2 м без креплений с откосами, группа грунтов: 2 |  |  | 4: 100 м3; 7: 0.0075 | [7 empty] | Разработка грунта вручную в траншеях глубиной до 2 м без креплений с откосами, группа грунтов: 2
|  | Объем=0,75 / 100 | [26 empty] | Объем=0,75 / 100
| Приказ от 07.07.2022 № 557/пр прил.8 табл.2 п.5 | Производство работ осуществляется в охранной зоне действующей воздушной линии электропередачи, вблизи объектов, находящихся под напряжением, внутри объектов капитального строительства, внутренняя проводка в которых не обесточена, если это приведет к ограничению действий рабочих в соответствии с требованиями техники безопасности ОЗП=1,2; ЭМ=1,2 к расх.; ЗПМ=1,2; ТЗ=1,2; ТЗМ=1,2 | [19 empty] | Производство работ осуществляется в охранной зоне действующей воздушной линии электропередачи, вблизи объектов, находящихся под напряжением, внутри объектов капитального строительства, внутренняя проводка в которых не обесточена, если это приведет к ограничению действий рабочих в соответствии с требованиями техники безопасности ОЗП=1,2; ЭМ=1,2 к расх.; ЗПМ=1,2; ТЗ=1,2; ТЗМ=1,2
| Приказ от 07.07.2022 № 557/пр прил.8 табл.2 п.9 | Производство работ осуществляется в стесненных условиях населенных пунктов ОЗП=1,15; ЭМ=1,15 к расх.; ЗПМ=1,15; ТЗ=1,15; ТЗМ=1,15 | [19 empty] | Производство работ осуществляется в стесненных условиях населенных пунктов ОЗП=1,15; ЭМ=1,15 к расх.; ЗПМ=1,15; ТЗ=1,15; ТЗМ=1,15
| 1 | ОТ |  |  | 8: 1201.2; 9: 1.38; 10: 12.43; 11: 49.76; 12: 618.52 | [9 empty] | ОТ
|  | ЗТ |  |  | 4: чел.-ч; 5: 154; 6: 1.38; 7: 1.5939 | [10 empty] | ЗТ
|  | Итого по расценке |  |  | 8: 1201.2; 10: 12.43; 12: 618.52 | [11 empty] | Итого по расценке
|  | ФОТ |  |  | 10: 12.43; 12: 618.52 | [10 empty] | ФОТ
| Пр/812-001.2-1 | НР Земляные работы, выполняемые ручным способом |  |  | 4: %; 5: 89; 7: 89; 10: 11.06; 12: 550.48 | [10 empty] | НР Земляные работы, выполняемые ручным способом
| Пр/774-001.2 | СП Земляные работы, выполняемые ручным способом |  |  | 4: %; 5: 40; 7: 40; 10: 4.97; 12: 247.41 | [10 empty] | СП Земляные работы, выполняемые ручным способом
|  | Всего по позиции |  |  | 10: 28.46; 12: 1416.41 | [12 empty] | Всего по позиции
7.16 | ФЕР01-02-061-01 | Засыпка вручную траншей, пазух котлованов и ям, группа грунтов: 1 |  |  | 4: 100 м3; 7: 0.0075 | [7 empty] | Засыпка вручную траншей, пазух котлованов и ям, группа грунтов: 1
|  | Объем=0,75 / 100 | [26 empty] | Объем=0,75 / 100
| Приказ от 07.07.2022 № 557/пр прил.8 табл.2 п.5 | Производство работ осуществляется в охранной зоне действующей воздушной линии электропередачи, вблизи объектов, находящихся под напряжением, внутри объектов капитального строительства, внутренняя проводка в которых не обесточена, если это приведет к ограничению действий рабочих в соответствии с требованиями техники безопасности ОЗП=1,2; ЭМ=1,2 к расх.; ЗПМ=1,2; ТЗ=1,2; ТЗМ=1,2 | [19 empty] | Производство работ осуществляется в охранной зоне действующей воздушной линии электропередачи, вблизи объектов, находящихся под напряжением, внутри объектов капитального строительства, внутренняя проводка в которых не обесточена, если это приведет к ограничению действий рабочих в соответствии с требованиями техники безопасности ОЗП=1,2; ЭМ=1,2 к расх.; ЗПМ=1,2; ТЗ=1,2; ТЗМ=1,2
| Приказ от 07.07.2022 № 557/пр прил.8 табл.2 п.9 | Производство работ осуществляется в стесненных условиях населенных пунктов ОЗП=1,15; ЭМ=1,15 к расх.; ЗПМ=1,15; ТЗ=1,15; ТЗМ=1,15 | [19 empty] | Производство работ осуществляется в стесненных условиях населенных пунктов ОЗП=1,15; ЭМ=1,15 к расх.; ЗПМ=1,15; ТЗ=1,15; ТЗМ=1,15
| 1 | ОТ |  |  | 8: 663.75; 9: 1.38; 10: 6.87; 11: 49.76; 12: 341.85 | [9 empty] | ОТ
|  | ЗТ |  |  | 4: чел.-ч; 5: 88.5; 6: 1.38; 7: 0.91597 | [10 empty] | ЗТ
|  | Итого по расценке |  |  | 8: 663.75; 10: 6.87; 12: 341.85 | [11 empty] | Итого по расценке
|  | ФОТ |  |  | 10: 6.87; 12: 341.85 | [10 empty] | ФОТ
| Пр/812-001.2-1 | НР Земляные работы, выполняемые ручным способом |  |  | 4: %; 5: 89; 7: 89; 10: 6.11; 12: 304.25 | [10 empty] | НР Земляные работы, выполняемые ручным способом
| Пр/774-001.2 | СП Земляные работы, выполняемые ручным способом |  |  | 4: %; 5: 40; 7: 40; 10: 2.75; 12: 136.74 | [10 empty] | СП Земляные работы, выполняемые ручным способом
|  | Всего по позиции |  |  | 10: 15.73; 12: 782.84 | [12 empty] | Всего по позиции
7.17 | ФЕР33-04-016-02 | Развозка конструкций и материалов опор ВЛ 0,38-10 кВ по трассе: одностоечных железобетонных опор |  |  | 4: шт; 7: 14 | [7 empty] | Развозка конструкций и материалов опор ВЛ 0,38-10 кВ по трассе: одностоечных железобетонных опор
| Приказ от 07.07.2022 № 557/пр прил.8 табл.2 п.5 | Производство работ осуществляется в охранной зоне действующей воздушной линии электропередачи, вблизи объектов, находящихся под напряжением, внутри объектов капитального строительства, внутренняя проводка в которых не обесточена, если это приведет к ограничению действий рабочих в соответствии с требованиями техники безопасности ОЗП=1,2; ЭМ=1,2 к расх.; ЗПМ=1,2; ТЗ=1,2; ТЗМ=1,2 | [19 empty] | Производство работ осуществляется в охранной зоне действующей воздушной линии электропередачи, вблизи объектов, находящихся под напряжением, внутри объектов капитального строительства, внутренняя проводка в которых не обесточена, если это приведет к ограничению действий рабочих в соответствии с требованиями техники безопасности ОЗП=1,2; ЭМ=1,2 к расх.; ЗПМ=1,2; ТЗ=1,2; ТЗМ=1,2
| Приказ от 07.07.2022 № 557/пр прил.8 табл.2 п.9 | Производство работ осуществляется в стесненных условиях населенных пунктов ОЗП=1,15; ЭМ=1,15 к расх.; ЗПМ=1,15; ТЗ=1,15; ТЗМ=1,15 | [19 empty] | Производство работ осуществляется в стесненных условиях населенных пунктов ОЗП=1,15; ЭМ=1,15 к расх.; ЗПМ=1,15; ТЗ=1,15; ТЗМ=1,15
| 1 | ОТ |  |  | 8: 3.59; 9: 1.38; 10: 69.36; 11: 49.76; 12: 3451.35 | [9 empty] | ОТ
| 2 | ЭМ |  |  | 8: 46.57; 9: 1.38; 10: 899.73; 11: 13.37; 12: 12029.39 | [9 empty] | ЭМ
| 3 | в т.ч. ОТм |  |  | 8: 6.48; 9: 1.38; 10: 125.19; 11: 49.76; 12: 6229.45 | [9 empty] | в т.ч. ОТм
|  | ЗТ |  |  | 4: чел.-ч; 5: 0.44; 6: 1.38; 7: 8.5008 | [10 empty] | ЗТ
|  | ЗТм |  |  | 4: чел.-ч; 5: 0.48; 6: 1.38; 7: 9.2736 | [10 empty] | ЗТм
|  | Итого по расценке |  |  | 8: 50.16; 10: 969.09; 12: 15480.74 | [11 empty] | Итого по расценке
|  | ФОТ |  |  | 10: 194.55; 12: 9680.8 | [10 empty] | ФОТ
| Пр/812-027.0-1 | НР Линии электропередачи |  |  | 4: %; 5: 103; 7: 103; 10: 200.39; 12: 9971.22 | [10 empty] | НР Линии электропередачи
| Пр/774-027.0 | СП Линии электропередачи |  |  | 4: %; 5: 60; 7: 60; 10: 116.73; 12: 5808.48 | [10 empty] | СП Линии электропередачи
|  | Всего по позиции |  |  | 10: 1286.21; 12: 31260.44 | [12 empty] | Всего по позиции
7.18 | ФЕР33-04-016-05 | Развозка конструкций и материалов опор ВЛ 0,38-10 кВ по трассе: материалов оснастки одностоечных опор |  |  | 4: шт; 7: 8 | [7 empty] | Развозка конструкций и материалов опор ВЛ 0,38-10 кВ по трассе: материалов оснастки одностоечных опор
| Приказ от 07.07.2022 № 557/пр прил.8 табл.2 п.5 | Производство работ осуществляется в охранной зоне действующей воздушной линии электропередачи, вблизи объектов, находящихся под напряжением, внутри объектов капитального строительства, внутренняя проводка в которых не обесточена, если это приведет к ограничению действий рабочих в соответствии с требованиями техники безопасности ОЗП=1,2; ЭМ=1,2 к расх.; ЗПМ=1,2; ТЗ=1,2; ТЗМ=1,2 | [19 empty] | Производство работ осуществляется в охранной зоне действующей воздушной линии электропередачи, вблизи объектов, находящихся под напряжением, внутри объектов капитального строительства, внутренняя проводка в которых не обесточена, если это приведет к ограничению действий рабочих в соответствии с требованиями техники безопасности ОЗП=1,2; ЭМ=1,2 к расх.; ЗПМ=1,2; ТЗ=1,2; ТЗМ=1,2
| Приказ от 07.07.2022 № 557/пр прил.8 табл.2 п.9 | Производство работ осуществляется в стесненных условиях населенных пунктов ОЗП=1,15; ЭМ=1,15 к расх.; ЗПМ=1,15; ТЗ=1,15; ТЗМ=1,15 | [19 empty] | Производство работ осуществляется в стесненных условиях населенных пунктов ОЗП=1,15; ЭМ=1,15 к расх.; ЗПМ=1,15; ТЗ=1,15; ТЗМ=1,15
| 1 | ОТ |  |  | 8: 2.04; 9: 1.38; 10: 22.52; 11: 49.76; 12: 1120.6 | [9 empty] | ОТ
| 2 | ЭМ |  |  | 8: 11.01; 9: 1.38; 10: 121.55; 11: 13.37; 12: 1625.12 | [9 empty] | ЭМ
| 3 | в т.ч. ОТм |  |  | 8: 1.89; 9: 1.38; 10: 20.87; 11: 49.76; 12: 1038.49 | [9 empty] | в т.ч. ОТм
|  | ЗТ |  |  | 4: чел.-ч; 5: 0.25; 6: 1.38; 7: 2.76 | [10 empty] | ЗТ
|  | ЗТм |  |  | 4: чел.-ч; 5: 0.14; 6: 1.38; 7: 1.5456 | [10 empty] | ЗТм
|  | Итого по расценке |  |  | 8: 13.05; 10: 144.07; 12: 2745.72 | [11 empty] | Итого по расценке
|  | ФОТ |  |  | 10: 43.39; 12: 2159.09 | [10 empty] | ФОТ
| Пр/812-027.0-1 | НР Линии электропередачи |  |  | 4: %; 5: 103; 7: 103; 10: 44.69; 12: 2223.86 | [10 empty] | НР Линии электропередачи
| Пр/774-027.0 | СП Линии электропередачи |  |  | 4: %; 5: 60; 7: 60; 10: 26.03; 12: 1295.45 | [10 empty] | СП Линии электропередачи
|  | Всего по позиции |  |  | 10: 214.79; 12: 6265.03 | [12 empty] | Всего по позиции
7.19 | ФЕР33-04-016-06 | Развозка конструкций и материалов опор ВЛ 0,38-10 кВ по трассе: материалов оснастки сложных опор |  |  | 4: шт; 7: 3 | [7 empty] | Развозка конструкций и материалов опор ВЛ 0,38-10 кВ по трассе: материалов оснастки сложных опор
| Приказ от 07.07.2022 № 557/пр прил.8 табл.2 п.5 | Производство работ осуществляется в охранной зоне действующей воздушной линии электропередачи, вблизи объектов, находящихся под напряжением, внутри объектов капитального строительства, внутренняя проводка в которых не обесточена, если это приведет к ограничению действий рабочих в соответствии с требованиями техники безопасности ОЗП=1,2; ЭМ=1,2 к расх.; ЗПМ=1,2; ТЗ=1,2; ТЗМ=1,2 | [19 empty] | Производство работ осуществляется в охранной зоне действующей воздушной линии электропередачи, вблизи объектов, находящихся под напряжением, внутри объектов капитального строительства, внутренняя проводка в которых не обесточена, если это приведет к ограничению действий рабочих в соответствии с требованиями техники безопасности ОЗП=1,2; ЭМ=1,2 к расх.; ЗПМ=1,2; ТЗ=1,2; ТЗМ=1,2
| Приказ от 07.07.2022 № 557/пр прил.8 табл.2 п.9 | Производство работ осуществляется в стесненных условиях населенных пунктов ОЗП=1,15; ЭМ=1,15 к расх.; ЗПМ=1,15; ТЗ=1,15; ТЗМ=1,15 | [19 empty] | Производство работ осуществляется в стесненных условиях населенных пунктов ОЗП=1,15; ЭМ=1,15 к расх.; ЗПМ=1,15; ТЗ=1,15; ТЗМ=1,15
| 1 | ОТ |  |  | 8: 2.45; 9: 1.38; 10: 10.14; 11: 49.76; 12: 504.57 | [9 empty] | ОТ
| 2 | ЭМ |  |  | 8: 12.58; 9: 1.38; 10: 52.08; 11: 13.37; 12: 696.31 | [9 empty] | ЭМ
| 3 | в т.ч. ОТм |  |  | 8: 2.16; 9: 1.38; 10: 8.94; 11: 49.76; 12: 444.85 | [9 empty] | в т.ч. ОТм
|  | ЗТ |  |  | 4: чел.-ч; 5: 0.3; 6: 1.38; 7: 1.242 | [10 empty] | ЗТ
|  | ЗТм |  |  | 4: чел.-ч; 5: 0.16; 6: 1.38; 7: 0.6624 | [10 empty] | ЗТм
|  | Итого по расценке |  |  | 8: 15.03; 10: 62.22; 12: 1200.88 | [11 empty] | Итого по расценке
|  | ФОТ |  |  | 10: 19.08; 12: 949.42 | [10 empty] | ФОТ
| Пр/812-027.0-1 | НР Линии электропередачи |  |  | 4: %; 5: 103; 7: 103; 10: 19.65; 12: 977.9 | [10 empty] | НР Линии электропередачи
| Пр/774-027.0 | СП Линии электропередачи |  |  | 4: %; 5: 60; 7: 60; 10: 11.45; 12: 569.65 | [10 empty] | СП Линии электропередачи
|  | Всего по позиции |  |  | 10: 93.32; 12: 2748.43 | [12 empty] | Всего по позиции
7.20 | ФЕРм08-03-600-01 | Счетчики, устанавливаемые на готовом основании: однофазные |  |  | 4: шт; 7: 4 | [7 empty] | Счетчики, устанавливаемые на готовом основании: однофазные
| Приказ от 07.07.2022 № 557/пр прил.8 табл.2 п.5 | Производство работ осуществляется в охранной зоне действующей воздушной линии электропередачи, вблизи объектов, находящихся под напряжением, внутри объектов капитального строительства, внутренняя проводка в которых не обесточена, если это приведет к ограничению действий рабочих в соответствии с требованиями техники безопасности ОЗП=1,2; ЭМ=1,2 к расх.; ЗПМ=1,2; ТЗ=1,2; ТЗМ=1,2 | [19 empty] | Производство работ осуществляется в охранной зоне действующей воздушной линии электропередачи, вблизи объектов, находящихся под напряжением, внутри объектов капитального строительства, внутренняя проводка в которых не обесточена, если это приведет к ограничению действий рабочих в соответствии с требованиями техники безопасности ОЗП=1,2; ЭМ=1,2 к расх.; ЗПМ=1,2; ТЗ=1,2; ТЗМ=1,2
| Приказ от 07.07.2022 № 557/пр прил.8 табл.2 п.9 | Производство работ осуществляется в стесненных условиях населенных пунктов ОЗП=1,15; ЭМ=1,15 к расх.; ЗПМ=1,15; ТЗ=1,15; ТЗМ=1,15 | [19 empty] | Производство работ осуществляется в стесненных условиях населенных пунктов ОЗП=1,15; ЭМ=1,15 к расх.; ЗПМ=1,15; ТЗ=1,15; ТЗМ=1,15
| 1 | ОТ |  |  | 8: 2.78; 9: 1.38; 10: 15.35; 11: 49.76; 12: 763.82 | [9 empty] | ОТ
| 2 | ЭМ |  |  | 8: 1.81; 9: 1.38; 10: 9.99; 11: 13.37; 12: 133.57 | [9 empty] | ЭМ
| 3 | в т.ч. ОТм |  |  | 8: 0.26; 9: 1.38; 10: 1.44; 11: 49.76; 12: 71.65 | [9 empty] | в т.ч. ОТм
| 4 | М |  |  | 8: 0.43; 10: 1.72; 11: 8.37; 12: 14.4 | [9 empty] | М
|  | ЗТ |  |  | 4: чел.-ч; 5: 0.28; 6: 1.38; 7: 1.5456 | [10 empty] | ЗТ
|  | ЗТм |  |  | 4: чел.-ч; 5: 0.02; 6: 1.38; 7: 0.1104 | [10 empty] | ЗТм
|  | Итого по расценке |  |  | 8: 5.02; 10: 27.06; 12: 911.79 | [11 empty] | Итого по расценке
|  | ФОТ |  |  | 10: 16.79; 12: 835.47 | [10 empty] | ФОТ
| Пр/812-049.3-1 | НР Электротехнические установки на других объектах |  |  | 4: %; 5: 97; 7: 97; 10: 16.29; 12: 810.41 | [10 empty] | НР Электротехнические установки на других объектах
| Пр/774-049.3 | СП Электротехнические установки на других объектах |  |  | 4: %; 5: 51; 7: 51; 10: 8.56; 12: 426.09 | [10 empty] | СП Электротехнические установки на других объектах
|  | Всего по позиции |  |  | 10: 51.91; 12: 2148.29 | [12 empty] | Всего по позиции
|  | Итого по разделу 7 Монтажные работы на ВЛ-0.4 Ф-3 ТП 10/0,4 кВ № 100 |  |  | 10: 8612.73; 12: 276040.68 | [14 empty] | Итого по разделу 7 Монтажные работы на ВЛ-0.4 Ф-3 ТП 10/0,4 кВ № 100
Раздел 8. Монтажные работы на ВЛ-0.4 Ф-4 ТП 10/0,4 кВ № 100 | [19 empty] | Раздел 8. Монтажные работы на ВЛ-0.4 Ф-4 ТП 10/0,4 кВ № 100
8.1 | ФЕР33-04-008-03 | Подвеска изолированных проводов ВЛ 0,38 кВ с помощью механизмов, с несколькими жилами при 30 опорах на км |  |  | 4: км; 7: 0.2 | [7 empty] | Подвеска изолированных проводов ВЛ 0,38 кВ с помощью механизмов, с несколькими жилами при 30 опорах на км
|  | Объем=200/1000 | [26 empty] | Объем=200/1000
| Приказ от 07.07.2022 № 557/пр прил.8 табл.2 п.5 | Производство работ осуществляется в охранной зоне действующей воздушной линии электропередачи, вблизи объектов, находящихся под напряжением, внутри объектов капитального строительства, внутренняя проводка в которых не обесточена, если это приведет к ограничению действий рабочих в соответствии с требованиями техники безопасности ОЗП=1,2; ЭМ=1,2 к расх.; ЗПМ=1,2; ТЗ=1,2; ТЗМ=1,2 | [19 empty] | Производство работ осуществляется в охранной зоне действующей воздушной линии электропередачи, вблизи объектов, находящихся под напряжением, внутри объектов капитального строительства, внутренняя проводка в которых не обесточена, если это приведет к ограничению действий рабочих в соответствии с требованиями техники безопасности ОЗП=1,2; ЭМ=1,2 к расх.; ЗПМ=1,2; ТЗ=1,2; ТЗМ=1,2
| Приказ от 07.07.2022 № 557/пр прил.8 табл.2 п.9 | Производство работ осуществляется в стесненных условиях населенных пунктов ОЗП=1,15; ЭМ=1,15 к расх.; ЗПМ=1,15; ТЗ=1,15; ТЗМ=1,15 | [19 empty] | Производство работ осуществляется в стесненных условиях населенных пунктов ОЗП=1,15; ЭМ=1,15 к расх.; ЗПМ=1,15; ТЗ=1,15; ТЗМ=1,15
| 1 | ОТ |  |  | 8: 320.38; 9: 1.38; 10: 88.42; 11: 49.76; 12: 4399.78 | [9 empty] | ОТ
| 2 | ЭМ |  |  | 8: 557.46; 9: 1.38; 10: 153.86; 11: 13.37; 12: 2057.11 | [9 empty] | ЭМ
| 3 | в т.ч. ОТм |  |  | 8: 84.75; 9: 1.38; 10: 23.39; 11: 49.76; 12: 1163.89 | [9 empty] | в т.ч. ОТм
| 4 | М |  |  | 8: 509.73; 10: 101.95; 11: 8.37; 12: 853.32 | [9 empty] | М
|  | ЗТ |  |  | 4: чел.-ч; 5: 34.9; 6: 1.38; 7: 9.6324 | [10 empty] | ЗТ
|  | ЗТм |  |  | 4: чел.-ч; 5: 7.35; 6: 1.38; 7: 2.0286 | [10 empty] | ЗТм
|  | Итого по расценке |  |  | 8: 1387.57; 10: 344.23; 12: 7310.21 | [11 empty] | Итого по расценке
|  | ФОТ |  |  | 10: 111.81; 12: 5563.67 | [10 empty] | ФОТ
| Пр/812-027.0-1 | НР Линии электропередачи |  |  | 4: %; 5: 103; 7: 103; 10: 115.16; 12: 5730.58 | [10 empty] | НР Линии электропередачи
| Пр/774-027.0 | СП Линии электропередачи |  |  | 4: %; 5: 60; 7: 60; 10: 67.09; 12: 3338.2 | [10 empty] | СП Линии электропередачи
|  | Всего по позиции |  |  | 10: 526.48; 12: 16378.99 | [12 empty] | Всего по позиции
8.2 | 20.1.02.15-0011 | Соединитель алюминиевых и сталеалюминиевых проводов (СОАС) 062-3 |  |  | шт |  |  | -0.42 | 88.14 |  | -37.02 | 8.37 | -309.86 | [7 empty] | Соединитель алюминиевых и сталеалюминиевых проводов (СОАС) 062-3
|  | (Линии электропередачи) | [24 empty] | (Линии электропередачи)
|  | Всего по позиции |  |  | 10: -37.02; 12: -309.86 | [12 empty] | Всего по позиции
8.3 | 20.5.04.11-0022 | Зажимы К-СФ-1 |  |  | шт |  |  | -1.2 | 53.84 |  | -64.61 | 8.37 | -540.79 | [7 empty] | Зажимы К-СФ-1
|  | (Линии электропередачи) | [24 empty] | (Линии электропередачи)
|  | Всего по позиции |  |  | 10: -64.61; 12: -540.79 | [12 empty] | Всего по позиции
8.4 | ФЕР33-04-013-03 | Устройство ответвлений от ВЛ 0,38 кВ к зданиям: с помощью механизмов при количестве проводов в ответвлении 4 |  |  | 4: ответвление; 7: 1 | [7 empty] | Устройство ответвлений от ВЛ 0,38 кВ к зданиям: с помощью механизмов при количестве проводов в ответвлении 4
| Приказ от 07.07.2022 № 557/пр прил.8 табл.2 п.5 | Производство работ осуществляется в охранной зоне действующей воздушной линии электропередачи, вблизи объектов, находящихся под напряжением, внутри объектов капитального строительства, внутренняя проводка в которых не обесточена, если это приведет к ограничению действий рабочих в соответствии с требованиями техники безопасности ОЗП=1,2; ЭМ=1,2 к расх.; ЗПМ=1,2; ТЗ=1,2; ТЗМ=1,2 | [19 empty] | Производство работ осуществляется в охранной зоне действующей воздушной линии электропередачи, вблизи объектов, находящихся под напряжением, внутри объектов капитального строительства, внутренняя проводка в которых не обесточена, если это приведет к ограничению действий рабочих в соответствии с требованиями техники безопасности ОЗП=1,2; ЭМ=1,2 к расх.; ЗПМ=1,2; ТЗ=1,2; ТЗМ=1,2
| Приказ от 07.07.2022 № 557/пр прил.8 табл.2 п.9 | Производство работ осуществляется в стесненных условиях населенных пунктов ОЗП=1,15; ЭМ=1,15 к расх.; ЗПМ=1,15; ТЗ=1,15; ТЗМ=1,15 | [19 empty] | Производство работ осуществляется в стесненных условиях населенных пунктов ОЗП=1,15; ЭМ=1,15 к расх.; ЗПМ=1,15; ТЗ=1,15; ТЗМ=1,15
| 1 | ОТ |  |  | 8: 23.85; 9: 1.38; 10: 32.91; 11: 49.76; 12: 1637.6 | [9 empty] | ОТ
| 2 | ЭМ |  |  | 8: 19.73; 9: 1.38; 10: 27.23; 11: 13.37; 12: 364.07 | [9 empty] | ЭМ
| 3 | в т.ч. ОТм |  |  | 8: 2.95; 9: 1.38; 10: 4.07; 11: 49.76; 12: 202.52 | [9 empty] | в т.ч. ОТм
| 4 | М |  |  | 8: 7.2; 10: 7.2; 11: 8.37; 12: 60.26 | [9 empty] | М
|  | ЗТ |  |  | 4: чел.-ч; 5: 2.63; 6: 1.38; 7: 3.6294 | [10 empty] | ЗТ
|  | ЗТм |  |  | 4: чел.-ч; 5: 0.27; 6: 1.38; 7: 0.3726 | [10 empty] | ЗТм
|  | Итого по расценке |  |  | 8: 50.78; 10: 67.34; 12: 2061.93 | [11 empty] | Итого по расценке
|  | ФОТ |  |  | 10: 36.98; 12: 1840.12 | [10 empty] | ФОТ
| Пр/812-027.0-1 | НР Линии электропередачи |  |  | 4: %; 5: 103; 7: 103; 10: 38.09; 12: 1895.32 | [10 empty] | НР Линии электропередачи
| Пр/774-027.0 | СП Линии электропередачи |  |  | 4: %; 5: 60; 7: 60; 10: 22.19; 12: 1104.07 | [10 empty] | СП Линии электропередачи
|  | Всего по позиции |  |  | 10: 127.62; 12: 5061.32 | [12 empty] | Всего по позиции
|  | Итого по разделу 8 Монтажные работы на ВЛ-0.4 Ф-4 ТП 10/0,4 кВ № 100 |  |  | 10: 552.47; 12: 20589.66 | [14 empty] | Итого по разделу 8 Монтажные работы на ВЛ-0.4 Ф-4 ТП 10/0,4 кВ № 100
Раздел 9. Монтажные работы на ВЛ-10 Ф-4 Южная | [19 empty] | Раздел 9. Монтажные работы на ВЛ-10 Ф-4 Южная
9.1 | ФЕР33-04-003-01 | Установка железобетонных опор ВЛ 0,38; 6-10 кВ с траверсами без приставок: одностоечных | [18 empty] | Установка железобетонных опор ВЛ 0,38; 6-10 кВ с траверсами без приставок: одностоечных | bar: 4; 7
| Приказ от 04.09.2019 № 519/пр табл.2 п.1 | Демонтаж (разборка) сборных бетонных и железобетонных строительных конструкций ОЗП=0,8; ЭМ=0,8 к расх.; ЗПМ=0,8; МАТ=0 к расх.; ТЗ=0,8; ТЗМ=0,8 | [19 empty] | Демонтаж (разборка) сборных бетонных и железобетонных строительных конструкций ОЗП=0,8; ЭМ=0,8 к расх.; ЗПМ=0,8; МАТ=0 к расх.; ТЗ=0,8; ТЗМ=0,8
| Приказ от 07.07.2022 № 557/пр прил.8 табл.2 п.5 | Производство работ осуществляется в охранной зоне действующей воздушной линии электропередачи, вблизи объектов, находящихся под напряжением, внутри объектов капитального строительства, внутренняя проводка в которых не обесточена, если это приведет к ограничению действий рабочих в соответствии с требованиями техники безопасности ОЗП=1,2; ЭМ=1,2 к расх.; ЗПМ=1,2; ТЗ=1,2; ТЗМ=1,2 | [19 empty] | Производство работ осуществляется в охранной зоне действующей воздушной линии электропередачи, вблизи объектов, находящихся под напряжением, внутри объектов капитального строительства, внутренняя проводка в которых не обесточена, если это приведет к ограничению действий рабочих в соответствии с требованиями техники безопасности ОЗП=1,2; ЭМ=1,2 к расх.; ЗПМ=1,2; ТЗ=1,2; ТЗМ=1,2
| Приказ от 07.07.2022 № 557/пр прил.8 табл.2 п.9 | Производство работ осуществляется в стесненных условиях населенных пунктов ОЗП=1,15; ЭМ=1,15 к расх.; ЗПМ=1,15; ТЗ=1,15; ТЗМ=1,15 | [19 empty] | Производство работ осуществляется в стесненных условиях населенных пунктов ОЗП=1,15; ЭМ=1,15 к расх.; ЗПМ=1,15; ТЗ=1,15; ТЗМ=1,15
| 1 | ОТ |  |  | 8: 27.11; 9: 1.104; 10: 29.93; 11: 49.76; 12: 1489.32 | [9 empty] | ОТ
| 2 | ЭМ |  |  | 8: 106.69; 9: 1.104; 10: 117.79; 11: 13.37; 12: 1574.85 | [9 empty] | ЭМ
| 3 | в т.ч. ОТм |  |  | 8: 10.09; 9: 1.104; 10: 11.14; 11: 49.76; 12: 554.33 | [9 empty] | в т.ч. ОТм
| 4 | М |  |  | 8: 45.54; 9: 0; 10: 0; 11: 8.37 | [9 empty] | М
|  | ЗТ |  |  | 4: чел.-ч; 5: 3.06; 6: 1.104; 7: 3.3782 | [10 empty] | ЗТ
|  | ЗТм |  |  | 4: чел.-ч; 5: 0.87; 6: 1.104; 7: 0.96048 | [10 empty] | ЗТм
|  | Итого по расценке |  |  | 8: 179.34; 10: 147.72; 12: 3064.17 | [11 empty] | Итого по расценке
|  | ФОТ |  |  | 10: 41.07; 12: 2043.65 | [10 empty] | ФОТ
| Пр/812-027.0-1 | НР Линии электропередачи |  |  | 4: %; 5: 103; 7: 103; 10: 42.3; 12: 2104.96 | [10 empty] | НР Линии электропередачи
| Пр/774-027.0 | СП Линии электропередачи |  |  | 4: %; 5: 60; 7: 60; 10: 24.64; 12: 1226.19 | [10 empty] | СП Линии электропередачи
|  | Всего по позиции |  |  | 10: 214.66; 12: 6395.32 | [12 empty] | Всего по позиции
9.2 | ФЕР33-04-003-02 | Установка железобетонных опор ВЛ 0,38; 6-10 кВ с траверсами без приставок: одностоечных с одним подкосом | [18 empty] | Установка железобетонных опор ВЛ 0,38; 6-10 кВ с траверсами без приставок: одностоечных с одним подкосом | bar: 4; 7
| Приказ от 04.09.2019 № 519/пр табл.2 п.1 | Демонтаж (разборка) сборных бетонных и железобетонных строительных конструкций ОЗП=0,8; ЭМ=0,8 к расх.; ЗПМ=0,8; МАТ=0 к расх.; ТЗ=0,8; ТЗМ=0,8 | [19 empty] | Демонтаж (разборка) сборных бетонных и железобетонных строительных конструкций ОЗП=0,8; ЭМ=0,8 к расх.; ЗПМ=0,8; МАТ=0 к расх.; ТЗ=0,8; ТЗМ=0,8
| Приказ от 07.07.2022 № 557/пр прил.8 табл.2 п.5 | Производство работ осуществляется в охранной зоне действующей воздушной линии электропередачи, вблизи объектов, находящихся под напряжением, внутри объектов капитального строительства, внутренняя проводка в которых не обесточена, если это приведет к ограничению действий рабочих в соответствии с требованиями техники безопасности ОЗП=1,2; ЭМ=1,2 к расх.; ЗПМ=1,2; ТЗ=1,2; ТЗМ=1,2 | [19 empty] | Производство работ осуществляется в охранной зоне действующей воздушной линии электропередачи, вблизи объектов, находящихся под напряжением, внутри объектов капитального строительства, внутренняя проводка в которых не обесточена, если это приведет к ограничению действий рабочих в соответствии с требованиями техники безопасности ОЗП=1,2; ЭМ=1,2 к расх.; ЗПМ=1,2; ТЗ=1,2; ТЗМ=1,2
| Приказ от 07.07.2022 № 557/пр прил.8 табл.2 п.9 | Производство работ осуществляется в стесненных условиях населенных пунктов ОЗП=1,15; ЭМ=1,15 к расх.; ЗПМ=1,15; ТЗ=1,15; ТЗМ=1,15 | [19 empty] | Производство работ осуществляется в стесненных условиях населенных пунктов ОЗП=1,15; ЭМ=1,15 к расх.; ЗПМ=1,15; ТЗ=1,15; ТЗМ=1,15
| 1 | ОТ |  |  | 8: 52.98; 9: 1.104; 10: 58.49; 11: 49.76; 12: 2910.46 | [9 empty] | ОТ
| 2 | ЭМ |  |  | 8: 247.94; 9: 1.104; 10: 273.73; 11: 13.37; 12: 3659.77 | [9 empty] | ЭМ
| 3 | в т.ч. ОТм |  |  | 8: 23.2; 9: 1.104; 10: 25.61; 11: 49.76; 12: 1274.35 | [9 empty] | в т.ч. ОТм
| 4 | М |  |  | 8: 45.54; 9: 0; 10: 0; 11: 8.37 | [9 empty] | М
|  | ЗТ |  |  | 4: чел.-ч; 5: 5.98; 6: 1.104; 7: 6.6019 | [10 empty] | ЗТ
|  | ЗТм |  |  | 4: чел.-ч; 5: 2; 6: 1.104; 7: 2.208 | [10 empty] | ЗТм
|  | Итого по расценке |  |  | 8: 346.46; 10: 332.22; 12: 6570.23 | [11 empty] | Итого по расценке
|  | ФОТ |  |  | 10: 84.1; 12: 4184.81 | [10 empty] | ФОТ
| Пр/812-027.0-1 | НР Линии электропередачи |  |  | 4: %; 5: 103; 7: 103; 10: 86.62; 12: 4310.35 | [10 empty] | НР Линии электропередачи
| Пр/774-027.0 | СП Линии электропередачи |  |  | 4: %; 5: 60; 7: 60; 10: 50.46; 12: 2510.89 | [10 empty] | СП Линии электропередачи
|  | Всего по позиции |  |  | 10: 469.3; 12: 13391.47 | [12 empty] | Всего по позиции
|  | Итого по разделу 9 Монтажные работы на ВЛ-10 Ф-4 Южная |  |  | 10: 683.96; 12: 19786.79 | [14 empty] | Итого по разделу 9 Монтажные работы на ВЛ-10 Ф-4 Южная
Раздел 10. Погрузоразгрузочные работы | [19 empty] | Раздел 10. Погрузоразгрузочные работы
Материалы от демонтажа | [29 empty] | Материалы от демонтажа
10.1 | ФССЦпг-01-01-01-045 | Погрузо-разгрузочные работы при автомобильных перевозках: Погрузка прочих материалов, деталей (с использованием погрузчика) |  |  | 1 т груза |  |  | 30 | 17.95 |  | 538.5 | 8.37 | 4507.25 | [7 empty] | Погрузо-разгрузочные работы при автомобильных перевозках: Погрузка прочих материалов, деталей (с использованием погрузчика)
|  | (Погрузо-разгрузочные работы) | [24 empty] | (Погрузо-разгрузочные работы)
|  | Всего по позиции |  |  | 10: 538.5; 12: 4507.25 | [12 empty] | Всего по позиции
10.2 | ФССЦпг-01-01-02-045 | Погрузо-разгрузочные работы при автомобильных перевозках: Разгрузка прочих материалов, деталей (с использованием погрузчика) |  |  | 1 т груза |  |  | 30 | 14.41 |  | 432.3 | 8.37 | 3618.35 | [7 empty] | Погрузо-разгрузочные работы при автомобильных перевозках: Разгрузка прочих материалов, деталей (с использованием погрузчика)
|  | (Погрузо-разгрузочные работы) | [24 empty] | (Погрузо-разгрузочные работы)
|  | Всего по позиции |  |  | 10: 432.3; 12: 3618.35 | [12 empty] | Всего по позиции
Песок | [29 empty] | Песок
10.3 | ФССЦпг-01-01-01-037 | Погрузо-разгрузочные работы при автомобильных перевозках: Погрузка песка (выгрузка учитывает перекидку и штабелирование) |  |  | 1 т груза |  |  | 66.24 | 2.45 |  | 162.29 | 8.37 | 1358.37 | [7 empty] | Погрузо-разгрузочные работы при автомобильных перевозках: Погрузка песка (выгрузка учитывает перекидку и штабелирование)
|  | (Погрузо-разгрузочные работы) | [24 empty] | (Погрузо-разгрузочные работы)
|  | Всего по позиции |  |  | 10: 162.29; 12: 1358.37 | [12 empty] | Всего по позиции
|  | Итого по разделу 10 Погрузоразгрузочные работы |  |  | 10: 1133.09; 12: 9483.97 | [14 empty] | Итого по разделу 10 Погрузоразгрузочные работы
Раздел 11. Материалы передаваемые заказчиком подрядчику по договору купли продажи: | [19 empty] | Раздел 11. Материалы передаваемые заказчиком подрядчику по договору купли продажи:
11.1 | Договор купли-продажи | Стойка СВ 95-3, ТУ-5863-00700113557-94 |  |  | шт |  |  | 10 | 15033 |  | 17960.57 | 8.37 | 150330 | [7 empty] | Стойка СВ 95-3, ТУ-5863-00700113557-94
|  | (Материалы для монтажных работ) | [24 empty] | (Материалы для монтажных работ)
|  | Всего по позиции |  |  | 10: 17960.57; 12: 150330 | [12 empty] | Всего по позиции
11.2 | Договор купли-продажи | Провод СИП2 (3*50+1*54,6) ГОСТ 31946-2012 |  |  | км |  |  | 0.5 | 317021 |  | 18937.93 | 8.37 | 158510.5 | [7 empty] | Провод СИП2 (3*50+1*54,6) ГОСТ 31946-2012
|  | (Материалы для монтажных работ) | [24 empty] | (Материалы для монтажных работ)
|  | Всего по позиции |  |  | 10: 18937.93; 12: 158510.5 | [12 empty] | Всего по позиции
|  | Итого по разделу 11 Материалы передаваемые заказчиком подрядчику по договору купли продажи: |  |  | 10: 36898.5; 12: 308840.5 | [14 empty] | Итого по разделу 11 Материалы передаваемые заказчиком подрядчику по договору купли продажи:
Раздел 12. Материалы преобретаемые подрядчиком самостоятельно: | [19 empty] | Раздел 12. Материалы преобретаемые подрядчиком самостоятельно:
12.1 | ТЦ_25.2.01.02_28_2801108222_22.06.2022_02 | Стойка опоры СВ 95-3, бетон B22,5, объем 0,36 м3, расход арматуры 51,7 кг |  |  | шт |  |  | 56 | 11333.33 | 1.02 | 77342.87 | 8.37 | 647359.81 | [7 empty] | Стойка опоры СВ 95-3, бетон B22,5, объем 0,36 м3, расход арматуры 51,7 кг
|  | (Материалы для монтажных работ) | [24 empty] | (Материалы для монтажных работ)
| Методика №421 от 04.08.2020 г. п.92 | Заготовительно-складские расходы ПЗ=2% (ОЗП=2%; ЭМ=2%; МАТ=2%) | [19 empty] | Заготовительно-складские расходы ПЗ=2% (ОЗП=2%; ЭМ=2%; МАТ=2%)
|  | Всего по позиции |  |  | 10: 77342.87; 12: 647359.81 | [12 empty] | Всего по позиции
12.2 | ФССЦ-05.1.02.07-0075 | Стойка опоры СВ 110-5, бетон B30, объем 0,45 м3, расход арматуры 77,08 кг |  |  | шт |  |  | 3 | 1606.12 |  | 4818.36 | 8.37 | 40329.67 | [7 empty] | Стойка опоры СВ 110-5, бетон B30, объем 0,45 м3, расход арматуры 77,08 кг
|  | (Материалы для монтажных работ) | [24 empty] | (Материалы для монтажных работ)
|  | Всего по позиции |  |  | 10: 4818.36; 12: 40329.67 | [12 empty] | Всего по позиции
12.3 | ТЦ_21.2.01.01_27_2724181468_12.07.2023_01 | Провод СИП-2 3х50+1х54,6 |  |  | км |  |  | 2.4035 | 231395.17 | 1.02 | 67775.56 | 8.37 | 567281.46 | [7 empty] | Провод СИП-2 3х50+1х54,6
|  | (Материалы) | [24 empty] | (Материалы)
|  | Объем=2,3*1,045 | [26 empty] | Объем=2,3*1,045
|  | Цена=277674,20/1,2 | [28 empty] | Цена=277674,20/1,2
| Приказ от 08.08.2022 № 648/пр п.54а | Заготовительно-складские расходы для материальных ресурсов (за исключением металлических строительных конструкций) - 2% ПЗ=2% (ОЗП=2%; ЭМ=2%; МАТ=2%) | [19 empty] | Заготовительно-складские расходы для материальных ресурсов (за исключением металлических строительных конструкций) - 2% ПЗ=2% (ОЗП=2%; ЭМ=2%; МАТ=2%)
|  | Всего по позиции |  |  | 10: 67775.56; 12: 567281.46 | [12 empty] | Всего по позиции
12.4 | ТЦ_21.2.01.01_27_2724181468_12.07.2023_01 | Провод СИП-4 2х16 |  |  | км |  |  | 1.1756 | 39867.48 | 1.02 | 5711.66 | 8.37 | 47806.59 | [7 empty] | Провод СИП-4 2х16
|  | (Материалы) | [24 empty] | (Материалы)
|  | Объем=1,125*1,045 | [26 empty] | Объем=1,125*1,045
|  | Цена=47840,98/1,2 | [28 empty] | Цена=47840,98/1,2
| Приказ от 08.08.2022 № 648/пр п.54а | Заготовительно-складские расходы для материальных ресурсов (за исключением металлических строительных конструкций) - 2% ПЗ=2% (ОЗП=2%; ЭМ=2%; МАТ=2%) | [19 empty] | Заготовительно-складские расходы для материальных ресурсов (за исключением металлических строительных конструкций) - 2% ПЗ=2% (ОЗП=2%; ЭМ=2%; МАТ=2%)
|  | Всего по позиции |  |  | 10: 5711.66; 12: 47806.59 | [12 empty] | Всего по позиции
12.5 | ТЦ_21.2.01.01_27_2724181468_12.07.2023_01 | Провод СИП-4 4х16 |  |  | км |  |  | 0.1045 | 79734.96 | 1.02 | 1015.41 | 8.37 | 8498.95 | [7 empty] | Провод СИП-4 4х16
|  | (Материалы) | [24 empty] | (Материалы)
|  | Объем=0,1*1,045 | [26 empty] | Объем=0,1*1,045
|  | Цена=95681,95/1,2 | [28 empty] | Цена=95681,95/1,2
| Приказ от 08.08.2022 № 648/пр п.54а | Заготовительно-складские расходы для материальных ресурсов (за исключением металлических строительных конструкций) - 2% ПЗ=2% (ОЗП=2%; ЭМ=2%; МАТ=2%) | [19 empty] | Заготовительно-складские расходы для материальных ресурсов (за исключением металлических строительных конструкций) - 2% ПЗ=2% (ОЗП=2%; ЭМ=2%; МАТ=2%)
|  | Всего по позиции |  |  | 10: 1015.41; 12: 8498.95 | [12 empty] | Всего по позиции
12.6 | ФССЦ-25.2.02.11-0021 | Лента крепления, ширина 20 мм, толщина 0,7 мм, длина 50 м, из нержавеющей стали (в пластмассовой коробке с кабельной бухтой) F207 (СИП) |  |  | шт |  |  | 3.8 | 943.06 |  | 3583.63 | 8.37 | 29994.98 | [7 empty] | Лента крепления, ширина 20 мм, толщина 0,7 мм, длина 50 м, из нержавеющей стали (в пластмассовой коробке с кабельной бухтой) F207 (СИП)
|  | (Материалы для монтажных работ) | [24 empty] | (Материалы для монтажных работ)
|  | Всего по позиции |  |  | 10: 3583.63; 12: 29994.98 | [12 empty] | Всего по позиции
12.7 | ФССЦ-25.2.02.11-0051 | Скрепа для фиксации на промежуточных опорах, размер 20 мм |  |  | 100 шт |  |  | 1.4 | 582 |  | 814.8 | 8.37 | 6819.88 | [7 empty] | Скрепа для фиксации на промежуточных опорах, размер 20 мм
|  | (Материалы для монтажных работ) | [24 empty] | (Материалы для монтажных работ)
|  | Объем=140 / 100 | [26 empty] | Объем=140 / 100
|  | Всего по позиции |  |  | 10: 814.8; 12: 6819.88 | [12 empty] | Всего по позиции
12.8 | ТЦ_25.2.01.02_27_2724181468_12.07.2023_01 | Бугель для фиксации ленты из нержавеющей стали на анкерных опорах NB20 |  |  | шт |  |  | 50 | 23 | 1.02 | 140.14 | 8.37 | 1173 | [7 empty] | Бугель для фиксации ленты из нержавеющей стали на анкерных опорах NB20
|  | (Материалы для монтажных работ) | [24 empty] | (Материалы для монтажных работ)
| Методика №421 от 04.08.2020 г. п.92 | Заготовительно-складские расходы ПЗ=2% (ОЗП=2%; ЭМ=2%; МАТ=2%) | [19 empty] | Заготовительно-складские расходы ПЗ=2% (ОЗП=2%; ЭМ=2%; МАТ=2%)
|  | Всего по позиции |  |  | 10: 140.14; 12: 1173 | [12 empty] | Всего по позиции
12.9 | ТЦ_20.2.06.05_27_2724181468_12.07.2023_01 | Анкерный кронштейн для крепления одного или двух анкерных зажимов на опоре для магистрального провода СИП2 сечением нулевой несущей жилы 54,6 мм2. СА 2000 |  |  | шт |  |  | 25 | 129.17 | 1.02 | 393.53 | 8.37 | 3293.84 | [7 empty] | Анкерный кронштейн для крепления одного или двух анкерных зажимов на опоре для магистрального провода СИП2 сечением нулевой несущей жилы 54,6 мм2. СА 2000
|  | (Материалы для монтажных работ) | [24 empty] | (Материалы для монтажных работ)
| Методика №421 от 04.08.2020 г. п.92 | Заготовительно-складские расходы ПЗ=2% (ОЗП=2%; ЭМ=2%; МАТ=2%) | [19 empty] | Заготовительно-складские расходы ПЗ=2% (ОЗП=2%; ЭМ=2%; МАТ=2%)
|  | Всего по позиции |  |  | 10: 393.53; 12: 3293.84 | [12 empty] | Всего по позиции
12.10 | ФССЦ-25.2.02.04-0003 | Комплект промежуточной подвески в составе кронштейн предельная нагрузка 12-20 кН, зажим сечение 16-95 мм2 |  |  | компл |  |  | 70 | 168.71 |  | 11809.7 | 8.37 | 98847.19 | [7 empty] | Комплект промежуточной подвески в составе кронштейн предельная нагрузка 12-20 кН, зажим сечение 16-95 мм2
|  | (Материалы для монтажных работ) | [24 empty] | (Материалы для монтажных работ)
|  | Всего по позиции |  |  | 10: 11809.7; 12: 98847.19 | [12 empty] | Всего по позиции
12.11 | ФССЦ-25.2.02.04-0011 | Кронштейн анкерный (СИП), марка CA 1500 |  |  | шт |  |  | 50 | 34.91 |  | 1745.5 | 8.37 | 14609.84 | [7 empty] | Кронштейн анкерный (СИП), марка CA 1500
|  | (Материалы для монтажных работ) | [24 empty] | (Материалы для монтажных работ)
|  | Всего по позиции |  |  | 10: 1745.5; 12: 14609.84 | [12 empty] | Всего по позиции
12.12 | ФССЦ-20.1.01.01-0003 | Зажимы анкерные РА 1500, без кронштейна |  |  | 100 шт |  |  | 0.25 | 9540 |  | 2385 | 8.37 | 19962.45 | [7 empty] | Зажимы анкерные РА 1500, без кронштейна
|  | (Материалы для монтажных работ) | [24 empty] | (Материалы для монтажных работ)
|  | Объем=25 / 100 | [26 empty] | Объем=25 / 100
|  | Всего по позиции |  |  | 10: 2385; 12: 19962.45 | [12 empty] | Всего по позиции
12.13 | ФССЦ-20.1.01.01-0001 | Зажим анкерный (СИП): DN 123 |  |  | 100 шт |  |  | 1 | 2741 |  | 2741 | 8.37 | 22942.17 | [7 empty] | Зажим анкерный (СИП): DN 123
|  | (Материалы для монтажных работ) | [24 empty] | (Материалы для монтажных работ)
|  | Объем=100 / 100 | [26 empty] | Объем=100 / 100
|  | Всего по позиции |  |  | 10: 2741; 12: 22942.17 | [12 empty] | Всего по позиции
12.14 | ФССЦ-20.1.01.08-0014 | Зажим ответвительный с прокалыванием изоляции (СИП): P 645 |  |  | 100 шт |  |  | 1.1 | 3423 |  | 3765.3 | 8.37 | 31515.56 | [7 empty] | Зажим ответвительный с прокалыванием изоляции (СИП): P 645
|  | (Материалы для монтажных работ) | [24 empty] | (Материалы для монтажных работ)
|  | Объем=110 / 100 | [26 empty] | Объем=110 / 100
|  | Всего по позиции |  |  | 10: 3765.3; 12: 31515.56 | [12 empty] | Всего по позиции
12.15 | ТЦ_20.5.04.05_28_2801108222_22.06.2022_02 | Зажим ответвительный для соединения магистрального провода СИП сечением 6-120 мм2 с жилами ответвлений вводов в дом или уличного освещения сечением 1,5-16 (10) мм2, Р616 |  |  | шт |  |  | 110 | 66.67 | 1.02 | 893.71 | 8.37 | 7480.37 | [7 empty] | Зажим ответвительный для соединения магистрального провода СИП сечением 6-120 мм2 с жилами ответвлений вводов в дом или уличного освещения сечением 1,5-16 (10) мм2, Р616
|  | (Материалы для монтажных работ) | [24 empty] | (Материалы для монтажных работ)
| Методика №421 от 04.08.2020 г. п.92 | Заготовительно-складские расходы ПЗ=2% (ОЗП=2%; ЭМ=2%; МАТ=2%) | [19 empty] | Заготовительно-складские расходы ПЗ=2% (ОЗП=2%; ЭМ=2%; МАТ=2%)
|  | Всего по позиции |  |  | 10: 893.71; 12: 7480.37 | [12 empty] | Всего по позиции
12.16 | ФССЦ-25.2.02.09-0011 | Хомут стяжной, диаметр 10-45 мм, длина 175 мм, разрушающая нагрузка 0,3 кН |  |  | 100 шт |  |  | 4 | 194 |  | 776 | 8.37 | 6495.12 | [7 empty] | Хомут стяжной, диаметр 10-45 мм, длина 175 мм, разрушающая нагрузка 0,3 кН
|  | (Материалы для монтажных работ) | [24 empty] | (Материалы для монтажных работ)
|  | Объем=400 / 100 | [26 empty] | Объем=400 / 100
|  | Всего по позиции |  |  | 10: 776; 12: 6495.12 | [12 empty] | Всего по позиции
12.17 | ТЦ_20.5.04.05_28_2801108222_22.06.2022_02 | Зажим ответвительный влагозащитный (1 ответвление) с раздельной затяжкой болтов для соединения магистрального провода СИП сечением 35-150 мм2 с заземляющим спуском нулевой жилы сечением 4-54 мм2, Р72 |  |  | шт |  |  | 50 | 242 | 1.02 | 1474.55 | 8.37 | 12342 | [7 empty] | Зажим ответвительный влагозащитный (1 ответвление) с раздельной затяжкой болтов для соединения магистрального провода СИП сечением 35-150 мм2 с заземляющим спуском нулевой жилы сечением 4-54 мм2, Р72
|  | (Материалы для монтажных работ) | [24 empty] | (Материалы для монтажных работ)
| Методика №421 от 04.08.2020 г. п.92 | Заготовительно-складские расходы ПЗ=2% (ОЗП=2%; ЭМ=2%; МАТ=2%) | [19 empty] | Заготовительно-складские расходы ПЗ=2% (ОЗП=2%; ЭМ=2%; МАТ=2%)
|  | Всего по позиции |  |  | 10: 1474.55; 12: 12342 | [12 empty] | Всего по позиции
12.18 | ФССЦ-20.1.01.11-0002 | Зажим: плашечный соединительный ПА-6-1 |  |  | шт |  |  | 50 | 59.16 |  | 2958 | 8.37 | 24758.46 | [7 empty] | Зажим: плашечный соединительный ПА-6-1
|  | (Материалы для монтажных работ) | [24 empty] | (Материалы для монтажных работ)
|  | Всего по позиции |  |  | 10: 2958; 12: 24758.46 | [12 empty] | Всего по позиции
12.19 | ТЦ_20.5.04.05_28_2801108222_22.06.2022_02 | Заземляющий проводник ЗП-6 (L=1м) |  |  | шт |  |  | 25 | 210 | 1.02 | 639.78 | 8.37 | 5355 | [7 empty] | Заземляющий проводник ЗП-6 (L=1м)
|  | (Материалы для монтажных работ) | [24 empty] | (Материалы для монтажных работ)
| Методика №421 от 04.08.2020 г. п.92 | Заготовительно-складские расходы ПЗ=2% (ОЗП=2%; ЭМ=2%; МАТ=2%) | [19 empty] | Заготовительно-складские расходы ПЗ=2% (ОЗП=2%; ЭМ=2%; МАТ=2%)
|  | Всего по позиции |  |  | 10: 639.78; 12: 5355 | [12 empty] | Всего по позиции
12.20 | ФССЦ-20.1.01.08-0018 | Зажим ответвительный с прокалыванием изоляции (СИП): P3-95 |  |  | 100 шт |  |  | 0.64 | 5201 |  | 3328.64 | 8.37 | 27860.72 | [7 empty] | Зажим ответвительный с прокалыванием изоляции (СИП): P3-95
|  | (Материалы для монтажных работ) | [24 empty] | (Материалы для монтажных работ)
|  | Объем=64 / 100 | [26 empty] | Объем=64 / 100
|  | Всего по позиции |  |  | 10: 3328.64; 12: 27860.72 | [12 empty] | Всего по позиции
12.21 | ФССЦ-20.1.01.08-0019 Прим.Зажим ответвительный для замера напряжения | Зажим ответвительный с проводами ответвлений сечением 16-95 мм2 |  |  | 100 шт |  |  | 0.2 | 11054 |  | 2210.8 | 8.37 | 18504.4 | [7 empty] | Зажим ответвительный с проводами ответвлений сечением 16-95 мм2
|  | (Материалы для монтажных работ) | [24 empty] | (Материалы для монтажных работ)
|  | Объем=20 / 100 | [26 empty] | Объем=20 / 100
|  | Всего по позиции |  |  | 10: 2210.8; 12: 18504.4 | [12 empty] | Всего по позиции
12.22 | ФССЦ-20.1.02.07-0004 | Наконечник изолированный алюминиевый, с медной клеммой типа CPTAU 50 |  |  | 100 шт |  |  | 0.12 | 8080 |  | 969.6 | 8.37 | 8115.55 | [7 empty] | Наконечник изолированный алюминиевый, с медной клеммой типа CPTAU 50
|  | (Материалы для монтажных работ) | [24 empty] | (Материалы для монтажных работ)
|  | Объем=12 / 100 | [26 empty] | Объем=12 / 100
|  | Всего по позиции |  |  | 10: 969.6; 12: 8115.55 | [12 empty] | Всего по позиции
12.23 | ФССЦ-20.1.02.07-0005 | Наконечник изолированный алюминиевый, с медной клеммой типа CPTAU 54 |  |  | 100 шт |  |  | 0.04 | 8080 |  | 323.2 | 8.37 | 2705.18 | [7 empty] | Наконечник изолированный алюминиевый, с медной клеммой типа CPTAU 54
|  | (Материалы для монтажных работ) | [24 empty] | (Материалы для монтажных работ)
|  | Объем=4 / 100 | [26 empty] | Объем=4 / 100
|  | Всего по позиции |  |  | 10: 323.2; 12: 2705.18 | [12 empty] | Всего по позиции
12.24 | ФССЦ-20.2.02.04-0006 | Колпачки полиэтиленовые |  |  | 100 шт |  |  | 0.4 | 610 |  | 244 | 8.37 | 2042.28 | [7 empty] | Колпачки полиэтиленовые
|  | (Материалы для монтажных работ) | [24 empty] | (Материалы для монтажных работ)
|  | Объем=40 / 100 | [26 empty] | Объем=40 / 100
|  | Всего по позиции |  |  | 10: 244; 12: 2042.28 | [12 empty] | Всего по позиции
12.25 | ФССЦ-20.1.02.21-0035 Прим. У-3 | Узел крепления КГН-7-5 |  |  | шт |  |  | 17 | 122.68 |  | 2085.56 | 8.37 | 17456.14 | [7 empty] | Узел крепления КГН-7-5
|  | (Материалы для монтажных работ) | [24 empty] | (Материалы для монтажных работ)
|  | Всего по позиции |  |  | 10: 2085.56; 12: 17456.14 | [12 empty] | Всего по позиции
12.26 О | ФССЦ-62.1.01.09-0045 | Выключатели автоматические: «IEK» ВА88-35 3Р 250А |  |  | шт |  |  | 1 | 807.05 |  | 807.05 | 6.33 | 5108.63 | [7 empty] | Выключатели автоматические: «IEK» ВА88-35 3Р 250А
|  | (Инженерное оборудование) | [24 empty] | (Инженерное оборудование)
|  | Всего по позиции |  |  | 10: 807.05; 12: 5108.63 | [12 empty] | Всего по позиции
12.27 | ФССЦ-08.3.04.02-0095 | Круг стальной горячекатаный, марка стали ВСт3пс5-1, диаметр 16 мм |  |  | т |  |  | 0.1185 | 5230.01 |  | 619.76 | 8.37 | 5187.39 | [7 empty] | Круг стальной горячекатаный, марка стали ВСт3пс5-1, диаметр 16 мм
|  | (Материалы для монтажных работ) | [24 empty] | (Материалы для монтажных работ)
|  | Всего по позиции |  |  | 10: 619.76; 12: 5187.39 | [12 empty] | Всего по позиции
12.28 | ФССЦ-08.3.04.02-0093 | Круг стальной горячекатаный, марка стали ВСт3пс5-1, диаметр 12 мм |  |  | т |  |  | 0.02234 | 5230.01 |  | 116.84 | 8.37 | 977.95 | [7 empty] | Круг стальной горячекатаный, марка стали ВСт3пс5-1, диаметр 12 мм
|  | (Материалы для монтажных работ) | [24 empty] | (Материалы для монтажных работ)
|  | Всего по позиции |  |  | 10: 116.84; 12: 977.95 | [12 empty] | Всего по позиции
12.29 | ФССЦ-02.2.04.03-0015 | Смесь песчано-гравийная природная обогащенная с содержанием гравия 65-75% |  |  | м3 |  |  | 41.4 | 90 |  | 3726 | 8.37 | 31186.62 | [7 empty] | Смесь песчано-гравийная природная обогащенная с содержанием гравия 65-75%
|  | (Материалы для монтажных работ) | [24 empty] | (Материалы для монтажных работ)
|  | Всего по позиции |  |  | 10: 3726; 12: 31186.62 | [12 empty] | Всего по позиции
|  | Итого по разделу 12 Материалы преобретаемые подрядчиком самостоятельно: |  |  | 10: 205215.95; 12: 1716011.2 | [14 empty] | Итого по разделу 12 Материалы преобретаемые подрядчиком самостоятельно:
|  | Итоги по смете: | [29 empty] | Итоги по смете:
|  | Итого прямые затраты (справочно) |  |  | 10: 288099.96; 12: 3058525.22 | [19 empty] | Итого прямые затраты (справочно)
|  | в том числе: | [30 empty] | в том числе:
|  | Оплата труда рабочих |  |  | 10: 11940.08; 12: 594138.37 | [19 empty] | Оплата труда рабочих
|  | Эксплуатация машин |  |  | 10: 29489.94; 12: 394280.5 | [19 empty] | Эксплуатация машин
|  | в том числе оплата труда машинистов (Отм) |  |  | 10: 3282.19; 12: 163321.78 | [19 empty] | в том числе оплата труда машинистов (Отм)
|  | Материалы |  |  | 10: 246669.94; 12: 2070106.35 | [19 empty] | Материалы
|  | Строительные работы |  |  | 10: 143513.45; 12: 2871645.46 | [19 empty] | Строительные работы
|  | в том числе: | [30 empty] | в том числе:
|  | оплата труда |  |  | 10: 11778.77; 12: 586111.57 | [19 empty] | оплата труда
|  | эксплуатация машин и механизмов |  |  | 10: 29236.62; 12: 390893.62 | [19 empty] | эксплуатация машин и механизмов
|  | в том числе оплата труда машинистов (ОТм) |  |  | 10: 3252.87; 12: 161862.82 | [19 empty] | в том числе оплата труда машинистов (ОТм)
|  | материалы |  |  | 10: 77582.62; 12: 654845.41 | [19 empty] | материалы
|  | накладные расходы |  |  | 10: 15467.42; 12: 769660.55 | [19 empty] | накладные расходы
|  | сметная прибыль |  |  | 10: 9448.02; 12: 470134.31 | [19 empty] | сметная прибыль
|  | Монтажные работы |  |  | 10: 169784.09; 12: 1440713.55 | [19 empty] | Монтажные работы
|  | в том числе: | [30 empty] | в том числе:
|  | оплата труда |  |  | 10: 161.31; 12: 8026.8 | [19 empty] | оплата труда
|  | эксплуатация машин и механизмов |  |  | 10: 253.32; 12: 3386.88 | [19 empty] | эксплуатация машин и механизмов
|  | в том числе оплата труда машинистов (ОТм) |  |  | 10: 29.32; 12: 1458.96 | [19 empty] | в том числе оплата труда машинистов (ОТм)
|  | материалы |  |  | 10: 169087.32; 12: 1415260.94 | [19 empty] | материалы
|  | накладные расходы |  |  | 10: 184.92; 12: 9201.19 | [19 empty] | накладные расходы
|  | сметная прибыль |  |  | 10: 97.22; 12: 4837.74 | [19 empty] | сметная прибыль
|  | Оборудование |  |  | 10: 807.05; 12: 5108.63 | [19 empty] | Оборудование
|  | Инженерное оборудование |  |  | 10: 807.05; 12: 5108.63 | [19 empty] | Инженерное оборудование
|  | Итого |  |  | 10: 314104.59; 12: 4317467.64 | [20 empty] | Итого
|  | Итого ФОТ (справочно) |  |  | 10: 15222.27; 12: 757460.15 | [19 empty] | Итого ФОТ (справочно)
|  | Итого накладные расходы (справочно) |  |  | 10: 15652.34; 12: 778861.74 | [19 empty] | Итого накладные расходы (справочно)
|  | Итого сметная прибыль (справочно) |  |  | 10: 9545.24; 12: 474972.05 | [19 empty] | Итого сметная прибыль (справочно)
|  | Итого СМР для расчета лимитированных затрат |  |  | 10: 313297.54; 12: 4312359.01 | [20 empty] | Итого СМР для расчета лимитированных затрат
|  | Командировочные расходы (1269,40128+279,00426)/8*500 |  |  | 10: 96775.35; 12: 96775.35 | [19 empty] | Командировочные расходы (1269,40128+279,00426)/8*500
|  | Зимнее удорожание Приказ 325 от 25.05.2021 г. Приложение 1 п. 50 - 6,1%*0,9= 5,49% |  |  | 10: 17200.03; 12: 236748.51 | [19 empty] | Зимнее удорожание Приказ 325 от 25.05.2021 г. Приложение 1 п. 50 - 6,1%*0,9= 5,49%
|  | Итого |  |  | 10: 427272.92; 12: 4645882.87 | [20 empty] | Итого
|  | Итого с оборудованием |  |  | 10: 428079.97; 12: 4650991.5 | [20 empty] | Итого с оборудованием
|  | Резерв средств на непредвиденные работы и затраты 3% |  |  | 10: 12842.4; 12: 139529.75 | [19 empty] | Резерв средств на непредвиденные работы и затраты 3%
|  | Итого с непредвиденными |  |  | 10: 440922.37; 12: 4790521.25 | [20 empty] | Итого с непредвиденными
|  | Индекс-дефлятор на 2023 г. 1,475% |  |  | 10: 6503.6; 12: 70660.19 | [19 empty] | Индекс-дефлятор на 2023 г. 1,475%
|  | Итого с учетом доп. работ и затрат |  |  | 10: 447425.97; 12: 4861181.44 | [20 empty] | Итого с учетом доп. работ и затрат
|  | Индекс-дефлятор на 2024 г. 5,3% |  |  | 10: 23713.58; 12: 257642.62 | [21 empty] | Индекс-дефлятор на 2024 г. 5,3%
|  | ВСЕГО по смете |  |  | 10: 471139.55; 12: 5118824.06 | [22 empty] | ВСЕГО по смете
|  | в том числе: | [30 empty] | в том числе:
|  | материальные ресурсы, отсутствующие в ФРСН |  |  | 10: 194387.44; 12: 1627022.91 | [19 empty] | материальные ресурсы, отсутствующие в ФРСН
¹ Зарегистрирован Министерством юстиции Российской Федерации 10 сентября 2019 г., регистрационный № 55869), с изменениями, внесенными приказом Министерства строительства и жилищно-коммунального хозяйства Российской Федерации от 20 февраля 2021 г. № 79/пр (зарегистрирован Министерством юстиции Российской Федерации 9 августа 2021 г., регистрационный № 64577)
² Под прочими затратами понимаются затраты, учитываемые в соответствии с пунктом 184 Методики.
³ Под прочими работами понимаются затраты, учитываемые в соответствии с пунктами 122-128 Методики.

## 2.2 ПНР ВЛ-0.4 кВ ТП № 100 г. С
Приложение № 2
Утверждено приказом № 421 от 4 августа 2020 г. Минстроя РФ в редакции приказа № 557 от 7 июля 2022 г.
Наименование программного продукта | [5 empty] | ГРАНД-Смета, версия 2023.1
Наименование редакции сметных нормативов | [5 empty] | Приказ Минстроя России от 26.12.2019 № 876/пр; Приказ Минстроя России от 04.08.2020 № 421/пр; Приказ Минстроя России от 21.12.2020 № 812/пр; Приказ Минстроя России от 11.12.2020 № 774/пр | [9 empty] | Приказ Минстроя России от 26.12.2019 № 876/пр; Приказ Минстроя России от 04.08.2020 № 421/пр; Приказ Минстроя России от 21.12.2020 № 812/пр; Приказ Минстроя России от 11.12.2020 № 774/пр
Реквизиты приказа Минстроя России об утверждении дополнений и изменений к сметным нормативам | [5 empty] | Приказ Минстроя России от 30 марта 2020 г. № 172/пр, Приказ Минстроя России от 01 июня 2020 г. № 294/пр, Приказ Минстроя России от 30 июня 2020 г. № 352/пр, Приказ Минстроя России от 20 октября 2020 г. № 636/пр, Приказ Минстроя России от 09 февраля 2021 г. № 51/пр, Приказ Минстроя России от 24 мая 2021 г. № 321/пр, Приказ Минстроя России от 24 июня 2021 г. № 408/пр, Приказ Минстроя России от 14 октября 2021 г. № 746/пр, Приказ Минстроя России от 20 декабря 2021 г. № 962/пр; Приказ Минстроя России от 07.07.2022 № 557/пр; Приказ Минстроя России от 02.09.2021 № 636/пр, Приказ Минстроя России от 26.07.2022 № 611/пр; Приказ Минстроя России от 22.04.2022 № 317/пр | [7 empty] | Реквизиты приказа Минстроя России об утверждении дополнений и изменений к сметным нормативам | Приказ Минстроя России от 30 марта 2020 г. № 172/пр, Приказ Минстроя России от 01 июня 2020 г. № 294/пр, Приказ Минстроя России от 30 июня 2020 г. № 352/пр, Приказ Минстроя России от 20 октября 2020 г. № 636/пр, Приказ Минстроя России от 09 февраля 2021 г. № 51/пр, Приказ Минстроя России от 24 мая 2021 г. № 321/пр, Приказ Минстроя России от 24 июня 2021 г. № 408/пр, Приказ Минстроя России от 14 октября 2021 г. № 746/пр, Приказ Минстроя России от 20 декабря 2021 г. № 962/пр; Приказ Минстроя России от 07.07.2022 № 557/пр; Приказ Минстроя России от 02.09.2021 № 636/пр, Приказ Минстроя России от 26.07.2022 № 611/пр; Приказ Минстроя России от 22.04.2022 № 317/пр |  | Приказ Минстроя России от 30 марта 2020 г. № 172/пр, Приказ Минстроя России от 01 июня 2020 г. № 294/пр, Приказ Минстроя России от 30 июня 2020 г. № 352/пр, Приказ Минстроя России от 20 октября 2020 г. № 636/пр, Приказ Минстроя России от 09 февраля 2021 г. № 51/пр, Приказ Минстроя России от 24 мая 2021 г. № 321/пр, Приказ Минстроя России от 24 июня 2021 г. № 408/пр, Приказ Минстроя России от 14 октября 2021 г. № 746/пр, Приказ Минстроя России от 20 декабря 2021 г. № 962/пр; Приказ Минстроя России от 07.07.2022 № 557/пр; Приказ Минстроя России от 02.09.2021 № 636/пр, Приказ Минстроя России от 26.07.2022 № 611/пр; Приказ Минстроя России от 22.04.2022 № 317/пр
Реквизиты письма Минстроя России об индексах изменения сметной стоимости строительства, включаемые в федеральный реестр сметных нормативов и размещаемые в федеральной государственной информационной системе ценообразования в строительстве, подготовленного в соответствии пунктом 85 Методики расчета индексов изменения сметной стоимости строительства, утвержденной приказом Министерства строительства и жилищно-коммунального хозяйства Российской Федерации от 5 июня 2019 г. № 326/пр¹ | [13 empty] | Реквизиты письма Минстроя России об индексах изменения сметной стоимости строительства, включаемые в федеральный реестр сметных нормативов и размещаемые в федеральной государственной информационной системе ценообразования в строительстве, подготовленного в соответствии пунктом 85 Методики расчета индексов изменения сметной стоимости строительства, утвержденной приказом Министерства строительства и жилищно-коммунального хозяйства Российской Федерации от 5 июня 2019 г. № 326/пр¹
Реквизиты нормативного правового акта об утверждении оплаты труда, утверждаемый в соответствии с пунктом 22(1) Правилами мониторинга цен, утвержденными постановлением Правительства Российской Федерации от 23 декабря 2016 г. № 1452 | [13 empty] | Реквизиты нормативного правового акта об утверждении оплаты труда, утверждаемый в соответствии с пунктом 22(1) Правилами мониторинга цен, утвержденными постановлением Правительства Российской Федерации от 23 декабря 2016 г. № 1452
Наименование субъекта Российской Федерации | [5 empty] | 28. Амурская область | [11 empty] | 28. Амурская область
Наименование зоны субъекта Российской Федерации
(наименование стройки)
(наименование объекта капитального строительства)
ЛОКАЛЬНЫЙ СМЕТНЫЙ РАСЧЕТ (СМЕТА) № 2.2
Объект: Реконструкция ВЛ-0,4 кВ от ТП 10/0,4 кВ № 100 г.Свободный | [18 empty] | Объект: Реконструкция ВЛ-0,4 кВ от ТП 10/0,4 кВ № 100 г.Свободный
(наименование работ и затрат)
Составлен | базисно-индексным | методом
Основание
(проектная и (или) иная техническая документация)
Составлен(а) в текущем (базисном) уровне цен |  |  | 3-й квартал 2023
Сметная стоимость |  | 49.71 | (3,17) | тыс.руб.
в том числе:
| строительных работ | 0 | (0) | тыс.руб. |  | Средства на оплату труда рабочих |  |  |  |  | 20.55 | (0,41) | тыс.руб.
| монтажных работ | 0 | (0) | тыс.руб. |  | Нормативные затраты труда рабочих |  |  |  |  | 32.24 |  | чел.час.
| оборудования | 0 | (0) | тыс.руб. |  | Нормативные затраты труда машинистов | [6 empty] | чел.час.
| прочих затрат | 43.15 | (0,87) | тыс.руб.
№ п/п | Обоснование | Наименование работ и затрат |  |  | Единица измерения | Количество |  |  | Сметная стоимость в базисном уровне цен (в текущем уровне цен (гр. 8) для ресурсов, отсутствующих в ФРСН), руб. |  |  | Индексы | Сметная стоимость в текущем уровне цен, руб.
[6 empty] | на единицу | коэффициенты | всего с учетом коэффициентов | на единицу | коэффициенты | всего
1 | 2 | 3 |  |  | 4 | 5 | 6 | 7 | 8 | 9 | 10 | 11 | 12
Раздел 1. Пусконаладочные работы "Вхолостую" | [19 empty] | Раздел 1. Пусконаладочные работы "Вхолостую"
1.1 | ФЕРп01-11-010-01 | Измерение сопротивления растеканию тока: заземлителя |  |  | 4: измерение; 7: 25 | [7 empty] | Измерение сопротивления растеканию тока: заземлителя
|  | Методика 421/пр. от 04.08.2020 г. ПНР "Вхолостую" ПЗ=0,8 (ОЗП=0,8; ЭМ=0,8; ЗПМ=0,8; МАТ=0,8; ТЗ=0,8; ТЗМ=0,8) | [19 empty] | Методика 421/пр. от 04.08.2020 г. ПНР "Вхолостую" ПЗ=0,8 (ОЗП=0,8; ЭМ=0,8; ЗПМ=0,8; МАТ=0,8; ТЗ=0,8; ТЗМ=0,8)
| 1 | ОТ |  |  | 8: 12.81; 9: 0.8; 10: 256.2; 11: 49.76; 12: 12748.51 | [9 empty] | ОТ
|  | ЗТ |  |  | 4: чел.-ч; 5: 1; 6: 0.8; 7: 20 | [10 empty] | ЗТ
|  | Итого по расценке |  |  | 8: 12.81; 10: 256.2; 12: 12748.51 | [11 empty] | Итого по расценке
|  | ФОТ |  |  | 10: 256.2; 12: 12748.51 | [10 empty] | ФОТ
| Пр/812-083.0-1 | НР Пусконаладочные работы: 'вхолостую' - 80%, 'под нагрузкой' - 20% |  |  | 4: %; 5: 74; 7: 74; 10: 189.59; 12: 9433.9 | [10 empty] | НР Пусконаладочные работы: 'вхолостую' - 80%, 'под нагрузкой' - 20%
| Пр/774-083.0 | СП Пусконаладочные работы: 'вхолостую' - 80%, 'под нагрузкой' - 20% |  |  | 4: %; 5: 36; 7: 36; 10: 92.23; 12: 4589.46 | [10 empty] | СП Пусконаладочные работы: 'вхолостую' - 80%, 'под нагрузкой' - 20%
|  | Всего по позиции |  |  | 10: 538.02; 12: 26771.87 | [12 empty] | Всего по позиции
1.2 | ФЕРп01-11-011-01 | Проверка наличия цепи между заземлителями и заземленными элементами |  |  | 4: 100 измерений; 7: 0.25 | [7 empty] | Проверка наличия цепи между заземлителями и заземленными элементами
|  | Объем=25 / 100 | [24 empty] | Объем=25 / 100
|  | Методика 421/пр. от 04.08.2020 г. ПНР "Вхолостую" ПЗ=0,8 (ОЗП=0,8; ЭМ=0,8; ЗПМ=0,8; МАТ=0,8; ТЗ=0,8; ТЗМ=0,8) | [19 empty] | Методика 421/пр. от 04.08.2020 г. ПНР "Вхолостую" ПЗ=0,8 (ОЗП=0,8; ЭМ=0,8; ЗПМ=0,8; МАТ=0,8; ТЗ=0,8; ТЗМ=0,8)
| 1 | ОТ |  |  | 8: 165.95; 9: 0.8; 10: 33.19; 11: 49.76; 12: 1651.53 | [9 empty] | ОТ
|  | ЗТ |  |  | 4: чел.-ч; 5: 12.96; 6: 0.8; 7: 2.592 | [10 empty] | ЗТ
|  | Итого по расценке |  |  | 8: 165.95; 10: 33.19; 12: 1651.53 | [11 empty] | Итого по расценке
|  | ФОТ |  |  | 10: 33.19; 12: 1651.53 | [10 empty] | ФОТ
| Пр/812-083.0-1 | НР Пусконаладочные работы: 'вхолостую' - 80%, 'под нагрузкой' - 20% |  |  | 4: %; 5: 74; 7: 74; 10: 24.56; 12: 1222.13 | [10 empty] | НР Пусконаладочные работы: 'вхолостую' - 80%, 'под нагрузкой' - 20%
| Пр/774-083.0 | СП Пусконаладочные работы: 'вхолостую' - 80%, 'под нагрузкой' - 20% |  |  | 4: %; 5: 36; 7: 36; 10: 11.95; 12: 594.55 | [10 empty] | СП Пусконаладочные работы: 'вхолостую' - 80%, 'под нагрузкой' - 20%
|  | Всего по позиции |  |  | 10: 69.7; 12: 3468.21 | [12 empty] | Всего по позиции
1.3 | ФЕРп01-11-013-01 | Замер полного сопротивления цепи "фаза-нуль" |  |  | 4: шт; 7: 4 | [7 empty] | Замер полного сопротивления цепи "фаза-нуль"
|  | Методика 421/пр. от 04.08.2020 г. ПНР "Вхолостую" ПЗ=0,8 (ОЗП=0,8; ЭМ=0,8; ЗПМ=0,8; МАТ=0,8; ТЗ=0,8; ТЗМ=0,8) | [19 empty] | Методика 421/пр. от 04.08.2020 г. ПНР "Вхолостую" ПЗ=0,8 (ОЗП=0,8; ЭМ=0,8; ЗПМ=0,8; МАТ=0,8; ТЗ=0,8; ТЗМ=0,8)
| 1 | ОТ |  |  | 8: 12.81; 9: 0.8; 10: 40.99; 11: 49.76; 12: 2039.66 | [9 empty] | ОТ
|  | ЗТ |  |  | 4: чел.-ч; 5: 1; 6: 0.8; 7: 3.2 | [10 empty] | ЗТ
|  | Итого по расценке |  |  | 8: 12.81; 10: 40.99; 12: 2039.66 | [11 empty] | Итого по расценке
|  | ФОТ |  |  | 10: 40.99; 12: 2039.66 | [10 empty] | ФОТ
| Пр/812-083.0-1 | НР Пусконаладочные работы: 'вхолостую' - 80%, 'под нагрузкой' - 20% |  |  | 4: %; 5: 74; 7: 74; 10: 30.33; 12: 1509.35 | [10 empty] | НР Пусконаладочные работы: 'вхолостую' - 80%, 'под нагрузкой' - 20%
| Пр/774-083.0 | СП Пусконаладочные работы: 'вхолостую' - 80%, 'под нагрузкой' - 20% |  |  | 4: %; 5: 36; 7: 36; 10: 14.76; 12: 734.28 | [10 empty] | СП Пусконаладочные работы: 'вхолостую' - 80%, 'под нагрузкой' - 20%
|  | Всего по позиции |  |  | 10: 86.08; 12: 4283.29 | [12 empty] | Всего по позиции
|  | Итого по разделу 1 Пусконаладочные работы "Вхолостую" |  |  | 10: 693.8; 12: 34523.37 | [14 empty] | Итого по разделу 1 Пусконаладочные работы "Вхолостую"
Раздел 2. Пусконаладочные работы "Под нагрузкой" | [19 empty] | Раздел 2. Пусконаладочные работы "Под нагрузкой"
2.1 | ФЕРп01-11-010-01 | Измерение сопротивления растеканию тока: заземлителя |  |  | 4: измерение; 7: 25 | [7 empty] | Измерение сопротивления растеканию тока: заземлителя
|  | Методика 421/пр. от 04.08.2020 г. ПНР "Под нагрузкой" ПЗ=0,2 (ОЗП=0,2; ЭМ=0,2; ЗПМ=0,2; МАТ=0,2; ТЗ=0,2; ТЗМ=0,2) | [19 empty] | Методика 421/пр. от 04.08.2020 г. ПНР "Под нагрузкой" ПЗ=0,2 (ОЗП=0,2; ЭМ=0,2; ЗПМ=0,2; МАТ=0,2; ТЗ=0,2; ТЗМ=0,2)
| 1 | ОТ |  |  | 8: 12.81; 9: 0.2; 10: 64.05; 11: 49.76; 12: 3187.13 | [9 empty] | ОТ
|  | ЗТ |  |  | 4: чел.-ч; 5: 1; 6: 0.2; 7: 5 | [10 empty] | ЗТ
|  | Итого по расценке |  |  | 8: 12.81; 10: 64.05; 12: 3187.13 | [11 empty] | Итого по расценке
|  | ФОТ |  |  | 10: 64.05; 12: 3187.13 | [10 empty] | ФОТ
| Пр/812-083.0-1 | НР Пусконаладочные работы: 'вхолостую' - 80%, 'под нагрузкой' - 20% |  |  | 4: %; 5: 74; 7: 74; 10: 47.4; 12: 2358.48 | [10 empty] | НР Пусконаладочные работы: 'вхолостую' - 80%, 'под нагрузкой' - 20%
| Пр/774-083.0 | СП Пусконаладочные работы: 'вхолостую' - 80%, 'под нагрузкой' - 20% |  |  | 4: %; 5: 36; 7: 36; 10: 23.06; 12: 1147.37 | [10 empty] | СП Пусконаладочные работы: 'вхолостую' - 80%, 'под нагрузкой' - 20%
|  | Всего по позиции |  |  | 10: 134.51; 12: 6692.98 | [12 empty] | Всего по позиции
2.2 | ФЕРп01-11-011-01 | Проверка наличия цепи между заземлителями и заземленными элементами |  |  | 4: 100 измерений; 7: 0.25 | [7 empty] | Проверка наличия цепи между заземлителями и заземленными элементами
|  | Объем=25 / 100 | [24 empty] | Объем=25 / 100
|  | Методика 421/пр. от 04.08.2020 г. ПНР "Под нагрузкой" ПЗ=0,2 (ОЗП=0,2; ЭМ=0,2; ЗПМ=0,2; МАТ=0,2; ТЗ=0,2; ТЗМ=0,2) | [19 empty] | Методика 421/пр. от 04.08.2020 г. ПНР "Под нагрузкой" ПЗ=0,2 (ОЗП=0,2; ЭМ=0,2; ЗПМ=0,2; МАТ=0,2; ТЗ=0,2; ТЗМ=0,2)
| 1 | ОТ |  |  | 8: 165.95; 9: 0.2; 10: 8.3; 11: 49.76; 12: 413.01 | [9 empty] | ОТ
|  | ЗТ |  |  | 4: чел.-ч; 5: 12.96; 6: 0.2; 7: 0.648 | [10 empty] | ЗТ
|  | Итого по расценке |  |  | 8: 165.95; 10: 8.3; 12: 413.01 | [11 empty] | Итого по расценке
|  | ФОТ |  |  | 10: 8.3; 12: 413.01 | [10 empty] | ФОТ
| Пр/812-083.0-1 | НР Пусконаладочные работы: 'вхолостую' - 80%, 'под нагрузкой' - 20% |  |  | 4: %; 5: 74; 7: 74; 10: 6.14; 12: 305.63 | [10 empty] | НР Пусконаладочные работы: 'вхолостую' - 80%, 'под нагрузкой' - 20%
| Пр/774-083.0 | СП Пусконаладочные работы: 'вхолостую' - 80%, 'под нагрузкой' - 20% |  |  | 4: %; 5: 36; 7: 36; 10: 2.99; 12: 148.68 | [10 empty] | СП Пусконаладочные работы: 'вхолостую' - 80%, 'под нагрузкой' - 20%
|  | Всего по позиции |  |  | 10: 17.43; 12: 867.32 | [12 empty] | Всего по позиции
2.3 | ФЕРп01-11-013-01 | Замер полного сопротивления цепи "фаза-нуль" |  |  | 4: шт; 7: 4 | [7 empty] | Замер полного сопротивления цепи "фаза-нуль"
|  | Методика 421/пр. от 04.08.2020 г. ПНР "Под нагрузкой" ПЗ=0,2 (ОЗП=0,2; ЭМ=0,2; ЗПМ=0,2; МАТ=0,2; ТЗ=0,2; ТЗМ=0,2) | [19 empty] | Методика 421/пр. от 04.08.2020 г. ПНР "Под нагрузкой" ПЗ=0,2 (ОЗП=0,2; ЭМ=0,2; ЗПМ=0,2; МАТ=0,2; ТЗ=0,2; ТЗМ=0,2)
| 1 | ОТ |  |  | 8: 12.81; 9: 0.2; 10: 10.25; 11: 49.76; 12: 510.04 | [9 empty] | ОТ
|  | ЗТ |  |  | 4: чел.-ч; 5: 1; 6: 0.2; 7: 0.8 | [10 empty] | ЗТ
|  | Итого по расценке |  |  | 8: 12.81; 10: 10.25; 12: 510.04 | [11 empty] | Итого по расценке
|  | ФОТ |  |  | 10: 10.25; 12: 510.04 | [10 empty] | ФОТ
| Пр/812-083.0-1 | НР Пусконаладочные работы: 'вхолостую' - 80%, 'под нагрузкой' - 20% |  |  | 4: %; 5: 74; 7: 74; 10: 7.59; 12: 377.43 | [10 empty] | НР Пусконаладочные работы: 'вхолостую' - 80%, 'под нагрузкой' - 20%
| Пр/774-083.0 | СП Пусконаладочные работы: 'вхолостую' - 80%, 'под нагрузкой' - 20% |  |  | 4: %; 5: 36; 7: 36; 10: 3.69; 12: 183.61 | [10 empty] | СП Пусконаладочные работы: 'вхолостую' - 80%, 'под нагрузкой' - 20%
|  | Всего по позиции |  |  | 10: 21.53; 12: 1071.08 | [12 empty] | Всего по позиции
|  | Итого по разделу 2 Пусконаладочные работы "Под нагрузкой" |  |  | 10: 173.47; 12: 8631.38 | [14 empty] | Итого по разделу 2 Пусконаладочные работы "Под нагрузкой"
|  | Итоги по смете: | [26 empty] | Итоги по смете:
|  | Итого прямые затраты (справочно) |  |  | 10: 412.98; 12: 20549.88 | [16 empty] | Итого прямые затраты (справочно)
|  | в том числе: | [27 empty] | в том числе:
|  | Оплата труда рабочих |  |  | 10: 412.98; 12: 20549.88 | [16 empty] | Оплата труда рабочих
|  | Прочие затраты |  |  | 10: 867.27; 12: 43154.75 | [16 empty] | Прочие затраты
|  | Пусконаладочные работы |  |  | 10: 867.27; 12: 43154.75 | [16 empty] | Пусконаладочные работы
|  | в том числе: | [27 empty] | в том числе:
|  | оплата труда |  |  | 10: 412.98; 12: 20549.88 | [16 empty] | оплата труда
|  | накладные расходы |  |  | 10: 305.61; 12: 15206.92 | [16 empty] | накладные расходы
|  | сметная прибыль |  |  | 10: 148.68; 12: 7397.95 | [16 empty] | сметная прибыль
|  | Итого ФОТ (справочно) |  |  | 10: 412.98; 12: 20549.88 | [16 empty] | Итого ФОТ (справочно)
|  | Итого накладные расходы (справочно) |  |  | 10: 305.61; 12: 15206.92 | [16 empty] | Итого накладные расходы (справочно)
|  | Итого сметная прибыль (справочно) |  |  | 10: 148.68; 12: 7397.95 | [16 empty] | Итого сметная прибыль (справочно)
|  | Командировочные расходы (32,24+0)/8*500 |  |  | 10: 2015; 12: 2015 | [16 empty] | Командировочные расходы (32,24+0)/8*500
|  | Итого |  |  | 10: 2015; 12: 2015 | [17 empty] | Итого
|  | Итого с прочими затратами |  |  | 10: 2882.27; 12: 45169.75 | [17 empty] | Итого с прочими затратами
|  | Резерв средств на непредвиденные работы и затраты 3% |  |  | 10: 86.47; 12: 1355.09 | [16 empty] | Резерв средств на непредвиденные работы и затраты 3%
|  | Итого с непредвиденными |  |  | 10: 2968.74; 12: 46524.84 | [17 empty] | Итого с непредвиденными
|  | Индекс-дефлятор на 2023 г. 1,475% |  |  | 10: 43.79; 12: 686.24 | [16 empty] | Индекс-дефлятор на 2023 г. 1,475%
|  | Итого с учетом доп. работ и затрат |  |  | 10: 3012.53; 12: 47211.08 | [17 empty] | Итого с учетом доп. работ и затрат
|  | Индекс-дефлятор на 2024 г. 5,3% |  |  | 10: 159.66; 12: 2502.19 | [18 empty] | Индекс-дефлятор на 2024 г. 5,3%
|  | ВСЕГО по смете |  |  | 10: 3172.19; 12: 49713.27 | [19 empty] | ВСЕГО по смете
¹ Зарегистрирован Министерством юстиции Российской Федерации 10 сентября 2019 г., регистрационный № 55869), с изменениями, внесенными приказом Министерства строительства и жилищно-коммунального хозяйства Российской Федерации от 20 февраля 2021 г. № 79/пр (зарегистрирован Министерством юстиции Российской Федерации 9 августа 2021 г., регистрационный № 64577)
² Под прочими затратами понимаются затраты, учитываемые в соответствии с пунктом 184 Методики.
³ Под прочими работами понимаются затраты, учитываемые в соответствии с пунктами 122-128 Методики.

## 3. 1. ВЛ-0.4 кВ ТП № 121 г. Сво
Приложение № 2
Утверждено приказом № 421 от 4 августа 2020 г. Минстроя РФ в редакции приказа № 557 от 7 июля 2022 г.
Наименование программного продукта | [5 empty] | ГРАНД-Смета, версия 2023.1
Наименование редакции сметных нормативов | [5 empty] | Приказ Минстроя России от 26.12.2019 № 876/пр; Приказ Минстроя России от 04.08.2020 № 421/пр; Приказ Минстроя России от 21.12.2020 № 812/пр; Приказ Минстроя России от 11.12.2020 № 774/пр | [9 empty] | Приказ Минстроя России от 26.12.2019 № 876/пр; Приказ Минстроя России от 04.08.2020 № 421/пр; Приказ Минстроя России от 21.12.2020 № 812/пр; Приказ Минстроя России от 11.12.2020 № 774/пр
Реквизиты приказа Минстроя России об утверждении дополнений и изменений к сметным нормативам | [5 empty] | Приказ Минстроя России от 30 марта 2020 г. № 172/пр, Приказ Минстроя России от 01 июня 2020 г. № 294/пр, Приказ Минстроя России от 30 июня 2020 г. № 352/пр, Приказ Минстроя России от 20 октября 2020 г. № 636/пр, Приказ Минстроя России от 09 февраля 2021 г. № 51/пр, Приказ Минстроя России от 24 мая 2021 г. № 321/пр, Приказ Минстроя России от 24 июня 2021 г. № 408/пр, Приказ Минстроя России от 14 октября 2021 г. № 746/пр, Приказ Минстроя России от 20 декабря 2021 г. № 962/пр; Приказ Минстроя России от 07.07.2022 № 557/пр; Приказ Минстроя России от 02.09.2021 № 636/пр, Приказ Минстроя России от 26.07.2022 № 611/пр; Приказ Минстроя России от 22.04.2022 № 317/пр | [7 empty] | Реквизиты приказа Минстроя России об утверждении дополнений и изменений к сметным нормативам | Приказ Минстроя России от 30 марта 2020 г. № 172/пр, Приказ Минстроя России от 01 июня 2020 г. № 294/пр, Приказ Минстроя России от 30 июня 2020 г. № 352/пр, Приказ Минстроя России от 20 октября 2020 г. № 636/пр, Приказ Минстроя России от 09 февраля 2021 г. № 51/пр, Приказ Минстроя России от 24 мая 2021 г. № 321/пр, Приказ Минстроя России от 24 июня 2021 г. № 408/пр, Приказ Минстроя России от 14 октября 2021 г. № 746/пр, Приказ Минстроя России от 20 декабря 2021 г. № 962/пр; Приказ Минстроя России от 07.07.2022 № 557/пр; Приказ Минстроя России от 02.09.2021 № 636/пр, Приказ Минстроя России от 26.07.2022 № 611/пр; Приказ Минстроя России от 22.04.2022 № 317/пр |  | Приказ Минстроя России от 30 марта 2020 г. № 172/пр, Приказ Минстроя России от 01 июня 2020 г. № 294/пр, Приказ Минстроя России от 30 июня 2020 г. № 352/пр, Приказ Минстроя России от 20 октября 2020 г. № 636/пр, Приказ Минстроя России от 09 февраля 2021 г. № 51/пр, Приказ Минстроя России от 24 мая 2021 г. № 321/пр, Приказ Минстроя России от 24 июня 2021 г. № 408/пр, Приказ Минстроя России от 14 октября 2021 г. № 746/пр, Приказ Минстроя России от 20 декабря 2021 г. № 962/пр; Приказ Минстроя России от 07.07.2022 № 557/пр; Приказ Минстроя России от 02.09.2021 № 636/пр, Приказ Минстроя России от 26.07.2022 № 611/пр; Приказ Минстроя России от 22.04.2022 № 317/пр
Реквизиты письма Минстроя России об индексах изменения сметной стоимости строительства, включаемые в федеральный реестр сметных нормативов и размещаемые в федеральной государственной информационной системе ценообразования в строительстве, подготовленного в соответствии пунктом 85 Методики расчета индексов изменения сметной стоимости строительства, утвержденной приказом Министерства строительства и жилищно-коммунального хозяйства Российской Федерации от 5 июня 2019 г. № 326/пр¹ | [13 empty] | Реквизиты письма Минстроя России об индексах изменения сметной стоимости строительства, включаемые в федеральный реестр сметных нормативов и размещаемые в федеральной государственной информационной системе ценообразования в строительстве, подготовленного в соответствии пунктом 85 Методики расчета индексов изменения сметной стоимости строительства, утвержденной приказом Министерства строительства и жилищно-коммунального хозяйства Российской Федерации от 5 июня 2019 г. № 326/пр¹
Реквизиты нормативного правового акта об утверждении оплаты труда, утверждаемый в соответствии с пунктом 22(1) Правилами мониторинга цен, утвержденными постановлением Правительства Российской Федерации от 23 декабря 2016 г. № 1452 | [13 empty] | Реквизиты нормативного правового акта об утверждении оплаты труда, утверждаемый в соответствии с пунктом 22(1) Правилами мониторинга цен, утвержденными постановлением Правительства Российской Федерации от 23 декабря 2016 г. № 1452
Наименование субъекта Российской Федерации | [5 empty] | 28. Амурская область | [11 empty] | 28. Амурская область
Наименование зоны субъекта Российской Федерации
(наименование стройки)
(наименование объекта капитального строительства)
ЛОКАЛЬНЫЙ СМЕТНЫЙ РАСЧЕТ (СМЕТА) № 3.1
Объект: Реконструкция ВЛ-0,4 кВ от ТП 10/0,4 кВ № 121 г.Свободный | [18 empty] | Объект: Реконструкция ВЛ-0,4 кВ от ТП 10/0,4 кВ № 121 г.Свободный
(наименование работ и затрат)
Составлен | базисно-индексным | методом
Основание
(проектная и (или) иная техническая документация)
Составлен(а) в текущем (базисном) уровне цен |  |  | 3-й квартал 2023
Сметная стоимость |  | 10500.13 | (766,48) | тыс.руб.
в том числе:
| строительных работ | 4586.05 | (152,36) | тыс.руб. |  | Средства на оплату труда рабочих |  |  |  |  | 1080.47 | (21,71) | тыс.руб.
| монтажных работ | 4269.54 | (507,83) | тыс.руб. |  | Нормативные затраты труда рабочих |  |  |  |  | 2442.05 |  | чел.час.
| оборудования | 0 | (0) | тыс.руб. |  | Нормативные затраты труда машинистов |  |  |  |  | 737.21 |  | чел.час.
| прочих затрат | 0 | (0) | тыс.руб.
№ п/п | Обоснование | Наименование работ и затрат |  |  | Единица измерения | Количество |  |  | Сметная стоимость в базисном уровне цен (в текущем уровне цен (гр. 8) для ресурсов, отсутствующих в ФРСН), руб. |  |  | Индексы | Сметная стоимость в текущем уровне цен, руб.
[6 empty] | на единицу | коэффициенты | всего с учетом коэффициентов | на единицу | коэффициенты | всего
1 | 2 | 3 |  |  | 4 | 5 | 6 | 7 | 8 | 9 | 10 | 11 | 12
Раздел 1. Демонтажные работы на ВЛ-0.4 Ф-1 ТП 10/0,4 кВ № 121 | [19 empty] | Раздел 1. Демонтажные работы на ВЛ-0.4 Ф-1 ТП 10/0,4 кВ № 121
1.1 | ФЕР33-04-042-02 | Демонтаж опор ВЛ 0,38-10 кВ: без приставок одностоечных с подкосом | [18 empty] | Демонтаж опор ВЛ 0,38-10 кВ: без приставок одностоечных с подкосом | bar: 4; 7
| Приказ от 07.07.2022 № 557/пр прил.8 табл.2 п.5 | Производство работ осуществляется в охранной зоне действующей воздушной линии электропередачи, вблизи объектов, находящихся под напряжением, внутри объектов капитального строительства, внутренняя проводка в которых не обесточена, если это приведет к ограничению действий рабочих в соответствии с требованиями техники безопасности ОЗП=1,2; ЭМ=1,2 к расх.; ЗПМ=1,2; ТЗ=1,2; ТЗМ=1,2 | [19 empty] | Производство работ осуществляется в охранной зоне действующей воздушной линии электропередачи, вблизи объектов, находящихся под напряжением, внутри объектов капитального строительства, внутренняя проводка в которых не обесточена, если это приведет к ограничению действий рабочих в соответствии с требованиями техники безопасности ОЗП=1,2; ЭМ=1,2 к расх.; ЗПМ=1,2; ТЗ=1,2; ТЗМ=1,2
| Приказ от 07.07.2022 № 557/пр прил.8 табл.2 п.9 | Производство работ осуществляется в стесненных условиях населенных пунктов ОЗП=1,15; ЭМ=1,15 к расх.; ЗПМ=1,15; ТЗ=1,15; ТЗМ=1,15 | [19 empty] | Производство работ осуществляется в стесненных условиях населенных пунктов ОЗП=1,15; ЭМ=1,15 к расх.; ЗПМ=1,15; ТЗ=1,15; ТЗМ=1,15
| 1 | ОТ |  |  | 8: 15.87; 9: 1.38; 10: 21.9; 11: 49.76; 12: 1089.74 | [9 empty] | ОТ
| 2 | ЭМ |  |  | 8: 207.97; 9: 1.38; 10: 287; 11: 13.37; 12: 3837.19 | [9 empty] | ЭМ
| 3 | в т.ч. ОТм |  |  | 8: 20.63; 9: 1.38; 10: 28.47; 11: 49.76; 12: 1416.67 | [9 empty] | в т.ч. ОТм
|  | ЗТ |  |  | 4: чел.-ч; 5: 1.75; 6: 1.38; 7: 2.415 | [10 empty] | ЗТ
|  | ЗТм |  |  | 4: чел.-ч; 5: 1.89; 6: 1.38; 7: 2.6082 | [10 empty] | ЗТм
|  | Итого по расценке |  |  | 8: 223.84; 10: 308.9; 12: 4926.93 | [11 empty] | Итого по расценке
|  | ФОТ |  |  | 10: 50.37; 12: 2506.41 | [10 empty] | ФОТ
| Пр/812-027.0-1 | НР Линии электропередачи |  |  | 4: %; 5: 103; 7: 103; 10: 51.88; 12: 2581.6 | [10 empty] | НР Линии электропередачи
| Пр/774-027.0 | СП Линии электропередачи |  |  | 4: %; 5: 60; 7: 60; 10: 30.22; 12: 1503.85 | [10 empty] | СП Линии электропередачи
|  | Всего по позиции |  |  | 10: 391; 12: 9012.38 | [12 empty] | Всего по позиции
|  | Итого по разделу 1 Демонтажные работы на ВЛ-0.4 Ф-1 ТП 10/0,4 кВ № 121 |  |  | 10: 391; 12: 9012.38 | [13 empty] | Итого по разделу 1 Демонтажные работы на ВЛ-0.4 Ф-1 ТП 10/0,4 кВ № 121
Раздел 2. Демонтажные работы на ВЛ-0.4 Ф-2 ТП 10/0,4 кВ № 121 | [19 empty] | Раздел 2. Демонтажные работы на ВЛ-0.4 Ф-2 ТП 10/0,4 кВ № 121
2.1 | ФЕР33-04-042-01 | Демонтаж опор ВЛ 0,38-10 кВ: без приставок одностоечных |  |  | 4: шт; 7: 11 | [7 empty] | Демонтаж опор ВЛ 0,38-10 кВ: без приставок одностоечных
| Приказ от 07.07.2022 № 557/пр прил.8 табл.2 п.5 | Производство работ осуществляется в охранной зоне действующей воздушной линии электропередачи, вблизи объектов, находящихся под напряжением, внутри объектов капитального строительства, внутренняя проводка в которых не обесточена, если это приведет к ограничению действий рабочих в соответствии с требованиями техники безопасности ОЗП=1,2; ЭМ=1,2 к расх.; ЗПМ=1,2; ТЗ=1,2; ТЗМ=1,2 | [19 empty] | Производство работ осуществляется в охранной зоне действующей воздушной линии электропередачи, вблизи объектов, находящихся под напряжением, внутри объектов капитального строительства, внутренняя проводка в которых не обесточена, если это приведет к ограничению действий рабочих в соответствии с требованиями техники безопасности ОЗП=1,2; ЭМ=1,2 к расх.; ЗПМ=1,2; ТЗ=1,2; ТЗМ=1,2
| Приказ от 07.07.2022 № 557/пр прил.8 табл.2 п.9 | Производство работ осуществляется в стесненных условиях населенных пунктов ОЗП=1,15; ЭМ=1,15 к расх.; ЗПМ=1,15; ТЗ=1,15; ТЗМ=1,15 | [19 empty] | Производство работ осуществляется в стесненных условиях населенных пунктов ОЗП=1,15; ЭМ=1,15 к расх.; ЗПМ=1,15; ТЗ=1,15; ТЗМ=1,15
| 1 | ОТ |  |  | 8: 7.35; 9: 1.38; 10: 111.57; 11: 49.76; 12: 5551.72 | [9 empty] | ОТ
| 2 | ЭМ |  |  | 8: 63.59; 9: 1.38; 10: 965.3; 11: 13.37; 12: 12906.06 | [9 empty] | ЭМ
| 3 | в т.ч. ОТм |  |  | 8: 5.56; 9: 1.38; 10: 84.4; 11: 49.76; 12: 4199.74 | [9 empty] | в т.ч. ОТм
|  | ЗТ |  |  | 4: чел.-ч; 5: 0.81; 6: 1.38; 7: 12.2958 | [10 empty] | ЗТ
|  | ЗТм |  |  | 4: чел.-ч; 5: 0.48; 6: 1.38; 7: 7.2864 | [10 empty] | ЗТм
|  | Итого по расценке |  |  | 8: 70.94; 10: 1076.87; 12: 18457.78 | [11 empty] | Итого по расценке
|  | ФОТ |  |  | 10: 195.97; 12: 9751.46 | [10 empty] | ФОТ
| Пр/812-027.0-1 | НР Линии электропередачи |  |  | 4: %; 5: 103; 7: 103; 10: 201.85; 12: 10044 | [10 empty] | НР Линии электропередачи
| Пр/774-027.0 | СП Линии электропередачи |  |  | 4: %; 5: 60; 7: 60; 10: 117.58; 12: 5850.88 | [10 empty] | СП Линии электропередачи
|  | Всего по позиции |  |  | 10: 1396.3; 12: 34352.66 | [12 empty] | Всего по позиции
2.2 | ФЕР33-04-042-04 | Демонтаж опор ВЛ 0,38-10 кВ: с приставками одностоечных |  |  | 4: шт; 7: 20 | [7 empty] | Демонтаж опор ВЛ 0,38-10 кВ: с приставками одностоечных
| Приказ от 07.07.2022 № 557/пр прил.8 табл.2 п.5 | Производство работ осуществляется в охранной зоне действующей воздушной линии электропередачи, вблизи объектов, находящихся под напряжением, внутри объектов капитального строительства, внутренняя проводка в которых не обесточена, если это приведет к ограничению действий рабочих в соответствии с требованиями техники безопасности ОЗП=1,2; ЭМ=1,2 к расх.; ЗПМ=1,2; ТЗ=1,2; ТЗМ=1,2 | [19 empty] | Производство работ осуществляется в охранной зоне действующей воздушной линии электропередачи, вблизи объектов, находящихся под напряжением, внутри объектов капитального строительства, внутренняя проводка в которых не обесточена, если это приведет к ограничению действий рабочих в соответствии с требованиями техники безопасности ОЗП=1,2; ЭМ=1,2 к расх.; ЗПМ=1,2; ТЗ=1,2; ТЗМ=1,2
| Приказ от 07.07.2022 № 557/пр прил.8 табл.2 п.9 | Производство работ осуществляется в стесненных условиях населенных пунктов ОЗП=1,15; ЭМ=1,15 к расх.; ЗПМ=1,15; ТЗ=1,15; ТЗМ=1,15 | [19 empty] | Производство работ осуществляется в стесненных условиях населенных пунктов ОЗП=1,15; ЭМ=1,15 к расх.; ЗПМ=1,15; ТЗ=1,15; ТЗМ=1,15
| 1 | ОТ |  |  | 8: 11.25; 9: 1.38; 10: 310.5; 11: 49.76; 12: 15450.48 | [9 empty] | ОТ
| 2 | ЭМ |  |  | 8: 148.02; 9: 1.38; 10: 4085.35; 11: 13.37; 12: 54621.13 | [9 empty] | ЭМ
| 3 | в т.ч. ОТм |  |  | 8: 12.76; 9: 1.38; 10: 352.18; 11: 49.76; 12: 17524.48 | [9 empty] | в т.ч. ОТм
|  | ЗТ |  |  | 4: чел.-ч; 5: 1.24; 6: 1.38; 7: 34.224 | [10 empty] | ЗТ
|  | ЗТм |  |  | 4: чел.-ч; 5: 1.1; 6: 1.38; 7: 30.36 | [10 empty] | ЗТм
|  | Итого по расценке |  |  | 8: 159.27; 10: 4395.85; 12: 70071.61 | [11 empty] | Итого по расценке
|  | ФОТ |  |  | 10: 662.68; 12: 32974.96 | [10 empty] | ФОТ
| Пр/812-027.0-1 | НР Линии электропередачи |  |  | 4: %; 5: 103; 7: 103; 10: 682.56; 12: 33964.21 | [10 empty] | НР Линии электропередачи
| Пр/774-027.0 | СП Линии электропередачи |  |  | 4: %; 5: 60; 7: 60; 10: 397.61; 12: 19784.98 | [10 empty] | СП Линии электропередачи
|  | Всего по позиции |  |  | 10: 5476.02; 12: 123820.8 | [12 empty] | Всего по позиции
2.3 | ФЕР33-04-042-05 | Демонтаж опор ВЛ 0,38-10 кВ: с приставками одностоечных с подкосом | [18 empty] | Демонтаж опор ВЛ 0,38-10 кВ: с приставками одностоечных с подкосом | bar: 4; 7
| Приказ от 07.07.2022 № 557/пр прил.8 табл.2 п.5 | Производство работ осуществляется в охранной зоне действующей воздушной линии электропередачи, вблизи объектов, находящихся под напряжением, внутри объектов капитального строительства, внутренняя проводка в которых не обесточена, если это приведет к ограничению действий рабочих в соответствии с требованиями техники безопасности ОЗП=1,2; ЭМ=1,2 к расх.; ЗПМ=1,2; ТЗ=1,2; ТЗМ=1,2 | [19 empty] | Производство работ осуществляется в охранной зоне действующей воздушной линии электропередачи, вблизи объектов, находящихся под напряжением, внутри объектов капитального строительства, внутренняя проводка в которых не обесточена, если это приведет к ограничению действий рабочих в соответствии с требованиями техники безопасности ОЗП=1,2; ЭМ=1,2 к расх.; ЗПМ=1,2; ТЗ=1,2; ТЗМ=1,2
| Приказ от 07.07.2022 № 557/пр прил.8 табл.2 п.9 | Производство работ осуществляется в стесненных условиях населенных пунктов ОЗП=1,15; ЭМ=1,15 к расх.; ЗПМ=1,15; ТЗ=1,15; ТЗМ=1,15 | [19 empty] | Производство работ осуществляется в стесненных условиях населенных пунктов ОЗП=1,15; ЭМ=1,15 к расх.; ЗПМ=1,15; ТЗ=1,15; ТЗМ=1,15
| 1 | ОТ |  |  | 8: 23.94; 9: 1.38; 10: 33.04; 11: 49.76; 12: 1644.07 | [9 empty] | ОТ
| 2 | ЭМ |  |  | 8: 267.24; 9: 1.38; 10: 368.79; 11: 13.37; 12: 4930.72 | [9 empty] | ЭМ
| 3 | в т.ч. ОТм |  |  | 8: 25.45; 9: 1.38; 10: 35.12; 11: 49.76; 12: 1747.57 | [9 empty] | в т.ч. ОТм
|  | ЗТ |  |  | 4: чел.-ч; 5: 2.64; 6: 1.38; 7: 3.6432 | [10 empty] | ЗТ
|  | ЗТм |  |  | 4: чел.-ч; 5: 2.29; 6: 1.38; 7: 3.1602 | [10 empty] | ЗТм
|  | Итого по расценке |  |  | 8: 291.18; 10: 401.83; 12: 6574.79 | [11 empty] | Итого по расценке
|  | ФОТ |  |  | 10: 68.16; 12: 3391.64 | [10 empty] | ФОТ
| Пр/812-027.0-1 | НР Линии электропередачи |  |  | 4: %; 5: 103; 7: 103; 10: 70.2; 12: 3493.39 | [10 empty] | НР Линии электропередачи
| Пр/774-027.0 | СП Линии электропередачи |  |  | 4: %; 5: 60; 7: 60; 10: 40.9; 12: 2034.98 | [10 empty] | СП Линии электропередачи
|  | Всего по позиции |  |  | 10: 512.93; 12: 12103.16 | [12 empty] | Всего по позиции
2.4 | ФЕР33-04-003-01 Демонтаж | Установка железобетонных опор ВЛ 0,38; 6-10 кВ с траверсами без приставок: одностоечных |  |  | 4: шт; 7: 3 | [7 empty] | Установка железобетонных опор ВЛ 0,38; 6-10 кВ с траверсами без приставок: одностоечных
| Приказ от 07.07.2022 № 557/пр прил.8 табл.2 п.5 | Производство работ осуществляется в охранной зоне действующей воздушной линии электропередачи, вблизи объектов, находящихся под напряжением, внутри объектов капитального строительства, внутренняя проводка в которых не обесточена, если это приведет к ограничению действий рабочих в соответствии с требованиями техники безопасности ОЗП=1,2; ЭМ=1,2 к расх.; ЗПМ=1,2; ТЗ=1,2; ТЗМ=1,2 | [19 empty] | Производство работ осуществляется в охранной зоне действующей воздушной линии электропередачи, вблизи объектов, находящихся под напряжением, внутри объектов капитального строительства, внутренняя проводка в которых не обесточена, если это приведет к ограничению действий рабочих в соответствии с требованиями техники безопасности ОЗП=1,2; ЭМ=1,2 к расх.; ЗПМ=1,2; ТЗ=1,2; ТЗМ=1,2
| Приказ от 07.07.2022 № 557/пр прил.8 табл.2 п.9 | Производство работ осуществляется в стесненных условиях населенных пунктов ОЗП=1,15; ЭМ=1,15 к расх.; ЗПМ=1,15; ТЗ=1,15; ТЗМ=1,15 | [19 empty] | Производство работ осуществляется в стесненных условиях населенных пунктов ОЗП=1,15; ЭМ=1,15 к расх.; ЗПМ=1,15; ТЗ=1,15; ТЗМ=1,15
| 1 | ОТ |  |  | 8: 27.11; 9: 1.38; 10: 112.24; 11: 49.76; 12: 5585.06 | [9 empty] | ОТ
| 2 | ЭМ |  |  | 8: 106.69; 9: 1.38; 10: 441.7; 11: 13.37; 12: 5905.53 | [9 empty] | ЭМ
| 3 | в т.ч. ОТм |  |  | 8: 10.09; 9: 1.38; 10: 41.77; 11: 49.76; 12: 2078.48 | [9 empty] | в т.ч. ОТм
| 4 | М |  |  | 8: 45.54; 10: 136.62; 11: 8.37; 12: 1143.51 | [9 empty] | М
|  | ЗТ |  |  | 4: чел.-ч; 5: 3.06; 6: 1.38; 7: 12.6684 | [10 empty] | ЗТ
|  | ЗТм |  |  | 4: чел.-ч; 5: 0.87; 6: 1.38; 7: 3.6018 | [10 empty] | ЗТм
|  | Итого по расценке |  |  | 8: 179.34; 10: 690.56; 12: 12634.1 | [11 empty] | Итого по расценке
|  | ФОТ |  |  | 10: 154.01; 12: 7663.54 | [10 empty] | ФОТ
| Пр/812-027.0-1 | НР Линии электропередачи |  |  | 4: %; 5: 103; 7: 103; 10: 158.63; 12: 7893.45 | [10 empty] | НР Линии электропередачи
| Пр/774-027.0 | СП Линии электропередачи |  |  | 4: %; 5: 60; 7: 60; 10: 92.41; 12: 4598.12 | [10 empty] | СП Линии электропередачи
|  | Всего по позиции |  |  | 10: 941.6; 12: 25125.67 | [12 empty] | Всего по позиции
2.5 | ФЕР33-01-016-01 Демонтаж | Установка стальных опор промежуточных: свободностоящих, одностоечных массой до 2 т |  |  | 4: т; 7: 2.4 | [7 empty] | Установка стальных опор промежуточных: свободностоящих, одностоечных массой до 2 т
|  | Объем=1,2*2 | [25 empty] | Объем=1,2*2
| Приказ от 07.07.2022 № 557/пр прил.8 табл.2 п.5 | Производство работ осуществляется в охранной зоне действующей воздушной линии электропередачи, вблизи объектов, находящихся под напряжением, внутри объектов капитального строительства, внутренняя проводка в которых не обесточена, если это приведет к ограничению действий рабочих в соответствии с требованиями техники безопасности ОЗП=1,2; ЭМ=1,2 к расх.; ЗПМ=1,2; ТЗ=1,2; ТЗМ=1,2 | [19 empty] | Производство работ осуществляется в охранной зоне действующей воздушной линии электропередачи, вблизи объектов, находящихся под напряжением, внутри объектов капитального строительства, внутренняя проводка в которых не обесточена, если это приведет к ограничению действий рабочих в соответствии с требованиями техники безопасности ОЗП=1,2; ЭМ=1,2 к расх.; ЗПМ=1,2; ТЗ=1,2; ТЗМ=1,2
| Приказ от 07.07.2022 № 557/пр прил.8 табл.2 п.9 | Производство работ осуществляется в стесненных условиях населенных пунктов ОЗП=1,15; ЭМ=1,15 к расх.; ЗПМ=1,15; ТЗ=1,15; ТЗМ=1,15 | [19 empty] | Производство работ осуществляется в стесненных условиях населенных пунктов ОЗП=1,15; ЭМ=1,15 к расх.; ЗПМ=1,15; ТЗ=1,15; ТЗМ=1,15
| 1 | ОТ |  |  | 8: 253.76; 9: 1.38; 10: 840.45; 11: 49.76; 12: 41820.79 | [9 empty] | ОТ
| 2 | ЭМ |  |  | 8: 851.32; 9: 1.38; 10: 2819.57; 11: 13.37; 12: 37697.65 | [9 empty] | ЭМ
| 3 | в т.ч. ОТм |  |  | 8: 55.87; 9: 1.38; 10: 185.04; 11: 49.76; 12: 9207.59 | [9 empty] | в т.ч. ОТм
|  | ЗТ |  |  | 4: чел.-ч; 5: 26; 6: 1.38; 7: 86.112 | [10 empty] | ЗТ
|  | ЗТм |  |  | 4: чел.-ч; 5: 6.91; 6: 1.38; 7: 22.8859 | [10 empty] | ЗТм
|  | Итого по расценке |  |  | 8: 1105.08; 10: 3660.02; 12: 79518.44 | [11 empty] | Итого по расценке
|  | ФОТ |  |  | 10: 1025.49; 12: 51028.38 | [10 empty] | ФОТ
| Пр/812-027.0-1 | НР Линии электропередачи |  |  | 4: %; 5: 103; 7: 103; 10: 1056.25; 12: 52559.23 | [10 empty] | НР Линии электропередачи
| Пр/774-027.0 | СП Линии электропередачи |  |  | 4: %; 5: 60; 7: 60; 10: 615.29; 12: 30617.03 | [10 empty] | СП Линии электропередачи
|  | Всего по позиции |  |  | 10: 5331.56; 12: 162694.7 | [12 empty] | Всего по позиции
2.6 | ФЕР33-04-040-01 | Демонтаж: 3-х проводов ВЛ 0,38 кВ с одной опоры |  |  | 4: шт; 7: 37 | [7 empty] | Демонтаж: 3-х проводов ВЛ 0,38 кВ с одной опоры
| Приказ от 07.07.2022 № 557/пр прил.8 табл.2 п.5 | Производство работ осуществляется в охранной зоне действующей воздушной линии электропередачи, вблизи объектов, находящихся под напряжением, внутри объектов капитального строительства, внутренняя проводка в которых не обесточена, если это приведет к ограничению действий рабочих в соответствии с требованиями техники безопасности ОЗП=1,2; ЭМ=1,2 к расх.; ЗПМ=1,2; ТЗ=1,2; ТЗМ=1,2 | [19 empty] | Производство работ осуществляется в охранной зоне действующей воздушной линии электропередачи, вблизи объектов, находящихся под напряжением, внутри объектов капитального строительства, внутренняя проводка в которых не обесточена, если это приведет к ограничению действий рабочих в соответствии с требованиями техники безопасности ОЗП=1,2; ЭМ=1,2 к расх.; ЗПМ=1,2; ТЗ=1,2; ТЗМ=1,2
| Приказ от 07.07.2022 № 557/пр прил.8 табл.2 п.9 | Производство работ осуществляется в стесненных условиях населенных пунктов ОЗП=1,15; ЭМ=1,15 к расх.; ЗПМ=1,15; ТЗ=1,15; ТЗМ=1,15 | [19 empty] | Производство работ осуществляется в стесненных условиях населенных пунктов ОЗП=1,15; ЭМ=1,15 к расх.; ЗПМ=1,15; ТЗ=1,15; ТЗМ=1,15
| 1 | ОТ |  |  | 8: 10.64; 9: 1.38; 10: 543.28; 11: 49.76; 12: 27033.61 | [9 empty] | ОТ
| 2 | ЭМ |  |  | 8: 32.72; 9: 1.38; 10: 1670.68; 11: 13.37; 12: 22336.99 | [9 empty] | ЭМ
| 3 | в т.ч. ОТм |  |  | 8: 4.22; 9: 1.38; 10: 215.47; 11: 49.76; 12: 10721.79 | [9 empty] | в т.ч. ОТм
|  | ЗТ |  |  | 4: чел.-ч; 5: 1.27; 6: 1.38; 7: 64.8462 | [10 empty] | ЗТ
|  | ЗТм |  |  | 4: чел.-ч; 5: 0.41; 6: 1.38; 7: 20.9346 | [10 empty] | ЗТм
|  | Итого по расценке |  |  | 8: 43.36; 10: 2213.96; 12: 49370.6 | [11 empty] | Итого по расценке
|  | ФОТ |  |  | 10: 758.75; 12: 37755.4 | [10 empty] | ФОТ
| Пр/812-027.0-1 | НР Линии электропередачи |  |  | 4: %; 5: 103; 7: 103; 10: 781.51; 12: 38888.06 | [10 empty] | НР Линии электропередачи
| Пр/774-027.0 | СП Линии электропередачи |  |  | 4: %; 5: 60; 7: 60; 10: 455.25; 12: 22653.24 | [10 empty] | СП Линии электропередачи
|  | Всего по позиции |  |  | 10: 3450.72; 12: 110911.9 | [12 empty] | Всего по позиции
2.7 | ФЕР33-04-040-02 | Демонтаж: одного дополнительного провода с одной опоры |  |  | 4: шт; 7: 37 | [7 empty] | Демонтаж: одного дополнительного провода с одной опоры
| Приказ от 07.07.2022 № 557/пр прил.8 табл.2 п.5 | Производство работ осуществляется в охранной зоне действующей воздушной линии электропередачи, вблизи объектов, находящихся под напряжением, внутри объектов капитального строительства, внутренняя проводка в которых не обесточена, если это приведет к ограничению действий рабочих в соответствии с требованиями техники безопасности ОЗП=1,2; ЭМ=1,2 к расх.; ЗПМ=1,2; ТЗ=1,2; ТЗМ=1,2 | [19 empty] | Производство работ осуществляется в охранной зоне действующей воздушной линии электропередачи, вблизи объектов, находящихся под напряжением, внутри объектов капитального строительства, внутренняя проводка в которых не обесточена, если это приведет к ограничению действий рабочих в соответствии с требованиями техники безопасности ОЗП=1,2; ЭМ=1,2 к расх.; ЗПМ=1,2; ТЗ=1,2; ТЗМ=1,2
| Приказ от 07.07.2022 № 557/пр прил.8 табл.2 п.9 | Производство работ осуществляется в стесненных условиях населенных пунктов ОЗП=1,15; ЭМ=1,15 к расх.; ЗПМ=1,15; ТЗ=1,15; ТЗМ=1,15 | [19 empty] | Производство работ осуществляется в стесненных условиях населенных пунктов ОЗП=1,15; ЭМ=1,15 к расх.; ЗПМ=1,15; ТЗ=1,15; ТЗМ=1,15
| 1 | ОТ |  |  | 8: 1.24; 9: 1.38; 10: 63.31; 11: 49.76; 12: 3150.31 | [9 empty] | ОТ
| 2 | ЭМ |  |  | 8: 6.42; 9: 1.38; 10: 327.81; 11: 13.37; 12: 4382.82 | [9 empty] | ЭМ
| 3 | в т.ч. ОТм |  |  | 8: 0.82; 9: 1.38; 10: 41.87; 11: 49.76; 12: 2083.45 | [9 empty] | в т.ч. ОТм
|  | ЗТ |  |  | 4: чел.-ч; 5: 0.15; 6: 1.38; 7: 7.659 | [10 empty] | ЗТ
|  | ЗТм |  |  | 4: чел.-ч; 5: 0.08; 6: 1.38; 7: 4.0848 | [10 empty] | ЗТм
|  | Итого по расценке |  |  | 8: 7.66; 10: 391.12; 12: 7533.13 | [11 empty] | Итого по расценке
|  | ФОТ |  |  | 10: 105.18; 12: 5233.76 | [10 empty] | ФОТ
| Пр/812-027.0-1 | НР Линии электропередачи |  |  | 4: %; 5: 103; 7: 103; 10: 108.34; 12: 5390.77 | [10 empty] | НР Линии электропередачи
| Пр/774-027.0 | СП Линии электропередачи |  |  | 4: %; 5: 60; 7: 60; 10: 63.11; 12: 3140.26 | [10 empty] | СП Линии электропередачи
|  | Всего по позиции |  |  | 10: 562.57; 12: 16064.16 | [12 empty] | Всего по позиции
2.8 | ФЕР33-04-041-03 | Снятие ответвлений ВЛ 0,38 кВ к зданиям при количестве проводов в ответвлении: 4 |  |  | 4: ответвление; 7: 1 | [7 empty] | Снятие ответвлений ВЛ 0,38 кВ к зданиям при количестве проводов в ответвлении: 4
| Приказ от 07.07.2022 № 557/пр прил.8 табл.2 п.5 | Производство работ осуществляется в охранной зоне действующей воздушной линии электропередачи, вблизи объектов, находящихся под напряжением, внутри объектов капитального строительства, внутренняя проводка в которых не обесточена, если это приведет к ограничению действий рабочих в соответствии с требованиями техники безопасности ОЗП=1,2; ЭМ=1,2 к расх.; ЗПМ=1,2; ТЗ=1,2; ТЗМ=1,2 | [19 empty] | Производство работ осуществляется в охранной зоне действующей воздушной линии электропередачи, вблизи объектов, находящихся под напряжением, внутри объектов капитального строительства, внутренняя проводка в которых не обесточена, если это приведет к ограничению действий рабочих в соответствии с требованиями техники безопасности ОЗП=1,2; ЭМ=1,2 к расх.; ЗПМ=1,2; ТЗ=1,2; ТЗМ=1,2
| Приказ от 07.07.2022 № 557/пр прил.8 табл.2 п.9 | Производство работ осуществляется в стесненных условиях населенных пунктов ОЗП=1,15; ЭМ=1,15 к расх.; ЗПМ=1,15; ТЗ=1,15; ТЗМ=1,15 | [19 empty] | Производство работ осуществляется в стесненных условиях населенных пунктов ОЗП=1,15; ЭМ=1,15 к расх.; ЗПМ=1,15; ТЗ=1,15; ТЗМ=1,15
| 1 | ОТ |  |  | 8: 8.42; 9: 1.38; 10: 11.62; 11: 49.76; 12: 578.21 | [9 empty] | ОТ
| 2 | ЭМ |  |  | 8: 3.29; 9: 1.38; 10: 4.54; 11: 13.37; 12: 60.7 | [9 empty] | ЭМ
| 3 | в т.ч. ОТм |  |  | 8: 0.58; 9: 1.38; 10: 0.8; 11: 49.76; 12: 39.81 | [9 empty] | в т.ч. ОТм
|  | ЗТ |  |  | 4: чел.-ч; 5: 1.03; 6: 1.38; 7: 1.4214 | [10 empty] | ЗТ
|  | ЗТм |  |  | 4: чел.-ч; 5: 0.05; 6: 1.38; 7: 0.069 | [10 empty] | ЗТм
|  | Итого по расценке |  |  | 8: 11.71; 10: 16.16; 12: 638.91 | [11 empty] | Итого по расценке
|  | ФОТ |  |  | 10: 12.42; 12: 618.02 | [10 empty] | ФОТ
| Пр/812-027.0-1 | НР Линии электропередачи |  |  | 4: %; 5: 103; 7: 103; 10: 12.79; 12: 636.56 | [10 empty] | НР Линии электропередачи
| Пр/774-027.0 | СП Линии электропередачи |  |  | 4: %; 5: 60; 7: 60; 10: 7.45; 12: 370.81 | [10 empty] | СП Линии электропередачи
|  | Всего по позиции |  |  | 10: 36.4; 12: 1646.28 | [12 empty] | Всего по позиции
2.9 | ФЕР33-04-041-02 | Снятие ответвлений ВЛ 0,38 кВ к зданиям при количестве проводов в ответвлении: 2 |  |  | 4: ответвление; 7: 36 | [7 empty] | Снятие ответвлений ВЛ 0,38 кВ к зданиям при количестве проводов в ответвлении: 2
| Приказ от 07.07.2022 № 557/пр прил.8 табл.2 п.5 | Производство работ осуществляется в охранной зоне действующей воздушной линии электропередачи, вблизи объектов, находящихся под напряжением, внутри объектов капитального строительства, внутренняя проводка в которых не обесточена, если это приведет к ограничению действий рабочих в соответствии с требованиями техники безопасности ОЗП=1,2; ЭМ=1,2 к расх.; ЗПМ=1,2; ТЗ=1,2; ТЗМ=1,2 | [19 empty] | Производство работ осуществляется в охранной зоне действующей воздушной линии электропередачи, вблизи объектов, находящихся под напряжением, внутри объектов капитального строительства, внутренняя проводка в которых не обесточена, если это приведет к ограничению действий рабочих в соответствии с требованиями техники безопасности ОЗП=1,2; ЭМ=1,2 к расх.; ЗПМ=1,2; ТЗ=1,2; ТЗМ=1,2
| Приказ от 07.07.2022 № 557/пр прил.8 табл.2 п.9 | Производство работ осуществляется в стесненных условиях населенных пунктов ОЗП=1,15; ЭМ=1,15 к расх.; ЗПМ=1,15; ТЗ=1,15; ТЗМ=1,15 | [19 empty] | Производство работ осуществляется в стесненных условиях населенных пунктов ОЗП=1,15; ЭМ=1,15 к расх.; ЗПМ=1,15; ТЗ=1,15; ТЗМ=1,15
| 1 | ОТ |  |  | 8: 5.39; 9: 1.38; 10: 267.78; 11: 49.76; 12: 13324.73 | [9 empty] | ОТ
| 2 | ЭМ |  |  | 8: 1.97; 9: 1.38; 10: 97.87; 11: 13.37; 12: 1308.52 | [9 empty] | ЭМ
| 3 | в т.ч. ОТм |  |  | 8: 0.35; 9: 1.38; 10: 17.39; 11: 49.76; 12: 865.33 | [9 empty] | в т.ч. ОТм
|  | ЗТ |  |  | 4: чел.-ч; 5: 0.66; 6: 1.38; 7: 32.7888 | [10 empty] | ЗТ
|  | ЗТм |  |  | 4: чел.-ч; 5: 0.03; 6: 1.38; 7: 1.4904 | [10 empty] | ЗТм
|  | Итого по расценке |  |  | 8: 7.36; 10: 365.65; 12: 14633.25 | [11 empty] | Итого по расценке
|  | ФОТ |  |  | 10: 285.17; 12: 14190.06 | [10 empty] | ФОТ
| Пр/812-027.0-1 | НР Линии электропередачи |  |  | 4: %; 5: 103; 7: 103; 10: 293.73; 12: 14615.76 | [10 empty] | НР Линии электропередачи
| Пр/774-027.0 | СП Линии электропередачи |  |  | 4: %; 5: 60; 7: 60; 10: 171.1; 12: 8514.04 | [10 empty] | СП Линии электропередачи
|  | Всего по позиции |  |  | 10: 830.48; 12: 37763.05 | [12 empty] | Всего по позиции
2.10 | ФЕР47-01-108-01 | Обрезка и прореживание крон деревьев: при диаметре ствола до 250 мм, количеством срезов 15-20 |  |  | 4: шт; 7: 6 | [7 empty] | Обрезка и прореживание крон деревьев: при диаметре ствола до 250 мм, количеством срезов 15-20
| Приказ от 07.07.2022 № 557/пр прил.8 табл.2 п.5 | Производство работ осуществляется в охранной зоне действующей воздушной линии электропередачи, вблизи объектов, находящихся под напряжением, внутри объектов капитального строительства, внутренняя проводка в которых не обесточена, если это приведет к ограничению действий рабочих в соответствии с требованиями техники безопасности ОЗП=1,2; ЭМ=1,2 к расх.; ЗПМ=1,2; ТЗ=1,2; ТЗМ=1,2 | [19 empty] | Производство работ осуществляется в охранной зоне действующей воздушной линии электропередачи, вблизи объектов, находящихся под напряжением, внутри объектов капитального строительства, внутренняя проводка в которых не обесточена, если это приведет к ограничению действий рабочих в соответствии с требованиями техники безопасности ОЗП=1,2; ЭМ=1,2 к расх.; ЗПМ=1,2; ТЗ=1,2; ТЗМ=1,2
| Приказ от 07.07.2022 № 557/пр прил.8 табл.2 п.9 | Производство работ осуществляется в стесненных условиях населенных пунктов ОЗП=1,15; ЭМ=1,15 к расх.; ЗПМ=1,15; ТЗ=1,15; ТЗМ=1,15 | [19 empty] | Производство работ осуществляется в стесненных условиях населенных пунктов ОЗП=1,15; ЭМ=1,15 к расх.; ЗПМ=1,15; ТЗ=1,15; ТЗМ=1,15
| 1 | ОТ |  |  | 8: 9.32; 9: 1.38; 10: 77.17; 11: 49.76; 12: 3839.98 | [9 empty] | ОТ
|  | ЗТ |  |  | 4: чел.-ч; 5: 0.84; 6: 1.38; 7: 6.9552 | [10 empty] | ЗТ
|  | Итого по расценке |  |  | 8: 9.32; 10: 77.17; 12: 3839.98 | [11 empty] | Итого по расценке
|  | ФОТ |  |  | 10: 77.17; 12: 3839.98 | [10 empty] | ФОТ
| Пр/812-041.0-1 | НР Озеленение. Защитные лесонасаждения |  |  | 4: %; 5: 103; 7: 103; 10: 79.49; 12: 3955.18 | [10 empty] | НР Озеленение. Защитные лесонасаждения
| Пр/774-041.0 | СП Озеленение. Защитные лесонасаждения |  |  | 4: %; 5: 72; 7: 72; 10: 55.56; 12: 2764.79 | [10 empty] | СП Озеленение. Защитные лесонасаждения
|  | Всего по позиции |  |  | 10: 212.22; 12: 10559.95 | [12 empty] | Всего по позиции
2.11 | ФССЦпг-01-01-01-008 Порубочные остатки | Погрузо-разгрузочные работы при автомобильных перевозках: Погрузка леса пиленого, погонажа плотничного, шпал |  |  | 1 т груза |  |  | 0.9 | 10.88 |  | 9.79 | 8.37 | 81.94 | [7 empty] | Погрузо-разгрузочные работы при автомобильных перевозках: Погрузка леса пиленого, погонажа плотничного, шпал
|  | (Погрузо-разгрузочные работы) | [26 empty] | (Погрузо-разгрузочные работы)
|  | Всего по позиции |  |  | 10: 9.79; 12: 81.94 | [12 empty] | Всего по позиции
2.12 | ФССЦпг-03-01-01-010 | Перевозка грузов автомобилями бортовыми грузоподъемностью до 15 т на расстояние: I класс груза до 10 км |  |  | 1 т груза |  |  | 0.9 | 12.65 |  | 11.39 | 18.48 | 210.49 | [7 empty] | Перевозка грузов автомобилями бортовыми грузоподъемностью до 15 т на расстояние: I класс груза до 10 км
|  | (Перевозка грузов автотранспортом) | [26 empty] | (Перевозка грузов автотранспортом)
|  | Всего по позиции |  |  | 10: 11.39; 12: 210.49 | [12 empty] | Всего по позиции
2.13 | ФССЦпг-01-01-01-008 Выгрузка порубочных остатков | Погрузо-разгрузочные работы при автомобильных перевозках: Погрузка леса пиленого, погонажа плотничного, шпал |  |  | 1 т груза |  |  | 0.9 | 10.88 |  | 9.79 | 8.37 | 81.94 | [7 empty] | Погрузо-разгрузочные работы при автомобильных перевозках: Погрузка леса пиленого, погонажа плотничного, шпал
|  | (Погрузо-разгрузочные работы) | [26 empty] | (Погрузо-разгрузочные работы)
|  | Всего по позиции |  |  | 10: 9.79; 12: 81.94 | [12 empty] | Всего по позиции
2.14 | ТЦ_20.2.02.04_28_7107109250_04.05.2023_02 | Утилизация порубочных остатков |  |  | т |  |  | 0.9 | 410.63 |  | 44.15 | 8.37 | 369.57 | [7 empty] | Утилизация порубочных остатков
|  | (Материалы для монтажных работ) | [26 empty] | (Материалы для монтажных работ)
|  | Всего по позиции |  |  | 10: 44.15; 12: 369.57 | [12 empty] | Всего по позиции
|  | Итого по разделу 2 Демонтажные работы на ВЛ-0.4 Ф-2 ТП 10/0,4 кВ № 121 |  |  | 10: 18825.92; 12: 535786.27 | [13 empty] | Итого по разделу 2 Демонтажные работы на ВЛ-0.4 Ф-2 ТП 10/0,4 кВ № 121
Раздел 3. Демонтажные работы на ВЛ-0.4 Ф-3 ТП 10/0,4 кВ № 121 | [19 empty] | Раздел 3. Демонтажные работы на ВЛ-0.4 Ф-3 ТП 10/0,4 кВ № 121
3.1 | ФЕР33-04-042-01 | Демонтаж опор ВЛ 0,38-10 кВ: без приставок одностоечных |  |  | 4: шт; 7: 4 | [7 empty] | Демонтаж опор ВЛ 0,38-10 кВ: без приставок одностоечных
| Приказ от 07.07.2022 № 557/пр прил.8 табл.2 п.5 | Производство работ осуществляется в охранной зоне действующей воздушной линии электропередачи, вблизи объектов, находящихся под напряжением, внутри объектов капитального строительства, внутренняя проводка в которых не обесточена, если это приведет к ограничению действий рабочих в соответствии с требованиями техники безопасности ОЗП=1,2; ЭМ=1,2 к расх.; ЗПМ=1,2; ТЗ=1,2; ТЗМ=1,2 | [19 empty] | Производство работ осуществляется в охранной зоне действующей воздушной линии электропередачи, вблизи объектов, находящихся под напряжением, внутри объектов капитального строительства, внутренняя проводка в которых не обесточена, если это приведет к ограничению действий рабочих в соответствии с требованиями техники безопасности ОЗП=1,2; ЭМ=1,2 к расх.; ЗПМ=1,2; ТЗ=1,2; ТЗМ=1,2
| Приказ от 07.07.2022 № 557/пр прил.8 табл.2 п.9 | Производство работ осуществляется в стесненных условиях населенных пунктов ОЗП=1,15; ЭМ=1,15 к расх.; ЗПМ=1,15; ТЗ=1,15; ТЗМ=1,15 | [19 empty] | Производство работ осуществляется в стесненных условиях населенных пунктов ОЗП=1,15; ЭМ=1,15 к расх.; ЗПМ=1,15; ТЗ=1,15; ТЗМ=1,15
| 1 | ОТ |  |  | 8: 7.35; 9: 1.38; 10: 40.57; 11: 49.76; 12: 2018.76 | [9 empty] | ОТ
| 2 | ЭМ |  |  | 8: 63.59; 9: 1.38; 10: 351.02; 11: 13.37; 12: 4693.14 | [9 empty] | ЭМ
| 3 | в т.ч. ОТм |  |  | 8: 5.56; 9: 1.38; 10: 30.69; 11: 49.76; 12: 1527.13 | [9 empty] | в т.ч. ОТм
|  | ЗТ |  |  | 4: чел.-ч; 5: 0.81; 6: 1.38; 7: 4.4712 | [10 empty] | ЗТ
|  | ЗТм |  |  | 4: чел.-ч; 5: 0.48; 6: 1.38; 7: 2.6496 | [10 empty] | ЗТм
|  | Итого по расценке |  |  | 8: 70.94; 10: 391.59; 12: 6711.9 | [11 empty] | Итого по расценке
|  | ФОТ |  |  | 10: 71.26; 12: 3545.89 | [10 empty] | ФОТ
| Пр/812-027.0-1 | НР Линии электропередачи |  |  | 4: %; 5: 103; 7: 103; 10: 73.4; 12: 3652.27 | [10 empty] | НР Линии электропередачи
| Пр/774-027.0 | СП Линии электропередачи |  |  | 4: %; 5: 60; 7: 60; 10: 42.76; 12: 2127.53 | [10 empty] | СП Линии электропередачи
|  | Всего по позиции |  |  | 10: 507.75; 12: 12491.7 | [12 empty] | Всего по позиции
3.2 | ФЕР33-04-042-04 | Демонтаж опор ВЛ 0,38-10 кВ: с приставками одностоечных |  |  | 4: шт; 7: 30 | [7 empty] | Демонтаж опор ВЛ 0,38-10 кВ: с приставками одностоечных
| Приказ от 07.07.2022 № 557/пр прил.8 табл.2 п.5 | Производство работ осуществляется в охранной зоне действующей воздушной линии электропередачи, вблизи объектов, находящихся под напряжением, внутри объектов капитального строительства, внутренняя проводка в которых не обесточена, если это приведет к ограничению действий рабочих в соответствии с требованиями техники безопасности ОЗП=1,2; ЭМ=1,2 к расх.; ЗПМ=1,2; ТЗ=1,2; ТЗМ=1,2 | [19 empty] | Производство работ осуществляется в охранной зоне действующей воздушной линии электропередачи, вблизи объектов, находящихся под напряжением, внутри объектов капитального строительства, внутренняя проводка в которых не обесточена, если это приведет к ограничению действий рабочих в соответствии с требованиями техники безопасности ОЗП=1,2; ЭМ=1,2 к расх.; ЗПМ=1,2; ТЗ=1,2; ТЗМ=1,2
| Приказ от 07.07.2022 № 557/пр прил.8 табл.2 п.9 | Производство работ осуществляется в стесненных условиях населенных пунктов ОЗП=1,15; ЭМ=1,15 к расх.; ЗПМ=1,15; ТЗ=1,15; ТЗМ=1,15 | [19 empty] | Производство работ осуществляется в стесненных условиях населенных пунктов ОЗП=1,15; ЭМ=1,15 к расх.; ЗПМ=1,15; ТЗ=1,15; ТЗМ=1,15
| 1 | ОТ |  |  | 8: 11.25; 9: 1.38; 10: 465.75; 11: 49.76; 12: 23175.72 | [9 empty] | ОТ
| 2 | ЭМ |  |  | 8: 148.02; 9: 1.38; 10: 6128.03; 11: 13.37; 12: 81931.76 | [9 empty] | ЭМ
| 3 | в т.ч. ОТм |  |  | 8: 12.76; 9: 1.38; 10: 528.26; 11: 49.76; 12: 26286.22 | [9 empty] | в т.ч. ОТм
|  | ЗТ |  |  | 4: чел.-ч; 5: 1.24; 6: 1.38; 7: 51.336 | [10 empty] | ЗТ
|  | ЗТм |  |  | 4: чел.-ч; 5: 1.1; 6: 1.38; 7: 45.54 | [10 empty] | ЗТм
|  | Итого по расценке |  |  | 8: 159.27; 10: 6593.78; 12: 105107.48 | [11 empty] | Итого по расценке
|  | ФОТ |  |  | 10: 994.01; 12: 49461.94 | [10 empty] | ФОТ
| Пр/812-027.0-1 | НР Линии электропередачи |  |  | 4: %; 5: 103; 7: 103; 10: 1023.83; 12: 50945.8 | [10 empty] | НР Линии электропередачи
| Пр/774-027.0 | СП Линии электропередачи |  |  | 4: %; 5: 60; 7: 60; 10: 596.41; 12: 29677.16 | [10 empty] | СП Линии электропередачи
|  | Всего по позиции |  |  | 10: 8214.02; 12: 185730.44 | [12 empty] | Всего по позиции
3.3 | ФЕР33-04-042-05 | Демонтаж опор ВЛ 0,38-10 кВ: с приставками одностоечных с подкосом |  |  | 4: шт; 7: 2 | [7 empty] | Демонтаж опор ВЛ 0,38-10 кВ: с приставками одностоечных с подкосом
| Приказ от 07.07.2022 № 557/пр прил.8 табл.2 п.5 | Производство работ осуществляется в охранной зоне действующей воздушной линии электропередачи, вблизи объектов, находящихся под напряжением, внутри объектов капитального строительства, внутренняя проводка в которых не обесточена, если это приведет к ограничению действий рабочих в соответствии с требованиями техники безопасности ОЗП=1,2; ЭМ=1,2 к расх.; ЗПМ=1,2; ТЗ=1,2; ТЗМ=1,2 | [19 empty] | Производство работ осуществляется в охранной зоне действующей воздушной линии электропередачи, вблизи объектов, находящихся под напряжением, внутри объектов капитального строительства, внутренняя проводка в которых не обесточена, если это приведет к ограничению действий рабочих в соответствии с требованиями техники безопасности ОЗП=1,2; ЭМ=1,2 к расх.; ЗПМ=1,2; ТЗ=1,2; ТЗМ=1,2
| Приказ от 07.07.2022 № 557/пр прил.8 табл.2 п.9 | Производство работ осуществляется в стесненных условиях населенных пунктов ОЗП=1,15; ЭМ=1,15 к расх.; ЗПМ=1,15; ТЗ=1,15; ТЗМ=1,15 | [19 empty] | Производство работ осуществляется в стесненных условиях населенных пунктов ОЗП=1,15; ЭМ=1,15 к расх.; ЗПМ=1,15; ТЗ=1,15; ТЗМ=1,15
| 1 | ОТ |  |  | 8: 23.94; 9: 1.38; 10: 66.07; 11: 49.76; 12: 3287.64 | [9 empty] | ОТ
| 2 | ЭМ |  |  | 8: 267.24; 9: 1.38; 10: 737.58; 11: 13.37; 12: 9861.44 | [9 empty] | ЭМ
| 3 | в т.ч. ОТм |  |  | 8: 25.45; 9: 1.38; 10: 70.24; 11: 49.76; 12: 3495.14 | [9 empty] | в т.ч. ОТм
|  | ЗТ |  |  | 4: чел.-ч; 5: 2.64; 6: 1.38; 7: 7.2864 | [10 empty] | ЗТ
|  | ЗТм |  |  | 4: чел.-ч; 5: 2.29; 6: 1.38; 7: 6.3204 | [10 empty] | ЗТм
|  | Итого по расценке |  |  | 8: 291.18; 10: 803.65; 12: 13149.08 | [11 empty] | Итого по расценке
|  | ФОТ |  |  | 10: 136.31; 12: 6782.78 | [10 empty] | ФОТ
| Пр/812-027.0-1 | НР Линии электропередачи |  |  | 4: %; 5: 103; 7: 103; 10: 140.4; 12: 6986.26 | [10 empty] | НР Линии электропередачи
| Пр/774-027.0 | СП Линии электропередачи |  |  | 4: %; 5: 60; 7: 60; 10: 81.79; 12: 4069.67 | [10 empty] | СП Линии электропередачи
|  | Всего по позиции |  |  | 10: 1025.84; 12: 24205.01 | [12 empty] | Всего по позиции
3.4 | ФЕР33-04-003-01 Демонтаж | Установка железобетонных опор ВЛ 0,38; 6-10 кВ с траверсами без приставок: одностоечных | [18 empty] | Установка железобетонных опор ВЛ 0,38; 6-10 кВ с траверсами без приставок: одностоечных | bar: 4; 7
| Приказ от 07.07.2022 № 557/пр прил.8 табл.2 п.5 | Производство работ осуществляется в охранной зоне действующей воздушной линии электропередачи, вблизи объектов, находящихся под напряжением, внутри объектов капитального строительства, внутренняя проводка в которых не обесточена, если это приведет к ограничению действий рабочих в соответствии с требованиями техники безопасности ОЗП=1,2; ЭМ=1,2 к расх.; ЗПМ=1,2; ТЗ=1,2; ТЗМ=1,2 | [19 empty] | Производство работ осуществляется в охранной зоне действующей воздушной линии электропередачи, вблизи объектов, находящихся под напряжением, внутри объектов капитального строительства, внутренняя проводка в которых не обесточена, если это приведет к ограничению действий рабочих в соответствии с требованиями техники безопасности ОЗП=1,2; ЭМ=1,2 к расх.; ЗПМ=1,2; ТЗ=1,2; ТЗМ=1,2
| Приказ от 07.07.2022 № 557/пр прил.8 табл.2 п.9 | Производство работ осуществляется в стесненных условиях населенных пунктов ОЗП=1,15; ЭМ=1,15 к расх.; ЗПМ=1,15; ТЗ=1,15; ТЗМ=1,15 | [19 empty] | Производство работ осуществляется в стесненных условиях населенных пунктов ОЗП=1,15; ЭМ=1,15 к расх.; ЗПМ=1,15; ТЗ=1,15; ТЗМ=1,15
| 1 | ОТ |  |  | 8: 27.11; 9: 1.38; 10: 37.41; 11: 49.76; 12: 1861.52 | [9 empty] | ОТ
| 2 | ЭМ |  |  | 8: 106.69; 9: 1.38; 10: 147.23; 11: 13.37; 12: 1968.47 | [9 empty] | ЭМ
| 3 | в т.ч. ОТм |  |  | 8: 10.09; 9: 1.38; 10: 13.92; 11: 49.76; 12: 692.66 | [9 empty] | в т.ч. ОТм
| 4 | М |  |  | 8: 45.54; 10: 45.54; 11: 8.37; 12: 381.17 | [9 empty] | М
|  | ЗТ |  |  | 4: чел.-ч; 5: 3.06; 6: 1.38; 7: 4.2228 | [10 empty] | ЗТ
|  | ЗТм |  |  | 4: чел.-ч; 5: 0.87; 6: 1.38; 7: 1.2006 | [10 empty] | ЗТм
|  | Итого по расценке |  |  | 8: 179.34; 10: 230.18; 12: 4211.16 | [11 empty] | Итого по расценке
|  | ФОТ |  |  | 10: 51.33; 12: 2554.18 | [10 empty] | ФОТ
| Пр/812-027.0-1 | НР Линии электропередачи |  |  | 4: %; 5: 103; 7: 103; 10: 52.87; 12: 2630.81 | [10 empty] | НР Линии электропередачи
| Пр/774-027.0 | СП Линии электропередачи |  |  | 4: %; 5: 60; 7: 60; 10: 30.8; 12: 1532.51 | [10 empty] | СП Линии электропередачи
|  | Всего по позиции |  |  | 10: 313.85; 12: 8374.48 | [12 empty] | Всего по позиции
3.5 | ФЕР33-04-040-01 | Демонтаж: 3-х проводов ВЛ 0,38 кВ с одной опоры |  |  | 4: шт; 7: 40 | [7 empty] | Демонтаж: 3-х проводов ВЛ 0,38 кВ с одной опоры
| Приказ от 07.07.2022 № 557/пр прил.8 табл.2 п.5 | Производство работ осуществляется в охранной зоне действующей воздушной линии электропередачи, вблизи объектов, находящихся под напряжением, внутри объектов капитального строительства, внутренняя проводка в которых не обесточена, если это приведет к ограничению действий рабочих в соответствии с требованиями техники безопасности ОЗП=1,2; ЭМ=1,2 к расх.; ЗПМ=1,2; ТЗ=1,2; ТЗМ=1,2 | [19 empty] | Производство работ осуществляется в охранной зоне действующей воздушной линии электропередачи, вблизи объектов, находящихся под напряжением, внутри объектов капитального строительства, внутренняя проводка в которых не обесточена, если это приведет к ограничению действий рабочих в соответствии с требованиями техники безопасности ОЗП=1,2; ЭМ=1,2 к расх.; ЗПМ=1,2; ТЗ=1,2; ТЗМ=1,2
| Приказ от 07.07.2022 № 557/пр прил.8 табл.2 п.9 | Производство работ осуществляется в стесненных условиях населенных пунктов ОЗП=1,15; ЭМ=1,15 к расх.; ЗПМ=1,15; ТЗ=1,15; ТЗМ=1,15 | [19 empty] | Производство работ осуществляется в стесненных условиях населенных пунктов ОЗП=1,15; ЭМ=1,15 к расх.; ЗПМ=1,15; ТЗ=1,15; ТЗМ=1,15
| 1 | ОТ |  |  | 8: 10.64; 9: 1.38; 10: 587.33; 11: 49.76; 12: 29225.54 | [9 empty] | ОТ
| 2 | ЭМ |  |  | 8: 32.72; 9: 1.38; 10: 1806.14; 11: 13.37; 12: 24148.09 | [9 empty] | ЭМ
| 3 | в т.ч. ОТм |  |  | 8: 4.22; 9: 1.38; 10: 232.94; 11: 49.76; 12: 11591.09 | [9 empty] | в т.ч. ОТм
|  | ЗТ |  |  | 4: чел.-ч; 5: 1.27; 6: 1.38; 7: 70.104 | [10 empty] | ЗТ
|  | ЗТм |  |  | 4: чел.-ч; 5: 0.41; 6: 1.38; 7: 22.632 | [10 empty] | ЗТм
|  | Итого по расценке |  |  | 8: 43.36; 10: 2393.47; 12: 53373.63 | [11 empty] | Итого по расценке
|  | ФОТ |  |  | 10: 820.27; 12: 40816.63 | [10 empty] | ФОТ
| Пр/812-027.0-1 | НР Линии электропередачи |  |  | 4: %; 5: 103; 7: 103; 10: 844.88; 12: 42041.13 | [10 empty] | НР Линии электропередачи
| Пр/774-027.0 | СП Линии электропередачи |  |  | 4: %; 5: 60; 7: 60; 10: 492.16; 12: 24489.98 | [10 empty] | СП Линии электропередачи
|  | Всего по позиции |  |  | 10: 3730.51; 12: 119904.74 | [12 empty] | Всего по позиции
3.6 | ФЕР33-04-040-02 | Демонтаж: одного дополнительного провода с одной опоры |  |  | 4: шт; 7: 40 | [7 empty] | Демонтаж: одного дополнительного провода с одной опоры
| Приказ от 07.07.2022 № 557/пр прил.8 табл.2 п.5 | Производство работ осуществляется в охранной зоне действующей воздушной линии электропередачи, вблизи объектов, находящихся под напряжением, внутри объектов капитального строительства, внутренняя проводка в которых не обесточена, если это приведет к ограничению действий рабочих в соответствии с требованиями техники безопасности ОЗП=1,2; ЭМ=1,2 к расх.; ЗПМ=1,2; ТЗ=1,2; ТЗМ=1,2 | [19 empty] | Производство работ осуществляется в охранной зоне действующей воздушной линии электропередачи, вблизи объектов, находящихся под напряжением, внутри объектов капитального строительства, внутренняя проводка в которых не обесточена, если это приведет к ограничению действий рабочих в соответствии с требованиями техники безопасности ОЗП=1,2; ЭМ=1,2 к расх.; ЗПМ=1,2; ТЗ=1,2; ТЗМ=1,2
| Приказ от 07.07.2022 № 557/пр прил.8 табл.2 п.9 | Производство работ осуществляется в стесненных условиях населенных пунктов ОЗП=1,15; ЭМ=1,15 к расх.; ЗПМ=1,15; ТЗ=1,15; ТЗМ=1,15 | [19 empty] | Производство работ осуществляется в стесненных условиях населенных пунктов ОЗП=1,15; ЭМ=1,15 к расх.; ЗПМ=1,15; ТЗ=1,15; ТЗМ=1,15
| 1 | ОТ |  |  | 8: 1.24; 9: 1.38; 10: 68.45; 11: 49.76; 12: 3406.07 | [9 empty] | ОТ
| 2 | ЭМ |  |  | 8: 6.42; 9: 1.38; 10: 354.38; 11: 13.37; 12: 4738.06 | [9 empty] | ЭМ
| 3 | в т.ч. ОТм |  |  | 8: 0.82; 9: 1.38; 10: 45.26; 11: 49.76; 12: 2252.14 | [9 empty] | в т.ч. ОТм
|  | ЗТ |  |  | 4: чел.-ч; 5: 0.15; 6: 1.38; 7: 8.28 | [10 empty] | ЗТ
|  | ЗТм |  |  | 4: чел.-ч; 5: 0.08; 6: 1.38; 7: 4.416 | [10 empty] | ЗТм
|  | Итого по расценке |  |  | 8: 7.66; 10: 422.83; 12: 8144.13 | [11 empty] | Итого по расценке
|  | ФОТ |  |  | 10: 113.71; 12: 5658.21 | [10 empty] | ФОТ
| Пр/812-027.0-1 | НР Линии электропередачи |  |  | 4: %; 5: 103; 7: 103; 10: 117.12; 12: 5827.96 | [10 empty] | НР Линии электропередачи
| Пр/774-027.0 | СП Линии электропередачи |  |  | 4: %; 5: 60; 7: 60; 10: 68.23; 12: 3394.93 | [10 empty] | СП Линии электропередачи
|  | Всего по позиции |  |  | 10: 608.18; 12: 17367.02 | [12 empty] | Всего по позиции
3.7 | ФЕР33-04-041-02 | Снятие ответвлений ВЛ 0,38 кВ к зданиям при количестве проводов в ответвлении: 2 |  |  | 4: ответвление; 7: 60 | [7 empty] | Снятие ответвлений ВЛ 0,38 кВ к зданиям при количестве проводов в ответвлении: 2
| Приказ от 07.07.2022 № 557/пр прил.8 табл.2 п.5 | Производство работ осуществляется в охранной зоне действующей воздушной линии электропередачи, вблизи объектов, находящихся под напряжением, внутри объектов капитального строительства, внутренняя проводка в которых не обесточена, если это приведет к ограничению действий рабочих в соответствии с требованиями техники безопасности ОЗП=1,2; ЭМ=1,2 к расх.; ЗПМ=1,2; ТЗ=1,2; ТЗМ=1,2 | [19 empty] | Производство работ осуществляется в охранной зоне действующей воздушной линии электропередачи, вблизи объектов, находящихся под напряжением, внутри объектов капитального строительства, внутренняя проводка в которых не обесточена, если это приведет к ограничению действий рабочих в соответствии с требованиями техники безопасности ОЗП=1,2; ЭМ=1,2 к расх.; ЗПМ=1,2; ТЗ=1,2; ТЗМ=1,2
| Приказ от 07.07.2022 № 557/пр прил.8 табл.2 п.9 | Производство работ осуществляется в стесненных условиях населенных пунктов ОЗП=1,15; ЭМ=1,15 к расх.; ЗПМ=1,15; ТЗ=1,15; ТЗМ=1,15 | [19 empty] | Производство работ осуществляется в стесненных условиях населенных пунктов ОЗП=1,15; ЭМ=1,15 к расх.; ЗПМ=1,15; ТЗ=1,15; ТЗМ=1,15
| 1 | ОТ |  |  | 8: 5.39; 9: 1.38; 10: 446.29; 11: 49.76; 12: 22207.39 | [9 empty] | ОТ
| 2 | ЭМ |  |  | 8: 1.97; 9: 1.38; 10: 163.12; 11: 13.37; 12: 2180.91 | [9 empty] | ЭМ
| 3 | в т.ч. ОТм |  |  | 8: 0.35; 9: 1.38; 10: 28.98; 11: 49.76; 12: 1442.04 | [9 empty] | в т.ч. ОТм
|  | ЗТ |  |  | 4: чел.-ч; 5: 0.66; 6: 1.38; 7: 54.648 | [10 empty] | ЗТ
|  | ЗТм |  |  | 4: чел.-ч; 5: 0.03; 6: 1.38; 7: 2.484 | [10 empty] | ЗТм
|  | Итого по расценке |  |  | 8: 7.36; 10: 609.41; 12: 24388.3 | [11 empty] | Итого по расценке
|  | ФОТ |  |  | 10: 475.27; 12: 23649.43 | [10 empty] | ФОТ
| Пр/812-027.0-1 | НР Линии электропередачи |  |  | 4: %; 5: 103; 7: 103; 10: 489.53; 12: 24358.91 | [10 empty] | НР Линии электропередачи
| Пр/774-027.0 | СП Линии электропередачи |  |  | 4: %; 5: 60; 7: 60; 10: 285.16; 12: 14189.66 | [10 empty] | СП Линии электропередачи
|  | Всего по позиции |  |  | 10: 1384.1; 12: 62936.87 | [12 empty] | Всего по позиции
3.8 | ФЕР47-01-108-01 | Обрезка и прореживание крон деревьев: при диаметре ствола до 250 мм, количеством срезов 15-20 |  |  | 4: шт; 7: 8 | [7 empty] | Обрезка и прореживание крон деревьев: при диаметре ствола до 250 мм, количеством срезов 15-20
| Приказ от 07.07.2022 № 557/пр прил.8 табл.2 п.5 | Производство работ осуществляется в охранной зоне действующей воздушной линии электропередачи, вблизи объектов, находящихся под напряжением, внутри объектов капитального строительства, внутренняя проводка в которых не обесточена, если это приведет к ограничению действий рабочих в соответствии с требованиями техники безопасности ОЗП=1,2; ЭМ=1,2 к расх.; ЗПМ=1,2; ТЗ=1,2; ТЗМ=1,2 | [19 empty] | Производство работ осуществляется в охранной зоне действующей воздушной линии электропередачи, вблизи объектов, находящихся под напряжением, внутри объектов капитального строительства, внутренняя проводка в которых не обесточена, если это приведет к ограничению действий рабочих в соответствии с требованиями техники безопасности ОЗП=1,2; ЭМ=1,2 к расх.; ЗПМ=1,2; ТЗ=1,2; ТЗМ=1,2
| Приказ от 07.07.2022 № 557/пр прил.8 табл.2 п.9 | Производство работ осуществляется в стесненных условиях населенных пунктов ОЗП=1,15; ЭМ=1,15 к расх.; ЗПМ=1,15; ТЗ=1,15; ТЗМ=1,15 | [19 empty] | Производство работ осуществляется в стесненных условиях населенных пунктов ОЗП=1,15; ЭМ=1,15 к расх.; ЗПМ=1,15; ТЗ=1,15; ТЗМ=1,15
| 1 | ОТ |  |  | 8: 9.32; 9: 1.38; 10: 102.89; 11: 49.76; 12: 5119.81 | [9 empty] | ОТ
|  | ЗТ |  |  | 4: чел.-ч; 5: 0.84; 6: 1.38; 7: 9.2736 | [10 empty] | ЗТ
|  | Итого по расценке |  |  | 8: 9.32; 10: 102.89; 12: 5119.81 | [11 empty] | Итого по расценке
|  | ФОТ |  |  | 10: 102.89; 12: 5119.81 | [10 empty] | ФОТ
| Пр/812-041.0-1 | НР Озеленение. Защитные лесонасаждения |  |  | 4: %; 5: 103; 7: 103; 10: 105.98; 12: 5273.4 | [10 empty] | НР Озеленение. Защитные лесонасаждения
| Пр/774-041.0 | СП Озеленение. Защитные лесонасаждения |  |  | 4: %; 5: 72; 7: 72; 10: 74.08; 12: 3686.26 | [10 empty] | СП Озеленение. Защитные лесонасаждения
|  | Всего по позиции |  |  | 10: 282.95; 12: 14079.47 | [12 empty] | Всего по позиции
3.9 | ФССЦпг-01-01-01-008 Порубочные остатки | Погрузо-разгрузочные работы при автомобильных перевозках: Погрузка леса пиленого, погонажа плотничного, шпал |  |  | 1 т груза |  |  | 1.19 | 10.88 |  | 12.95 | 8.37 | 108.39 | [7 empty] | Погрузо-разгрузочные работы при автомобильных перевозках: Погрузка леса пиленого, погонажа плотничного, шпал
|  | (Погрузо-разгрузочные работы) | [26 empty] | (Погрузо-разгрузочные работы)
|  | Всего по позиции |  |  | 10: 12.95; 12: 108.39 | [12 empty] | Всего по позиции
3.10 | ФССЦпг-03-01-01-010 | Перевозка грузов автомобилями бортовыми грузоподъемностью до 15 т на расстояние: I класс груза до 10 км |  |  | 1 т груза |  |  | 1.19 | 12.65 |  | 15.05 | 18.48 | 278.12 | [7 empty] | Перевозка грузов автомобилями бортовыми грузоподъемностью до 15 т на расстояние: I класс груза до 10 км
|  | (Перевозка грузов автотранспортом) | [26 empty] | (Перевозка грузов автотранспортом)
|  | Всего по позиции |  |  | 10: 15.05; 12: 278.12 | [12 empty] | Всего по позиции
3.11 | ФССЦпг-01-01-01-008 Выгрузка порубочных остатков | Погрузо-разгрузочные работы при автомобильных перевозках: Погрузка леса пиленого, погонажа плотничного, шпал |  |  | 1 т груза |  |  | 1.19 | 10.88 |  | 12.95 | 8.37 | 108.39 | [7 empty] | Погрузо-разгрузочные работы при автомобильных перевозках: Погрузка леса пиленого, погонажа плотничного, шпал
|  | (Погрузо-разгрузочные работы) | [26 empty] | (Погрузо-разгрузочные работы)
|  | Всего по позиции |  |  | 10: 12.95; 12: 108.39 | [12 empty] | Всего по позиции
3.12 | ТЦ_20.2.02.04_28_7107109250_04.05.2023_02 | Утилизация порубочных остатков |  |  | т |  |  | 1.19 | 410.63 |  | 58.38 | 8.37 | 488.65 | [7 empty] | Утилизация порубочных остатков
|  | (Материалы для монтажных работ) | [26 empty] | (Материалы для монтажных работ)
|  | Всего по позиции |  |  | 10: 58.38; 12: 488.65 | [12 empty] | Всего по позиции
|  | Итого по разделу 3 Демонтажные работы на ВЛ-0.4 Ф-3 ТП 10/0,4 кВ № 121 |  |  | 10: 16166.53; 12: 446073.28 | [13 empty] | Итого по разделу 3 Демонтажные работы на ВЛ-0.4 Ф-3 ТП 10/0,4 кВ № 121
Раздел 4. Демонтажные работы на ВЛ-0.4 Ф-4 ТП 10/0,4 кВ № 121 | [19 empty] | Раздел 4. Демонтажные работы на ВЛ-0.4 Ф-4 ТП 10/0,4 кВ № 121
4.1 | ФЕР33-04-042-02 | Демонтаж опор ВЛ 0,38-10 кВ: без приставок одностоечных с подкосом | [18 empty] | Демонтаж опор ВЛ 0,38-10 кВ: без приставок одностоечных с подкосом | bar: 4; 7
| Приказ от 07.07.2022 № 557/пр прил.8 табл.2 п.5 | Производство работ осуществляется в охранной зоне действующей воздушной линии электропередачи, вблизи объектов, находящихся под напряжением, внутри объектов капитального строительства, внутренняя проводка в которых не обесточена, если это приведет к ограничению действий рабочих в соответствии с требованиями техники безопасности ОЗП=1,2; ЭМ=1,2 к расх.; ЗПМ=1,2; ТЗ=1,2; ТЗМ=1,2 | [19 empty] | Производство работ осуществляется в охранной зоне действующей воздушной линии электропередачи, вблизи объектов, находящихся под напряжением, внутри объектов капитального строительства, внутренняя проводка в которых не обесточена, если это приведет к ограничению действий рабочих в соответствии с требованиями техники безопасности ОЗП=1,2; ЭМ=1,2 к расх.; ЗПМ=1,2; ТЗ=1,2; ТЗМ=1,2
| Приказ от 07.07.2022 № 557/пр прил.8 табл.2 п.9 | Производство работ осуществляется в стесненных условиях населенных пунктов ОЗП=1,15; ЭМ=1,15 к расх.; ЗПМ=1,15; ТЗ=1,15; ТЗМ=1,15 | [19 empty] | Производство работ осуществляется в стесненных условиях населенных пунктов ОЗП=1,15; ЭМ=1,15 к расх.; ЗПМ=1,15; ТЗ=1,15; ТЗМ=1,15
| 1 | ОТ |  |  | 8: 15.87; 9: 1.38; 10: 21.9; 11: 49.76; 12: 1089.74 | [9 empty] | ОТ
| 2 | ЭМ |  |  | 8: 207.97; 9: 1.38; 10: 287; 11: 13.37; 12: 3837.19 | [9 empty] | ЭМ
| 3 | в т.ч. ОТм |  |  | 8: 20.63; 9: 1.38; 10: 28.47; 11: 49.76; 12: 1416.67 | [9 empty] | в т.ч. ОТм
|  | ЗТ |  |  | 4: чел.-ч; 5: 1.75; 6: 1.38; 7: 2.415 | [10 empty] | ЗТ
|  | ЗТм |  |  | 4: чел.-ч; 5: 1.89; 6: 1.38; 7: 2.6082 | [10 empty] | ЗТм
|  | Итого по расценке |  |  | 8: 223.84; 10: 308.9; 12: 4926.93 | [11 empty] | Итого по расценке
|  | ФОТ |  |  | 10: 50.37; 12: 2506.41 | [10 empty] | ФОТ
| Пр/812-027.0-1 | НР Линии электропередачи |  |  | 4: %; 5: 103; 7: 103; 10: 51.88; 12: 2581.6 | [10 empty] | НР Линии электропередачи
| Пр/774-027.0 | СП Линии электропередачи |  |  | 4: %; 5: 60; 7: 60; 10: 30.22; 12: 1503.85 | [10 empty] | СП Линии электропередачи
|  | Всего по позиции |  |  | 10: 391; 12: 9012.38 | [12 empty] | Всего по позиции
4.2 | ФЕР33-04-042-04 | Демонтаж опор ВЛ 0,38-10 кВ: с приставками одностоечных | [18 empty] | Демонтаж опор ВЛ 0,38-10 кВ: с приставками одностоечных | bar: 4; 7
| Приказ от 07.07.2022 № 557/пр прил.8 табл.2 п.5 | Производство работ осуществляется в охранной зоне действующей воздушной линии электропередачи, вблизи объектов, находящихся под напряжением, внутри объектов капитального строительства, внутренняя проводка в которых не обесточена, если это приведет к ограничению действий рабочих в соответствии с требованиями техники безопасности ОЗП=1,2; ЭМ=1,2 к расх.; ЗПМ=1,2; ТЗ=1,2; ТЗМ=1,2 | [19 empty] | Производство работ осуществляется в охранной зоне действующей воздушной линии электропередачи, вблизи объектов, находящихся под напряжением, внутри объектов капитального строительства, внутренняя проводка в которых не обесточена, если это приведет к ограничению действий рабочих в соответствии с требованиями техники безопасности ОЗП=1,2; ЭМ=1,2 к расх.; ЗПМ=1,2; ТЗ=1,2; ТЗМ=1,2
| Приказ от 07.07.2022 № 557/пр прил.8 табл.2 п.9 | Производство работ осуществляется в стесненных условиях населенных пунктов ОЗП=1,15; ЭМ=1,15 к расх.; ЗПМ=1,15; ТЗ=1,15; ТЗМ=1,15 | [19 empty] | Производство работ осуществляется в стесненных условиях населенных пунктов ОЗП=1,15; ЭМ=1,15 к расх.; ЗПМ=1,15; ТЗ=1,15; ТЗМ=1,15
| 1 | ОТ |  |  | 8: 11.25; 9: 1.38; 10: 15.53; 11: 49.76; 12: 772.77 | [9 empty] | ОТ
| 2 | ЭМ |  |  | 8: 148.02; 9: 1.38; 10: 204.27; 11: 13.37; 12: 2731.09 | [9 empty] | ЭМ
| 3 | в т.ч. ОТм |  |  | 8: 12.76; 9: 1.38; 10: 17.61; 11: 49.76; 12: 876.27 | [9 empty] | в т.ч. ОТм
|  | ЗТ |  |  | 4: чел.-ч; 5: 1.24; 6: 1.38; 7: 1.7112 | [10 empty] | ЗТ
|  | ЗТм |  |  | 4: чел.-ч; 5: 1.1; 6: 1.38; 7: 1.518 | [10 empty] | ЗТм
|  | Итого по расценке |  |  | 8: 159.27; 10: 219.8; 12: 3503.86 | [11 empty] | Итого по расценке
|  | ФОТ |  |  | 10: 33.14; 12: 1649.04 | [10 empty] | ФОТ
| Пр/812-027.0-1 | НР Линии электропередачи |  |  | 4: %; 5: 103; 7: 103; 10: 34.13; 12: 1698.51 | [10 empty] | НР Линии электропередачи
| Пр/774-027.0 | СП Линии электропередачи |  |  | 4: %; 5: 60; 7: 60; 10: 19.88; 12: 989.42 | [10 empty] | СП Линии электропередачи
|  | Всего по позиции |  |  | 10: 273.81; 12: 6191.79 | [12 empty] | Всего по позиции
4.3 | ФЕР33-04-042-05 | Демонтаж опор ВЛ 0,38-10 кВ: с приставками одностоечных с подкосом |  |  | 4: шт; 7: 3 | [7 empty] | Демонтаж опор ВЛ 0,38-10 кВ: с приставками одностоечных с подкосом
| Приказ от 07.07.2022 № 557/пр прил.8 табл.2 п.5 | Производство работ осуществляется в охранной зоне действующей воздушной линии электропередачи, вблизи объектов, находящихся под напряжением, внутри объектов капитального строительства, внутренняя проводка в которых не обесточена, если это приведет к ограничению действий рабочих в соответствии с требованиями техники безопасности ОЗП=1,2; ЭМ=1,2 к расх.; ЗПМ=1,2; ТЗ=1,2; ТЗМ=1,2 | [19 empty] | Производство работ осуществляется в охранной зоне действующей воздушной линии электропередачи, вблизи объектов, находящихся под напряжением, внутри объектов капитального строительства, внутренняя проводка в которых не обесточена, если это приведет к ограничению действий рабочих в соответствии с требованиями техники безопасности ОЗП=1,2; ЭМ=1,2 к расх.; ЗПМ=1,2; ТЗ=1,2; ТЗМ=1,2
| Приказ от 07.07.2022 № 557/пр прил.8 табл.2 п.9 | Производство работ осуществляется в стесненных условиях населенных пунктов ОЗП=1,15; ЭМ=1,15 к расх.; ЗПМ=1,15; ТЗ=1,15; ТЗМ=1,15 | [19 empty] | Производство работ осуществляется в стесненных условиях населенных пунктов ОЗП=1,15; ЭМ=1,15 к расх.; ЗПМ=1,15; ТЗ=1,15; ТЗМ=1,15
| 1 | ОТ |  |  | 8: 23.94; 9: 1.38; 10: 99.11; 11: 49.76; 12: 4931.71 | [9 empty] | ОТ
| 2 | ЭМ |  |  | 8: 267.24; 9: 1.38; 10: 1106.37; 11: 13.37; 12: 14792.17 | [9 empty] | ЭМ
| 3 | в т.ч. ОТм |  |  | 8: 25.45; 9: 1.38; 10: 105.36; 11: 49.76; 12: 5242.71 | [9 empty] | в т.ч. ОТм
|  | ЗТ |  |  | 4: чел.-ч; 5: 2.64; 6: 1.38; 7: 10.9296 | [10 empty] | ЗТ
|  | ЗТм |  |  | 4: чел.-ч; 5: 2.29; 6: 1.38; 7: 9.4806 | [10 empty] | ЗТм
|  | Итого по расценке |  |  | 8: 291.18; 10: 1205.48; 12: 19723.88 | [11 empty] | Итого по расценке
|  | ФОТ |  |  | 10: 204.47; 12: 10174.42 | [10 empty] | ФОТ
| Пр/812-027.0-1 | НР Линии электропередачи |  |  | 4: %; 5: 103; 7: 103; 10: 210.6; 12: 10479.65 | [10 empty] | НР Линии электропередачи
| Пр/774-027.0 | СП Линии электропередачи |  |  | 4: %; 5: 60; 7: 60; 10: 122.68; 12: 6104.65 | [10 empty] | СП Линии электропередачи
|  | Всего по позиции |  |  | 10: 1538.76; 12: 36308.18 | [12 empty] | Всего по позиции
4.4 | ФЕР33-04-040-01 | Демонтаж: 3-х проводов ВЛ 0,38 кВ с одной опоры |  |  | 4: шт; 7: 8 | [7 empty] | Демонтаж: 3-х проводов ВЛ 0,38 кВ с одной опоры
| Приказ от 07.07.2022 № 557/пр прил.8 табл.2 п.5 | Производство работ осуществляется в охранной зоне действующей воздушной линии электропередачи, вблизи объектов, находящихся под напряжением, внутри объектов капитального строительства, внутренняя проводка в которых не обесточена, если это приведет к ограничению действий рабочих в соответствии с требованиями техники безопасности ОЗП=1,2; ЭМ=1,2 к расх.; ЗПМ=1,2; ТЗ=1,2; ТЗМ=1,2 | [19 empty] | Производство работ осуществляется в охранной зоне действующей воздушной линии электропередачи, вблизи объектов, находящихся под напряжением, внутри объектов капитального строительства, внутренняя проводка в которых не обесточена, если это приведет к ограничению действий рабочих в соответствии с требованиями техники безопасности ОЗП=1,2; ЭМ=1,2 к расх.; ЗПМ=1,2; ТЗ=1,2; ТЗМ=1,2
| Приказ от 07.07.2022 № 557/пр прил.8 табл.2 п.9 | Производство работ осуществляется в стесненных условиях населенных пунктов ОЗП=1,15; ЭМ=1,15 к расх.; ЗПМ=1,15; ТЗ=1,15; ТЗМ=1,15 | [19 empty] | Производство работ осуществляется в стесненных условиях населенных пунктов ОЗП=1,15; ЭМ=1,15 к расх.; ЗПМ=1,15; ТЗ=1,15; ТЗМ=1,15
| 1 | ОТ |  |  | 8: 10.64; 9: 1.38; 10: 117.47; 11: 49.76; 12: 5845.31 | [9 empty] | ОТ
| 2 | ЭМ |  |  | 8: 32.72; 9: 1.38; 10: 361.23; 11: 13.37; 12: 4829.65 | [9 empty] | ЭМ
| 3 | в т.ч. ОТм |  |  | 8: 4.22; 9: 1.38; 10: 46.59; 11: 49.76; 12: 2318.32 | [9 empty] | в т.ч. ОТм
|  | ЗТ |  |  | 4: чел.-ч; 5: 1.27; 6: 1.38; 7: 14.0208 | [10 empty] | ЗТ
|  | ЗТм |  |  | 4: чел.-ч; 5: 0.41; 6: 1.38; 7: 4.5264 | [10 empty] | ЗТм
|  | Итого по расценке |  |  | 8: 43.36; 10: 478.7; 12: 10674.96 | [11 empty] | Итого по расценке
|  | ФОТ |  |  | 10: 164.06; 12: 8163.63 | [10 empty] | ФОТ
| Пр/812-027.0-1 | НР Линии электропередачи |  |  | 4: %; 5: 103; 7: 103; 10: 168.98; 12: 8408.54 | [10 empty] | НР Линии электропередачи
| Пр/774-027.0 | СП Линии электропередачи |  |  | 4: %; 5: 60; 7: 60; 10: 98.44; 12: 4898.18 | [10 empty] | СП Линии электропередачи
|  | Всего по позиции |  |  | 10: 746.12; 12: 23981.68 | [12 empty] | Всего по позиции
4.5 | ФЕР33-04-040-02 | Демонтаж: одного дополнительного провода с одной опоры |  |  | 4: шт; 7: 8 | [7 empty] | Демонтаж: одного дополнительного провода с одной опоры
| Приказ от 07.07.2022 № 557/пр прил.8 табл.2 п.5 | Производство работ осуществляется в охранной зоне действующей воздушной линии электропередачи, вблизи объектов, находящихся под напряжением, внутри объектов капитального строительства, внутренняя проводка в которых не обесточена, если это приведет к ограничению действий рабочих в соответствии с требованиями техники безопасности ОЗП=1,2; ЭМ=1,2 к расх.; ЗПМ=1,2; ТЗ=1,2; ТЗМ=1,2 | [19 empty] | Производство работ осуществляется в охранной зоне действующей воздушной линии электропередачи, вблизи объектов, находящихся под напряжением, внутри объектов капитального строительства, внутренняя проводка в которых не обесточена, если это приведет к ограничению действий рабочих в соответствии с требованиями техники безопасности ОЗП=1,2; ЭМ=1,2 к расх.; ЗПМ=1,2; ТЗ=1,2; ТЗМ=1,2
| Приказ от 07.07.2022 № 557/пр прил.8 табл.2 п.9 | Производство работ осуществляется в стесненных условиях населенных пунктов ОЗП=1,15; ЭМ=1,15 к расх.; ЗПМ=1,15; ТЗ=1,15; ТЗМ=1,15 | [19 empty] | Производство работ осуществляется в стесненных условиях населенных пунктов ОЗП=1,15; ЭМ=1,15 к расх.; ЗПМ=1,15; ТЗ=1,15; ТЗМ=1,15
| 1 | ОТ |  |  | 8: 1.24; 9: 1.38; 10: 13.69; 11: 49.76; 12: 681.21 | [9 empty] | ОТ
| 2 | ЭМ |  |  | 8: 6.42; 9: 1.38; 10: 70.88; 11: 13.37; 12: 947.67 | [9 empty] | ЭМ
| 3 | в т.ч. ОТм |  |  | 8: 0.82; 9: 1.38; 10: 9.05; 11: 49.76; 12: 450.33 | [9 empty] | в т.ч. ОТм
|  | ЗТ |  |  | 4: чел.-ч; 5: 0.15; 6: 1.38; 7: 1.656 | [10 empty] | ЗТ
|  | ЗТм |  |  | 4: чел.-ч; 5: 0.08; 6: 1.38; 7: 0.8832 | [10 empty] | ЗТм
|  | Итого по расценке |  |  | 8: 7.66; 10: 84.57; 12: 1628.88 | [11 empty] | Итого по расценке
|  | ФОТ |  |  | 10: 22.74; 12: 1131.54 | [10 empty] | ФОТ
| Пр/812-027.0-1 | НР Линии электропередачи |  |  | 4: %; 5: 103; 7: 103; 10: 23.42; 12: 1165.49 | [10 empty] | НР Линии электропередачи
| Пр/774-027.0 | СП Линии электропередачи |  |  | 4: %; 5: 60; 7: 60; 10: 13.64; 12: 678.92 | [10 empty] | СП Линии электропередачи
|  | Всего по позиции |  |  | 10: 121.63; 12: 3473.29 | [12 empty] | Всего по позиции
4.6 | ФЕР33-04-041-03 | Снятие ответвлений ВЛ 0,38 кВ к зданиям при количестве проводов в ответвлении: 4 |  |  | 4: ответвление; 7: 3 | [7 empty] | Снятие ответвлений ВЛ 0,38 кВ к зданиям при количестве проводов в ответвлении: 4
| Приказ от 07.07.2022 № 557/пр прил.8 табл.2 п.5 | Производство работ осуществляется в охранной зоне действующей воздушной линии электропередачи, вблизи объектов, находящихся под напряжением, внутри объектов капитального строительства, внутренняя проводка в которых не обесточена, если это приведет к ограничению действий рабочих в соответствии с требованиями техники безопасности ОЗП=1,2; ЭМ=1,2 к расх.; ЗПМ=1,2; ТЗ=1,2; ТЗМ=1,2 | [19 empty] | Производство работ осуществляется в охранной зоне действующей воздушной линии электропередачи, вблизи объектов, находящихся под напряжением, внутри объектов капитального строительства, внутренняя проводка в которых не обесточена, если это приведет к ограничению действий рабочих в соответствии с требованиями техники безопасности ОЗП=1,2; ЭМ=1,2 к расх.; ЗПМ=1,2; ТЗ=1,2; ТЗМ=1,2
| Приказ от 07.07.2022 № 557/пр прил.8 табл.2 п.9 | Производство работ осуществляется в стесненных условиях населенных пунктов ОЗП=1,15; ЭМ=1,15 к расх.; ЗПМ=1,15; ТЗ=1,15; ТЗМ=1,15 | [19 empty] | Производство работ осуществляется в стесненных условиях населенных пунктов ОЗП=1,15; ЭМ=1,15 к расх.; ЗПМ=1,15; ТЗ=1,15; ТЗМ=1,15
| 1 | ОТ |  |  | 8: 8.42; 9: 1.38; 10: 34.86; 11: 49.76; 12: 1734.63 | [9 empty] | ОТ
| 2 | ЭМ |  |  | 8: 3.29; 9: 1.38; 10: 13.62; 11: 13.37; 12: 182.1 | [9 empty] | ЭМ
| 3 | в т.ч. ОТм |  |  | 8: 0.58; 9: 1.38; 10: 2.4; 11: 49.76; 12: 119.42 | [9 empty] | в т.ч. ОТм
|  | ЗТ |  |  | 4: чел.-ч; 5: 1.03; 6: 1.38; 7: 4.2642 | [10 empty] | ЗТ
|  | ЗТм |  |  | 4: чел.-ч; 5: 0.05; 6: 1.38; 7: 0.207 | [10 empty] | ЗТм
|  | Итого по расценке |  |  | 8: 11.71; 10: 48.48; 12: 1916.73 | [11 empty] | Итого по расценке
|  | ФОТ |  |  | 10: 37.26; 12: 1854.05 | [10 empty] | ФОТ
| Пр/812-027.0-1 | НР Линии электропередачи |  |  | 4: %; 5: 103; 7: 103; 10: 38.38; 12: 1909.67 | [10 empty] | НР Линии электропередачи
| Пр/774-027.0 | СП Линии электропередачи |  |  | 4: %; 5: 60; 7: 60; 10: 22.36; 12: 1112.43 | [10 empty] | СП Линии электропередачи
|  | Всего по позиции |  |  | 10: 109.22; 12: 4938.83 | [12 empty] | Всего по позиции
4.7 | ФЕР33-04-041-02 | Снятие ответвлений ВЛ 0,38 кВ к зданиям при количестве проводов в ответвлении: 2 |  |  | 4: ответвление; 7: 1 | [7 empty] | Снятие ответвлений ВЛ 0,38 кВ к зданиям при количестве проводов в ответвлении: 2
| Приказ от 07.07.2022 № 557/пр прил.8 табл.2 п.5 | Производство работ осуществляется в охранной зоне действующей воздушной линии электропередачи, вблизи объектов, находящихся под напряжением, внутри объектов капитального строительства, внутренняя проводка в которых не обесточена, если это приведет к ограничению действий рабочих в соответствии с требованиями техники безопасности ОЗП=1,2; ЭМ=1,2 к расх.; ЗПМ=1,2; ТЗ=1,2; ТЗМ=1,2 | [19 empty] | Производство работ осуществляется в охранной зоне действующей воздушной линии электропередачи, вблизи объектов, находящихся под напряжением, внутри объектов капитального строительства, внутренняя проводка в которых не обесточена, если это приведет к ограничению действий рабочих в соответствии с требованиями техники безопасности ОЗП=1,2; ЭМ=1,2 к расх.; ЗПМ=1,2; ТЗ=1,2; ТЗМ=1,2
| Приказ от 07.07.2022 № 557/пр прил.8 табл.2 п.9 | Производство работ осуществляется в стесненных условиях населенных пунктов ОЗП=1,15; ЭМ=1,15 к расх.; ЗПМ=1,15; ТЗ=1,15; ТЗМ=1,15 | [19 empty] | Производство работ осуществляется в стесненных условиях населенных пунктов ОЗП=1,15; ЭМ=1,15 к расх.; ЗПМ=1,15; ТЗ=1,15; ТЗМ=1,15
| 1 | ОТ |  |  | 8: 5.39; 9: 1.38; 10: 7.44; 11: 49.76; 12: 370.21 | [9 empty] | ОТ
| 2 | ЭМ |  |  | 8: 1.97; 9: 1.38; 10: 2.72; 11: 13.37; 12: 36.37 | [9 empty] | ЭМ
| 3 | в т.ч. ОТм |  |  | 8: 0.35; 9: 1.38; 10: 0.48; 11: 49.76; 12: 23.88 | [9 empty] | в т.ч. ОТм
|  | ЗТ |  |  | 4: чел.-ч; 5: 0.66; 6: 1.38; 7: 0.9108 | [10 empty] | ЗТ
|  | ЗТм |  |  | 4: чел.-ч; 5: 0.03; 6: 1.38; 7: 0.0414 | [10 empty] | ЗТм
|  | Итого по расценке |  |  | 8: 7.36; 10: 10.16; 12: 406.58 | [11 empty] | Итого по расценке
|  | ФОТ |  |  | 10: 7.92; 12: 394.09 | [10 empty] | ФОТ
| Пр/812-027.0-1 | НР Линии электропередачи |  |  | 4: %; 5: 103; 7: 103; 10: 8.16; 12: 405.91 | [10 empty] | НР Линии электропередачи
| Пр/774-027.0 | СП Линии электропередачи |  |  | 4: %; 5: 60; 7: 60; 10: 4.75; 12: 236.45 | [10 empty] | СП Линии электропередачи
|  | Всего по позиции |  |  | 10: 23.07; 12: 1048.94 | [12 empty] | Всего по позиции
4.8 | ФЕР47-01-108-01 | Обрезка и прореживание крон деревьев: при диаметре ствола до 250 мм, количеством срезов 15-20 |  |  | 4: шт; 7: 4 | [7 empty] | Обрезка и прореживание крон деревьев: при диаметре ствола до 250 мм, количеством срезов 15-20
| Приказ от 07.07.2022 № 557/пр прил.8 табл.2 п.5 | Производство работ осуществляется в охранной зоне действующей воздушной линии электропередачи, вблизи объектов, находящихся под напряжением, внутри объектов капитального строительства, внутренняя проводка в которых не обесточена, если это приведет к ограничению действий рабочих в соответствии с требованиями техники безопасности ОЗП=1,2; ЭМ=1,2 к расх.; ЗПМ=1,2; ТЗ=1,2; ТЗМ=1,2 | [19 empty] | Производство работ осуществляется в охранной зоне действующей воздушной линии электропередачи, вблизи объектов, находящихся под напряжением, внутри объектов капитального строительства, внутренняя проводка в которых не обесточена, если это приведет к ограничению действий рабочих в соответствии с требованиями техники безопасности ОЗП=1,2; ЭМ=1,2 к расх.; ЗПМ=1,2; ТЗ=1,2; ТЗМ=1,2
| Приказ от 07.07.2022 № 557/пр прил.8 табл.2 п.9 | Производство работ осуществляется в стесненных условиях населенных пунктов ОЗП=1,15; ЭМ=1,15 к расх.; ЗПМ=1,15; ТЗ=1,15; ТЗМ=1,15 | [19 empty] | Производство работ осуществляется в стесненных условиях населенных пунктов ОЗП=1,15; ЭМ=1,15 к расх.; ЗПМ=1,15; ТЗ=1,15; ТЗМ=1,15
| 1 | ОТ |  |  | 8: 9.32; 9: 1.38; 10: 51.45; 11: 49.76; 12: 2560.15 | [9 empty] | ОТ
|  | ЗТ |  |  | 4: чел.-ч; 5: 0.84; 6: 1.38; 7: 4.6368 | [10 empty] | ЗТ
|  | Итого по расценке |  |  | 8: 9.32; 10: 51.45; 12: 2560.15 | [11 empty] | Итого по расценке
|  | ФОТ |  |  | 10: 51.45; 12: 2560.15 | [10 empty] | ФОТ
| Пр/812-041.0-1 | НР Озеленение. Защитные лесонасаждения |  |  | 4: %; 5: 103; 7: 103; 10: 52.99; 12: 2636.95 | [10 empty] | НР Озеленение. Защитные лесонасаждения
| Пр/774-041.0 | СП Озеленение. Защитные лесонасаждения |  |  | 4: %; 5: 72; 7: 72; 10: 37.04; 12: 1843.31 | [10 empty] | СП Озеленение. Защитные лесонасаждения
|  | Всего по позиции |  |  | 10: 141.48; 12: 7040.41 | [12 empty] | Всего по позиции
4.9 | ФССЦпг-01-01-01-008 Порубочные остатки | Погрузо-разгрузочные работы при автомобильных перевозках: Погрузка леса пиленого, погонажа плотничного, шпал |  |  | 1 т груза |  |  | 0.599 | 10.88 |  | 6.52 | 8.37 | 54.57 | [7 empty] | Погрузо-разгрузочные работы при автомобильных перевозках: Погрузка леса пиленого, погонажа плотничного, шпал
|  | (Погрузо-разгрузочные работы) | [26 empty] | (Погрузо-разгрузочные работы)
|  | Всего по позиции |  |  | 10: 6.52; 12: 54.57 | [12 empty] | Всего по позиции
4.10 | ФССЦпг-03-01-01-010 | Перевозка грузов автомобилями бортовыми грузоподъемностью до 15 т на расстояние: I класс груза до 10 км |  |  | 1 т груза |  |  | 0.599 | 12.65 |  | 7.58 | 18.48 | 140.08 | [7 empty] | Перевозка грузов автомобилями бортовыми грузоподъемностью до 15 т на расстояние: I класс груза до 10 км
|  | (Перевозка грузов автотранспортом) | [26 empty] | (Перевозка грузов автотранспортом)
|  | Всего по позиции |  |  | 10: 7.58; 12: 140.08 | [12 empty] | Всего по позиции
4.11 | ФССЦпг-01-01-01-008 Выгрузка порубочных остатков | Погрузо-разгрузочные работы при автомобильных перевозках: Погрузка леса пиленого, погонажа плотничного, шпал |  |  | 1 т груза |  |  | 0.599 | 10.88 |  | 6.52 | 8.37 | 54.57 | [7 empty] | Погрузо-разгрузочные работы при автомобильных перевозках: Погрузка леса пиленого, погонажа плотничного, шпал
|  | (Погрузо-разгрузочные работы) | [26 empty] | (Погрузо-разгрузочные работы)
|  | Всего по позиции |  |  | 10: 6.52; 12: 54.57 | [12 empty] | Всего по позиции
4.12 | ТЦ_20.2.02.04_28_7107109250_04.05.2023_02 | Утилизация порубочных остатков |  |  | т |  |  | 0.599 | 410.63 |  | 29.39 | 8.37 | 245.97 | [7 empty] | Утилизация порубочных остатков
|  | (Материалы для монтажных работ) | [26 empty] | (Материалы для монтажных работ)
|  | Всего по позиции |  |  | 10: 29.39; 12: 245.97 | [12 empty] | Всего по позиции
|  | Итого по разделу 4 Демонтажные работы на ВЛ-0.4 Ф-4 ТП 10/0,4 кВ № 121 |  |  | 10: 3395.1; 12: 92490.69 | [13 empty] | Итого по разделу 4 Демонтажные работы на ВЛ-0.4 Ф-4 ТП 10/0,4 кВ № 121
Раздел 5. Демонтажные работы на ВЛ-0.4 Ф-6 ТП 10/0,4 кВ № 121 | [19 empty] | Раздел 5. Демонтажные работы на ВЛ-0.4 Ф-6 ТП 10/0,4 кВ № 121
5.1 | ФЕР33-04-042-01 | Демонтаж опор ВЛ 0,38-10 кВ: без приставок одностоечных |  |  | 4: шт; 7: 2 | [7 empty] | Демонтаж опор ВЛ 0,38-10 кВ: без приставок одностоечных
| Приказ от 07.07.2022 № 557/пр прил.8 табл.2 п.5 | Производство работ осуществляется в охранной зоне действующей воздушной линии электропередачи, вблизи объектов, находящихся под напряжением, внутри объектов капитального строительства, внутренняя проводка в которых не обесточена, если это приведет к ограничению действий рабочих в соответствии с требованиями техники безопасности ОЗП=1,2; ЭМ=1,2 к расх.; ЗПМ=1,2; ТЗ=1,2; ТЗМ=1,2 | [19 empty] | Производство работ осуществляется в охранной зоне действующей воздушной линии электропередачи, вблизи объектов, находящихся под напряжением, внутри объектов капитального строительства, внутренняя проводка в которых не обесточена, если это приведет к ограничению действий рабочих в соответствии с требованиями техники безопасности ОЗП=1,2; ЭМ=1,2 к расх.; ЗПМ=1,2; ТЗ=1,2; ТЗМ=1,2
| Приказ от 07.07.2022 № 557/пр прил.8 табл.2 п.9 | Производство работ осуществляется в стесненных условиях населенных пунктов ОЗП=1,15; ЭМ=1,15 к расх.; ЗПМ=1,15; ТЗ=1,15; ТЗМ=1,15 | [19 empty] | Производство работ осуществляется в стесненных условиях населенных пунктов ОЗП=1,15; ЭМ=1,15 к расх.; ЗПМ=1,15; ТЗ=1,15; ТЗМ=1,15
| 1 | ОТ |  |  | 8: 7.35; 9: 1.38; 10: 20.29; 11: 49.76; 12: 1009.63 | [9 empty] | ОТ
| 2 | ЭМ |  |  | 8: 63.59; 9: 1.38; 10: 175.51; 11: 13.37; 12: 2346.57 | [9 empty] | ЭМ
| 3 | в т.ч. ОТм |  |  | 8: 5.56; 9: 1.38; 10: 15.35; 11: 49.76; 12: 763.82 | [9 empty] | в т.ч. ОТм
|  | ЗТ |  |  | 4: чел.-ч; 5: 0.81; 6: 1.38; 7: 2.2356 | [10 empty] | ЗТ
|  | ЗТм |  |  | 4: чел.-ч; 5: 0.48; 6: 1.38; 7: 1.3248 | [10 empty] | ЗТм
|  | Итого по расценке |  |  | 8: 70.94; 10: 195.8; 12: 3356.2 | [11 empty] | Итого по расценке
|  | ФОТ |  |  | 10: 35.64; 12: 1773.45 | [10 empty] | ФОТ
| Пр/812-027.0-1 | НР Линии электропередачи |  |  | 4: %; 5: 103; 7: 103; 10: 36.71; 12: 1826.65 | [10 empty] | НР Линии электропередачи
| Пр/774-027.0 | СП Линии электропередачи |  |  | 4: %; 5: 60; 7: 60; 10: 21.38; 12: 1064.07 | [10 empty] | СП Линии электропередачи
|  | Всего по позиции |  |  | 10: 253.89; 12: 6246.92 | [12 empty] | Всего по позиции
5.2 | ФЕР33-04-040-01 | Демонтаж: 3-х проводов ВЛ 0,38 кВ с одной опоры |  |  | 4: шт; 7: 2 | [7 empty] | Демонтаж: 3-х проводов ВЛ 0,38 кВ с одной опоры
| Приказ от 07.07.2022 № 557/пр прил.8 табл.2 п.5 | Производство работ осуществляется в охранной зоне действующей воздушной линии электропередачи, вблизи объектов, находящихся под напряжением, внутри объектов капитального строительства, внутренняя проводка в которых не обесточена, если это приведет к ограничению действий рабочих в соответствии с требованиями техники безопасности ОЗП=1,2; ЭМ=1,2 к расх.; ЗПМ=1,2; ТЗ=1,2; ТЗМ=1,2 | [19 empty] | Производство работ осуществляется в охранной зоне действующей воздушной линии электропередачи, вблизи объектов, находящихся под напряжением, внутри объектов капитального строительства, внутренняя проводка в которых не обесточена, если это приведет к ограничению действий рабочих в соответствии с требованиями техники безопасности ОЗП=1,2; ЭМ=1,2 к расх.; ЗПМ=1,2; ТЗ=1,2; ТЗМ=1,2
| Приказ от 07.07.2022 № 557/пр прил.8 табл.2 п.9 | Производство работ осуществляется в стесненных условиях населенных пунктов ОЗП=1,15; ЭМ=1,15 к расх.; ЗПМ=1,15; ТЗ=1,15; ТЗМ=1,15 | [19 empty] | Производство работ осуществляется в стесненных условиях населенных пунктов ОЗП=1,15; ЭМ=1,15 к расх.; ЗПМ=1,15; ТЗ=1,15; ТЗМ=1,15
| 1 | ОТ |  |  | 8: 10.64; 9: 1.38; 10: 29.37; 11: 49.76; 12: 1461.45 | [9 empty] | ОТ
| 2 | ЭМ |  |  | 8: 32.72; 9: 1.38; 10: 90.31; 11: 13.37; 12: 1207.44 | [9 empty] | ЭМ
| 3 | в т.ч. ОТм |  |  | 8: 4.22; 9: 1.38; 10: 11.65; 11: 49.76; 12: 579.7 | [9 empty] | в т.ч. ОТм
|  | ЗТ |  |  | 4: чел.-ч; 5: 1.27; 6: 1.38; 7: 3.5052 | [10 empty] | ЗТ
|  | ЗТм |  |  | 4: чел.-ч; 5: 0.41; 6: 1.38; 7: 1.1316 | [10 empty] | ЗТм
|  | Итого по расценке |  |  | 8: 43.36; 10: 119.68; 12: 2668.89 | [11 empty] | Итого по расценке
|  | ФОТ |  |  | 10: 41.02; 12: 2041.15 | [10 empty] | ФОТ
| Пр/812-027.0-1 | НР Линии электропередачи |  |  | 4: %; 5: 103; 7: 103; 10: 42.25; 12: 2102.38 | [10 empty] | НР Линии электропередачи
| Пр/774-027.0 | СП Линии электропередачи |  |  | 4: %; 5: 60; 7: 60; 10: 24.61; 12: 1224.69 | [10 empty] | СП Линии электропередачи
|  | Всего по позиции |  |  | 10: 186.54; 12: 5995.96 | [12 empty] | Всего по позиции
5.3 | ФЕР33-04-040-02 | Демонтаж: одного дополнительного провода с одной опоры |  |  | 4: шт; 7: 2 | [7 empty] | Демонтаж: одного дополнительного провода с одной опоры
| Приказ от 07.07.2022 № 557/пр прил.8 табл.2 п.5 | Производство работ осуществляется в охранной зоне действующей воздушной линии электропередачи, вблизи объектов, находящихся под напряжением, внутри объектов капитального строительства, внутренняя проводка в которых не обесточена, если это приведет к ограничению действий рабочих в соответствии с требованиями техники безопасности ОЗП=1,2; ЭМ=1,2 к расх.; ЗПМ=1,2; ТЗ=1,2; ТЗМ=1,2 | [19 empty] | Производство работ осуществляется в охранной зоне действующей воздушной линии электропередачи, вблизи объектов, находящихся под напряжением, внутри объектов капитального строительства, внутренняя проводка в которых не обесточена, если это приведет к ограничению действий рабочих в соответствии с требованиями техники безопасности ОЗП=1,2; ЭМ=1,2 к расх.; ЗПМ=1,2; ТЗ=1,2; ТЗМ=1,2
| Приказ от 07.07.2022 № 557/пр прил.8 табл.2 п.9 | Производство работ осуществляется в стесненных условиях населенных пунктов ОЗП=1,15; ЭМ=1,15 к расх.; ЗПМ=1,15; ТЗ=1,15; ТЗМ=1,15 | [19 empty] | Производство работ осуществляется в стесненных условиях населенных пунктов ОЗП=1,15; ЭМ=1,15 к расх.; ЗПМ=1,15; ТЗ=1,15; ТЗМ=1,15
| 1 | ОТ |  |  | 8: 1.24; 9: 1.38; 10: 3.42; 11: 49.76; 12: 170.18 | [9 empty] | ОТ
| 2 | ЭМ |  |  | 8: 6.42; 9: 1.38; 10: 17.72; 11: 13.37; 12: 236.92 | [9 empty] | ЭМ
| 3 | в т.ч. ОТм |  |  | 8: 0.82; 9: 1.38; 10: 2.26; 11: 49.76; 12: 112.46 | [9 empty] | в т.ч. ОТм
|  | ЗТ |  |  | 4: чел.-ч; 5: 0.15; 6: 1.38; 7: 0.414 | [10 empty] | ЗТ
|  | ЗТм |  |  | 4: чел.-ч; 5: 0.08; 6: 1.38; 7: 0.2208 | [10 empty] | ЗТм
|  | Итого по расценке |  |  | 8: 7.66; 10: 21.14; 12: 407.1 | [11 empty] | Итого по расценке
|  | ФОТ |  |  | 10: 5.68; 12: 282.64 | [10 empty] | ФОТ
| Пр/812-027.0-1 | НР Линии электропередачи |  |  | 4: %; 5: 103; 7: 103; 10: 5.85; 12: 291.12 | [10 empty] | НР Линии электропередачи
| Пр/774-027.0 | СП Линии электропередачи |  |  | 4: %; 5: 60; 7: 60; 10: 3.41; 12: 169.58 | [10 empty] | СП Линии электропередачи
|  | Всего по позиции |  |  | 10: 30.4; 12: 867.8 | [12 empty] | Всего по позиции
5.4 | ФЕР33-04-041-03 | Снятие ответвлений ВЛ 0,38 кВ к зданиям при количестве проводов в ответвлении: 4 |  |  | 4: ответвление; 7: 2 | [7 empty] | Снятие ответвлений ВЛ 0,38 кВ к зданиям при количестве проводов в ответвлении: 4
| Приказ от 07.07.2022 № 557/пр прил.8 табл.2 п.5 | Производство работ осуществляется в охранной зоне действующей воздушной линии электропередачи, вблизи объектов, находящихся под напряжением, внутри объектов капитального строительства, внутренняя проводка в которых не обесточена, если это приведет к ограничению действий рабочих в соответствии с требованиями техники безопасности ОЗП=1,2; ЭМ=1,2 к расх.; ЗПМ=1,2; ТЗ=1,2; ТЗМ=1,2 | [19 empty] | Производство работ осуществляется в охранной зоне действующей воздушной линии электропередачи, вблизи объектов, находящихся под напряжением, внутри объектов капитального строительства, внутренняя проводка в которых не обесточена, если это приведет к ограничению действий рабочих в соответствии с требованиями техники безопасности ОЗП=1,2; ЭМ=1,2 к расх.; ЗПМ=1,2; ТЗ=1,2; ТЗМ=1,2
| Приказ от 07.07.2022 № 557/пр прил.8 табл.2 п.9 | Производство работ осуществляется в стесненных условиях населенных пунктов ОЗП=1,15; ЭМ=1,15 к расх.; ЗПМ=1,15; ТЗ=1,15; ТЗМ=1,15 | [19 empty] | Производство работ осуществляется в стесненных условиях населенных пунктов ОЗП=1,15; ЭМ=1,15 к расх.; ЗПМ=1,15; ТЗ=1,15; ТЗМ=1,15
| 1 | ОТ |  |  | 8: 8.42; 9: 1.38; 10: 23.24; 11: 49.76; 12: 1156.42 | [9 empty] | ОТ
| 2 | ЭМ |  |  | 8: 3.29; 9: 1.38; 10: 9.08; 11: 13.37; 12: 121.4 | [9 empty] | ЭМ
| 3 | в т.ч. ОТм |  |  | 8: 0.58; 9: 1.38; 10: 1.6; 11: 49.76; 12: 79.62 | [9 empty] | в т.ч. ОТм
|  | ЗТ |  |  | 4: чел.-ч; 5: 1.03; 6: 1.38; 7: 2.8428 | [10 empty] | ЗТ
|  | ЗТм |  |  | 4: чел.-ч; 5: 0.05; 6: 1.38; 7: 0.138 | [10 empty] | ЗТм
|  | Итого по расценке |  |  | 8: 11.71; 10: 32.32; 12: 1277.82 | [11 empty] | Итого по расценке
|  | ФОТ |  |  | 10: 24.84; 12: 1236.04 | [10 empty] | ФОТ
| Пр/812-027.0-1 | НР Линии электропередачи |  |  | 4: %; 5: 103; 7: 103; 10: 25.59; 12: 1273.12 | [10 empty] | НР Линии электропередачи
| Пр/774-027.0 | СП Линии электропередачи |  |  | 4: %; 5: 60; 7: 60; 10: 14.9; 12: 741.62 | [10 empty] | СП Линии электропередачи
|  | Всего по позиции |  |  | 10: 72.81; 12: 3292.56 | [12 empty] | Всего по позиции
5.5 | ФЕРм08-03-600-02 Демонтаж | Счетчики, устанавливаемые на готовом основании: трехфазные |  |  | 4: шт; 7: 2 | [7 empty] | Счетчики, устанавливаемые на готовом основании: трехфазные
| Приказ от 08.08.2022 № 648/пр п.145 табл.3 | Демонтаж оборудования, не пригодного для дальнейшего использования (предназначено в лом), с разборкой и резкой на части ОЗП=0,5; ЭМ=0,5 к расх.; ЗПМ=0,5; МАТ=0 к расх.; ТЗ=0,5; ТЗМ=0,5 | [19 empty] | Демонтаж оборудования, не пригодного для дальнейшего использования (предназначено в лом), с разборкой и резкой на части ОЗП=0,5; ЭМ=0,5 к расх.; ЗПМ=0,5; МАТ=0 к расх.; ТЗ=0,5; ТЗМ=0,5
| Приказ от 07.07.2022 № 557/пр прил.8 табл.2 п.5 | Производство работ осуществляется в охранной зоне действующей воздушной линии электропередачи, вблизи объектов, находящихся под напряжением, внутри объектов капитального строительства, внутренняя проводка в которых не обесточена, если это приведет к ограничению действий рабочих в соответствии с требованиями техники безопасности ОЗП=1,2; ЭМ=1,2 к расх.; ЗПМ=1,2; ТЗ=1,2; ТЗМ=1,2 | [19 empty] | Производство работ осуществляется в охранной зоне действующей воздушной линии электропередачи, вблизи объектов, находящихся под напряжением, внутри объектов капитального строительства, внутренняя проводка в которых не обесточена, если это приведет к ограничению действий рабочих в соответствии с требованиями техники безопасности ОЗП=1,2; ЭМ=1,2 к расх.; ЗПМ=1,2; ТЗ=1,2; ТЗМ=1,2
| Приказ от 07.07.2022 № 557/пр прил.8 табл.2 п.9 | Производство работ осуществляется в стесненных условиях населенных пунктов ОЗП=1,15; ЭМ=1,15 к расх.; ЗПМ=1,15; ТЗ=1,15; ТЗМ=1,15 | [19 empty] | Производство работ осуществляется в стесненных условиях населенных пунктов ОЗП=1,15; ЭМ=1,15 к расх.; ЗПМ=1,15; ТЗ=1,15; ТЗМ=1,15
| 1 | ОТ |  |  | 8: 6.94; 9: 0.69; 10: 9.58; 11: 49.76; 12: 476.7 | [9 empty] | ОТ
| 2 | ЭМ |  |  | 8: 1.81; 9: 0.69; 10: 2.5; 11: 13.37; 12: 33.43 | [9 empty] | ЭМ
| 3 | в т.ч. ОТм |  |  | 8: 0.26; 9: 0.69; 10: 0.36; 11: 49.76; 12: 17.91 | [9 empty] | в т.ч. ОТм
| 4 | М |  |  | 8: 0.51; 9: 0; 10: 0; 11: 8.37 | [9 empty] | М
|  | ЗТ |  |  | 4: чел.-ч; 5: 0.7; 6: 0.69; 7: 0.966 | [10 empty] | ЗТ
|  | ЗТм |  |  | 4: чел.-ч; 5: 0.02; 6: 0.69; 7: 0.0276 | [10 empty] | ЗТм
|  | Итого по расценке |  |  | 8: 9.26; 10: 12.08; 12: 510.13 | [11 empty] | Итого по расценке
|  | ФОТ |  |  | 10: 9.94; 12: 494.61 | [10 empty] | ФОТ
| Пр/812-049.3-1 | НР Электротехнические установки на других объектах |  |  | 4: %; 5: 97; 7: 97; 10: 9.64; 12: 479.77 | [10 empty] | НР Электротехнические установки на других объектах
| Пр/774-049.3 | СП Электротехнические установки на других объектах |  |  | 4: %; 5: 51; 7: 51; 10: 5.07; 12: 252.25 | [10 empty] | СП Электротехнические установки на других объектах
|  | Всего по позиции |  |  | 10: 26.79; 12: 1242.15 | [12 empty] | Всего по позиции
|  | Итого по разделу 5 Демонтажные работы на ВЛ-0.4 Ф-6 ТП 10/0,4 кВ № 121 |  |  | 10: 570.43; 12: 17645.39 | [13 empty] | Итого по разделу 5 Демонтажные работы на ВЛ-0.4 Ф-6 ТП 10/0,4 кВ № 121
Раздел 6. Демонтажные работы на ВЛ-0.4 Ф-7 ТП 10/0,4 кВ № 121 | [19 empty] | Раздел 6. Демонтажные работы на ВЛ-0.4 Ф-7 ТП 10/0,4 кВ № 121
6.1 | ФЕР33-04-042-01 | Демонтаж опор ВЛ 0,38-10 кВ: без приставок одностоечных |  |  | 4: шт; 7: 5 | [7 empty] | Демонтаж опор ВЛ 0,38-10 кВ: без приставок одностоечных
| Приказ от 07.07.2022 № 557/пр прил.8 табл.2 п.5 | Производство работ осуществляется в охранной зоне действующей воздушной линии электропередачи, вблизи объектов, находящихся под напряжением, внутри объектов капитального строительства, внутренняя проводка в которых не обесточена, если это приведет к ограничению действий рабочих в соответствии с требованиями техники безопасности ОЗП=1,2; ЭМ=1,2 к расх.; ЗПМ=1,2; ТЗ=1,2; ТЗМ=1,2 | [19 empty] | Производство работ осуществляется в охранной зоне действующей воздушной линии электропередачи, вблизи объектов, находящихся под напряжением, внутри объектов капитального строительства, внутренняя проводка в которых не обесточена, если это приведет к ограничению действий рабочих в соответствии с требованиями техники безопасности ОЗП=1,2; ЭМ=1,2 к расх.; ЗПМ=1,2; ТЗ=1,2; ТЗМ=1,2
| Приказ от 07.07.2022 № 557/пр прил.8 табл.2 п.9 | Производство работ осуществляется в стесненных условиях населенных пунктов ОЗП=1,15; ЭМ=1,15 к расх.; ЗПМ=1,15; ТЗ=1,15; ТЗМ=1,15 | [19 empty] | Производство работ осуществляется в стесненных условиях населенных пунктов ОЗП=1,15; ЭМ=1,15 к расх.; ЗПМ=1,15; ТЗ=1,15; ТЗМ=1,15
| 1 | ОТ |  |  | 8: 7.35; 9: 1.38; 10: 50.72; 11: 49.76; 12: 2523.83 | [9 empty] | ОТ
| 2 | ЭМ |  |  | 8: 63.59; 9: 1.38; 10: 438.77; 11: 13.37; 12: 5866.35 | [9 empty] | ЭМ
| 3 | в т.ч. ОТм |  |  | 8: 5.56; 9: 1.38; 10: 38.36; 11: 49.76; 12: 1908.79 | [9 empty] | в т.ч. ОТм
|  | ЗТ |  |  | 4: чел.-ч; 5: 0.81; 6: 1.38; 7: 5.589 | [10 empty] | ЗТ
|  | ЗТм |  |  | 4: чел.-ч; 5: 0.48; 6: 1.38; 7: 3.312 | [10 empty] | ЗТм
|  | Итого по расценке |  |  | 8: 70.94; 10: 489.49; 12: 8390.18 | [11 empty] | Итого по расценке
|  | ФОТ |  |  | 10: 89.08; 12: 4432.62 | [10 empty] | ФОТ
| Пр/812-027.0-1 | НР Линии электропередачи |  |  | 4: %; 5: 103; 7: 103; 10: 91.75; 12: 4565.6 | [10 empty] | НР Линии электропередачи
| Пр/774-027.0 | СП Линии электропередачи |  |  | 4: %; 5: 60; 7: 60; 10: 53.45; 12: 2659.57 | [10 empty] | СП Линии электропередачи
|  | Всего по позиции |  |  | 10: 634.69; 12: 15615.35 | [12 empty] | Всего по позиции
6.2 | ФЕР33-04-042-02 | Демонтаж опор ВЛ 0,38-10 кВ: без приставок одностоечных с подкосом | [18 empty] | Демонтаж опор ВЛ 0,38-10 кВ: без приставок одностоечных с подкосом | bar: 4; 7
| Приказ от 07.07.2022 № 557/пр прил.8 табл.2 п.5 | Производство работ осуществляется в охранной зоне действующей воздушной линии электропередачи, вблизи объектов, находящихся под напряжением, внутри объектов капитального строительства, внутренняя проводка в которых не обесточена, если это приведет к ограничению действий рабочих в соответствии с требованиями техники безопасности ОЗП=1,2; ЭМ=1,2 к расх.; ЗПМ=1,2; ТЗ=1,2; ТЗМ=1,2 | [19 empty] | Производство работ осуществляется в охранной зоне действующей воздушной линии электропередачи, вблизи объектов, находящихся под напряжением, внутри объектов капитального строительства, внутренняя проводка в которых не обесточена, если это приведет к ограничению действий рабочих в соответствии с требованиями техники безопасности ОЗП=1,2; ЭМ=1,2 к расх.; ЗПМ=1,2; ТЗ=1,2; ТЗМ=1,2
| Приказ от 07.07.2022 № 557/пр прил.8 табл.2 п.9 | Производство работ осуществляется в стесненных условиях населенных пунктов ОЗП=1,15; ЭМ=1,15 к расх.; ЗПМ=1,15; ТЗ=1,15; ТЗМ=1,15 | [19 empty] | Производство работ осуществляется в стесненных условиях населенных пунктов ОЗП=1,15; ЭМ=1,15 к расх.; ЗПМ=1,15; ТЗ=1,15; ТЗМ=1,15
| 1 | ОТ |  |  | 8: 15.87; 9: 1.38; 10: 21.9; 11: 49.76; 12: 1089.74 | [9 empty] | ОТ
| 2 | ЭМ |  |  | 8: 207.97; 9: 1.38; 10: 287; 11: 13.37; 12: 3837.19 | [9 empty] | ЭМ
| 3 | в т.ч. ОТм |  |  | 8: 20.63; 9: 1.38; 10: 28.47; 11: 49.76; 12: 1416.67 | [9 empty] | в т.ч. ОТм
|  | ЗТ |  |  | 4: чел.-ч; 5: 1.75; 6: 1.38; 7: 2.415 | [10 empty] | ЗТ
|  | ЗТм |  |  | 4: чел.-ч; 5: 1.89; 6: 1.38; 7: 2.6082 | [10 empty] | ЗТм
|  | Итого по расценке |  |  | 8: 223.84; 10: 308.9; 12: 4926.93 | [11 empty] | Итого по расценке
|  | ФОТ |  |  | 10: 50.37; 12: 2506.41 | [10 empty] | ФОТ
| Пр/812-027.0-1 | НР Линии электропередачи |  |  | 4: %; 5: 103; 7: 103; 10: 51.88; 12: 2581.6 | [10 empty] | НР Линии электропередачи
| Пр/774-027.0 | СП Линии электропередачи |  |  | 4: %; 5: 60; 7: 60; 10: 30.22; 12: 1503.85 | [10 empty] | СП Линии электропередачи
|  | Всего по позиции |  |  | 10: 391; 12: 9012.38 | [12 empty] | Всего по позиции
6.3 | ФЕР33-04-042-04 | Демонтаж опор ВЛ 0,38-10 кВ: с приставками одностоечных |  |  | 4: шт; 7: 22 | [7 empty] | Демонтаж опор ВЛ 0,38-10 кВ: с приставками одностоечных
| Приказ от 07.07.2022 № 557/пр прил.8 табл.2 п.5 | Производство работ осуществляется в охранной зоне действующей воздушной линии электропередачи, вблизи объектов, находящихся под напряжением, внутри объектов капитального строительства, внутренняя проводка в которых не обесточена, если это приведет к ограничению действий рабочих в соответствии с требованиями техники безопасности ОЗП=1,2; ЭМ=1,2 к расх.; ЗПМ=1,2; ТЗ=1,2; ТЗМ=1,2 | [19 empty] | Производство работ осуществляется в охранной зоне действующей воздушной линии электропередачи, вблизи объектов, находящихся под напряжением, внутри объектов капитального строительства, внутренняя проводка в которых не обесточена, если это приведет к ограничению действий рабочих в соответствии с требованиями техники безопасности ОЗП=1,2; ЭМ=1,2 к расх.; ЗПМ=1,2; ТЗ=1,2; ТЗМ=1,2
| Приказ от 07.07.2022 № 557/пр прил.8 табл.2 п.9 | Производство работ осуществляется в стесненных условиях населенных пунктов ОЗП=1,15; ЭМ=1,15 к расх.; ЗПМ=1,15; ТЗ=1,15; ТЗМ=1,15 | [19 empty] | Производство работ осуществляется в стесненных условиях населенных пунктов ОЗП=1,15; ЭМ=1,15 к расх.; ЗПМ=1,15; ТЗ=1,15; ТЗМ=1,15
| 1 | ОТ |  |  | 8: 11.25; 9: 1.38; 10: 341.55; 11: 49.76; 12: 16995.53 | [9 empty] | ОТ
| 2 | ЭМ |  |  | 8: 148.02; 9: 1.38; 10: 4493.89; 11: 13.37; 12: 60083.31 | [9 empty] | ЭМ
| 3 | в т.ч. ОТм |  |  | 8: 12.76; 9: 1.38; 10: 387.39; 11: 49.76; 12: 19276.53 | [9 empty] | в т.ч. ОТм
|  | ЗТ |  |  | 4: чел.-ч; 5: 1.24; 6: 1.38; 7: 37.6464 | [10 empty] | ЗТ
|  | ЗТм |  |  | 4: чел.-ч; 5: 1.1; 6: 1.38; 7: 33.396 | [10 empty] | ЗТм
|  | Итого по расценке |  |  | 8: 159.27; 10: 4835.44; 12: 77078.84 | [11 empty] | Итого по расценке
|  | ФОТ |  |  | 10: 728.94; 12: 36272.06 | [10 empty] | ФОТ
| Пр/812-027.0-1 | НР Линии электропередачи |  |  | 4: %; 5: 103; 7: 103; 10: 750.81; 12: 37360.22 | [10 empty] | НР Линии электропередачи
| Пр/774-027.0 | СП Линии электропередачи |  |  | 4: %; 5: 60; 7: 60; 10: 437.36; 12: 21763.24 | [10 empty] | СП Линии электропередачи
|  | Всего по позиции |  |  | 10: 6023.61; 12: 136202.3 | [12 empty] | Всего по позиции
6.4 | ФЕР33-04-042-05 | Демонтаж опор ВЛ 0,38-10 кВ: с приставками одностоечных с подкосом | [18 empty] | Демонтаж опор ВЛ 0,38-10 кВ: с приставками одностоечных с подкосом | bar: 4; 7
| Приказ от 07.07.2022 № 557/пр прил.8 табл.2 п.5 | Производство работ осуществляется в охранной зоне действующей воздушной линии электропередачи, вблизи объектов, находящихся под напряжением, внутри объектов капитального строительства, внутренняя проводка в которых не обесточена, если это приведет к ограничению действий рабочих в соответствии с требованиями техники безопасности ОЗП=1,2; ЭМ=1,2 к расх.; ЗПМ=1,2; ТЗ=1,2; ТЗМ=1,2 | [19 empty] | Производство работ осуществляется в охранной зоне действующей воздушной линии электропередачи, вблизи объектов, находящихся под напряжением, внутри объектов капитального строительства, внутренняя проводка в которых не обесточена, если это приведет к ограничению действий рабочих в соответствии с требованиями техники безопасности ОЗП=1,2; ЭМ=1,2 к расх.; ЗПМ=1,2; ТЗ=1,2; ТЗМ=1,2
| Приказ от 07.07.2022 № 557/пр прил.8 табл.2 п.9 | Производство работ осуществляется в стесненных условиях населенных пунктов ОЗП=1,15; ЭМ=1,15 к расх.; ЗПМ=1,15; ТЗ=1,15; ТЗМ=1,15 | [19 empty] | Производство работ осуществляется в стесненных условиях населенных пунктов ОЗП=1,15; ЭМ=1,15 к расх.; ЗПМ=1,15; ТЗ=1,15; ТЗМ=1,15
| 1 | ОТ |  |  | 8: 23.94; 9: 1.38; 10: 33.04; 11: 49.76; 12: 1644.07 | [9 empty] | ОТ
| 2 | ЭМ |  |  | 8: 267.24; 9: 1.38; 10: 368.79; 11: 13.37; 12: 4930.72 | [9 empty] | ЭМ
| 3 | в т.ч. ОТм |  |  | 8: 25.45; 9: 1.38; 10: 35.12; 11: 49.76; 12: 1747.57 | [9 empty] | в т.ч. ОТм
|  | ЗТ |  |  | 4: чел.-ч; 5: 2.64; 6: 1.38; 7: 3.6432 | [10 empty] | ЗТ
|  | ЗТм |  |  | 4: чел.-ч; 5: 2.29; 6: 1.38; 7: 3.1602 | [10 empty] | ЗТм
|  | Итого по расценке |  |  | 8: 291.18; 10: 401.83; 12: 6574.79 | [11 empty] | Итого по расценке
|  | ФОТ |  |  | 10: 68.16; 12: 3391.64 | [10 empty] | ФОТ
| Пр/812-027.0-1 | НР Линии электропередачи |  |  | 4: %; 5: 103; 7: 103; 10: 70.2; 12: 3493.39 | [10 empty] | НР Линии электропередачи
| Пр/774-027.0 | СП Линии электропередачи |  |  | 4: %; 5: 60; 7: 60; 10: 40.9; 12: 2034.98 | [10 empty] | СП Линии электропередачи
|  | Всего по позиции |  |  | 10: 512.93; 12: 12103.16 | [12 empty] | Всего по позиции
6.5 | ФЕР33-04-003-01 Демонтаж | Установка железобетонных опор ВЛ 0,38; 6-10 кВ с траверсами без приставок: одностоечных |  |  | 4: шт; 7: 6 | [7 empty] | Установка железобетонных опор ВЛ 0,38; 6-10 кВ с траверсами без приставок: одностоечных
| Приказ от 04.09.2019 № 519/пр табл.2 п.1 | Демонтаж (разборка) сборных бетонных и железобетонных строительных конструкций ОЗП=0,8; ЭМ=0,8 к расх.; ЗПМ=0,8; МАТ=0 к расх.; ТЗ=0,8; ТЗМ=0,8 | [19 empty] | Демонтаж (разборка) сборных бетонных и железобетонных строительных конструкций ОЗП=0,8; ЭМ=0,8 к расх.; ЗПМ=0,8; МАТ=0 к расх.; ТЗ=0,8; ТЗМ=0,8
| Приказ от 07.07.2022 № 557/пр прил.8 табл.2 п.5 | Производство работ осуществляется в охранной зоне действующей воздушной линии электропередачи, вблизи объектов, находящихся под напряжением, внутри объектов капитального строительства, внутренняя проводка в которых не обесточена, если это приведет к ограничению действий рабочих в соответствии с требованиями техники безопасности ОЗП=1,2; ЭМ=1,2 к расх.; ЗПМ=1,2; ТЗ=1,2; ТЗМ=1,2 | [19 empty] | Производство работ осуществляется в охранной зоне действующей воздушной линии электропередачи, вблизи объектов, находящихся под напряжением, внутри объектов капитального строительства, внутренняя проводка в которых не обесточена, если это приведет к ограничению действий рабочих в соответствии с требованиями техники безопасности ОЗП=1,2; ЭМ=1,2 к расх.; ЗПМ=1,2; ТЗ=1,2; ТЗМ=1,2
| Приказ от 07.07.2022 № 557/пр прил.8 табл.2 п.9 | Производство работ осуществляется в стесненных условиях населенных пунктов ОЗП=1,15; ЭМ=1,15 к расх.; ЗПМ=1,15; ТЗ=1,15; ТЗМ=1,15 | [19 empty] | Производство работ осуществляется в стесненных условиях населенных пунктов ОЗП=1,15; ЭМ=1,15 к расх.; ЗПМ=1,15; ТЗ=1,15; ТЗМ=1,15
| 1 | ОТ |  |  | 8: 27.11; 9: 1.104; 10: 179.58; 11: 49.76; 12: 8935.9 | [9 empty] | ОТ
| 2 | ЭМ |  |  | 8: 106.69; 9: 1.104; 10: 706.71; 11: 13.37; 12: 9448.71 | [9 empty] | ЭМ
| 3 | в т.ч. ОТм |  |  | 8: 10.09; 9: 1.104; 10: 66.84; 11: 49.76; 12: 3325.96 | [9 empty] | в т.ч. ОТм
| 4 | М |  |  | 8: 45.54; 9: 0; 10: 0; 11: 8.37 | [9 empty] | М
|  | ЗТ |  |  | 4: чел.-ч; 5: 3.06; 6: 1.104; 7: 20.2694 | [10 empty] | ЗТ
|  | ЗТм |  |  | 4: чел.-ч; 5: 0.87; 6: 1.104; 7: 5.7629 | [10 empty] | ЗТм
|  | Итого по расценке |  |  | 8: 179.34; 10: 886.29; 12: 18384.61 | [11 empty] | Итого по расценке
|  | ФОТ |  |  | 10: 246.42; 12: 12261.86 | [10 empty] | ФОТ
| Пр/812-027.0-1 | НР Линии электропередачи |  |  | 4: %; 5: 103; 7: 103; 10: 253.81; 12: 12629.72 | [10 empty] | НР Линии электропередачи
| Пр/774-027.0 | СП Линии электропередачи |  |  | 4: %; 5: 60; 7: 60; 10: 147.85; 12: 7357.12 | [10 empty] | СП Линии электропередачи
|  | Всего по позиции |  |  | 10: 1287.95; 12: 38371.45 | [12 empty] | Всего по позиции
6.6 | ФЕР33-01-016-01 Демонтаж | Установка стальных опор промежуточных: свободностоящих, одностоечных массой до 2 т |  |  | 4: т; 7: 1.2 | [7 empty] | Установка стальных опор промежуточных: свободностоящих, одностоечных массой до 2 т
|  | Объем=1,2*1 | [25 empty] | Объем=1,2*1
| Приказ от 08.08.2022 № 648/пр п.144 табл.2 | Демонтаж (разборка) металлических, металлокомпозитных, композитных конструкций ОЗП=0,7; ЭМ=0,7 к расх.; ЗПМ=0,7; МАТ=0 к расх.; ТЗ=0,7; ТЗМ=0,7 | [19 empty] | Демонтаж (разборка) металлических, металлокомпозитных, композитных конструкций ОЗП=0,7; ЭМ=0,7 к расх.; ЗПМ=0,7; МАТ=0 к расх.; ТЗ=0,7; ТЗМ=0,7
| Приказ от 07.07.2022 № 557/пр прил.8 табл.2 п.5 | Производство работ осуществляется в охранной зоне действующей воздушной линии электропередачи, вблизи объектов, находящихся под напряжением, внутри объектов капитального строительства, внутренняя проводка в которых не обесточена, если это приведет к ограничению действий рабочих в соответствии с требованиями техники безопасности ОЗП=1,2; ЭМ=1,2 к расх.; ЗПМ=1,2; ТЗ=1,2; ТЗМ=1,2 | [19 empty] | Производство работ осуществляется в охранной зоне действующей воздушной линии электропередачи, вблизи объектов, находящихся под напряжением, внутри объектов капитального строительства, внутренняя проводка в которых не обесточена, если это приведет к ограничению действий рабочих в соответствии с требованиями техники безопасности ОЗП=1,2; ЭМ=1,2 к расх.; ЗПМ=1,2; ТЗ=1,2; ТЗМ=1,2
| Приказ от 07.07.2022 № 557/пр прил.8 табл.2 п.9 | Производство работ осуществляется в стесненных условиях населенных пунктов ОЗП=1,15; ЭМ=1,15 к расх.; ЗПМ=1,15; ТЗ=1,15; ТЗМ=1,15 | [19 empty] | Производство работ осуществляется в стесненных условиях населенных пунктов ОЗП=1,15; ЭМ=1,15 к расх.; ЗПМ=1,15; ТЗ=1,15; ТЗМ=1,15
| 1 | ОТ |  |  | 8: 253.76; 9: 0.966; 10: 294.16; 11: 49.76; 12: 14637.4 | [9 empty] | ОТ
| 2 | ЭМ |  |  | 8: 851.32; 9: 0.966; 10: 986.85; 11: 13.37; 12: 13194.18 | [9 empty] | ЭМ
| 3 | в т.ч. ОТм |  |  | 8: 55.87; 9: 0.966; 10: 64.76; 11: 49.76; 12: 3222.46 | [9 empty] | в т.ч. ОТм
|  | ЗТ |  |  | 4: чел.-ч; 5: 26; 6: 0.966; 7: 30.1392 | [10 empty] | ЗТ
|  | ЗТм |  |  | 4: чел.-ч; 5: 6.91; 6: 0.966; 7: 8.0101 | [10 empty] | ЗТм
|  | Итого по расценке |  |  | 8: 1105.08; 10: 1281.01; 12: 27831.58 | [11 empty] | Итого по расценке
|  | ФОТ |  |  | 10: 358.92; 12: 17859.86 | [10 empty] | ФОТ
| Пр/812-027.0-1 | НР Линии электропередачи |  |  | 4: %; 5: 103; 7: 103; 10: 369.69; 12: 18395.66 | [10 empty] | НР Линии электропередачи
| Пр/774-027.0 | СП Линии электропередачи |  |  | 4: %; 5: 60; 7: 60; 10: 215.35; 12: 10715.92 | [10 empty] | СП Линии электропередачи
|  | Всего по позиции |  |  | 10: 1866.05; 12: 56943.16 | [12 empty] | Всего по позиции
6.7 | ФЕР33-04-040-01 | Демонтаж: 3-х проводов ВЛ 0,38 кВ с одной опоры |  |  | 4: шт; 7: 43 | [7 empty] | Демонтаж: 3-х проводов ВЛ 0,38 кВ с одной опоры
| Приказ от 07.07.2022 № 557/пр прил.8 табл.2 п.5 | Производство работ осуществляется в охранной зоне действующей воздушной линии электропередачи, вблизи объектов, находящихся под напряжением, внутри объектов капитального строительства, внутренняя проводка в которых не обесточена, если это приведет к ограничению действий рабочих в соответствии с требованиями техники безопасности ОЗП=1,2; ЭМ=1,2 к расх.; ЗПМ=1,2; ТЗ=1,2; ТЗМ=1,2 | [19 empty] | Производство работ осуществляется в охранной зоне действующей воздушной линии электропередачи, вблизи объектов, находящихся под напряжением, внутри объектов капитального строительства, внутренняя проводка в которых не обесточена, если это приведет к ограничению действий рабочих в соответствии с требованиями техники безопасности ОЗП=1,2; ЭМ=1,2 к расх.; ЗПМ=1,2; ТЗ=1,2; ТЗМ=1,2
| Приказ от 07.07.2022 № 557/пр прил.8 табл.2 п.9 | Производство работ осуществляется в стесненных условиях населенных пунктов ОЗП=1,15; ЭМ=1,15 к расх.; ЗПМ=1,15; ТЗ=1,15; ТЗМ=1,15 | [19 empty] | Производство работ осуществляется в стесненных условиях населенных пунктов ОЗП=1,15; ЭМ=1,15 к расх.; ЗПМ=1,15; ТЗ=1,15; ТЗМ=1,15
| 1 | ОТ |  |  | 8: 10.64; 9: 1.38; 10: 631.38; 11: 49.76; 12: 31417.47 | [9 empty] | ОТ
| 2 | ЭМ |  |  | 8: 32.72; 9: 1.38; 10: 1941.6; 11: 13.37; 12: 25959.19 | [9 empty] | ЭМ
| 3 | в т.ч. ОТм |  |  | 8: 4.22; 9: 1.38; 10: 250.41; 11: 49.76; 12: 12460.4 | [9 empty] | в т.ч. ОТм
|  | ЗТ |  |  | 4: чел.-ч; 5: 1.27; 6: 1.38; 7: 75.3618 | [10 empty] | ЗТ
|  | ЗТм |  |  | 4: чел.-ч; 5: 0.41; 6: 1.38; 7: 24.3294 | [10 empty] | ЗТм
|  | Итого по расценке |  |  | 8: 43.36; 10: 2572.98; 12: 57376.66 | [11 empty] | Итого по расценке
|  | ФОТ |  |  | 10: 881.79; 12: 43877.87 | [10 empty] | ФОТ
| Пр/812-027.0-1 | НР Линии электропередачи |  |  | 4: %; 5: 103; 7: 103; 10: 908.24; 12: 45194.21 | [10 empty] | НР Линии электропередачи
| Пр/774-027.0 | СП Линии электропередачи |  |  | 4: %; 5: 60; 7: 60; 10: 529.07; 12: 26326.72 | [10 empty] | СП Линии электропередачи
|  | Всего по позиции |  |  | 10: 4010.29; 12: 128897.59 | [12 empty] | Всего по позиции
6.8 | ФЕР33-04-040-02 | Демонтаж: одного дополнительного провода с одной опоры |  |  | 4: шт; 7: 43 | [7 empty] | Демонтаж: одного дополнительного провода с одной опоры
| Приказ от 07.07.2022 № 557/пр прил.8 табл.2 п.5 | Производство работ осуществляется в охранной зоне действующей воздушной линии электропередачи, вблизи объектов, находящихся под напряжением, внутри объектов капитального строительства, внутренняя проводка в которых не обесточена, если это приведет к ограничению действий рабочих в соответствии с требованиями техники безопасности ОЗП=1,2; ЭМ=1,2 к расх.; ЗПМ=1,2; ТЗ=1,2; ТЗМ=1,2 | [19 empty] | Производство работ осуществляется в охранной зоне действующей воздушной линии электропередачи, вблизи объектов, находящихся под напряжением, внутри объектов капитального строительства, внутренняя проводка в которых не обесточена, если это приведет к ограничению действий рабочих в соответствии с требованиями техники безопасности ОЗП=1,2; ЭМ=1,2 к расх.; ЗПМ=1,2; ТЗ=1,2; ТЗМ=1,2
| Приказ от 07.07.2022 № 557/пр прил.8 табл.2 п.9 | Производство работ осуществляется в стесненных условиях населенных пунктов ОЗП=1,15; ЭМ=1,15 к расх.; ЗПМ=1,15; ТЗ=1,15; ТЗМ=1,15 | [19 empty] | Производство работ осуществляется в стесненных условиях населенных пунктов ОЗП=1,15; ЭМ=1,15 к расх.; ЗПМ=1,15; ТЗ=1,15; ТЗМ=1,15
| 1 | ОТ |  |  | 8: 1.24; 9: 1.38; 10: 73.58; 11: 49.76; 12: 3661.34 | [9 empty] | ОТ
| 2 | ЭМ |  |  | 8: 6.42; 9: 1.38; 10: 380.96; 11: 13.37; 12: 5093.44 | [9 empty] | ЭМ
| 3 | в т.ч. ОТм |  |  | 8: 0.82; 9: 1.38; 10: 48.66; 11: 49.76; 12: 2421.32 | [9 empty] | в т.ч. ОТм
|  | ЗТ |  |  | 4: чел.-ч; 5: 0.15; 6: 1.38; 7: 8.901 | [10 empty] | ЗТ
|  | ЗТм |  |  | 4: чел.-ч; 5: 0.08; 6: 1.38; 7: 4.7472 | [10 empty] | ЗТм
|  | Итого по расценке |  |  | 8: 7.66; 10: 454.54; 12: 8754.78 | [11 empty] | Итого по расценке
|  | ФОТ |  |  | 10: 122.24; 12: 6082.66 | [10 empty] | ФОТ
| Пр/812-027.0-1 | НР Линии электропередачи |  |  | 4: %; 5: 103; 7: 103; 10: 125.91; 12: 6265.14 | [10 empty] | НР Линии электропередачи
| Пр/774-027.0 | СП Линии электропередачи |  |  | 4: %; 5: 60; 7: 60; 10: 73.34; 12: 3649.6 | [10 empty] | СП Линии электропередачи
|  | Всего по позиции |  |  | 10: 653.79; 12: 18669.52 | [12 empty] | Всего по позиции
6.9 | ФЕР33-04-041-02 | Снятие ответвлений ВЛ 0,38 кВ к зданиям при количестве проводов в ответвлении: 2 |  |  | 4: ответвление; 7: 39 | [7 empty] | Снятие ответвлений ВЛ 0,38 кВ к зданиям при количестве проводов в ответвлении: 2
| Приказ от 07.07.2022 № 557/пр прил.8 табл.2 п.5 | Производство работ осуществляется в охранной зоне действующей воздушной линии электропередачи, вблизи объектов, находящихся под напряжением, внутри объектов капитального строительства, внутренняя проводка в которых не обесточена, если это приведет к ограничению действий рабочих в соответствии с требованиями техники безопасности ОЗП=1,2; ЭМ=1,2 к расх.; ЗПМ=1,2; ТЗ=1,2; ТЗМ=1,2 | [19 empty] | Производство работ осуществляется в охранной зоне действующей воздушной линии электропередачи, вблизи объектов, находящихся под напряжением, внутри объектов капитального строительства, внутренняя проводка в которых не обесточена, если это приведет к ограничению действий рабочих в соответствии с требованиями техники безопасности ОЗП=1,2; ЭМ=1,2 к расх.; ЗПМ=1,2; ТЗ=1,2; ТЗМ=1,2
| Приказ от 07.07.2022 № 557/пр прил.8 табл.2 п.9 | Производство работ осуществляется в стесненных условиях населенных пунктов ОЗП=1,15; ЭМ=1,15 к расх.; ЗПМ=1,15; ТЗ=1,15; ТЗМ=1,15 | [19 empty] | Производство работ осуществляется в стесненных условиях населенных пунктов ОЗП=1,15; ЭМ=1,15 к расх.; ЗПМ=1,15; ТЗ=1,15; ТЗМ=1,15
| 1 | ОТ |  |  | 8: 5.39; 9: 1.38; 10: 290.09; 11: 49.76; 12: 14434.88 | [9 empty] | ОТ
| 2 | ЭМ |  |  | 8: 1.97; 9: 1.38; 10: 106.03; 11: 13.37; 12: 1417.62 | [9 empty] | ЭМ
| 3 | в т.ч. ОТм |  |  | 8: 0.35; 9: 1.38; 10: 18.84; 11: 49.76; 12: 937.48 | [9 empty] | в т.ч. ОТм
|  | ЗТ |  |  | 4: чел.-ч; 5: 0.66; 6: 1.38; 7: 35.5212 | [10 empty] | ЗТ
|  | ЗТм |  |  | 4: чел.-ч; 5: 0.03; 6: 1.38; 7: 1.6146 | [10 empty] | ЗТм
|  | Итого по расценке |  |  | 8: 7.36; 10: 396.12; 12: 15852.5 | [11 empty] | Итого по расценке
|  | ФОТ |  |  | 10: 308.93; 12: 15372.36 | [10 empty] | ФОТ
| Пр/812-027.0-1 | НР Линии электропередачи |  |  | 4: %; 5: 103; 7: 103; 10: 318.2; 12: 15833.53 | [10 empty] | НР Линии электропередачи
| Пр/774-027.0 | СП Линии электропередачи |  |  | 4: %; 5: 60; 7: 60; 10: 185.36; 12: 9223.42 | [10 empty] | СП Линии электропередачи
|  | Всего по позиции |  |  | 10: 899.68; 12: 40909.45 | [12 empty] | Всего по позиции
6.10 | ФЕР33-04-041-03 | Снятие ответвлений ВЛ 0,38 кВ к зданиям при количестве проводов в ответвлении: 4 |  |  | 4: ответвление; 7: 2 | [7 empty] | Снятие ответвлений ВЛ 0,38 кВ к зданиям при количестве проводов в ответвлении: 4
| Приказ от 07.07.2022 № 557/пр прил.8 табл.2 п.5 | Производство работ осуществляется в охранной зоне действующей воздушной линии электропередачи, вблизи объектов, находящихся под напряжением, внутри объектов капитального строительства, внутренняя проводка в которых не обесточена, если это приведет к ограничению действий рабочих в соответствии с требованиями техники безопасности ОЗП=1,2; ЭМ=1,2 к расх.; ЗПМ=1,2; ТЗ=1,2; ТЗМ=1,2 | [19 empty] | Производство работ осуществляется в охранной зоне действующей воздушной линии электропередачи, вблизи объектов, находящихся под напряжением, внутри объектов капитального строительства, внутренняя проводка в которых не обесточена, если это приведет к ограничению действий рабочих в соответствии с требованиями техники безопасности ОЗП=1,2; ЭМ=1,2 к расх.; ЗПМ=1,2; ТЗ=1,2; ТЗМ=1,2
| Приказ от 07.07.2022 № 557/пр прил.8 табл.2 п.9 | Производство работ осуществляется в стесненных условиях населенных пунктов ОЗП=1,15; ЭМ=1,15 к расх.; ЗПМ=1,15; ТЗ=1,15; ТЗМ=1,15 | [19 empty] | Производство работ осуществляется в стесненных условиях населенных пунктов ОЗП=1,15; ЭМ=1,15 к расх.; ЗПМ=1,15; ТЗ=1,15; ТЗМ=1,15
| 1 | ОТ |  |  | 8: 8.42; 9: 1.38; 10: 23.24; 11: 49.76; 12: 1156.42 | [9 empty] | ОТ
| 2 | ЭМ |  |  | 8: 3.29; 9: 1.38; 10: 9.08; 11: 13.37; 12: 121.4 | [9 empty] | ЭМ
| 3 | в т.ч. ОТм |  |  | 8: 0.58; 9: 1.38; 10: 1.6; 11: 49.76; 12: 79.62 | [9 empty] | в т.ч. ОТм
|  | ЗТ |  |  | 4: чел.-ч; 5: 1.03; 6: 1.38; 7: 2.8428 | [10 empty] | ЗТ
|  | ЗТм |  |  | 4: чел.-ч; 5: 0.05; 6: 1.38; 7: 0.138 | [10 empty] | ЗТм
|  | Итого по расценке |  |  | 8: 11.71; 10: 32.32; 12: 1277.82 | [11 empty] | Итого по расценке
|  | ФОТ |  |  | 10: 24.84; 12: 1236.04 | [10 empty] | ФОТ
| Пр/812-027.0-1 | НР Линии электропередачи |  |  | 4: %; 5: 103; 7: 103; 10: 25.59; 12: 1273.12 | [10 empty] | НР Линии электропередачи
| Пр/774-027.0 | СП Линии электропередачи |  |  | 4: %; 5: 60; 7: 60; 10: 14.9; 12: 741.62 | [10 empty] | СП Линии электропередачи
|  | Всего по позиции |  |  | 10: 72.81; 12: 3292.56 | [12 empty] | Всего по позиции
6.11 | ФЕР47-01-108-01 | Обрезка и прореживание крон деревьев: при диаметре ствола до 250 мм, количеством срезов 15-20 |  |  | 4: шт; 7: 25 | [7 empty] | Обрезка и прореживание крон деревьев: при диаметре ствола до 250 мм, количеством срезов 15-20
| Приказ от 07.07.2022 № 557/пр прил.8 табл.2 п.5 | Производство работ осуществляется в охранной зоне действующей воздушной линии электропередачи, вблизи объектов, находящихся под напряжением, внутри объектов капитального строительства, внутренняя проводка в которых не обесточена, если это приведет к ограничению действий рабочих в соответствии с требованиями техники безопасности ОЗП=1,2; ЭМ=1,2 к расх.; ЗПМ=1,2; ТЗ=1,2; ТЗМ=1,2 | [19 empty] | Производство работ осуществляется в охранной зоне действующей воздушной линии электропередачи, вблизи объектов, находящихся под напряжением, внутри объектов капитального строительства, внутренняя проводка в которых не обесточена, если это приведет к ограничению действий рабочих в соответствии с требованиями техники безопасности ОЗП=1,2; ЭМ=1,2 к расх.; ЗПМ=1,2; ТЗ=1,2; ТЗМ=1,2
| Приказ от 07.07.2022 № 557/пр прил.8 табл.2 п.9 | Производство работ осуществляется в стесненных условиях населенных пунктов ОЗП=1,15; ЭМ=1,15 к расх.; ЗПМ=1,15; ТЗ=1,15; ТЗМ=1,15 | [19 empty] | Производство работ осуществляется в стесненных условиях населенных пунктов ОЗП=1,15; ЭМ=1,15 к расх.; ЗПМ=1,15; ТЗ=1,15; ТЗМ=1,15
| 1 | ОТ |  |  | 8: 9.32; 9: 1.38; 10: 321.54; 11: 49.76; 12: 15999.83 | [9 empty] | ОТ
|  | ЗТ |  |  | 4: чел.-ч; 5: 0.84; 6: 1.38; 7: 28.98 | [10 empty] | ЗТ
|  | Итого по расценке |  |  | 8: 9.32; 10: 321.54; 12: 15999.83 | [11 empty] | Итого по расценке
|  | ФОТ |  |  | 10: 321.54; 12: 15999.83 | [10 empty] | ФОТ
| Пр/812-041.0-1 | НР Озеленение. Защитные лесонасаждения |  |  | 4: %; 5: 103; 7: 103; 10: 331.19; 12: 16479.82 | [10 empty] | НР Озеленение. Защитные лесонасаждения
| Пр/774-041.0 | СП Озеленение. Защитные лесонасаждения |  |  | 4: %; 5: 72; 7: 72; 10: 231.51; 12: 11519.88 | [10 empty] | СП Озеленение. Защитные лесонасаждения
|  | Всего по позиции |  |  | 10: 884.24; 12: 43999.53 | [12 empty] | Всего по позиции
6.12 | ФССЦпг-01-01-01-008 Порубочные остатки | Погрузо-разгрузочные работы при автомобильных перевозках: Погрузка леса пиленого, погонажа плотничного, шпал |  |  | 1 т груза |  |  | 3.4 | 10.88 |  | 36.99 | 8.37 | 309.61 | [7 empty] | Погрузо-разгрузочные работы при автомобильных перевозках: Погрузка леса пиленого, погонажа плотничного, шпал
|  | (Погрузо-разгрузочные работы) | [26 empty] | (Погрузо-разгрузочные работы)
|  | Всего по позиции |  |  | 10: 36.99; 12: 309.61 | [12 empty] | Всего по позиции
6.13 | ФССЦпг-03-01-01-010 | Перевозка грузов автомобилями бортовыми грузоподъемностью до 15 т на расстояние: I класс груза до 10 км |  |  | 1 т груза |  |  | 3.4 | 12.65 |  | 43.01 | 18.48 | 794.82 | [7 empty] | Перевозка грузов автомобилями бортовыми грузоподъемностью до 15 т на расстояние: I класс груза до 10 км
|  | (Перевозка грузов автотранспортом) | [26 empty] | (Перевозка грузов автотранспортом)
|  | Всего по позиции |  |  | 10: 43.01; 12: 794.82 | [12 empty] | Всего по позиции
6.14 | ФССЦпг-01-01-01-008 Выгрузка полрубочных остатков | Погрузо-разгрузочные работы при автомобильных перевозках: Погрузка леса пиленого, погонажа плотничного, шпал |  |  | 1 т груза |  |  | 3.4 | 10.88 |  | 36.99 | 8.37 | 309.61 | [7 empty] | Погрузо-разгрузочные работы при автомобильных перевозках: Погрузка леса пиленого, погонажа плотничного, шпал
|  | (Погрузо-разгрузочные работы) | [26 empty] | (Погрузо-разгрузочные работы)
|  | Всего по позиции |  |  | 10: 36.99; 12: 309.61 | [12 empty] | Всего по позиции
6.15 | ТЦ_20.2.02.04_28_7107109250_04.05.2023_02 | Утилизация порубочных остатков |  |  | т |  |  | 3.4 | 410.63 |  | 166.8 | 8.37 | 1396.14 | [7 empty] | Утилизация порубочных остатков
|  | (Материалы для монтажных работ) | [26 empty] | (Материалы для монтажных работ)
|  | Всего по позиции |  |  | 10: 166.8; 12: 1396.14 | [12 empty] | Всего по позиции
|  | Итого по разделу 6 Демонтажные работы на ВЛ-0.4 Ф-7 ТП 10/0,4 кВ № 121 |  |  | 10: 17520.83; 12: 506826.63 | [13 empty] | Итого по разделу 6 Демонтажные работы на ВЛ-0.4 Ф-7 ТП 10/0,4 кВ № 121
Раздел 7. Монтажные работы на ВЛ-0.4 Ф-1 ТП 10/0,4 кВ № 121 | [19 empty] | Раздел 7. Монтажные работы на ВЛ-0.4 Ф-1 ТП 10/0,4 кВ № 121
7.1 | ФЕР33-04-003-02 | Установка железобетонных опор ВЛ 0,38; 6-10 кВ с траверсами без приставок: одностоечных с одним подкосом | [18 empty] | Установка железобетонных опор ВЛ 0,38; 6-10 кВ с траверсами без приставок: одностоечных с одним подкосом | bar: 4; 7
| Приказ от 07.07.2022 № 557/пр прил.8 табл.2 п.5 | Производство работ осуществляется в охранной зоне действующей воздушной линии электропередачи, вблизи объектов, находящихся под напряжением, внутри объектов капитального строительства, внутренняя проводка в которых не обесточена, если это приведет к ограничению действий рабочих в соответствии с требованиями техники безопасности ОЗП=1,2; ЭМ=1,2 к расх.; ЗПМ=1,2; ТЗ=1,2; ТЗМ=1,2 | [19 empty] | Производство работ осуществляется в охранной зоне действующей воздушной линии электропередачи, вблизи объектов, находящихся под напряжением, внутри объектов капитального строительства, внутренняя проводка в которых не обесточена, если это приведет к ограничению действий рабочих в соответствии с требованиями техники безопасности ОЗП=1,2; ЭМ=1,2 к расх.; ЗПМ=1,2; ТЗ=1,2; ТЗМ=1,2
| Приказ от 07.07.2022 № 557/пр прил.8 табл.2 п.9 | Производство работ осуществляется в стесненных условиях населенных пунктов ОЗП=1,15; ЭМ=1,15 к расх.; ЗПМ=1,15; ТЗ=1,15; ТЗМ=1,15 | [19 empty] | Производство работ осуществляется в стесненных условиях населенных пунктов ОЗП=1,15; ЭМ=1,15 к расх.; ЗПМ=1,15; ТЗ=1,15; ТЗМ=1,15
| 1 | ОТ |  |  | 8: 52.98; 9: 1.38; 10: 73.11; 11: 49.76; 12: 3637.95 | [9 empty] | ОТ
| 2 | ЭМ |  |  | 8: 247.94; 9: 1.38; 10: 342.16; 11: 13.37; 12: 4574.68 | [9 empty] | ЭМ
| 3 | в т.ч. ОТм |  |  | 8: 23.2; 9: 1.38; 10: 32.02; 11: 49.76; 12: 1593.32 | [9 empty] | в т.ч. ОТм
| 4 | М |  |  | 8: 45.54; 10: 45.54; 11: 8.37; 12: 381.17 | [9 empty] | М
|  | ЗТ |  |  | 4: чел.-ч; 5: 5.98; 6: 1.38; 7: 8.2524 | [10 empty] | ЗТ
|  | ЗТм |  |  | 4: чел.-ч; 5: 2; 6: 1.38; 7: 2.76 | [10 empty] | ЗТм
|  | Итого по расценке |  |  | 8: 346.46; 10: 460.81; 12: 8593.8 | [11 empty] | Итого по расценке
|  | ФОТ |  |  | 10: 105.13; 12: 5231.27 | [10 empty] | ФОТ
| Пр/812-027.0-1 | НР Линии электропередачи |  |  | 4: %; 5: 103; 7: 103; 10: 108.28; 12: 5388.21 | [10 empty] | НР Линии электропередачи
| Пр/774-027.0 | СП Линии электропередачи |  |  | 4: %; 5: 60; 7: 60; 10: 63.08; 12: 3138.76 | [10 empty] | СП Линии электропередачи
|  | Всего по позиции |  |  | 10: 632.17; 12: 17120.77 | [12 empty] | Всего по позиции
7.2 | 20.2.02.04-0006 | Колпачки полиэтиленовые |  |  | 100 шт |  |  | -0.06 | 610 |  | -36.6 | 8.37 | -306.34 | [7 empty] | Колпачки полиэтиленовые
|  | (Линии электропередачи) | [26 empty] | (Линии электропередачи)
|  | Всего по позиции |  |  | 10: -36.6; 12: -306.34 | [12 empty] | Всего по позиции
7.3 | ФЕР33-03-004-02 | Забивка вертикальных заземлителей вручную на глубину до 3 м | [18 empty] | Забивка вертикальных заземлителей вручную на глубину до 3 м | bar: 4; 7
| Приказ от 07.07.2022 № 557/пр прил.8 табл.2 п.5 | Производство работ осуществляется в охранной зоне действующей воздушной линии электропередачи, вблизи объектов, находящихся под напряжением, внутри объектов капитального строительства, внутренняя проводка в которых не обесточена, если это приведет к ограничению действий рабочих в соответствии с требованиями техники безопасности ОЗП=1,2; ЭМ=1,2 к расх.; ЗПМ=1,2; ТЗ=1,2; ТЗМ=1,2 | [19 empty] | Производство работ осуществляется в охранной зоне действующей воздушной линии электропередачи, вблизи объектов, находящихся под напряжением, внутри объектов капитального строительства, внутренняя проводка в которых не обесточена, если это приведет к ограничению действий рабочих в соответствии с требованиями техники безопасности ОЗП=1,2; ЭМ=1,2 к расх.; ЗПМ=1,2; ТЗ=1,2; ТЗМ=1,2
| Приказ от 07.07.2022 № 557/пр прил.8 табл.2 п.9 | Производство работ осуществляется в стесненных условиях населенных пунктов ОЗП=1,15; ЭМ=1,15 к расх.; ЗПМ=1,15; ТЗ=1,15; ТЗМ=1,15 | [19 empty] | Производство работ осуществляется в стесненных условиях населенных пунктов ОЗП=1,15; ЭМ=1,15 к расх.; ЗПМ=1,15; ТЗ=1,15; ТЗМ=1,15
| 1 | ОТ |  |  | 8: 5.67; 9: 1.38; 10: 7.82; 11: 49.76; 12: 389.12 | [9 empty] | ОТ
| 2 | ЭМ |  |  | 8: 1.68; 9: 1.38; 10: 2.32; 11: 13.37; 12: 31.02 | [9 empty] | ЭМ
| 4 | М |  |  | 8: 32.85; 10: 32.85; 11: 8.37; 12: 274.95 | [9 empty] | М
|  | ЗТ |  |  | 4: чел.-ч; 5: 0.67; 6: 1.38; 7: 0.9246 | [10 empty] | ЗТ
|  | Итого по расценке |  |  | 8: 40.2; 10: 42.99; 12: 695.09 | [11 empty] | Итого по расценке
|  | ФОТ |  |  | 10: 7.82; 12: 389.12 | [10 empty] | ФОТ
| Пр/812-027.0-1 | НР Линии электропередачи |  |  | 4: %; 5: 103; 7: 103; 10: 8.05; 12: 400.79 | [10 empty] | НР Линии электропередачи
| Пр/774-027.0 | СП Линии электропередачи |  |  | 4: %; 5: 60; 7: 60; 10: 4.69; 12: 233.47 | [10 empty] | СП Линии электропередачи
|  | Всего по позиции |  |  | 10: 55.73; 12: 1329.35 | [12 empty] | Всего по позиции
7.4 | 08.4.03.02-0004 | Сталь арматурная, горячекатаная, гладкая, класс А-I, диаметр 12 мм |  |  | т |  |  | -0.005 | 6508.75 |  | -32.54 | 8.37 | -272.36 | [7 empty] | Сталь арматурная, горячекатаная, гладкая, класс А-I, диаметр 12 мм
|  | (Линии электропередачи) | [26 empty] | (Линии электропередачи)
|  | Всего по позиции |  |  | 10: -32.54; 12: -272.36 | [12 empty] | Всего по позиции
7.5 | ФЕР33-04-015-01 | Устройство шин заземления опор ВЛ и подстанций |  |  | 4: 10 м; 7: 0.1 | [7 empty] | Устройство шин заземления опор ВЛ и подстанций
|  | Объем=1 / 10 | [25 empty] | Объем=1 / 10
| Приказ от 07.07.2022 № 557/пр прил.8 табл.2 п.5 | Производство работ осуществляется в охранной зоне действующей воздушной линии электропередачи, вблизи объектов, находящихся под напряжением, внутри объектов капитального строительства, внутренняя проводка в которых не обесточена, если это приведет к ограничению действий рабочих в соответствии с требованиями техники безопасности ОЗП=1,2; ЭМ=1,2 к расх.; ЗПМ=1,2; ТЗ=1,2; ТЗМ=1,2 | [19 empty] | Производство работ осуществляется в охранной зоне действующей воздушной линии электропередачи, вблизи объектов, находящихся под напряжением, внутри объектов капитального строительства, внутренняя проводка в которых не обесточена, если это приведет к ограничению действий рабочих в соответствии с требованиями техники безопасности ОЗП=1,2; ЭМ=1,2 к расх.; ЗПМ=1,2; ТЗ=1,2; ТЗМ=1,2
| Приказ от 07.07.2022 № 557/пр прил.8 табл.2 п.9 | Производство работ осуществляется в стесненных условиях населенных пунктов ОЗП=1,15; ЭМ=1,15 к расх.; ЗПМ=1,15; ТЗ=1,15; ТЗМ=1,15 | [19 empty] | Производство работ осуществляется в стесненных условиях населенных пунктов ОЗП=1,15; ЭМ=1,15 к расх.; ЗПМ=1,15; ТЗ=1,15; ТЗМ=1,15
| 1 | ОТ |  |  | 8: 15.23; 9: 1.38; 10: 2.1; 11: 49.76; 12: 104.5 | [9 empty] | ОТ
| 2 | ЭМ |  |  | 8: 1.36; 9: 1.38; 10: 0.19; 11: 13.37; 12: 2.54 | [9 empty] | ЭМ
| 3 | в т.ч. ОТм |  |  | 8: 0.12; 9: 1.38; 10: 0.02; 11: 49.76; 12: 1 | [9 empty] | в т.ч. ОТм
| 4 | М |  |  | 8: 1.24; 10: 0.12; 11: 8.37; 12: 1 | [9 empty] | М
|  | ЗТ |  |  | 4: чел.-ч; 5: 1.8; 6: 1.38; 7: 0.2484 | [10 empty] | ЗТ
|  | ЗТм |  |  | 4: чел.-ч; 5: 0.01; 6: 1.38; 7: 0.00138 | [10 empty] | ЗТм
|  | Итого по расценке |  |  | 8: 17.83; 10: 2.41; 12: 108.04 | [11 empty] | Итого по расценке
|  | ФОТ |  |  | 10: 2.12; 12: 105.5 | [10 empty] | ФОТ
| Пр/812-027.0-1 | НР Линии электропередачи |  |  | 4: %; 5: 103; 7: 103; 10: 2.18; 12: 108.67 | [10 empty] | НР Линии электропередачи
| Пр/774-027.0 | СП Линии электропередачи |  |  | 4: %; 5: 60; 7: 60; 10: 1.27; 12: 63.3 | [10 empty] | СП Линии электропередачи
|  | Всего по позиции |  |  | 10: 5.86; 12: 280.01 | [12 empty] | Всего по позиции
7.6 | ФЕРм08-02-472-08 Спуски | Проводник заземляющий открыто по строительным основаниям: из круглой стали диаметром 8 мм |  |  | 4: 100 м; 7: 0.01 | [7 empty] | Проводник заземляющий открыто по строительным основаниям: из круглой стали диаметром 8 мм
|  | Объем=1 / 100 | [25 empty] | Объем=1 / 100
| Приказ от 07.07.2022 № 557/пр прил.8 табл.2 п.5 | Производство работ осуществляется в охранной зоне действующей воздушной линии электропередачи, вблизи объектов, находящихся под напряжением, внутри объектов капитального строительства, внутренняя проводка в которых не обесточена, если это приведет к ограничению действий рабочих в соответствии с требованиями техники безопасности ОЗП=1,2; ЭМ=1,2 к расх.; ЗПМ=1,2; ТЗ=1,2; ТЗМ=1,2 | [19 empty] | Производство работ осуществляется в охранной зоне действующей воздушной линии электропередачи, вблизи объектов, находящихся под напряжением, внутри объектов капитального строительства, внутренняя проводка в которых не обесточена, если это приведет к ограничению действий рабочих в соответствии с требованиями техники безопасности ОЗП=1,2; ЭМ=1,2 к расх.; ЗПМ=1,2; ТЗ=1,2; ТЗМ=1,2
| Приказ от 07.07.2022 № 557/пр прил.8 табл.2 п.9 | Производство работ осуществляется в стесненных условиях населенных пунктов ОЗП=1,15; ЭМ=1,15 к расх.; ЗПМ=1,15; ТЗ=1,15; ТЗМ=1,15 | [19 empty] | Производство работ осуществляется в стесненных условиях населенных пунктов ОЗП=1,15; ЭМ=1,15 к расх.; ЗПМ=1,15; ТЗ=1,15; ТЗМ=1,15
| 1 | ОТ |  |  | 8: 164.5; 9: 1.38; 10: 2.27; 11: 49.76; 12: 112.96 | [9 empty] | ОТ
| 2 | ЭМ |  |  | 8: 41.6; 9: 1.38; 10: 0.57; 11: 13.37; 12: 7.62 | [9 empty] | ЭМ
| 3 | в т.ч. ОТм |  |  | 8: 2.51; 9: 1.38; 10: 0.03; 11: 49.76; 12: 1.49 | [9 empty] | в т.ч. ОТм
| 4 | М |  |  | 8: 512.81; 10: 5.13; 11: 8.37; 12: 42.94 | [9 empty] | М
|  | ЗТ |  |  | 4: чел.-ч; 5: 17.5; 6: 1.38; 7: 0.2415 | [10 empty] | ЗТ
|  | ЗТм |  |  | 4: чел.-ч; 5: 0.2; 6: 1.38; 7: 0.00276 | [10 empty] | ЗТм
|  | Итого по расценке |  |  | 8: 718.91; 10: 7.97; 12: 163.52 | [11 empty] | Итого по расценке
|  | ФОТ |  |  | 10: 2.3; 12: 114.45 | [10 empty] | ФОТ
| Пр/812-049.3-1 | НР Электротехнические установки на других объектах |  |  | 4: %; 5: 97; 7: 97; 10: 2.23; 12: 111.02 | [10 empty] | НР Электротехнические установки на других объектах
| Пр/774-049.3 | СП Электротехнические установки на других объектах |  |  | 4: %; 5: 51; 7: 51; 10: 1.17; 12: 58.37 | [10 empty] | СП Электротехнические установки на других объектах
|  | Всего по позиции |  |  | 10: 11.37; 12: 332.91 | [12 empty] | Всего по позиции
7.7 | ФЕР01-02-057-02 | Разработка грунта вручную в траншеях глубиной до 2 м без креплений с откосами, группа грунтов: 2 |  |  | 4: 100 м3; 7: 0.0015 | [7 empty] | Разработка грунта вручную в траншеях глубиной до 2 м без креплений с откосами, группа грунтов: 2
|  | Объем=0,15 / 100 | [25 empty] | Объем=0,15 / 100
| Приказ от 07.07.2022 № 557/пр прил.8 табл.2 п.5 | Производство работ осуществляется в охранной зоне действующей воздушной линии электропередачи, вблизи объектов, находящихся под напряжением, внутри объектов капитального строительства, внутренняя проводка в которых не обесточена, если это приведет к ограничению действий рабочих в соответствии с требованиями техники безопасности ОЗП=1,2; ЭМ=1,2 к расх.; ЗПМ=1,2; ТЗ=1,2; ТЗМ=1,2 | [19 empty] | Производство работ осуществляется в охранной зоне действующей воздушной линии электропередачи, вблизи объектов, находящихся под напряжением, внутри объектов капитального строительства, внутренняя проводка в которых не обесточена, если это приведет к ограничению действий рабочих в соответствии с требованиями техники безопасности ОЗП=1,2; ЭМ=1,2 к расх.; ЗПМ=1,2; ТЗ=1,2; ТЗМ=1,2
| Приказ от 07.07.2022 № 557/пр прил.8 табл.2 п.9 | Производство работ осуществляется в стесненных условиях населенных пунктов ОЗП=1,15; ЭМ=1,15 к расх.; ЗПМ=1,15; ТЗ=1,15; ТЗМ=1,15 | [19 empty] | Производство работ осуществляется в стесненных условиях населенных пунктов ОЗП=1,15; ЭМ=1,15 к расх.; ЗПМ=1,15; ТЗ=1,15; ТЗМ=1,15
| 1 | ОТ |  |  | 8: 1201.2; 9: 1.38; 10: 2.49; 11: 49.76; 12: 123.9 | [9 empty] | ОТ
|  | ЗТ |  |  | 4: чел.-ч; 5: 154; 6: 1.38; 7: 0.31878 | [10 empty] | ЗТ
|  | Итого по расценке |  |  | 8: 1201.2; 10: 2.49; 12: 123.9 | [11 empty] | Итого по расценке
|  | ФОТ |  |  | 10: 2.49; 12: 123.9 | [10 empty] | ФОТ
| Пр/812-001.2-1 | НР Земляные работы, выполняемые ручным способом |  |  | 4: %; 5: 89; 7: 89; 10: 2.22; 12: 110.27 | [10 empty] | НР Земляные работы, выполняемые ручным способом
| Пр/774-001.2 | СП Земляные работы, выполняемые ручным способом |  |  | 4: %; 5: 40; 7: 40; 10: 1; 12: 49.56 | [10 empty] | СП Земляные работы, выполняемые ручным способом
|  | Всего по позиции |  |  | 10: 5.71; 12: 283.73 | [12 empty] | Всего по позиции
7.8 | ФЕР01-02-061-01 | Засыпка вручную траншей, пазух котлованов и ям, группа грунтов: 1 |  |  | 4: 100 м3; 7: 0.0015 | [7 empty] | Засыпка вручную траншей, пазух котлованов и ям, группа грунтов: 1
|  | Объем=0,15 / 100 | [25 empty] | Объем=0,15 / 100
| Приказ от 07.07.2022 № 557/пр прил.8 табл.2 п.5 | Производство работ осуществляется в охранной зоне действующей воздушной линии электропередачи, вблизи объектов, находящихся под напряжением, внутри объектов капитального строительства, внутренняя проводка в которых не обесточена, если это приведет к ограничению действий рабочих в соответствии с требованиями техники безопасности ОЗП=1,2; ЭМ=1,2 к расх.; ЗПМ=1,2; ТЗ=1,2; ТЗМ=1,2 | [19 empty] | Производство работ осуществляется в охранной зоне действующей воздушной линии электропередачи, вблизи объектов, находящихся под напряжением, внутри объектов капитального строительства, внутренняя проводка в которых не обесточена, если это приведет к ограничению действий рабочих в соответствии с требованиями техники безопасности ОЗП=1,2; ЭМ=1,2 к расх.; ЗПМ=1,2; ТЗ=1,2; ТЗМ=1,2
| Приказ от 07.07.2022 № 557/пр прил.8 табл.2 п.9 | Производство работ осуществляется в стесненных условиях населенных пунктов ОЗП=1,15; ЭМ=1,15 к расх.; ЗПМ=1,15; ТЗ=1,15; ТЗМ=1,15 | [19 empty] | Производство работ осуществляется в стесненных условиях населенных пунктов ОЗП=1,15; ЭМ=1,15 к расх.; ЗПМ=1,15; ТЗ=1,15; ТЗМ=1,15
| 1 | ОТ |  |  | 8: 663.75; 9: 1.38; 10: 1.37; 11: 49.76; 12: 68.17 | [9 empty] | ОТ
|  | ЗТ |  |  | 4: чел.-ч; 5: 88.5; 6: 1.38; 7: 0.18319 | [10 empty] | ЗТ
|  | Итого по расценке |  |  | 8: 663.75; 10: 1.37; 12: 68.17 | [11 empty] | Итого по расценке
|  | ФОТ |  |  | 10: 1.37; 12: 68.17 | [10 empty] | ФОТ
| Пр/812-001.2-1 | НР Земляные работы, выполняемые ручным способом |  |  | 4: %; 5: 89; 7: 89; 10: 1.22; 12: 60.67 | [10 empty] | НР Земляные работы, выполняемые ручным способом
| Пр/774-001.2 | СП Земляные работы, выполняемые ручным способом |  |  | 4: %; 5: 40; 7: 40; 10: 0.55; 12: 27.27 | [10 empty] | СП Земляные работы, выполняемые ручным способом
|  | Всего по позиции |  |  | 10: 3.14; 12: 156.11 | [12 empty] | Всего по позиции
7.9 | ФЕР33-04-016-02 | Развозка конструкций и материалов опор ВЛ 0,38-10 кВ по трассе: одностоечных железобетонных опор |  |  | 4: шт; 7: 2 | [7 empty] | Развозка конструкций и материалов опор ВЛ 0,38-10 кВ по трассе: одностоечных железобетонных опор
| Приказ от 07.07.2022 № 557/пр прил.8 табл.2 п.5 | Производство работ осуществляется в охранной зоне действующей воздушной линии электропередачи, вблизи объектов, находящихся под напряжением, внутри объектов капитального строительства, внутренняя проводка в которых не обесточена, если это приведет к ограничению действий рабочих в соответствии с требованиями техники безопасности ОЗП=1,2; ЭМ=1,2 к расх.; ЗПМ=1,2; ТЗ=1,2; ТЗМ=1,2 | [19 empty] | Производство работ осуществляется в охранной зоне действующей воздушной линии электропередачи, вблизи объектов, находящихся под напряжением, внутри объектов капитального строительства, внутренняя проводка в которых не обесточена, если это приведет к ограничению действий рабочих в соответствии с требованиями техники безопасности ОЗП=1,2; ЭМ=1,2 к расх.; ЗПМ=1,2; ТЗ=1,2; ТЗМ=1,2
| Приказ от 07.07.2022 № 557/пр прил.8 табл.2 п.9 | Производство работ осуществляется в стесненных условиях населенных пунктов ОЗП=1,15; ЭМ=1,15 к расх.; ЗПМ=1,15; ТЗ=1,15; ТЗМ=1,15 | [19 empty] | Производство работ осуществляется в стесненных условиях населенных пунктов ОЗП=1,15; ЭМ=1,15 к расх.; ЗПМ=1,15; ТЗ=1,15; ТЗМ=1,15
| 1 | ОТ |  |  | 8: 3.59; 9: 1.38; 10: 9.91; 11: 49.76; 12: 493.12 | [9 empty] | ОТ
| 2 | ЭМ |  |  | 8: 46.57; 9: 1.38; 10: 128.53; 11: 13.37; 12: 1718.45 | [9 empty] | ЭМ
| 3 | в т.ч. ОТм |  |  | 8: 6.48; 9: 1.38; 10: 17.88; 11: 49.76; 12: 889.71 | [9 empty] | в т.ч. ОТм
|  | ЗТ |  |  | 4: чел.-ч; 5: 0.44; 6: 1.38; 7: 1.2144 | [10 empty] | ЗТ
|  | ЗТм |  |  | 4: чел.-ч; 5: 0.48; 6: 1.38; 7: 1.3248 | [10 empty] | ЗТм
|  | Итого по расценке |  |  | 8: 50.16; 10: 138.44; 12: 2211.57 | [11 empty] | Итого по расценке
|  | ФОТ |  |  | 10: 27.79; 12: 1382.83 | [10 empty] | ФОТ
| Пр/812-027.0-1 | НР Линии электропередачи |  |  | 4: %; 5: 103; 7: 103; 10: 28.62; 12: 1424.31 | [10 empty] | НР Линии электропередачи
| Пр/774-027.0 | СП Линии электропередачи |  |  | 4: %; 5: 60; 7: 60; 10: 16.67; 12: 829.7 | [10 empty] | СП Линии электропередачи
|  | Всего по позиции |  |  | 10: 183.73; 12: 4465.58 | [12 empty] | Всего по позиции
7.10 | ФЕР33-04-016-06 | Развозка конструкций и материалов опор ВЛ 0,38-10 кВ по трассе: материалов оснастки сложных опор | [18 empty] | Развозка конструкций и материалов опор ВЛ 0,38-10 кВ по трассе: материалов оснастки сложных опор | bar: 4; 7
| Приказ от 07.07.2022 № 557/пр прил.8 табл.2 п.5 | Производство работ осуществляется в охранной зоне действующей воздушной линии электропередачи, вблизи объектов, находящихся под напряжением, внутри объектов капитального строительства, внутренняя проводка в которых не обесточена, если это приведет к ограничению действий рабочих в соответствии с требованиями техники безопасности ОЗП=1,2; ЭМ=1,2 к расх.; ЗПМ=1,2; ТЗ=1,2; ТЗМ=1,2 | [19 empty] | Производство работ осуществляется в охранной зоне действующей воздушной линии электропередачи, вблизи объектов, находящихся под напряжением, внутри объектов капитального строительства, внутренняя проводка в которых не обесточена, если это приведет к ограничению действий рабочих в соответствии с требованиями техники безопасности ОЗП=1,2; ЭМ=1,2 к расх.; ЗПМ=1,2; ТЗ=1,2; ТЗМ=1,2
| Приказ от 07.07.2022 № 557/пр прил.8 табл.2 п.9 | Производство работ осуществляется в стесненных условиях населенных пунктов ОЗП=1,15; ЭМ=1,15 к расх.; ЗПМ=1,15; ТЗ=1,15; ТЗМ=1,15 | [19 empty] | Производство работ осуществляется в стесненных условиях населенных пунктов ОЗП=1,15; ЭМ=1,15 к расх.; ЗПМ=1,15; ТЗ=1,15; ТЗМ=1,15
| 1 | ОТ |  |  | 8: 2.45; 9: 1.38; 10: 3.38; 11: 49.76; 12: 168.19 | [9 empty] | ОТ
| 2 | ЭМ |  |  | 8: 12.58; 9: 1.38; 10: 17.36; 11: 13.37; 12: 232.1 | [9 empty] | ЭМ
| 3 | в т.ч. ОТм |  |  | 8: 2.16; 9: 1.38; 10: 2.98; 11: 49.76; 12: 148.28 | [9 empty] | в т.ч. ОТм
|  | ЗТ |  |  | 4: чел.-ч; 5: 0.3; 6: 1.38; 7: 0.414 | [10 empty] | ЗТ
|  | ЗТм |  |  | 4: чел.-ч; 5: 0.16; 6: 1.38; 7: 0.2208 | [10 empty] | ЗТм
|  | Итого по расценке |  |  | 8: 15.03; 10: 20.74; 12: 400.29 | [11 empty] | Итого по расценке
|  | ФОТ |  |  | 10: 6.36; 12: 316.47 | [10 empty] | ФОТ
| Пр/812-027.0-1 | НР Линии электропередачи |  |  | 4: %; 5: 103; 7: 103; 10: 6.55; 12: 325.96 | [10 empty] | НР Линии электропередачи
| Пр/774-027.0 | СП Линии электропередачи |  |  | 4: %; 5: 60; 7: 60; 10: 3.82; 12: 189.88 | [10 empty] | СП Линии электропередачи
|  | Всего по позиции |  |  | 10: 31.11; 12: 916.13 | [12 empty] | Всего по позиции
|  | Итого по разделу 7 Монтажные работы на ВЛ-0.4 Ф-1 ТП 10/0,4 кВ № 121 |  |  | 10: 859.68; 12: 24305.89 | [13 empty] | Итого по разделу 7 Монтажные работы на ВЛ-0.4 Ф-1 ТП 10/0,4 кВ № 121
Раздел 8. Монтажные работы на ВЛ-0.4 Ф-2 ТП 10/0,4 кВ № 121 | [19 empty] | Раздел 8. Монтажные работы на ВЛ-0.4 Ф-2 ТП 10/0,4 кВ № 121
8.1 | ФЕР33-04-003-01 | Установка железобетонных опор ВЛ 0,38; 6-10 кВ с траверсами без приставок: одностоечных |  |  | 4: шт; 7: 34 | [7 empty] | Установка железобетонных опор ВЛ 0,38; 6-10 кВ с траверсами без приставок: одностоечных
| Приказ от 07.07.2022 № 557/пр прил.8 табл.2 п.5 | Производство работ осуществляется в охранной зоне действующей воздушной линии электропередачи, вблизи объектов, находящихся под напряжением, внутри объектов капитального строительства, внутренняя проводка в которых не обесточена, если это приведет к ограничению действий рабочих в соответствии с требованиями техники безопасности ОЗП=1,2; ЭМ=1,2 к расх.; ЗПМ=1,2; ТЗ=1,2; ТЗМ=1,2 | [19 empty] | Производство работ осуществляется в охранной зоне действующей воздушной линии электропередачи, вблизи объектов, находящихся под напряжением, внутри объектов капитального строительства, внутренняя проводка в которых не обесточена, если это приведет к ограничению действий рабочих в соответствии с требованиями техники безопасности ОЗП=1,2; ЭМ=1,2 к расх.; ЗПМ=1,2; ТЗ=1,2; ТЗМ=1,2
| Приказ от 07.07.2022 № 557/пр прил.8 табл.2 п.9 | Производство работ осуществляется в стесненных условиях населенных пунктов ОЗП=1,15; ЭМ=1,15 к расх.; ЗПМ=1,15; ТЗ=1,15; ТЗМ=1,15 | [19 empty] | Производство работ осуществляется в стесненных условиях населенных пунктов ОЗП=1,15; ЭМ=1,15 к расх.; ЗПМ=1,15; ТЗ=1,15; ТЗМ=1,15
| 1 | ОТ |  |  | 8: 27.11; 9: 1.38; 10: 1272; 11: 49.76; 12: 63294.72 | [9 empty] | ОТ
| 2 | ЭМ |  |  | 8: 106.69; 9: 1.38; 10: 5005.89; 11: 13.37; 12: 66928.75 | [9 empty] | ЭМ
| 3 | в т.ч. ОТм |  |  | 8: 10.09; 9: 1.38; 10: 473.42; 11: 49.76; 12: 23557.38 | [9 empty] | в т.ч. ОТм
| 4 | М |  |  | 8: 45.54; 10: 1548.36; 11: 8.37; 12: 12959.77 | [9 empty] | М
|  | ЗТ |  |  | 4: чел.-ч; 5: 3.06; 6: 1.38; 7: 143.5752 | [10 empty] | ЗТ
|  | ЗТм |  |  | 4: чел.-ч; 5: 0.87; 6: 1.38; 7: 40.8204 | [10 empty] | ЗТм
|  | Итого по расценке |  |  | 8: 179.34; 10: 7826.25; 12: 143183.24 | [11 empty] | Итого по расценке
|  | ФОТ |  |  | 10: 1745.42; 12: 86852.1 | [10 empty] | ФОТ
| Пр/812-027.0-1 | НР Линии электропередачи |  |  | 4: %; 5: 103; 7: 103; 10: 1797.78; 12: 89457.66 | [10 empty] | НР Линии электропередачи
| Пр/774-027.0 | СП Линии электропередачи |  |  | 4: %; 5: 60; 7: 60; 10: 1047.25; 12: 52111.26 | [10 empty] | СП Линии электропередачи
|  | Всего по позиции |  |  | 10: 10671.28; 12: 284752.16 | [12 empty] | Всего по позиции
8.2 | 20.2.02.04-0006 | Колпачки полиэтиленовые |  |  | 100 шт |  |  | -2.04 | 610 |  | -1244.4 | 8.37 | -10415.63 | [7 empty] | Колпачки полиэтиленовые
|  | (Линии электропередачи) | [26 empty] | (Линии электропередачи)
|  | Всего по позиции |  |  | 10: -1244.4; 12: -10415.63 | [12 empty] | Всего по позиции
8.3 | ФЕР33-04-003-02 | Установка железобетонных опор ВЛ 0,38; 6-10 кВ с траверсами без приставок: одностоечных с одним подкосом |  |  | 4: шт; 7: 7 | [7 empty] | Установка железобетонных опор ВЛ 0,38; 6-10 кВ с траверсами без приставок: одностоечных с одним подкосом
| Приказ от 07.07.2022 № 557/пр прил.8 табл.2 п.5 | Производство работ осуществляется в охранной зоне действующей воздушной линии электропередачи, вблизи объектов, находящихся под напряжением, внутри объектов капитального строительства, внутренняя проводка в которых не обесточена, если это приведет к ограничению действий рабочих в соответствии с требованиями техники безопасности ОЗП=1,2; ЭМ=1,2 к расх.; ЗПМ=1,2; ТЗ=1,2; ТЗМ=1,2 | [19 empty] | Производство работ осуществляется в охранной зоне действующей воздушной линии электропередачи, вблизи объектов, находящихся под напряжением, внутри объектов капитального строительства, внутренняя проводка в которых не обесточена, если это приведет к ограничению действий рабочих в соответствии с требованиями техники безопасности ОЗП=1,2; ЭМ=1,2 к расх.; ЗПМ=1,2; ТЗ=1,2; ТЗМ=1,2
| Приказ от 07.07.2022 № 557/пр прил.8 табл.2 п.9 | Производство работ осуществляется в стесненных условиях населенных пунктов ОЗП=1,15; ЭМ=1,15 к расх.; ЗПМ=1,15; ТЗ=1,15; ТЗМ=1,15 | [19 empty] | Производство работ осуществляется в стесненных условиях населенных пунктов ОЗП=1,15; ЭМ=1,15 к расх.; ЗПМ=1,15; ТЗ=1,15; ТЗМ=1,15
| 1 | ОТ |  |  | 8: 52.98; 9: 1.38; 10: 511.79; 11: 49.76; 12: 25466.67 | [9 empty] | ОТ
| 2 | ЭМ |  |  | 8: 247.94; 9: 1.38; 10: 2395.1; 11: 13.37; 12: 32022.49 | [9 empty] | ЭМ
| 3 | в т.ч. ОТм |  |  | 8: 23.2; 9: 1.38; 10: 224.11; 11: 49.76; 12: 11151.71 | [9 empty] | в т.ч. ОТм
| 4 | М |  |  | 8: 45.54; 10: 318.78; 11: 8.37; 12: 2668.19 | [9 empty] | М
|  | ЗТ |  |  | 4: чел.-ч; 5: 5.98; 6: 1.38; 7: 57.7668 | [10 empty] | ЗТ
|  | ЗТм |  |  | 4: чел.-ч; 5: 2; 6: 1.38; 7: 19.32 | [10 empty] | ЗТм
|  | Итого по расценке |  |  | 8: 346.46; 10: 3225.67; 12: 60157.35 | [11 empty] | Итого по расценке
|  | ФОТ |  |  | 10: 735.9; 12: 36618.38 | [10 empty] | ФОТ
| Пр/812-027.0-1 | НР Линии электропередачи |  |  | 4: %; 5: 103; 7: 103; 10: 757.98; 12: 37716.93 | [10 empty] | НР Линии электропередачи
| Пр/774-027.0 | СП Линии электропередачи |  |  | 4: %; 5: 60; 7: 60; 10: 441.54; 12: 21971.03 | [10 empty] | СП Линии электропередачи
|  | Всего по позиции |  |  | 10: 4425.19; 12: 119845.31 | [12 empty] | Всего по позиции
8.4 | 20.2.02.04-0006 | Колпачки полиэтиленовые |  |  | 100 шт |  |  | -0.42 | 610 |  | -256.2 | 8.37 | -2144.39 | [7 empty] | Колпачки полиэтиленовые
|  | (Линии электропередачи) | [26 empty] | (Линии электропередачи)
|  | Всего по позиции |  |  | 10: -256.2; 12: -2144.39 | [12 empty] | Всего по позиции
8.5 | ФЕР33-04-008-03 | Подвеска изолированных проводов ВЛ 0,38 кВ с помощью механизмов, с несколькими жилами при 30 опорах на км |  |  | 4: км; 7: 1.64 | [7 empty] | Подвеска изолированных проводов ВЛ 0,38 кВ с помощью механизмов, с несколькими жилами при 30 опорах на км
| Приказ от 07.07.2022 № 557/пр прил.8 табл.2 п.5 | Производство работ осуществляется в охранной зоне действующей воздушной линии электропередачи, вблизи объектов, находящихся под напряжением, внутри объектов капитального строительства, внутренняя проводка в которых не обесточена, если это приведет к ограничению действий рабочих в соответствии с требованиями техники безопасности ОЗП=1,2; ЭМ=1,2 к расх.; ЗПМ=1,2; ТЗ=1,2; ТЗМ=1,2 | [19 empty] | Производство работ осуществляется в охранной зоне действующей воздушной линии электропередачи, вблизи объектов, находящихся под напряжением, внутри объектов капитального строительства, внутренняя проводка в которых не обесточена, если это приведет к ограничению действий рабочих в соответствии с требованиями техники безопасности ОЗП=1,2; ЭМ=1,2 к расх.; ЗПМ=1,2; ТЗ=1,2; ТЗМ=1,2
| Приказ от 07.07.2022 № 557/пр прил.8 табл.2 п.9 | Производство работ осуществляется в стесненных условиях населенных пунктов ОЗП=1,15; ЭМ=1,15 к расх.; ЗПМ=1,15; ТЗ=1,15; ТЗМ=1,15 | [19 empty] | Производство работ осуществляется в стесненных условиях населенных пунктов ОЗП=1,15; ЭМ=1,15 к расх.; ЗПМ=1,15; ТЗ=1,15; ТЗМ=1,15
| 1 | ОТ |  |  | 8: 320.38; 9: 1.38; 10: 725.08; 11: 49.76; 12: 36079.98 | [9 empty] | ОТ
| 2 | ЭМ |  |  | 8: 557.46; 9: 1.38; 10: 1261.64; 11: 13.37; 12: 16868.13 | [9 empty] | ЭМ
| 3 | в т.ч. ОТм |  |  | 8: 84.75; 9: 1.38; 10: 191.81; 11: 49.76; 12: 9544.47 | [9 empty] | в т.ч. ОТм
| 4 | М |  |  | 8: 509.73; 10: 835.96; 11: 8.37; 12: 6996.99 | [9 empty] | М
|  | ЗТ |  |  | 4: чел.-ч; 5: 34.9; 6: 1.38; 7: 78.9857 | [10 empty] | ЗТ
|  | ЗТм |  |  | 4: чел.-ч; 5: 7.35; 6: 1.38; 7: 16.6345 | [10 empty] | ЗТм
|  | Итого по расценке |  |  | 8: 1387.57; 10: 2822.68; 12: 59945.1 | [11 empty] | Итого по расценке
|  | ФОТ |  |  | 10: 916.89; 12: 45624.45 | [10 empty] | ФОТ
| Пр/812-027.0-1 | НР Линии электропередачи |  |  | 4: %; 5: 103; 7: 103; 10: 944.4; 12: 46993.18 | [10 empty] | НР Линии электропередачи
| Пр/774-027.0 | СП Линии электропередачи |  |  | 4: %; 5: 60; 7: 60; 10: 550.13; 12: 27374.67 | [10 empty] | СП Линии электропередачи
|  | Всего по позиции |  |  | 10: 4317.21; 12: 134312.95 | [12 empty] | Всего по позиции
8.6 | 20.1.02.15-0011 | Соединитель алюминиевых и сталеалюминиевых проводов (СОАС) 062-3 |  |  | шт |  |  | -3.444 | 88.14 |  | -303.55 | 8.37 | -2540.71 | [7 empty] | Соединитель алюминиевых и сталеалюминиевых проводов (СОАС) 062-3
|  | (Линии электропередачи) | [26 empty] | (Линии электропередачи)
|  | Всего по позиции |  |  | 10: -303.55; 12: -2540.71 | [12 empty] | Всего по позиции
8.7 | 20.5.04.11-0022 | Зажимы К-СФ-1 |  |  | шт |  |  | -9.84 | 53.84 |  | -529.79 | 8.37 | -4434.34 | [7 empty] | Зажимы К-СФ-1
|  | (Линии электропередачи) | [26 empty] | (Линии электропередачи)
|  | Всего по позиции |  |  | 10: -529.79; 12: -4434.34 | [12 empty] | Всего по позиции
8.8 | ФЕР33-04-013-02 | Устройство ответвлений от ВЛ 0,38 кВ к зданиям: с помощью механизмов при количестве проводов в ответвлении 2 |  |  | 4: ответвление; 7: 36 | [7 empty] | Устройство ответвлений от ВЛ 0,38 кВ к зданиям: с помощью механизмов при количестве проводов в ответвлении 2
| Приказ от 07.07.2022 № 557/пр прил.8 табл.2 п.5 | Производство работ осуществляется в охранной зоне действующей воздушной линии электропередачи, вблизи объектов, находящихся под напряжением, внутри объектов капитального строительства, внутренняя проводка в которых не обесточена, если это приведет к ограничению действий рабочих в соответствии с требованиями техники безопасности ОЗП=1,2; ЭМ=1,2 к расх.; ЗПМ=1,2; ТЗ=1,2; ТЗМ=1,2 | [19 empty] | Производство работ осуществляется в охранной зоне действующей воздушной линии электропередачи, вблизи объектов, находящихся под напряжением, внутри объектов капитального строительства, внутренняя проводка в которых не обесточена, если это приведет к ограничению действий рабочих в соответствии с требованиями техники безопасности ОЗП=1,2; ЭМ=1,2 к расх.; ЗПМ=1,2; ТЗ=1,2; ТЗМ=1,2
| Приказ от 07.07.2022 № 557/пр прил.8 табл.2 п.9 | Производство работ осуществляется в стесненных условиях населенных пунктов ОЗП=1,15; ЭМ=1,15 к расх.; ЗПМ=1,15; ТЗ=1,15; ТЗМ=1,15 | [19 empty] | Производство работ осуществляется в стесненных условиях населенных пунктов ОЗП=1,15; ЭМ=1,15 к расх.; ЗПМ=1,15; ТЗ=1,15; ТЗМ=1,15
| 1 | ОТ |  |  | 8: 14.06; 9: 1.38; 10: 698.5; 11: 49.76; 12: 34757.36 | [9 empty] | ОТ
| 2 | ЭМ |  |  | 8: 11.02; 9: 1.38; 10: 547.47; 11: 13.37; 12: 7319.67 | [9 empty] | ЭМ
| 3 | в т.ч. ОТм |  |  | 8: 1.63; 9: 1.38; 10: 80.98; 11: 49.76; 12: 4029.56 | [9 empty] | в т.ч. ОТм
| 4 | М |  |  | 8: 1.44; 10: 51.84; 11: 8.37; 12: 433.9 | [9 empty] | М
|  | ЗТ |  |  | 4: чел.-ч; 5: 1.55; 6: 1.38; 7: 77.004 | [10 empty] | ЗТ
|  | ЗТм |  |  | 4: чел.-ч; 5: 0.15; 6: 1.38; 7: 7.452 | [10 empty] | ЗТм
|  | Итого по расценке |  |  | 8: 26.52; 10: 1297.81; 12: 42510.93 | [11 empty] | Итого по расценке
|  | ФОТ |  |  | 10: 779.48; 12: 38786.92 | [10 empty] | ФОТ
| Пр/812-027.0-1 | НР Линии электропередачи |  |  | 4: %; 5: 103; 7: 103; 10: 802.86; 12: 39950.53 | [10 empty] | НР Линии электропередачи
| Пр/774-027.0 | СП Линии электропередачи |  |  | 4: %; 5: 60; 7: 60; 10: 467.69; 12: 23272.15 | [10 empty] | СП Линии электропередачи
|  | Всего по позиции |  |  | 10: 2568.36; 12: 105733.61 | [12 empty] | Всего по позиции
8.9 | ФЕР33-03-004-02 | Забивка вертикальных заземлителей вручную на глубину до 3 м |  |  | 4: шт; 7: 21 | [7 empty] | Забивка вертикальных заземлителей вручную на глубину до 3 м
| Приказ от 07.07.2022 № 557/пр прил.8 табл.2 п.5 | Производство работ осуществляется в охранной зоне действующей воздушной линии электропередачи, вблизи объектов, находящихся под напряжением, внутри объектов капитального строительства, внутренняя проводка в которых не обесточена, если это приведет к ограничению действий рабочих в соответствии с требованиями техники безопасности ОЗП=1,2; ЭМ=1,2 к расх.; ЗПМ=1,2; ТЗ=1,2; ТЗМ=1,2 | [19 empty] | Производство работ осуществляется в охранной зоне действующей воздушной линии электропередачи, вблизи объектов, находящихся под напряжением, внутри объектов капитального строительства, внутренняя проводка в которых не обесточена, если это приведет к ограничению действий рабочих в соответствии с требованиями техники безопасности ОЗП=1,2; ЭМ=1,2 к расх.; ЗПМ=1,2; ТЗ=1,2; ТЗМ=1,2
| Приказ от 07.07.2022 № 557/пр прил.8 табл.2 п.9 | Производство работ осуществляется в стесненных условиях населенных пунктов ОЗП=1,15; ЭМ=1,15 к расх.; ЗПМ=1,15; ТЗ=1,15; ТЗМ=1,15 | [19 empty] | Производство работ осуществляется в стесненных условиях населенных пунктов ОЗП=1,15; ЭМ=1,15 к расх.; ЗПМ=1,15; ТЗ=1,15; ТЗМ=1,15
| 1 | ОТ |  |  | 8: 5.67; 9: 1.38; 10: 164.32; 11: 49.76; 12: 8176.56 | [9 empty] | ОТ
| 2 | ЭМ |  |  | 8: 1.68; 9: 1.38; 10: 48.69; 11: 13.37; 12: 650.99 | [9 empty] | ЭМ
| 4 | М |  |  | 8: 32.85; 10: 689.85; 11: 8.37; 12: 5774.04 | [9 empty] | М
|  | ЗТ |  |  | 4: чел.-ч; 5: 0.67; 6: 1.38; 7: 19.4166 | [10 empty] | ЗТ
|  | Итого по расценке |  |  | 8: 40.2; 10: 902.86; 12: 14601.59 | [11 empty] | Итого по расценке
|  | ФОТ |  |  | 10: 164.32; 12: 8176.56 | [10 empty] | ФОТ
| Пр/812-027.0-1 | НР Линии электропередачи |  |  | 4: %; 5: 103; 7: 103; 10: 169.25; 12: 8421.86 | [10 empty] | НР Линии электропередачи
| Пр/774-027.0 | СП Линии электропередачи |  |  | 4: %; 5: 60; 7: 60; 10: 98.59; 12: 4905.94 | [10 empty] | СП Линии электропередачи
|  | Всего по позиции |  |  | 10: 1170.7; 12: 27929.39 | [12 empty] | Всего по позиции
8.10 | 08.4.03.02-0004 | Сталь арматурная, горячекатаная, гладкая, класс А-I, диаметр 12 мм |  |  | т |  |  | -0.105 | 6508.75 |  | -683.42 | 8.37 | -5720.23 | [7 empty] | Сталь арматурная, горячекатаная, гладкая, класс А-I, диаметр 12 мм
|  | (Линии электропередачи) | [26 empty] | (Линии электропередачи)
|  | Всего по позиции |  |  | 10: -683.42; 12: -5720.23 | [12 empty] | Всего по позиции
8.11 | ФЕР33-04-015-01 | Устройство шин заземления опор ВЛ и подстанций |  |  | 4: 10 м; 7: 2.1 | [7 empty] | Устройство шин заземления опор ВЛ и подстанций
|  | Объем=21 / 10 | [25 empty] | Объем=21 / 10
| Приказ от 07.07.2022 № 557/пр прил.8 табл.2 п.5 | Производство работ осуществляется в охранной зоне действующей воздушной линии электропередачи, вблизи объектов, находящихся под напряжением, внутри объектов капитального строительства, внутренняя проводка в которых не обесточена, если это приведет к ограничению действий рабочих в соответствии с требованиями техники безопасности ОЗП=1,2; ЭМ=1,2 к расх.; ЗПМ=1,2; ТЗ=1,2; ТЗМ=1,2 | [19 empty] | Производство работ осуществляется в охранной зоне действующей воздушной линии электропередачи, вблизи объектов, находящихся под напряжением, внутри объектов капитального строительства, внутренняя проводка в которых не обесточена, если это приведет к ограничению действий рабочих в соответствии с требованиями техники безопасности ОЗП=1,2; ЭМ=1,2 к расх.; ЗПМ=1,2; ТЗ=1,2; ТЗМ=1,2
| Приказ от 07.07.2022 № 557/пр прил.8 табл.2 п.9 | Производство работ осуществляется в стесненных условиях населенных пунктов ОЗП=1,15; ЭМ=1,15 к расх.; ЗПМ=1,15; ТЗ=1,15; ТЗМ=1,15 | [19 empty] | Производство работ осуществляется в стесненных условиях населенных пунктов ОЗП=1,15; ЭМ=1,15 к расх.; ЗПМ=1,15; ТЗ=1,15; ТЗМ=1,15
| 1 | ОТ |  |  | 8: 15.23; 9: 1.38; 10: 44.14; 11: 49.76; 12: 2196.41 | [9 empty] | ОТ
| 2 | ЭМ |  |  | 8: 1.36; 9: 1.38; 10: 3.94; 11: 13.37; 12: 52.68 | [9 empty] | ЭМ
| 3 | в т.ч. ОТм |  |  | 8: 0.12; 9: 1.38; 10: 0.35; 11: 49.76; 12: 17.42 | [9 empty] | в т.ч. ОТм
| 4 | М |  |  | 8: 1.24; 10: 2.6; 11: 8.37; 12: 21.76 | [9 empty] | М
|  | ЗТ |  |  | 4: чел.-ч; 5: 1.8; 6: 1.38; 7: 5.2164 | [10 empty] | ЗТ
|  | ЗТм |  |  | 4: чел.-ч; 5: 0.01; 6: 1.38; 7: 0.02898 | [10 empty] | ЗТм
|  | Итого по расценке |  |  | 8: 17.83; 10: 50.68; 12: 2270.85 | [11 empty] | Итого по расценке
|  | ФОТ |  |  | 10: 44.49; 12: 2213.83 | [10 empty] | ФОТ
| Пр/812-027.0-1 | НР Линии электропередачи |  |  | 4: %; 5: 103; 7: 103; 10: 45.82; 12: 2280.24 | [10 empty] | НР Линии электропередачи
| Пр/774-027.0 | СП Линии электропередачи |  |  | 4: %; 5: 60; 7: 60; 10: 26.69; 12: 1328.3 | [10 empty] | СП Линии электропередачи
|  | Всего по позиции |  |  | 10: 123.19; 12: 5879.39 | [12 empty] | Всего по позиции
8.12 | ФЕРм08-02-472-08 Спуски | Проводник заземляющий открыто по строительным основаниям: из круглой стали диаметром 8 мм |  |  | 4: 100 м; 7: 0.21 | [7 empty] | Проводник заземляющий открыто по строительным основаниям: из круглой стали диаметром 8 мм
|  | Объем=21 / 100 | [25 empty] | Объем=21 / 100
| Приказ от 07.07.2022 № 557/пр прил.8 табл.2 п.5 | Производство работ осуществляется в охранной зоне действующей воздушной линии электропередачи, вблизи объектов, находящихся под напряжением, внутри объектов капитального строительства, внутренняя проводка в которых не обесточена, если это приведет к ограничению действий рабочих в соответствии с требованиями техники безопасности ОЗП=1,2; ЭМ=1,2 к расх.; ЗПМ=1,2; ТЗ=1,2; ТЗМ=1,2 | [19 empty] | Производство работ осуществляется в охранной зоне действующей воздушной линии электропередачи, вблизи объектов, находящихся под напряжением, внутри объектов капитального строительства, внутренняя проводка в которых не обесточена, если это приведет к ограничению действий рабочих в соответствии с требованиями техники безопасности ОЗП=1,2; ЭМ=1,2 к расх.; ЗПМ=1,2; ТЗ=1,2; ТЗМ=1,2
| Приказ от 07.07.2022 № 557/пр прил.8 табл.2 п.9 | Производство работ осуществляется в стесненных условиях населенных пунктов ОЗП=1,15; ЭМ=1,15 к расх.; ЗПМ=1,15; ТЗ=1,15; ТЗМ=1,15 | [19 empty] | Производство работ осуществляется в стесненных условиях населенных пунктов ОЗП=1,15; ЭМ=1,15 к расх.; ЗПМ=1,15; ТЗ=1,15; ТЗМ=1,15
| 1 | ОТ |  |  | 8: 164.5; 9: 1.38; 10: 47.67; 11: 49.76; 12: 2372.06 | [9 empty] | ОТ
| 2 | ЭМ |  |  | 8: 41.6; 9: 1.38; 10: 12.06; 11: 13.37; 12: 161.24 | [9 empty] | ЭМ
| 3 | в т.ч. ОТм |  |  | 8: 2.51; 9: 1.38; 10: 0.73; 11: 49.76; 12: 36.32 | [9 empty] | в т.ч. ОТм
| 4 | М |  |  | 8: 512.81; 10: 107.69; 11: 8.37; 12: 901.37 | [9 empty] | М
|  | ЗТ |  |  | 4: чел.-ч; 5: 17.5; 6: 1.38; 7: 5.0715 | [10 empty] | ЗТ
|  | ЗТм |  |  | 4: чел.-ч; 5: 0.2; 6: 1.38; 7: 0.05796 | [10 empty] | ЗТм
|  | Итого по расценке |  |  | 8: 718.91; 10: 167.42; 12: 3434.67 | [11 empty] | Итого по расценке
|  | ФОТ |  |  | 10: 48.4; 12: 2408.38 | [10 empty] | ФОТ
| Пр/812-049.3-1 | НР Электротехнические установки на других объектах |  |  | 4: %; 5: 97; 7: 97; 10: 46.95; 12: 2336.13 | [10 empty] | НР Электротехнические установки на других объектах
| Пр/774-049.3 | СП Электротехнические установки на других объектах |  |  | 4: %; 5: 51; 7: 51; 10: 24.68; 12: 1228.27 | [10 empty] | СП Электротехнические установки на других объектах
|  | Всего по позиции |  |  | 10: 239.05; 12: 6999.07 | [12 empty] | Всего по позиции
8.13 | ФЕР01-02-057-02 | Разработка грунта вручную в траншеях глубиной до 2 м без креплений с откосами, группа грунтов: 2 |  |  | 4: 100 м3; 7: 0.0315 | [7 empty] | Разработка грунта вручную в траншеях глубиной до 2 м без креплений с откосами, группа грунтов: 2
|  | Объем=3,15 / 100 | [25 empty] | Объем=3,15 / 100
| Приказ от 07.07.2022 № 557/пр прил.8 табл.2 п.5 | Производство работ осуществляется в охранной зоне действующей воздушной линии электропередачи, вблизи объектов, находящихся под напряжением, внутри объектов капитального строительства, внутренняя проводка в которых не обесточена, если это приведет к ограничению действий рабочих в соответствии с требованиями техники безопасности ОЗП=1,2; ЭМ=1,2 к расх.; ЗПМ=1,2; ТЗ=1,2; ТЗМ=1,2 | [19 empty] | Производство работ осуществляется в охранной зоне действующей воздушной линии электропередачи, вблизи объектов, находящихся под напряжением, внутри объектов капитального строительства, внутренняя проводка в которых не обесточена, если это приведет к ограничению действий рабочих в соответствии с требованиями техники безопасности ОЗП=1,2; ЭМ=1,2 к расх.; ЗПМ=1,2; ТЗ=1,2; ТЗМ=1,2
| Приказ от 07.07.2022 № 557/пр прил.8 табл.2 п.9 | Производство работ осуществляется в стесненных условиях населенных пунктов ОЗП=1,15; ЭМ=1,15 к расх.; ЗПМ=1,15; ТЗ=1,15; ТЗМ=1,15 | [19 empty] | Производство работ осуществляется в стесненных условиях населенных пунктов ОЗП=1,15; ЭМ=1,15 к расх.; ЗПМ=1,15; ТЗ=1,15; ТЗМ=1,15
| 1 | ОТ |  |  | 8: 1201.2; 9: 1.38; 10: 52.22; 11: 49.76; 12: 2598.47 | [9 empty] | ОТ
|  | ЗТ |  |  | 4: чел.-ч; 5: 154; 6: 1.38; 7: 6.6944 | [10 empty] | ЗТ
|  | Итого по расценке |  |  | 8: 1201.2; 10: 52.22; 12: 2598.47 | [11 empty] | Итого по расценке
|  | ФОТ |  |  | 10: 52.22; 12: 2598.47 | [10 empty] | ФОТ
| Пр/812-001.2-1 | НР Земляные работы, выполняемые ручным способом |  |  | 4: %; 5: 89; 7: 89; 10: 46.48; 12: 2312.64 | [10 empty] | НР Земляные работы, выполняемые ручным способом
| Пр/774-001.2 | СП Земляные работы, выполняемые ручным способом |  |  | 4: %; 5: 40; 7: 40; 10: 20.89; 12: 1039.39 | [10 empty] | СП Земляные работы, выполняемые ручным способом
|  | Всего по позиции |  |  | 10: 119.59; 12: 5950.5 | [12 empty] | Всего по позиции
8.14 | ФЕР01-02-061-01 | Засыпка вручную траншей, пазух котлованов и ям, группа грунтов: 1 |  |  | 4: 100 м3; 7: 0.0315 | [7 empty] | Засыпка вручную траншей, пазух котлованов и ям, группа грунтов: 1
|  | Объем=3,15 / 100 | [25 empty] | Объем=3,15 / 100
| Приказ от 07.07.2022 № 557/пр прил.8 табл.2 п.5 | Производство работ осуществляется в охранной зоне действующей воздушной линии электропередачи, вблизи объектов, находящихся под напряжением, внутри объектов капитального строительства, внутренняя проводка в которых не обесточена, если это приведет к ограничению действий рабочих в соответствии с требованиями техники безопасности ОЗП=1,2; ЭМ=1,2 к расх.; ЗПМ=1,2; ТЗ=1,2; ТЗМ=1,2 | [19 empty] | Производство работ осуществляется в охранной зоне действующей воздушной линии электропередачи, вблизи объектов, находящихся под напряжением, внутри объектов капитального строительства, внутренняя проводка в которых не обесточена, если это приведет к ограничению действий рабочих в соответствии с требованиями техники безопасности ОЗП=1,2; ЭМ=1,2 к расх.; ЗПМ=1,2; ТЗ=1,2; ТЗМ=1,2
| Приказ от 07.07.2022 № 557/пр прил.8 табл.2 п.9 | Производство работ осуществляется в стесненных условиях населенных пунктов ОЗП=1,15; ЭМ=1,15 к расх.; ЗПМ=1,15; ТЗ=1,15; ТЗМ=1,15 | [19 empty] | Производство работ осуществляется в стесненных условиях населенных пунктов ОЗП=1,15; ЭМ=1,15 к расх.; ЗПМ=1,15; ТЗ=1,15; ТЗМ=1,15
| 1 | ОТ |  |  | 8: 663.75; 9: 1.38; 10: 28.85; 11: 49.76; 12: 1435.58 | [9 empty] | ОТ
|  | ЗТ |  |  | 4: чел.-ч; 5: 88.5; 6: 1.38; 7: 3.8471 | [10 empty] | ЗТ
|  | Итого по расценке |  |  | 8: 663.75; 10: 28.85; 12: 1435.58 | [11 empty] | Итого по расценке
|  | ФОТ |  |  | 10: 28.85; 12: 1435.58 | [10 empty] | ФОТ
| Пр/812-001.2-1 | НР Земляные работы, выполняемые ручным способом |  |  | 4: %; 5: 89; 7: 89; 10: 25.68; 12: 1277.67 | [10 empty] | НР Земляные работы, выполняемые ручным способом
| Пр/774-001.2 | СП Земляные работы, выполняемые ручным способом |  |  | 4: %; 5: 40; 7: 40; 10: 11.54; 12: 574.23 | [10 empty] | СП Земляные работы, выполняемые ручным способом
|  | Всего по позиции |  |  | 10: 66.07; 12: 3287.48 | [12 empty] | Всего по позиции
8.15 | ФЕР33-04-016-02 | Развозка конструкций и материалов опор ВЛ 0,38-10 кВ по трассе: одностоечных железобетонных опор |  |  | 4: шт; 7: 48 | [7 empty] | Развозка конструкций и материалов опор ВЛ 0,38-10 кВ по трассе: одностоечных железобетонных опор
| Приказ от 07.07.2022 № 557/пр прил.8 табл.2 п.5 | Производство работ осуществляется в охранной зоне действующей воздушной линии электропередачи, вблизи объектов, находящихся под напряжением, внутри объектов капитального строительства, внутренняя проводка в которых не обесточена, если это приведет к ограничению действий рабочих в соответствии с требованиями техники безопасности ОЗП=1,2; ЭМ=1,2 к расх.; ЗПМ=1,2; ТЗ=1,2; ТЗМ=1,2 | [19 empty] | Производство работ осуществляется в охранной зоне действующей воздушной линии электропередачи, вблизи объектов, находящихся под напряжением, внутри объектов капитального строительства, внутренняя проводка в которых не обесточена, если это приведет к ограничению действий рабочих в соответствии с требованиями техники безопасности ОЗП=1,2; ЭМ=1,2 к расх.; ЗПМ=1,2; ТЗ=1,2; ТЗМ=1,2
| Приказ от 07.07.2022 № 557/пр прил.8 табл.2 п.9 | Производство работ осуществляется в стесненных условиях населенных пунктов ОЗП=1,15; ЭМ=1,15 к расх.; ЗПМ=1,15; ТЗ=1,15; ТЗМ=1,15 | [19 empty] | Производство работ осуществляется в стесненных условиях населенных пунктов ОЗП=1,15; ЭМ=1,15 к расх.; ЗПМ=1,15; ТЗ=1,15; ТЗМ=1,15
| 1 | ОТ |  |  | 8: 3.59; 9: 1.38; 10: 237.8; 11: 49.76; 12: 11832.93 | [9 empty] | ОТ
| 2 | ЭМ |  |  | 8: 46.57; 9: 1.38; 10: 3084.8; 11: 13.37; 12: 41243.78 | [9 empty] | ЭМ
| 3 | в т.ч. ОТм |  |  | 8: 6.48; 9: 1.38; 10: 429.24; 11: 49.76; 12: 21358.98 | [9 empty] | в т.ч. ОТм
|  | ЗТ |  |  | 4: чел.-ч; 5: 0.44; 6: 1.38; 7: 29.1456 | [10 empty] | ЗТ
|  | ЗТм |  |  | 4: чел.-ч; 5: 0.48; 6: 1.38; 7: 31.7952 | [10 empty] | ЗТм
|  | Итого по расценке |  |  | 8: 50.16; 10: 3322.6; 12: 53076.71 | [11 empty] | Итого по расценке
|  | ФОТ |  |  | 10: 667.04; 12: 33191.91 | [10 empty] | ФОТ
| Пр/812-027.0-1 | НР Линии электропередачи |  |  | 4: %; 5: 103; 7: 103; 10: 687.05; 12: 34187.67 | [10 empty] | НР Линии электропередачи
| Пр/774-027.0 | СП Линии электропередачи |  |  | 4: %; 5: 60; 7: 60; 10: 400.22; 12: 19915.15 | [10 empty] | СП Линии электропередачи
|  | Всего по позиции |  |  | 10: 4409.87; 12: 107179.53 | [12 empty] | Всего по позиции
8.16 | ФЕР33-04-016-05 | Развозка конструкций и материалов опор ВЛ 0,38-10 кВ по трассе: материалов оснастки одностоечных опор |  |  | 4: шт; 7: 34 | [7 empty] | Развозка конструкций и материалов опор ВЛ 0,38-10 кВ по трассе: материалов оснастки одностоечных опор
| Приказ от 07.07.2022 № 557/пр прил.8 табл.2 п.5 | Производство работ осуществляется в охранной зоне действующей воздушной линии электропередачи, вблизи объектов, находящихся под напряжением, внутри объектов капитального строительства, внутренняя проводка в которых не обесточена, если это приведет к ограничению действий рабочих в соответствии с требованиями техники безопасности ОЗП=1,2; ЭМ=1,2 к расх.; ЗПМ=1,2; ТЗ=1,2; ТЗМ=1,2 | [19 empty] | Производство работ осуществляется в охранной зоне действующей воздушной линии электропередачи, вблизи объектов, находящихся под напряжением, внутри объектов капитального строительства, внутренняя проводка в которых не обесточена, если это приведет к ограничению действий рабочих в соответствии с требованиями техники безопасности ОЗП=1,2; ЭМ=1,2 к расх.; ЗПМ=1,2; ТЗ=1,2; ТЗМ=1,2
| Приказ от 07.07.2022 № 557/пр прил.8 табл.2 п.9 | Производство работ осуществляется в стесненных условиях населенных пунктов ОЗП=1,15; ЭМ=1,15 к расх.; ЗПМ=1,15; ТЗ=1,15; ТЗМ=1,15 | [19 empty] | Производство работ осуществляется в стесненных условиях населенных пунктов ОЗП=1,15; ЭМ=1,15 к расх.; ЗПМ=1,15; ТЗ=1,15; ТЗМ=1,15
| 1 | ОТ |  |  | 8: 2.04; 9: 1.38; 10: 95.72; 11: 49.76; 12: 4763.03 | [9 empty] | ОТ
| 2 | ЭМ |  |  | 8: 11.01; 9: 1.38; 10: 516.59; 11: 13.37; 12: 6906.81 | [9 empty] | ЭМ
| 3 | в т.ч. ОТм |  |  | 8: 1.89; 9: 1.38; 10: 88.68; 11: 49.76; 12: 4412.72 | [9 empty] | в т.ч. ОТм
|  | ЗТ |  |  | 4: чел.-ч; 5: 0.25; 6: 1.38; 7: 11.73 | [10 empty] | ЗТ
|  | ЗТм |  |  | 4: чел.-ч; 5: 0.14; 6: 1.38; 7: 6.5688 | [10 empty] | ЗТм
|  | Итого по расценке |  |  | 8: 13.05; 10: 612.31; 12: 11669.84 | [11 empty] | Итого по расценке
|  | ФОТ |  |  | 10: 184.4; 12: 9175.75 | [10 empty] | ФОТ
| Пр/812-027.0-1 | НР Линии электропередачи |  |  | 4: %; 5: 103; 7: 103; 10: 189.93; 12: 9451.02 | [10 empty] | НР Линии электропередачи
| Пр/774-027.0 | СП Линии электропередачи |  |  | 4: %; 5: 60; 7: 60; 10: 110.64; 12: 5505.45 | [10 empty] | СП Линии электропередачи
|  | Всего по позиции |  |  | 10: 912.88; 12: 26626.31 | [12 empty] | Всего по позиции
8.17 | ФЕР33-04-016-06 | Развозка конструкций и материалов опор ВЛ 0,38-10 кВ по трассе: материалов оснастки сложных опор |  |  | 4: шт; 7: 7 | [7 empty] | Развозка конструкций и материалов опор ВЛ 0,38-10 кВ по трассе: материалов оснастки сложных опор
| Приказ от 07.07.2022 № 557/пр прил.8 табл.2 п.5 | Производство работ осуществляется в охранной зоне действующей воздушной линии электропередачи, вблизи объектов, находящихся под напряжением, внутри объектов капитального строительства, внутренняя проводка в которых не обесточена, если это приведет к ограничению действий рабочих в соответствии с требованиями техники безопасности ОЗП=1,2; ЭМ=1,2 к расх.; ЗПМ=1,2; ТЗ=1,2; ТЗМ=1,2 | [19 empty] | Производство работ осуществляется в охранной зоне действующей воздушной линии электропередачи, вблизи объектов, находящихся под напряжением, внутри объектов капитального строительства, внутренняя проводка в которых не обесточена, если это приведет к ограничению действий рабочих в соответствии с требованиями техники безопасности ОЗП=1,2; ЭМ=1,2 к расх.; ЗПМ=1,2; ТЗ=1,2; ТЗМ=1,2
| Приказ от 07.07.2022 № 557/пр прил.8 табл.2 п.9 | Производство работ осуществляется в стесненных условиях населенных пунктов ОЗП=1,15; ЭМ=1,15 к расх.; ЗПМ=1,15; ТЗ=1,15; ТЗМ=1,15 | [19 empty] | Производство работ осуществляется в стесненных условиях населенных пунктов ОЗП=1,15; ЭМ=1,15 к расх.; ЗПМ=1,15; ТЗ=1,15; ТЗМ=1,15
| 1 | ОТ |  |  | 8: 2.45; 9: 1.38; 10: 23.67; 11: 49.76; 12: 1177.82 | [9 empty] | ОТ
| 2 | ЭМ |  |  | 8: 12.58; 9: 1.38; 10: 121.52; 11: 13.37; 12: 1624.72 | [9 empty] | ЭМ
| 3 | в т.ч. ОТм |  |  | 8: 2.16; 9: 1.38; 10: 20.87; 11: 49.76; 12: 1038.49 | [9 empty] | в т.ч. ОТм
|  | ЗТ |  |  | 4: чел.-ч; 5: 0.3; 6: 1.38; 7: 2.898 | [10 empty] | ЗТ
|  | ЗТм |  |  | 4: чел.-ч; 5: 0.16; 6: 1.38; 7: 1.5456 | [10 empty] | ЗТм
|  | Итого по расценке |  |  | 8: 15.03; 10: 145.19; 12: 2802.54 | [11 empty] | Итого по расценке
|  | ФОТ |  |  | 10: 44.54; 12: 2216.31 | [10 empty] | ФОТ
| Пр/812-027.0-1 | НР Линии электропередачи |  |  | 4: %; 5: 103; 7: 103; 10: 45.88; 12: 2282.8 | [10 empty] | НР Линии электропередачи
| Пр/774-027.0 | СП Линии электропередачи |  |  | 4: %; 5: 60; 7: 60; 10: 26.72; 12: 1329.79 | [10 empty] | СП Линии электропередачи
|  | Всего по позиции |  |  | 10: 217.79; 12: 6415.13 | [12 empty] | Всего по позиции
|  | Итого по разделу 8 Монтажные работы на ВЛ-0.4 Ф-2 ТП 10/0,4 кВ № 121 |  |  | 10: 26223.82; 12: 809655.53 | [13 empty] | Итого по разделу 8 Монтажные работы на ВЛ-0.4 Ф-2 ТП 10/0,4 кВ № 121
Раздел 9. Монтажные работы на ВЛ-0.4 Ф-3 ТП 10/0,4 кВ № 121 | [19 empty] | Раздел 9. Монтажные работы на ВЛ-0.4 Ф-3 ТП 10/0,4 кВ № 121
9.1 | ФЕР33-04-003-01 | Установка железобетонных опор ВЛ 0,38; 6-10 кВ с траверсами без приставок: одностоечных |  |  | 4: шт; 7: 28 | [7 empty] | Установка железобетонных опор ВЛ 0,38; 6-10 кВ с траверсами без приставок: одностоечных
| Приказ от 07.07.2022 № 557/пр прил.8 табл.2 п.5 | Производство работ осуществляется в охранной зоне действующей воздушной линии электропередачи, вблизи объектов, находящихся под напряжением, внутри объектов капитального строительства, внутренняя проводка в которых не обесточена, если это приведет к ограничению действий рабочих в соответствии с требованиями техники безопасности ОЗП=1,2; ЭМ=1,2 к расх.; ЗПМ=1,2; ТЗ=1,2; ТЗМ=1,2 | [19 empty] | Производство работ осуществляется в охранной зоне действующей воздушной линии электропередачи, вблизи объектов, находящихся под напряжением, внутри объектов капитального строительства, внутренняя проводка в которых не обесточена, если это приведет к ограничению действий рабочих в соответствии с требованиями техники безопасности ОЗП=1,2; ЭМ=1,2 к расх.; ЗПМ=1,2; ТЗ=1,2; ТЗМ=1,2
| Приказ от 07.07.2022 № 557/пр прил.8 табл.2 п.9 | Производство работ осуществляется в стесненных условиях населенных пунктов ОЗП=1,15; ЭМ=1,15 к расх.; ЗПМ=1,15; ТЗ=1,15; ТЗМ=1,15 | [19 empty] | Производство работ осуществляется в стесненных условиях населенных пунктов ОЗП=1,15; ЭМ=1,15 к расх.; ЗПМ=1,15; ТЗ=1,15; ТЗМ=1,15
| 1 | ОТ |  |  | 8: 27.11; 9: 1.38; 10: 1047.53; 11: 49.76; 12: 52125.09 | [9 empty] | ОТ
| 2 | ЭМ |  |  | 8: 106.69; 9: 1.38; 10: 4122.5; 11: 13.37; 12: 55117.83 | [9 empty] | ЭМ
| 3 | в т.ч. ОТм |  |  | 8: 10.09; 9: 1.38; 10: 389.88; 11: 49.76; 12: 19400.43 | [9 empty] | в т.ч. ОТм
| 4 | М |  |  | 8: 45.54; 10: 1275.12; 11: 8.37; 12: 10672.75 | [9 empty] | М
|  | ЗТ |  |  | 4: чел.-ч; 5: 3.06; 6: 1.38; 7: 118.2384 | [10 empty] | ЗТ
|  | ЗТм |  |  | 4: чел.-ч; 5: 0.87; 6: 1.38; 7: 33.6168 | [10 empty] | ЗТм
|  | Итого по расценке |  |  | 8: 179.34; 10: 6445.15; 12: 117915.67 | [11 empty] | Итого по расценке
|  | ФОТ |  |  | 10: 1437.41; 12: 71525.52 | [10 empty] | ФОТ
| Пр/812-027.0-1 | НР Линии электропередачи |  |  | 4: %; 5: 103; 7: 103; 10: 1480.53; 12: 73671.29 | [10 empty] | НР Линии электропередачи
| Пр/774-027.0 | СП Линии электропередачи |  |  | 4: %; 5: 60; 7: 60; 10: 862.45; 12: 42915.31 | [10 empty] | СП Линии электропередачи
|  | Всего по позиции |  |  | 10: 8788.13; 12: 234502.27 | [12 empty] | Всего по позиции
9.2 | 20.2.02.04-0006 | Колпачки полиэтиленовые |  |  | 100 шт |  |  | -1.68 | 610 |  | -1024.8 | 8.37 | -8577.58 | [7 empty] | Колпачки полиэтиленовые
|  | (Линии электропередачи) | [26 empty] | (Линии электропередачи)
|  | Всего по позиции |  |  | 10: -1024.8; 12: -8577.58 | [12 empty] | Всего по позиции
9.3 | ФЕР33-04-003-02 | Установка железобетонных опор ВЛ 0,38; 6-10 кВ с траверсами без приставок: одностоечных с одним подкосом |  |  | 4: шт; 7: 10 | [7 empty] | Установка железобетонных опор ВЛ 0,38; 6-10 кВ с траверсами без приставок: одностоечных с одним подкосом
| Приказ от 07.07.2022 № 557/пр прил.8 табл.2 п.5 | Производство работ осуществляется в охранной зоне действующей воздушной линии электропередачи, вблизи объектов, находящихся под напряжением, внутри объектов капитального строительства, внутренняя проводка в которых не обесточена, если это приведет к ограничению действий рабочих в соответствии с требованиями техники безопасности ОЗП=1,2; ЭМ=1,2 к расх.; ЗПМ=1,2; ТЗ=1,2; ТЗМ=1,2 | [19 empty] | Производство работ осуществляется в охранной зоне действующей воздушной линии электропередачи, вблизи объектов, находящихся под напряжением, внутри объектов капитального строительства, внутренняя проводка в которых не обесточена, если это приведет к ограничению действий рабочих в соответствии с требованиями техники безопасности ОЗП=1,2; ЭМ=1,2 к расх.; ЗПМ=1,2; ТЗ=1,2; ТЗМ=1,2
| Приказ от 07.07.2022 № 557/пр прил.8 табл.2 п.9 | Производство работ осуществляется в стесненных условиях населенных пунктов ОЗП=1,15; ЭМ=1,15 к расх.; ЗПМ=1,15; ТЗ=1,15; ТЗМ=1,15 | [19 empty] | Производство работ осуществляется в стесненных условиях населенных пунктов ОЗП=1,15; ЭМ=1,15 к расх.; ЗПМ=1,15; ТЗ=1,15; ТЗМ=1,15
| 1 | ОТ |  |  | 8: 52.98; 9: 1.38; 10: 731.12; 11: 49.76; 12: 36380.53 | [9 empty] | ОТ
| 2 | ЭМ |  |  | 8: 247.94; 9: 1.38; 10: 3421.57; 11: 13.37; 12: 45746.39 | [9 empty] | ЭМ
| 3 | в т.ч. ОТм |  |  | 8: 23.2; 9: 1.38; 10: 320.16; 11: 49.76; 12: 15931.16 | [9 empty] | в т.ч. ОТм
| 4 | М |  |  | 8: 45.54; 10: 455.4; 11: 8.37; 12: 3811.7 | [9 empty] | М
|  | ЗТ |  |  | 4: чел.-ч; 5: 5.98; 6: 1.38; 7: 82.524 | [10 empty] | ЗТ
|  | ЗТм |  |  | 4: чел.-ч; 5: 2; 6: 1.38; 7: 27.6 | [10 empty] | ЗТм
|  | Итого по расценке |  |  | 8: 346.46; 10: 4608.09; 12: 85938.62 | [11 empty] | Итого по расценке
|  | ФОТ |  |  | 10: 1051.28; 12: 52311.69 | [10 empty] | ФОТ
| Пр/812-027.0-1 | НР Линии электропередачи |  |  | 4: %; 5: 103; 7: 103; 10: 1082.82; 12: 53881.04 | [10 empty] | НР Линии электропередачи
| Пр/774-027.0 | СП Линии электропередачи |  |  | 4: %; 5: 60; 7: 60; 10: 630.77; 12: 31387.01 | [10 empty] | СП Линии электропередачи
|  | Всего по позиции |  |  | 10: 6321.68; 12: 171206.67 | [12 empty] | Всего по позиции
9.4 | 20.2.02.04-0006 | Колпачки полиэтиленовые |  |  | 100 шт |  |  | -0.6 | 610 |  | -366 | 8.37 | -3063.42 | [7 empty] | Колпачки полиэтиленовые
|  | (Линии электропередачи) | [26 empty] | (Линии электропередачи)
|  | Всего по позиции |  |  | 10: -366; 12: -3063.42 | [12 empty] | Всего по позиции
9.5 | ФЕР33-04-008-03 | Подвеска изолированных проводов ВЛ 0,38 кВ с помощью механизмов, с несколькими жилами при 30 опорах на км |  |  | 4: км; 7: 1.52 | [7 empty] | Подвеска изолированных проводов ВЛ 0,38 кВ с помощью механизмов, с несколькими жилами при 30 опорах на км
| Приказ от 07.07.2022 № 557/пр прил.8 табл.2 п.5 | Производство работ осуществляется в охранной зоне действующей воздушной линии электропередачи, вблизи объектов, находящихся под напряжением, внутри объектов капитального строительства, внутренняя проводка в которых не обесточена, если это приведет к ограничению действий рабочих в соответствии с требованиями техники безопасности ОЗП=1,2; ЭМ=1,2 к расх.; ЗПМ=1,2; ТЗ=1,2; ТЗМ=1,2 | [19 empty] | Производство работ осуществляется в охранной зоне действующей воздушной линии электропередачи, вблизи объектов, находящихся под напряжением, внутри объектов капитального строительства, внутренняя проводка в которых не обесточена, если это приведет к ограничению действий рабочих в соответствии с требованиями техники безопасности ОЗП=1,2; ЭМ=1,2 к расх.; ЗПМ=1,2; ТЗ=1,2; ТЗМ=1,2
| Приказ от 07.07.2022 № 557/пр прил.8 табл.2 п.9 | Производство работ осуществляется в стесненных условиях населенных пунктов ОЗП=1,15; ЭМ=1,15 к расх.; ЗПМ=1,15; ТЗ=1,15; ТЗМ=1,15 | [19 empty] | Производство работ осуществляется в стесненных условиях населенных пунктов ОЗП=1,15; ЭМ=1,15 к расх.; ЗПМ=1,15; ТЗ=1,15; ТЗМ=1,15
| 1 | ОТ |  |  | 8: 320.38; 9: 1.38; 10: 672.03; 11: 49.76; 12: 33440.21 | [9 empty] | ОТ
| 2 | ЭМ |  |  | 8: 557.46; 9: 1.38; 10: 1169.33; 11: 13.37; 12: 15633.94 | [9 empty] | ЭМ
| 3 | в т.ч. ОТм |  |  | 8: 84.75; 9: 1.38; 10: 177.77; 11: 49.76; 12: 8845.84 | [9 empty] | в т.ч. ОТм
| 4 | М |  |  | 8: 509.73; 10: 774.79; 11: 8.37; 12: 6484.99 | [9 empty] | М
|  | ЗТ |  |  | 4: чел.-ч; 5: 34.9; 6: 1.38; 7: 73.2062 | [10 empty] | ЗТ
|  | ЗТм |  |  | 4: чел.-ч; 5: 7.35; 6: 1.38; 7: 15.4174 | [10 empty] | ЗТм
|  | Итого по расценке |  |  | 8: 1387.57; 10: 2616.15; 12: 55559.14 | [11 empty] | Итого по расценке
|  | ФОТ |  |  | 10: 849.8; 12: 42286.05 | [10 empty] | ФОТ
| Пр/812-027.0-1 | НР Линии электропередачи |  |  | 4: %; 5: 103; 7: 103; 10: 875.29; 12: 43554.63 | [10 empty] | НР Линии электропередачи
| Пр/774-027.0 | СП Линии электропередачи |  |  | 4: %; 5: 60; 7: 60; 10: 509.88; 12: 25371.63 | [10 empty] | СП Линии электропередачи
|  | Всего по позиции |  |  | 10: 4001.32; 12: 124485.4 | [12 empty] | Всего по позиции
9.6 | 20.1.02.15-0011 | Соединитель алюминиевых и сталеалюминиевых проводов (СОАС) 062-3 |  |  | шт |  |  | -3.192 | 88.14 |  | -281.34 | 8.37 | -2354.82 | [7 empty] | Соединитель алюминиевых и сталеалюминиевых проводов (СОАС) 062-3
|  | (Линии электропередачи) | [26 empty] | (Линии электропередачи)
|  | Всего по позиции |  |  | 10: -281.34; 12: -2354.82 | [12 empty] | Всего по позиции
9.7 | 20.5.04.11-0022 | Зажимы К-СФ-1 |  |  | шт |  |  | -9.12 | 53.84 |  | -491.02 | 8.37 | -4109.84 | [7 empty] | Зажимы К-СФ-1
|  | (Линии электропередачи) | [26 empty] | (Линии электропередачи)
|  | Всего по позиции |  |  | 10: -491.02; 12: -4109.84 | [12 empty] | Всего по позиции
9.8 | ФЕР33-04-013-02 | Устройство ответвлений от ВЛ 0,38 кВ к зданиям: с помощью механизмов при количестве проводов в ответвлении 2 |  |  | 4: ответвление; 7: 60 | [7 empty] | Устройство ответвлений от ВЛ 0,38 кВ к зданиям: с помощью механизмов при количестве проводов в ответвлении 2
| Приказ от 07.07.2022 № 557/пр прил.8 табл.2 п.5 | Производство работ осуществляется в охранной зоне действующей воздушной линии электропередачи, вблизи объектов, находящихся под напряжением, внутри объектов капитального строительства, внутренняя проводка в которых не обесточена, если это приведет к ограничению действий рабочих в соответствии с требованиями техники безопасности ОЗП=1,2; ЭМ=1,2 к расх.; ЗПМ=1,2; ТЗ=1,2; ТЗМ=1,2 | [19 empty] | Производство работ осуществляется в охранной зоне действующей воздушной линии электропередачи, вблизи объектов, находящихся под напряжением, внутри объектов капитального строительства, внутренняя проводка в которых не обесточена, если это приведет к ограничению действий рабочих в соответствии с требованиями техники безопасности ОЗП=1,2; ЭМ=1,2 к расх.; ЗПМ=1,2; ТЗ=1,2; ТЗМ=1,2
| Приказ от 07.07.2022 № 557/пр прил.8 табл.2 п.9 | Производство работ осуществляется в стесненных условиях населенных пунктов ОЗП=1,15; ЭМ=1,15 к расх.; ЗПМ=1,15; ТЗ=1,15; ТЗМ=1,15 | [19 empty] | Производство работ осуществляется в стесненных условиях населенных пунктов ОЗП=1,15; ЭМ=1,15 к расх.; ЗПМ=1,15; ТЗ=1,15; ТЗМ=1,15
| 1 | ОТ |  |  | 8: 14.06; 9: 1.38; 10: 1164.17; 11: 49.76; 12: 57929.1 | [9 empty] | ОТ
| 2 | ЭМ |  |  | 8: 11.02; 9: 1.38; 10: 912.46; 11: 13.37; 12: 12199.59 | [9 empty] | ЭМ
| 3 | в т.ч. ОТм |  |  | 8: 1.63; 9: 1.38; 10: 134.96; 11: 49.76; 12: 6715.61 | [9 empty] | в т.ч. ОТм
| 4 | М |  |  | 8: 1.44; 10: 86.4; 11: 8.37; 12: 723.17 | [9 empty] | М
|  | ЗТ |  |  | 4: чел.-ч; 5: 1.55; 6: 1.38; 7: 128.34 | [10 empty] | ЗТ
|  | ЗТм |  |  | 4: чел.-ч; 5: 0.15; 6: 1.38; 7: 12.42 | [10 empty] | ЗТм
|  | Итого по расценке |  |  | 8: 26.52; 10: 2163.03; 12: 70851.86 | [11 empty] | Итого по расценке
|  | ФОТ |  |  | 10: 1299.13; 12: 64644.71 | [10 empty] | ФОТ
| Пр/812-027.0-1 | НР Линии электропередачи |  |  | 4: %; 5: 103; 7: 103; 10: 1338.1; 12: 66584.05 | [10 empty] | НР Линии электропередачи
| Пр/774-027.0 | СП Линии электропередачи |  |  | 4: %; 5: 60; 7: 60; 10: 779.48; 12: 38786.83 | [10 empty] | СП Линии электропередачи
|  | Всего по позиции |  |  | 10: 4280.61; 12: 176222.74 | [12 empty] | Всего по позиции
9.9 | ФЕР33-03-004-02 | Забивка вертикальных заземлителей вручную на глубину до 3 м |  |  | 4: шт; 7: 19 | [7 empty] | Забивка вертикальных заземлителей вручную на глубину до 3 м
| Приказ от 07.07.2022 № 557/пр прил.8 табл.2 п.5 | Производство работ осуществляется в охранной зоне действующей воздушной линии электропередачи, вблизи объектов, находящихся под напряжением, внутри объектов капитального строительства, внутренняя проводка в которых не обесточена, если это приведет к ограничению действий рабочих в соответствии с требованиями техники безопасности ОЗП=1,2; ЭМ=1,2 к расх.; ЗПМ=1,2; ТЗ=1,2; ТЗМ=1,2 | [19 empty] | Производство работ осуществляется в охранной зоне действующей воздушной линии электропередачи, вблизи объектов, находящихся под напряжением, внутри объектов капитального строительства, внутренняя проводка в которых не обесточена, если это приведет к ограничению действий рабочих в соответствии с требованиями техники безопасности ОЗП=1,2; ЭМ=1,2 к расх.; ЗПМ=1,2; ТЗ=1,2; ТЗМ=1,2
| Приказ от 07.07.2022 № 557/пр прил.8 табл.2 п.9 | Производство работ осуществляется в стесненных условиях населенных пунктов ОЗП=1,15; ЭМ=1,15 к расх.; ЗПМ=1,15; ТЗ=1,15; ТЗМ=1,15 | [19 empty] | Производство работ осуществляется в стесненных условиях населенных пунктов ОЗП=1,15; ЭМ=1,15 к расх.; ЗПМ=1,15; ТЗ=1,15; ТЗМ=1,15
| 1 | ОТ |  |  | 8: 5.67; 9: 1.38; 10: 148.67; 11: 49.76; 12: 7397.82 | [9 empty] | ОТ
| 2 | ЭМ |  |  | 8: 1.68; 9: 1.38; 10: 44.05; 11: 13.37; 12: 588.95 | [9 empty] | ЭМ
| 4 | М |  |  | 8: 32.85; 10: 624.15; 11: 8.37; 12: 5224.14 | [9 empty] | М
|  | ЗТ |  |  | 4: чел.-ч; 5: 0.67; 6: 1.38; 7: 17.5674 | [10 empty] | ЗТ
|  | Итого по расценке |  |  | 8: 40.2; 10: 816.87; 12: 13210.91 | [11 empty] | Итого по расценке
|  | ФОТ |  |  | 10: 148.67; 12: 7397.82 | [10 empty] | ФОТ
| Пр/812-027.0-1 | НР Линии электропередачи |  |  | 4: %; 5: 103; 7: 103; 10: 153.13; 12: 7619.75 | [10 empty] | НР Линии электропередачи
| Пр/774-027.0 | СП Линии электропередачи |  |  | 4: %; 5: 60; 7: 60; 10: 89.2; 12: 4438.69 | [10 empty] | СП Линии электропередачи
|  | Всего по позиции |  |  | 10: 1059.2; 12: 25269.35 | [12 empty] | Всего по позиции
9.10 | 08.4.03.02-0004 | Сталь арматурная, горячекатаная, гладкая, класс А-I, диаметр 12 мм |  |  | т |  |  | -0.095 | 6508.75 |  | -618.33 | 8.37 | -5175.42 | [7 empty] | Сталь арматурная, горячекатаная, гладкая, класс А-I, диаметр 12 мм
|  | (Линии электропередачи) | [26 empty] | (Линии электропередачи)
|  | Всего по позиции |  |  | 10: -618.33; 12: -5175.42 | [12 empty] | Всего по позиции
9.11 | ФЕР33-04-015-01 | Устройство шин заземления опор ВЛ и подстанций |  |  | 4: 10 м; 7: 1.9 | [7 empty] | Устройство шин заземления опор ВЛ и подстанций
|  | Объем=19 / 10 | [25 empty] | Объем=19 / 10
| Приказ от 07.07.2022 № 557/пр прил.8 табл.2 п.5 | Производство работ осуществляется в охранной зоне действующей воздушной линии электропередачи, вблизи объектов, находящихся под напряжением, внутри объектов капитального строительства, внутренняя проводка в которых не обесточена, если это приведет к ограничению действий рабочих в соответствии с требованиями техники безопасности ОЗП=1,2; ЭМ=1,2 к расх.; ЗПМ=1,2; ТЗ=1,2; ТЗМ=1,2 | [19 empty] | Производство работ осуществляется в охранной зоне действующей воздушной линии электропередачи, вблизи объектов, находящихся под напряжением, внутри объектов капитального строительства, внутренняя проводка в которых не обесточена, если это приведет к ограничению действий рабочих в соответствии с требованиями техники безопасности ОЗП=1,2; ЭМ=1,2 к расх.; ЗПМ=1,2; ТЗ=1,2; ТЗМ=1,2
| Приказ от 07.07.2022 № 557/пр прил.8 табл.2 п.9 | Производство работ осуществляется в стесненных условиях населенных пунктов ОЗП=1,15; ЭМ=1,15 к расх.; ЗПМ=1,15; ТЗ=1,15; ТЗМ=1,15 | [19 empty] | Производство работ осуществляется в стесненных условиях населенных пунктов ОЗП=1,15; ЭМ=1,15 к расх.; ЗПМ=1,15; ТЗ=1,15; ТЗМ=1,15
| 1 | ОТ |  |  | 8: 15.23; 9: 1.38; 10: 39.93; 11: 49.76; 12: 1986.92 | [9 empty] | ОТ
| 2 | ЭМ |  |  | 8: 1.36; 9: 1.38; 10: 3.57; 11: 13.37; 12: 47.73 | [9 empty] | ЭМ
| 3 | в т.ч. ОТм |  |  | 8: 0.12; 9: 1.38; 10: 0.31; 11: 49.76; 12: 15.43 | [9 empty] | в т.ч. ОТм
| 4 | М |  |  | 8: 1.24; 10: 2.36; 11: 8.37; 12: 19.75 | [9 empty] | М
|  | ЗТ |  |  | 4: чел.-ч; 5: 1.8; 6: 1.38; 7: 4.7196 | [10 empty] | ЗТ
|  | ЗТм |  |  | 4: чел.-ч; 5: 0.01; 6: 1.38; 7: 0.02622 | [10 empty] | ЗТм
|  | Итого по расценке |  |  | 8: 17.83; 10: 45.86; 12: 2054.4 | [11 empty] | Итого по расценке
|  | ФОТ |  |  | 10: 40.24; 12: 2002.35 | [10 empty] | ФОТ
| Пр/812-027.0-1 | НР Линии электропередачи |  |  | 4: %; 5: 103; 7: 103; 10: 41.45; 12: 2062.42 | [10 empty] | НР Линии электропередачи
| Пр/774-027.0 | СП Линии электропередачи |  |  | 4: %; 5: 60; 7: 60; 10: 24.14; 12: 1201.41 | [10 empty] | СП Линии электропередачи
|  | Всего по позиции |  |  | 10: 111.45; 12: 5318.23 | [12 empty] | Всего по позиции
9.12 | ФЕРм08-02-472-08 Спуски | Проводник заземляющий открыто по строительным основаниям: из круглой стали диаметром 8 мм |  |  | 4: 100 м; 7: 0.19 | [7 empty] | Проводник заземляющий открыто по строительным основаниям: из круглой стали диаметром 8 мм
|  | Объем=19 / 100 | [25 empty] | Объем=19 / 100
| Приказ от 07.07.2022 № 557/пр прил.8 табл.2 п.5 | Производство работ осуществляется в охранной зоне действующей воздушной линии электропередачи, вблизи объектов, находящихся под напряжением, внутри объектов капитального строительства, внутренняя проводка в которых не обесточена, если это приведет к ограничению действий рабочих в соответствии с требованиями техники безопасности ОЗП=1,2; ЭМ=1,2 к расх.; ЗПМ=1,2; ТЗ=1,2; ТЗМ=1,2 | [19 empty] | Производство работ осуществляется в охранной зоне действующей воздушной линии электропередачи, вблизи объектов, находящихся под напряжением, внутри объектов капитального строительства, внутренняя проводка в которых не обесточена, если это приведет к ограничению действий рабочих в соответствии с требованиями техники безопасности ОЗП=1,2; ЭМ=1,2 к расх.; ЗПМ=1,2; ТЗ=1,2; ТЗМ=1,2
| Приказ от 07.07.2022 № 557/пр прил.8 табл.2 п.9 | Производство работ осуществляется в стесненных условиях населенных пунктов ОЗП=1,15; ЭМ=1,15 к расх.; ЗПМ=1,15; ТЗ=1,15; ТЗМ=1,15 | [19 empty] | Производство работ осуществляется в стесненных условиях населенных пунктов ОЗП=1,15; ЭМ=1,15 к расх.; ЗПМ=1,15; ТЗ=1,15; ТЗМ=1,15
| 1 | ОТ |  |  | 8: 164.5; 9: 1.38; 10: 43.13; 11: 49.76; 12: 2146.15 | [9 empty] | ОТ
| 2 | ЭМ |  |  | 8: 41.6; 9: 1.38; 10: 10.91; 11: 13.37; 12: 145.87 | [9 empty] | ЭМ
| 3 | в т.ч. ОТм |  |  | 8: 2.51; 9: 1.38; 10: 0.66; 11: 49.76; 12: 32.84 | [9 empty] | в т.ч. ОТм
| 4 | М |  |  | 8: 512.81; 10: 97.43; 11: 8.37; 12: 815.49 | [9 empty] | М
|  | ЗТ |  |  | 4: чел.-ч; 5: 17.5; 6: 1.38; 7: 4.5885 | [10 empty] | ЗТ
|  | ЗТм |  |  | 4: чел.-ч; 5: 0.2; 6: 1.38; 7: 0.05244 | [10 empty] | ЗТм
|  | Итого по расценке |  |  | 8: 718.91; 10: 151.47; 12: 3107.51 | [11 empty] | Итого по расценке
|  | ФОТ |  |  | 10: 43.79; 12: 2178.99 | [10 empty] | ФОТ
| Пр/812-049.3-1 | НР Электротехнические установки на других объектах |  |  | 4: %; 5: 97; 7: 97; 10: 42.48; 12: 2113.62 | [10 empty] | НР Электротехнические установки на других объектах
| Пр/774-049.3 | СП Электротехнические установки на других объектах |  |  | 4: %; 5: 51; 7: 51; 10: 22.33; 12: 1111.28 | [10 empty] | СП Электротехнические установки на других объектах
|  | Всего по позиции |  |  | 10: 216.28; 12: 6332.41 | [12 empty] | Всего по позиции
9.13 | ФЕР01-02-057-02 | Разработка грунта вручную в траншеях глубиной до 2 м без креплений с откосами, группа грунтов: 2 |  |  | 4: 100 м3; 7: 0.0285 | [7 empty] | Разработка грунта вручную в траншеях глубиной до 2 м без креплений с откосами, группа грунтов: 2
|  | Объем=2,85 / 100 | [25 empty] | Объем=2,85 / 100
| Приказ от 07.07.2022 № 557/пр прил.8 табл.2 п.5 | Производство работ осуществляется в охранной зоне действующей воздушной линии электропередачи, вблизи объектов, находящихся под напряжением, внутри объектов капитального строительства, внутренняя проводка в которых не обесточена, если это приведет к ограничению действий рабочих в соответствии с требованиями техники безопасности ОЗП=1,2; ЭМ=1,2 к расх.; ЗПМ=1,2; ТЗ=1,2; ТЗМ=1,2 | [19 empty] | Производство работ осуществляется в охранной зоне действующей воздушной линии электропередачи, вблизи объектов, находящихся под напряжением, внутри объектов капитального строительства, внутренняя проводка в которых не обесточена, если это приведет к ограничению действий рабочих в соответствии с требованиями техники безопасности ОЗП=1,2; ЭМ=1,2 к расх.; ЗПМ=1,2; ТЗ=1,2; ТЗМ=1,2
| Приказ от 07.07.2022 № 557/пр прил.8 табл.2 п.9 | Производство работ осуществляется в стесненных условиях населенных пунктов ОЗП=1,15; ЭМ=1,15 к расх.; ЗПМ=1,15; ТЗ=1,15; ТЗМ=1,15 | [19 empty] | Производство работ осуществляется в стесненных условиях населенных пунктов ОЗП=1,15; ЭМ=1,15 к расх.; ЗПМ=1,15; ТЗ=1,15; ТЗМ=1,15
| 1 | ОТ |  |  | 8: 1201.2; 9: 1.38; 10: 47.24; 11: 49.76; 12: 2350.66 | [9 empty] | ОТ
|  | ЗТ |  |  | 4: чел.-ч; 5: 154; 6: 1.38; 7: 6.0568 | [10 empty] | ЗТ
|  | Итого по расценке |  |  | 8: 1201.2; 10: 47.24; 12: 2350.66 | [11 empty] | Итого по расценке
|  | ФОТ |  |  | 10: 47.24; 12: 2350.66 | [10 empty] | ФОТ
| Пр/812-001.2-1 | НР Земляные работы, выполняемые ручным способом |  |  | 4: %; 5: 89; 7: 89; 10: 42.04; 12: 2092.09 | [10 empty] | НР Земляные работы, выполняемые ручным способом
| Пр/774-001.2 | СП Земляные работы, выполняемые ручным способом |  |  | 4: %; 5: 40; 7: 40; 10: 18.9; 12: 940.26 | [10 empty] | СП Земляные работы, выполняемые ручным способом
|  | Всего по позиции |  |  | 10: 108.18; 12: 5383.01 | [12 empty] | Всего по позиции
9.14 | ФЕР01-02-061-01 | Засыпка вручную траншей, пазух котлованов и ям, группа грунтов: 1 |  |  | 4: 100 м3; 7: 0.0285 | [7 empty] | Засыпка вручную траншей, пазух котлованов и ям, группа грунтов: 1
|  | Объем=2,85 / 100 | [25 empty] | Объем=2,85 / 100
| Приказ от 07.07.2022 № 557/пр прил.8 табл.2 п.5 | Производство работ осуществляется в охранной зоне действующей воздушной линии электропередачи, вблизи объектов, находящихся под напряжением, внутри объектов капитального строительства, внутренняя проводка в которых не обесточена, если это приведет к ограничению действий рабочих в соответствии с требованиями техники безопасности ОЗП=1,2; ЭМ=1,2 к расх.; ЗПМ=1,2; ТЗ=1,2; ТЗМ=1,2 | [19 empty] | Производство работ осуществляется в охранной зоне действующей воздушной линии электропередачи, вблизи объектов, находящихся под напряжением, внутри объектов капитального строительства, внутренняя проводка в которых не обесточена, если это приведет к ограничению действий рабочих в соответствии с требованиями техники безопасности ОЗП=1,2; ЭМ=1,2 к расх.; ЗПМ=1,2; ТЗ=1,2; ТЗМ=1,2
| Приказ от 07.07.2022 № 557/пр прил.8 табл.2 п.9 | Производство работ осуществляется в стесненных условиях населенных пунктов ОЗП=1,15; ЭМ=1,15 к расх.; ЗПМ=1,15; ТЗ=1,15; ТЗМ=1,15 | [19 empty] | Производство работ осуществляется в стесненных условиях населенных пунктов ОЗП=1,15; ЭМ=1,15 к расх.; ЗПМ=1,15; ТЗ=1,15; ТЗМ=1,15
| 1 | ОТ |  |  | 8: 663.75; 9: 1.38; 10: 26.11; 11: 49.76; 12: 1299.23 | [9 empty] | ОТ
|  | ЗТ |  |  | 4: чел.-ч; 5: 88.5; 6: 1.38; 7: 3.4807 | [10 empty] | ЗТ
|  | Итого по расценке |  |  | 8: 663.75; 10: 26.11; 12: 1299.23 | [11 empty] | Итого по расценке
|  | ФОТ |  |  | 10: 26.11; 12: 1299.23 | [10 empty] | ФОТ
| Пр/812-001.2-1 | НР Земляные работы, выполняемые ручным способом |  |  | 4: %; 5: 89; 7: 89; 10: 23.24; 12: 1156.31 | [10 empty] | НР Земляные работы, выполняемые ручным способом
| Пр/774-001.2 | СП Земляные работы, выполняемые ручным способом |  |  | 4: %; 5: 40; 7: 40; 10: 10.44; 12: 519.69 | [10 empty] | СП Земляные работы, выполняемые ручным способом
|  | Всего по позиции |  |  | 10: 59.79; 12: 2975.23 | [12 empty] | Всего по позиции
9.15 | ФЕР33-04-016-02 | Развозка конструкций и материалов опор ВЛ 0,38-10 кВ по трассе: одностоечных железобетонных опор |  |  | 4: шт; 7: 48 | [7 empty] | Развозка конструкций и материалов опор ВЛ 0,38-10 кВ по трассе: одностоечных железобетонных опор
| Приказ от 07.07.2022 № 557/пр прил.8 табл.2 п.5 | Производство работ осуществляется в охранной зоне действующей воздушной линии электропередачи, вблизи объектов, находящихся под напряжением, внутри объектов капитального строительства, внутренняя проводка в которых не обесточена, если это приведет к ограничению действий рабочих в соответствии с требованиями техники безопасности ОЗП=1,2; ЭМ=1,2 к расх.; ЗПМ=1,2; ТЗ=1,2; ТЗМ=1,2 | [19 empty] | Производство работ осуществляется в охранной зоне действующей воздушной линии электропередачи, вблизи объектов, находящихся под напряжением, внутри объектов капитального строительства, внутренняя проводка в которых не обесточена, если это приведет к ограничению действий рабочих в соответствии с требованиями техники безопасности ОЗП=1,2; ЭМ=1,2 к расх.; ЗПМ=1,2; ТЗ=1,2; ТЗМ=1,2
| Приказ от 07.07.2022 № 557/пр прил.8 табл.2 п.9 | Производство работ осуществляется в стесненных условиях населенных пунктов ОЗП=1,15; ЭМ=1,15 к расх.; ЗПМ=1,15; ТЗ=1,15; ТЗМ=1,15 | [19 empty] | Производство работ осуществляется в стесненных условиях населенных пунктов ОЗП=1,15; ЭМ=1,15 к расх.; ЗПМ=1,15; ТЗ=1,15; ТЗМ=1,15
| 1 | ОТ |  |  | 8: 3.59; 9: 1.38; 10: 237.8; 11: 49.76; 12: 11832.93 | [9 empty] | ОТ
| 2 | ЭМ |  |  | 8: 46.57; 9: 1.38; 10: 3084.8; 11: 13.37; 12: 41243.78 | [9 empty] | ЭМ
| 3 | в т.ч. ОТм |  |  | 8: 6.48; 9: 1.38; 10: 429.24; 11: 49.76; 12: 21358.98 | [9 empty] | в т.ч. ОТм
|  | ЗТ |  |  | 4: чел.-ч; 5: 0.44; 6: 1.38; 7: 29.1456 | [10 empty] | ЗТ
|  | ЗТм |  |  | 4: чел.-ч; 5: 0.48; 6: 1.38; 7: 31.7952 | [10 empty] | ЗТм
|  | Итого по расценке |  |  | 8: 50.16; 10: 3322.6; 12: 53076.71 | [11 empty] | Итого по расценке
|  | ФОТ |  |  | 10: 667.04; 12: 33191.91 | [10 empty] | ФОТ
| Пр/812-027.0-1 | НР Линии электропередачи |  |  | 4: %; 5: 103; 7: 103; 10: 687.05; 12: 34187.67 | [10 empty] | НР Линии электропередачи
| Пр/774-027.0 | СП Линии электропередачи |  |  | 4: %; 5: 60; 7: 60; 10: 400.22; 12: 19915.15 | [10 empty] | СП Линии электропередачи
|  | Всего по позиции |  |  | 10: 4409.87; 12: 107179.53 | [12 empty] | Всего по позиции
9.16 | ФЕР33-04-016-05 | Развозка конструкций и материалов опор ВЛ 0,38-10 кВ по трассе: материалов оснастки одностоечных опор |  |  | 4: шт; 7: 28 | [7 empty] | Развозка конструкций и материалов опор ВЛ 0,38-10 кВ по трассе: материалов оснастки одностоечных опор
| Приказ от 07.07.2022 № 557/пр прил.8 табл.2 п.5 | Производство работ осуществляется в охранной зоне действующей воздушной линии электропередачи, вблизи объектов, находящихся под напряжением, внутри объектов капитального строительства, внутренняя проводка в которых не обесточена, если это приведет к ограничению действий рабочих в соответствии с требованиями техники безопасности ОЗП=1,2; ЭМ=1,2 к расх.; ЗПМ=1,2; ТЗ=1,2; ТЗМ=1,2 | [19 empty] | Производство работ осуществляется в охранной зоне действующей воздушной линии электропередачи, вблизи объектов, находящихся под напряжением, внутри объектов капитального строительства, внутренняя проводка в которых не обесточена, если это приведет к ограничению действий рабочих в соответствии с требованиями техники безопасности ОЗП=1,2; ЭМ=1,2 к расх.; ЗПМ=1,2; ТЗ=1,2; ТЗМ=1,2
| Приказ от 07.07.2022 № 557/пр прил.8 табл.2 п.9 | Производство работ осуществляется в стесненных условиях населенных пунктов ОЗП=1,15; ЭМ=1,15 к расх.; ЗПМ=1,15; ТЗ=1,15; ТЗМ=1,15 | [19 empty] | Производство работ осуществляется в стесненных условиях населенных пунктов ОЗП=1,15; ЭМ=1,15 к расх.; ЗПМ=1,15; ТЗ=1,15; ТЗМ=1,15
| 1 | ОТ |  |  | 8: 2.04; 9: 1.38; 10: 78.83; 11: 49.76; 12: 3922.58 | [9 empty] | ОТ
| 2 | ЭМ |  |  | 8: 11.01; 9: 1.38; 10: 425.43; 11: 13.37; 12: 5688 | [9 empty] | ЭМ
| 3 | в т.ч. ОТм |  |  | 8: 1.89; 9: 1.38; 10: 73.03; 11: 49.76; 12: 3633.97 | [9 empty] | в т.ч. ОТм
|  | ЗТ |  |  | 4: чел.-ч; 5: 0.25; 6: 1.38; 7: 9.66 | [10 empty] | ЗТ
|  | ЗТм |  |  | 4: чел.-ч; 5: 0.14; 6: 1.38; 7: 5.4096 | [10 empty] | ЗТм
|  | Итого по расценке |  |  | 8: 13.05; 10: 504.26; 12: 9610.58 | [11 empty] | Итого по расценке
|  | ФОТ |  |  | 10: 151.86; 12: 7556.55 | [10 empty] | ФОТ
| Пр/812-027.0-1 | НР Линии электропередачи |  |  | 4: %; 5: 103; 7: 103; 10: 156.42; 12: 7783.25 | [10 empty] | НР Линии электропередачи
| Пр/774-027.0 | СП Линии электропередачи |  |  | 4: %; 5: 60; 7: 60; 10: 91.12; 12: 4533.93 | [10 empty] | СП Линии электропередачи
|  | Всего по позиции |  |  | 10: 751.8; 12: 21927.76 | [12 empty] | Всего по позиции
9.17 | ФЕР33-04-016-06 | Развозка конструкций и материалов опор ВЛ 0,38-10 кВ по трассе: материалов оснастки сложных опор |  |  | 4: шт; 7: 10 | [7 empty] | Развозка конструкций и материалов опор ВЛ 0,38-10 кВ по трассе: материалов оснастки сложных опор
| Приказ от 07.07.2022 № 557/пр прил.8 табл.2 п.5 | Производство работ осуществляется в охранной зоне действующей воздушной линии электропередачи, вблизи объектов, находящихся под напряжением, внутри объектов капитального строительства, внутренняя проводка в которых не обесточена, если это приведет к ограничению действий рабочих в соответствии с требованиями техники безопасности ОЗП=1,2; ЭМ=1,2 к расх.; ЗПМ=1,2; ТЗ=1,2; ТЗМ=1,2 | [19 empty] | Производство работ осуществляется в охранной зоне действующей воздушной линии электропередачи, вблизи объектов, находящихся под напряжением, внутри объектов капитального строительства, внутренняя проводка в которых не обесточена, если это приведет к ограничению действий рабочих в соответствии с требованиями техники безопасности ОЗП=1,2; ЭМ=1,2 к расх.; ЗПМ=1,2; ТЗ=1,2; ТЗМ=1,2
| Приказ от 07.07.2022 № 557/пр прил.8 табл.2 п.9 | Производство работ осуществляется в стесненных условиях населенных пунктов ОЗП=1,15; ЭМ=1,15 к расх.; ЗПМ=1,15; ТЗ=1,15; ТЗМ=1,15 | [19 empty] | Производство работ осуществляется в стесненных условиях населенных пунктов ОЗП=1,15; ЭМ=1,15 к расх.; ЗПМ=1,15; ТЗ=1,15; ТЗМ=1,15
| 1 | ОТ |  |  | 8: 2.45; 9: 1.38; 10: 33.81; 11: 49.76; 12: 1682.39 | [9 empty] | ОТ
| 2 | ЭМ |  |  | 8: 12.58; 9: 1.38; 10: 173.6; 11: 13.37; 12: 2321.03 | [9 empty] | ЭМ
| 3 | в т.ч. ОТм |  |  | 8: 2.16; 9: 1.38; 10: 29.81; 11: 49.76; 12: 1483.35 | [9 empty] | в т.ч. ОТм
|  | ЗТ |  |  | 4: чел.-ч; 5: 0.3; 6: 1.38; 7: 4.14 | [10 empty] | ЗТ
|  | ЗТм |  |  | 4: чел.-ч; 5: 0.16; 6: 1.38; 7: 2.208 | [10 empty] | ЗТм
|  | Итого по расценке |  |  | 8: 15.03; 10: 207.41; 12: 4003.42 | [11 empty] | Итого по расценке
|  | ФОТ |  |  | 10: 63.62; 12: 3165.74 | [10 empty] | ФОТ
| Пр/812-027.0-1 | НР Линии электропередачи |  |  | 4: %; 5: 103; 7: 103; 10: 65.53; 12: 3260.71 | [10 empty] | НР Линии электропередачи
| Пр/774-027.0 | СП Линии электропередачи |  |  | 4: %; 5: 60; 7: 60; 10: 38.17; 12: 1899.44 | [10 empty] | СП Линии электропередачи
|  | Всего по позиции |  |  | 10: 311.11; 12: 9163.57 | [12 empty] | Всего по позиции
|  | Итого по разделу 9 Монтажные работы на ВЛ-0.4 Ф-3 ТП 10/0,4 кВ № 121 |  |  | 10: 27637.93; 12: 866685.09 | [13 empty] | Итого по разделу 9 Монтажные работы на ВЛ-0.4 Ф-3 ТП 10/0,4 кВ № 121
Раздел 10. Монтажные работы на ВЛ-0.4 Ф-4 ТП 10/0,4 кВ № 121 | [19 empty] | Раздел 10. Монтажные работы на ВЛ-0.4 Ф-4 ТП 10/0,4 кВ № 121
10.1 | ФЕР33-04-003-01 | Установка железобетонных опор ВЛ 0,38; 6-10 кВ с траверсами без приставок: одностоечных | [18 empty] | Установка железобетонных опор ВЛ 0,38; 6-10 кВ с траверсами без приставок: одностоечных | bar: 4; 7
| Приказ от 07.07.2022 № 557/пр прил.8 табл.2 п.5 | Производство работ осуществляется в охранной зоне действующей воздушной линии электропередачи, вблизи объектов, находящихся под напряжением, внутри объектов капитального строительства, внутренняя проводка в которых не обесточена, если это приведет к ограничению действий рабочих в соответствии с требованиями техники безопасности ОЗП=1,2; ЭМ=1,2 к расх.; ЗПМ=1,2; ТЗ=1,2; ТЗМ=1,2 | [19 empty] | Производство работ осуществляется в охранной зоне действующей воздушной линии электропередачи, вблизи объектов, находящихся под напряжением, внутри объектов капитального строительства, внутренняя проводка в которых не обесточена, если это приведет к ограничению действий рабочих в соответствии с требованиями техники безопасности ОЗП=1,2; ЭМ=1,2 к расх.; ЗПМ=1,2; ТЗ=1,2; ТЗМ=1,2
| Приказ от 07.07.2022 № 557/пр прил.8 табл.2 п.9 | Производство работ осуществляется в стесненных условиях населенных пунктов ОЗП=1,15; ЭМ=1,15 к расх.; ЗПМ=1,15; ТЗ=1,15; ТЗМ=1,15 | [19 empty] | Производство работ осуществляется в стесненных условиях населенных пунктов ОЗП=1,15; ЭМ=1,15 к расх.; ЗПМ=1,15; ТЗ=1,15; ТЗМ=1,15
| 1 | ОТ |  |  | 8: 27.11; 9: 1.38; 10: 37.41; 11: 49.76; 12: 1861.52 | [9 empty] | ОТ
| 2 | ЭМ |  |  | 8: 106.69; 9: 1.38; 10: 147.23; 11: 13.37; 12: 1968.47 | [9 empty] | ЭМ
| 3 | в т.ч. ОТм |  |  | 8: 10.09; 9: 1.38; 10: 13.92; 11: 49.76; 12: 692.66 | [9 empty] | в т.ч. ОТм
| 4 | М |  |  | 8: 45.54; 10: 45.54; 11: 8.37; 12: 381.17 | [9 empty] | М
|  | ЗТ |  |  | 4: чел.-ч; 5: 3.06; 6: 1.38; 7: 4.2228 | [10 empty] | ЗТ
|  | ЗТм |  |  | 4: чел.-ч; 5: 0.87; 6: 1.38; 7: 1.2006 | [10 empty] | ЗТм
|  | Итого по расценке |  |  | 8: 179.34; 10: 230.18; 12: 4211.16 | [11 empty] | Итого по расценке
|  | ФОТ |  |  | 10: 51.33; 12: 2554.18 | [10 empty] | ФОТ
| Пр/812-027.0-1 | НР Линии электропередачи |  |  | 4: %; 5: 103; 7: 103; 10: 52.87; 12: 2630.81 | [10 empty] | НР Линии электропередачи
| Пр/774-027.0 | СП Линии электропередачи |  |  | 4: %; 5: 60; 7: 60; 10: 30.8; 12: 1532.51 | [10 empty] | СП Линии электропередачи
|  | Всего по позиции |  |  | 10: 313.85; 12: 8374.48 | [12 empty] | Всего по позиции
10.2 | 20.2.02.04-0006 | Колпачки полиэтиленовые |  |  | 100 шт |  |  | -0.06 | 610 |  | -36.6 | 8.37 | -306.34 | [7 empty] | Колпачки полиэтиленовые
|  | (Линии электропередачи) | [26 empty] | (Линии электропередачи)
|  | Всего по позиции |  |  | 10: -36.6; 12: -306.34 | [12 empty] | Всего по позиции
10.3 | ФЕР33-04-003-02 | Установка железобетонных опор ВЛ 0,38; 6-10 кВ с траверсами без приставок: одностоечных с одним подкосом |  |  | 4: шт; 7: 4 | [7 empty] | Установка железобетонных опор ВЛ 0,38; 6-10 кВ с траверсами без приставок: одностоечных с одним подкосом
| Приказ от 07.07.2022 № 557/пр прил.8 табл.2 п.5 | Производство работ осуществляется в охранной зоне действующей воздушной линии электропередачи, вблизи объектов, находящихся под напряжением, внутри объектов капитального строительства, внутренняя проводка в которых не обесточена, если это приведет к ограничению действий рабочих в соответствии с требованиями техники безопасности ОЗП=1,2; ЭМ=1,2 к расх.; ЗПМ=1,2; ТЗ=1,2; ТЗМ=1,2 | [19 empty] | Производство работ осуществляется в охранной зоне действующей воздушной линии электропередачи, вблизи объектов, находящихся под напряжением, внутри объектов капитального строительства, внутренняя проводка в которых не обесточена, если это приведет к ограничению действий рабочих в соответствии с требованиями техники безопасности ОЗП=1,2; ЭМ=1,2 к расх.; ЗПМ=1,2; ТЗ=1,2; ТЗМ=1,2
| Приказ от 07.07.2022 № 557/пр прил.8 табл.2 п.9 | Производство работ осуществляется в стесненных условиях населенных пунктов ОЗП=1,15; ЭМ=1,15 к расх.; ЗПМ=1,15; ТЗ=1,15; ТЗМ=1,15 | [19 empty] | Производство работ осуществляется в стесненных условиях населенных пунктов ОЗП=1,15; ЭМ=1,15 к расх.; ЗПМ=1,15; ТЗ=1,15; ТЗМ=1,15
| 1 | ОТ |  |  | 8: 52.98; 9: 1.38; 10: 292.45; 11: 49.76; 12: 14552.31 | [9 empty] | ОТ
| 2 | ЭМ |  |  | 8: 247.94; 9: 1.38; 10: 1368.63; 11: 13.37; 12: 18298.58 | [9 empty] | ЭМ
| 3 | в т.ч. ОТм |  |  | 8: 23.2; 9: 1.38; 10: 128.06; 11: 49.76; 12: 6372.27 | [9 empty] | в т.ч. ОТм
| 4 | М |  |  | 8: 45.54; 10: 182.16; 11: 8.37; 12: 1524.68 | [9 empty] | М
|  | ЗТ |  |  | 4: чел.-ч; 5: 5.98; 6: 1.38; 7: 33.0096 | [10 empty] | ЗТ
|  | ЗТм |  |  | 4: чел.-ч; 5: 2; 6: 1.38; 7: 11.04 | [10 empty] | ЗТм
|  | Итого по расценке |  |  | 8: 346.46; 10: 1843.24; 12: 34375.57 | [11 empty] | Итого по расценке
|  | ФОТ |  |  | 10: 420.51; 12: 20924.58 | [10 empty] | ФОТ
| Пр/812-027.0-1 | НР Линии электропередачи |  |  | 4: %; 5: 103; 7: 103; 10: 433.13; 12: 21552.32 | [10 empty] | НР Линии электропередачи
| Пр/774-027.0 | СП Линии электропередачи |  |  | 4: %; 5: 60; 7: 60; 10: 252.31; 12: 12554.75 | [10 empty] | СП Линии электропередачи
|  | Всего по позиции |  |  | 10: 2528.68; 12: 68482.64 | [12 empty] | Всего по позиции
10.4 | 20.2.02.04-0006 | Колпачки полиэтиленовые |  |  | 100 шт |  |  | -0.24 | 610 |  | -146.4 | 8.37 | -1225.37 | [7 empty] | Колпачки полиэтиленовые
|  | (Линии электропередачи) | [26 empty] | (Линии электропередачи)
|  | Всего по позиции |  |  | 10: -146.4; 12: -1225.37 | [12 empty] | Всего по позиции
10.5 | ФЕР33-04-008-03 | Подвеска изолированных проводов ВЛ 0,38 кВ с помощью механизмов, с несколькими жилами при 30 опорах на км |  |  | 4: км; 7: 3.2 | [7 empty] | Подвеска изолированных проводов ВЛ 0,38 кВ с помощью механизмов, с несколькими жилами при 30 опорах на км
| Приказ от 07.07.2022 № 557/пр прил.8 табл.2 п.5 | Производство работ осуществляется в охранной зоне действующей воздушной линии электропередачи, вблизи объектов, находящихся под напряжением, внутри объектов капитального строительства, внутренняя проводка в которых не обесточена, если это приведет к ограничению действий рабочих в соответствии с требованиями техники безопасности ОЗП=1,2; ЭМ=1,2 к расх.; ЗПМ=1,2; ТЗ=1,2; ТЗМ=1,2 | [19 empty] | Производство работ осуществляется в охранной зоне действующей воздушной линии электропередачи, вблизи объектов, находящихся под напряжением, внутри объектов капитального строительства, внутренняя проводка в которых не обесточена, если это приведет к ограничению действий рабочих в соответствии с требованиями техники безопасности ОЗП=1,2; ЭМ=1,2 к расх.; ЗПМ=1,2; ТЗ=1,2; ТЗМ=1,2
| Приказ от 07.07.2022 № 557/пр прил.8 табл.2 п.9 | Производство работ осуществляется в стесненных условиях населенных пунктов ОЗП=1,15; ЭМ=1,15 к расх.; ЗПМ=1,15; ТЗ=1,15; ТЗМ=1,15 | [19 empty] | Производство работ осуществляется в стесненных условиях населенных пунктов ОЗП=1,15; ЭМ=1,15 к расх.; ЗПМ=1,15; ТЗ=1,15; ТЗМ=1,15
| 1 | ОТ |  |  | 8: 320.38; 9: 1.38; 10: 1414.8; 11: 49.76; 12: 70400.45 | [9 empty] | ОТ
| 2 | ЭМ |  |  | 8: 557.46; 9: 1.38; 10: 2461.74; 11: 13.37; 12: 32913.46 | [9 empty] | ЭМ
| 3 | в т.ч. ОТм |  |  | 8: 84.75; 9: 1.38; 10: 374.26; 11: 49.76; 12: 18623.18 | [9 empty] | в т.ч. ОТм
| 4 | М |  |  | 8: 509.73; 10: 1631.14; 11: 8.37; 12: 13652.64 | [9 empty] | М
|  | ЗТ |  |  | 4: чел.-ч; 5: 34.9; 6: 1.38; 7: 154.1184 | [10 empty] | ЗТ
|  | ЗТм |  |  | 4: чел.-ч; 5: 7.35; 6: 1.38; 7: 32.4576 | [10 empty] | ЗТм
|  | Итого по расценке |  |  | 8: 1387.57; 10: 5507.68; 12: 116966.55 | [11 empty] | Итого по расценке
|  | ФОТ |  |  | 10: 1789.06; 12: 89023.63 | [10 empty] | ФОТ
| Пр/812-027.0-1 | НР Линии электропередачи |  |  | 4: %; 5: 103; 7: 103; 10: 1842.73; 12: 91694.34 | [10 empty] | НР Линии электропередачи
| Пр/774-027.0 | СП Линии электропередачи |  |  | 4: %; 5: 60; 7: 60; 10: 1073.44; 12: 53414.18 | [10 empty] | СП Линии электропередачи
|  | Всего по позиции |  |  | 10: 8423.85; 12: 262075.07 | [12 empty] | Всего по позиции
10.6 | 20.1.02.15-0011 | Соединитель алюминиевых и сталеалюминиевых проводов (СОАС) 062-3 |  |  | шт |  |  | -6.72 | 88.14 |  | -592.3 | 8.37 | -4957.55 | [7 empty] | Соединитель алюминиевых и сталеалюминиевых проводов (СОАС) 062-3
|  | (Линии электропередачи) | [26 empty] | (Линии электропередачи)
|  | Всего по позиции |  |  | 10: -592.3; 12: -4957.55 | [12 empty] | Всего по позиции
10.7 | 20.5.04.11-0022 | Зажимы К-СФ-1 |  |  | шт |  |  | -19.2 | 53.84 |  | -1033.73 | 8.37 | -8652.32 | [7 empty] | Зажимы К-СФ-1
|  | (Линии электропередачи) | [26 empty] | (Линии электропередачи)
|  | Всего по позиции |  |  | 10: -1033.73; 12: -8652.32 | [12 empty] | Всего по позиции
10.8 | ФЕР33-04-013-02 | Устройство ответвлений от ВЛ 0,38 кВ к зданиям: с помощью механизмов при количестве проводов в ответвлении 2 |  |  | 4: ответвление; 7: 1 | [7 empty] | Устройство ответвлений от ВЛ 0,38 кВ к зданиям: с помощью механизмов при количестве проводов в ответвлении 2
| Приказ от 07.07.2022 № 557/пр прил.8 табл.2 п.5 | Производство работ осуществляется в охранной зоне действующей воздушной линии электропередачи, вблизи объектов, находящихся под напряжением, внутри объектов капитального строительства, внутренняя проводка в которых не обесточена, если это приведет к ограничению действий рабочих в соответствии с требованиями техники безопасности ОЗП=1,2; ЭМ=1,2 к расх.; ЗПМ=1,2; ТЗ=1,2; ТЗМ=1,2 | [19 empty] | Производство работ осуществляется в охранной зоне действующей воздушной линии электропередачи, вблизи объектов, находящихся под напряжением, внутри объектов капитального строительства, внутренняя проводка в которых не обесточена, если это приведет к ограничению действий рабочих в соответствии с требованиями техники безопасности ОЗП=1,2; ЭМ=1,2 к расх.; ЗПМ=1,2; ТЗ=1,2; ТЗМ=1,2
| Приказ от 07.07.2022 № 557/пр прил.8 табл.2 п.9 | Производство работ осуществляется в стесненных условиях населенных пунктов ОЗП=1,15; ЭМ=1,15 к расх.; ЗПМ=1,15; ТЗ=1,15; ТЗМ=1,15 | [19 empty] | Производство работ осуществляется в стесненных условиях населенных пунктов ОЗП=1,15; ЭМ=1,15 к расх.; ЗПМ=1,15; ТЗ=1,15; ТЗМ=1,15
| 1 | ОТ |  |  | 8: 14.06; 9: 1.38; 10: 19.4; 11: 49.76; 12: 965.34 | [9 empty] | ОТ
| 2 | ЭМ |  |  | 8: 11.02; 9: 1.38; 10: 15.21; 11: 13.37; 12: 203.36 | [9 empty] | ЭМ
| 3 | в т.ч. ОТм |  |  | 8: 1.63; 9: 1.38; 10: 2.25; 11: 49.76; 12: 111.96 | [9 empty] | в т.ч. ОТм
| 4 | М |  |  | 8: 1.44; 10: 1.44; 11: 8.37; 12: 12.05 | [9 empty] | М
|  | ЗТ |  |  | 4: чел.-ч; 5: 1.55; 6: 1.38; 7: 2.139 | [10 empty] | ЗТ
|  | ЗТм |  |  | 4: чел.-ч; 5: 0.15; 6: 1.38; 7: 0.207 | [10 empty] | ЗТм
|  | Итого по расценке |  |  | 8: 26.52; 10: 36.05; 12: 1180.75 | [11 empty] | Итого по расценке
|  | ФОТ |  |  | 10: 21.65; 12: 1077.3 | [10 empty] | ФОТ
| Пр/812-027.0-1 | НР Линии электропередачи |  |  | 4: %; 5: 103; 7: 103; 10: 22.3; 12: 1109.62 | [10 empty] | НР Линии электропередачи
| Пр/774-027.0 | СП Линии электропередачи |  |  | 4: %; 5: 60; 7: 60; 10: 12.99; 12: 646.38 | [10 empty] | СП Линии электропередачи
|  | Всего по позиции |  |  | 10: 71.34; 12: 2936.75 | [12 empty] | Всего по позиции
10.9 | ФЕР33-04-013-03 | Устройство ответвлений от ВЛ 0,38 кВ к зданиям: с помощью механизмов при количестве проводов в ответвлении 4 |  |  | 4: ответвление; 7: 3 | [7 empty] | Устройство ответвлений от ВЛ 0,38 кВ к зданиям: с помощью механизмов при количестве проводов в ответвлении 4
| Приказ от 07.07.2022 № 557/пр прил.8 табл.2 п.5 | Производство работ осуществляется в охранной зоне действующей воздушной линии электропередачи, вблизи объектов, находящихся под напряжением, внутри объектов капитального строительства, внутренняя проводка в которых не обесточена, если это приведет к ограничению действий рабочих в соответствии с требованиями техники безопасности ОЗП=1,2; ЭМ=1,2 к расх.; ЗПМ=1,2; ТЗ=1,2; ТЗМ=1,2 | [19 empty] | Производство работ осуществляется в охранной зоне действующей воздушной линии электропередачи, вблизи объектов, находящихся под напряжением, внутри объектов капитального строительства, внутренняя проводка в которых не обесточена, если это приведет к ограничению действий рабочих в соответствии с требованиями техники безопасности ОЗП=1,2; ЭМ=1,2 к расх.; ЗПМ=1,2; ТЗ=1,2; ТЗМ=1,2
| Приказ от 07.07.2022 № 557/пр прил.8 табл.2 п.9 | Производство работ осуществляется в стесненных условиях населенных пунктов ОЗП=1,15; ЭМ=1,15 к расх.; ЗПМ=1,15; ТЗ=1,15; ТЗМ=1,15 | [19 empty] | Производство работ осуществляется в стесненных условиях населенных пунктов ОЗП=1,15; ЭМ=1,15 к расх.; ЗПМ=1,15; ТЗ=1,15; ТЗМ=1,15
| 1 | ОТ |  |  | 8: 23.85; 9: 1.38; 10: 98.74; 11: 49.76; 12: 4913.3 | [9 empty] | ОТ
| 2 | ЭМ |  |  | 8: 19.73; 9: 1.38; 10: 81.68; 11: 13.37; 12: 1092.06 | [9 empty] | ЭМ
| 3 | в т.ч. ОТм |  |  | 8: 2.95; 9: 1.38; 10: 12.21; 11: 49.76; 12: 607.57 | [9 empty] | в т.ч. ОТм
| 4 | М |  |  | 8: 7.2; 10: 21.6; 11: 8.37; 12: 180.79 | [9 empty] | М
|  | ЗТ |  |  | 4: чел.-ч; 5: 2.63; 6: 1.38; 7: 10.8882 | [10 empty] | ЗТ
|  | ЗТм |  |  | 4: чел.-ч; 5: 0.27; 6: 1.38; 7: 1.1178 | [10 empty] | ЗТм
|  | Итого по расценке |  |  | 8: 50.78; 10: 202.02; 12: 6186.15 | [11 empty] | Итого по расценке
|  | ФОТ |  |  | 10: 110.95; 12: 5520.87 | [10 empty] | ФОТ
| Пр/812-027.0-1 | НР Линии электропередачи |  |  | 4: %; 5: 103; 7: 103; 10: 114.28; 12: 5686.5 | [10 empty] | НР Линии электропередачи
| Пр/774-027.0 | СП Линии электропередачи |  |  | 4: %; 5: 60; 7: 60; 10: 66.57; 12: 3312.52 | [10 empty] | СП Линии электропередачи
|  | Всего по позиции |  |  | 10: 382.87; 12: 15185.17 | [12 empty] | Всего по позиции
10.10 | ФЕР33-03-004-02 | Забивка вертикальных заземлителей вручную на глубину до 3 м |  |  | 4: шт; 7: 3 | [7 empty] | Забивка вертикальных заземлителей вручную на глубину до 3 м
| Приказ от 07.07.2022 № 557/пр прил.8 табл.2 п.5 | Производство работ осуществляется в охранной зоне действующей воздушной линии электропередачи, вблизи объектов, находящихся под напряжением, внутри объектов капитального строительства, внутренняя проводка в которых не обесточена, если это приведет к ограничению действий рабочих в соответствии с требованиями техники безопасности ОЗП=1,2; ЭМ=1,2 к расх.; ЗПМ=1,2; ТЗ=1,2; ТЗМ=1,2 | [19 empty] | Производство работ осуществляется в охранной зоне действующей воздушной линии электропередачи, вблизи объектов, находящихся под напряжением, внутри объектов капитального строительства, внутренняя проводка в которых не обесточена, если это приведет к ограничению действий рабочих в соответствии с требованиями техники безопасности ОЗП=1,2; ЭМ=1,2 к расх.; ЗПМ=1,2; ТЗ=1,2; ТЗМ=1,2
| Приказ от 07.07.2022 № 557/пр прил.8 табл.2 п.9 | Производство работ осуществляется в стесненных условиях населенных пунктов ОЗП=1,15; ЭМ=1,15 к расх.; ЗПМ=1,15; ТЗ=1,15; ТЗМ=1,15 | [19 empty] | Производство работ осуществляется в стесненных условиях населенных пунктов ОЗП=1,15; ЭМ=1,15 к расх.; ЗПМ=1,15; ТЗ=1,15; ТЗМ=1,15
| 1 | ОТ |  |  | 8: 5.67; 9: 1.38; 10: 23.47; 11: 49.76; 12: 1167.87 | [9 empty] | ОТ
| 2 | ЭМ |  |  | 8: 1.68; 9: 1.38; 10: 6.96; 11: 13.37; 12: 93.06 | [9 empty] | ЭМ
| 4 | М |  |  | 8: 32.85; 10: 98.55; 11: 8.37; 12: 824.86 | [9 empty] | М
|  | ЗТ |  |  | 4: чел.-ч; 5: 0.67; 6: 1.38; 7: 2.7738 | [10 empty] | ЗТ
|  | Итого по расценке |  |  | 8: 40.2; 10: 128.98; 12: 2085.79 | [11 empty] | Итого по расценке
|  | ФОТ |  |  | 10: 23.47; 12: 1167.87 | [10 empty] | ФОТ
| Пр/812-027.0-1 | НР Линии электропередачи |  |  | 4: %; 5: 103; 7: 103; 10: 24.17; 12: 1202.91 | [10 empty] | НР Линии электропередачи
| Пр/774-027.0 | СП Линии электропередачи |  |  | 4: %; 5: 60; 7: 60; 10: 14.08; 12: 700.72 | [10 empty] | СП Линии электропередачи
|  | Всего по позиции |  |  | 10: 167.23; 12: 3989.42 | [12 empty] | Всего по позиции
10.11 | 08.4.03.02-0004 | Сталь арматурная, горячекатаная, гладкая, класс А-I, диаметр 12 мм |  |  | т |  |  | -0.015 | 6508.75 |  | -97.63 | 8.37 | -817.16 | [7 empty] | Сталь арматурная, горячекатаная, гладкая, класс А-I, диаметр 12 мм
|  | (Линии электропередачи) | [26 empty] | (Линии электропередачи)
|  | Всего по позиции |  |  | 10: -97.63; 12: -817.16 | [12 empty] | Всего по позиции
10.12 | ФЕР33-04-015-01 | Устройство шин заземления опор ВЛ и подстанций |  |  | 4: 10 м; 7: 0.3 | [7 empty] | Устройство шин заземления опор ВЛ и подстанций
|  | Объем=3 / 10 | [25 empty] | Объем=3 / 10
| Приказ от 07.07.2022 № 557/пр прил.8 табл.2 п.5 | Производство работ осуществляется в охранной зоне действующей воздушной линии электропередачи, вблизи объектов, находящихся под напряжением, внутри объектов капитального строительства, внутренняя проводка в которых не обесточена, если это приведет к ограничению действий рабочих в соответствии с требованиями техники безопасности ОЗП=1,2; ЭМ=1,2 к расх.; ЗПМ=1,2; ТЗ=1,2; ТЗМ=1,2 | [19 empty] | Производство работ осуществляется в охранной зоне действующей воздушной линии электропередачи, вблизи объектов, находящихся под напряжением, внутри объектов капитального строительства, внутренняя проводка в которых не обесточена, если это приведет к ограничению действий рабочих в соответствии с требованиями техники безопасности ОЗП=1,2; ЭМ=1,2 к расх.; ЗПМ=1,2; ТЗ=1,2; ТЗМ=1,2
| Приказ от 07.07.2022 № 557/пр прил.8 табл.2 п.9 | Производство работ осуществляется в стесненных условиях населенных пунктов ОЗП=1,15; ЭМ=1,15 к расх.; ЗПМ=1,15; ТЗ=1,15; ТЗМ=1,15 | [19 empty] | Производство работ осуществляется в стесненных условиях населенных пунктов ОЗП=1,15; ЭМ=1,15 к расх.; ЗПМ=1,15; ТЗ=1,15; ТЗМ=1,15
| 1 | ОТ |  |  | 8: 15.23; 9: 1.38; 10: 6.31; 11: 49.76; 12: 313.99 | [9 empty] | ОТ
| 2 | ЭМ |  |  | 8: 1.36; 9: 1.38; 10: 0.56; 11: 13.37; 12: 7.49 | [9 empty] | ЭМ
| 3 | в т.ч. ОТм |  |  | 8: 0.12; 9: 1.38; 10: 0.05; 11: 49.76; 12: 2.49 | [9 empty] | в т.ч. ОТм
| 4 | М |  |  | 8: 1.24; 10: 0.37; 11: 8.37; 12: 3.1 | [9 empty] | М
|  | ЗТ |  |  | 4: чел.-ч; 5: 1.8; 6: 1.38; 7: 0.7452 | [10 empty] | ЗТ
|  | ЗТм |  |  | 4: чел.-ч; 5: 0.01; 6: 1.38; 7: 0.00414 | [10 empty] | ЗТм
|  | Итого по расценке |  |  | 8: 17.83; 10: 7.24; 12: 324.58 | [11 empty] | Итого по расценке
|  | ФОТ |  |  | 10: 6.36; 12: 316.48 | [10 empty] | ФОТ
| Пр/812-027.0-1 | НР Линии электропередачи |  |  | 4: %; 5: 103; 7: 103; 10: 6.55; 12: 325.97 | [10 empty] | НР Линии электропередачи
| Пр/774-027.0 | СП Линии электропередачи |  |  | 4: %; 5: 60; 7: 60; 10: 3.82; 12: 189.89 | [10 empty] | СП Линии электропередачи
|  | Всего по позиции |  |  | 10: 17.61; 12: 840.44 | [12 empty] | Всего по позиции
10.13 | ФЕРм08-02-472-08 Спуски | Проводник заземляющий открыто по строительным основаниям: из круглой стали диаметром 8 мм |  |  | 4: 100 м; 7: 0.03 | [7 empty] | Проводник заземляющий открыто по строительным основаниям: из круглой стали диаметром 8 мм
|  | Объем=3 / 100 | [25 empty] | Объем=3 / 100
| Приказ от 07.07.2022 № 557/пр прил.8 табл.2 п.5 | Производство работ осуществляется в охранной зоне действующей воздушной линии электропередачи, вблизи объектов, находящихся под напряжением, внутри объектов капитального строительства, внутренняя проводка в которых не обесточена, если это приведет к ограничению действий рабочих в соответствии с требованиями техники безопасности ОЗП=1,2; ЭМ=1,2 к расх.; ЗПМ=1,2; ТЗ=1,2; ТЗМ=1,2 | [19 empty] | Производство работ осуществляется в охранной зоне действующей воздушной линии электропередачи, вблизи объектов, находящихся под напряжением, внутри объектов капитального строительства, внутренняя проводка в которых не обесточена, если это приведет к ограничению действий рабочих в соответствии с требованиями техники безопасности ОЗП=1,2; ЭМ=1,2 к расх.; ЗПМ=1,2; ТЗ=1,2; ТЗМ=1,2
| Приказ от 07.07.2022 № 557/пр прил.8 табл.2 п.9 | Производство работ осуществляется в стесненных условиях населенных пунктов ОЗП=1,15; ЭМ=1,15 к расх.; ЗПМ=1,15; ТЗ=1,15; ТЗМ=1,15 | [19 empty] | Производство работ осуществляется в стесненных условиях населенных пунктов ОЗП=1,15; ЭМ=1,15 к расх.; ЗПМ=1,15; ТЗ=1,15; ТЗМ=1,15
| 1 | ОТ |  |  | 8: 164.5; 9: 1.38; 10: 6.81; 11: 49.76; 12: 338.87 | [9 empty] | ОТ
| 2 | ЭМ |  |  | 8: 41.6; 9: 1.38; 10: 1.72; 11: 13.37; 12: 23 | [9 empty] | ЭМ
| 3 | в т.ч. ОТм |  |  | 8: 2.51; 9: 1.38; 10: 0.1; 11: 49.76; 12: 4.98 | [9 empty] | в т.ч. ОТм
| 4 | М |  |  | 8: 512.81; 10: 15.38; 11: 8.37; 12: 128.73 | [9 empty] | М
|  | ЗТ |  |  | 4: чел.-ч; 5: 17.5; 6: 1.38; 7: 0.7245 | [10 empty] | ЗТ
|  | ЗТм |  |  | 4: чел.-ч; 5: 0.2; 6: 1.38; 7: 0.00828 | [10 empty] | ЗТм
|  | Итого по расценке |  |  | 8: 718.91; 10: 23.91; 12: 490.6 | [11 empty] | Итого по расценке
|  | ФОТ |  |  | 10: 6.91; 12: 343.85 | [10 empty] | ФОТ
| Пр/812-049.3-1 | НР Электротехнические установки на других объектах |  |  | 4: %; 5: 97; 7: 97; 10: 6.7; 12: 333.53 | [10 empty] | НР Электротехнические установки на других объектах
| Пр/774-049.3 | СП Электротехнические установки на других объектах |  |  | 4: %; 5: 51; 7: 51; 10: 3.52; 12: 175.36 | [10 empty] | СП Электротехнические установки на других объектах
|  | Всего по позиции |  |  | 10: 34.13; 12: 999.49 | [12 empty] | Всего по позиции
10.14 | ФЕР01-02-057-02 | Разработка грунта вручную в траншеях глубиной до 2 м без креплений с откосами, группа грунтов: 2 |  |  | 4: 100 м3; 7: 0.0045 | [7 empty] | Разработка грунта вручную в траншеях глубиной до 2 м без креплений с откосами, группа грунтов: 2
|  | Объем=0,45 / 100 | [25 empty] | Объем=0,45 / 100
| Приказ от 07.07.2022 № 557/пр прил.8 табл.2 п.5 | Производство работ осуществляется в охранной зоне действующей воздушной линии электропередачи, вблизи объектов, находящихся под напряжением, внутри объектов капитального строительства, внутренняя проводка в которых не обесточена, если это приведет к ограничению действий рабочих в соответствии с требованиями техники безопасности ОЗП=1,2; ЭМ=1,2 к расх.; ЗПМ=1,2; ТЗ=1,2; ТЗМ=1,2 | [19 empty] | Производство работ осуществляется в охранной зоне действующей воздушной линии электропередачи, вблизи объектов, находящихся под напряжением, внутри объектов капитального строительства, внутренняя проводка в которых не обесточена, если это приведет к ограничению действий рабочих в соответствии с требованиями техники безопасности ОЗП=1,2; ЭМ=1,2 к расх.; ЗПМ=1,2; ТЗ=1,2; ТЗМ=1,2
| Приказ от 07.07.2022 № 557/пр прил.8 табл.2 п.9 | Производство работ осуществляется в стесненных условиях населенных пунктов ОЗП=1,15; ЭМ=1,15 к расх.; ЗПМ=1,15; ТЗ=1,15; ТЗМ=1,15 | [19 empty] | Производство работ осуществляется в стесненных условиях населенных пунктов ОЗП=1,15; ЭМ=1,15 к расх.; ЗПМ=1,15; ТЗ=1,15; ТЗМ=1,15
| 1 | ОТ |  |  | 8: 1201.2; 9: 1.38; 10: 7.46; 11: 49.76; 12: 371.21 | [9 empty] | ОТ
|  | ЗТ |  |  | 4: чел.-ч; 5: 154; 6: 1.38; 7: 0.95634 | [10 empty] | ЗТ
|  | Итого по расценке |  |  | 8: 1201.2; 10: 7.46; 12: 371.21 | [11 empty] | Итого по расценке
|  | ФОТ |  |  | 10: 7.46; 12: 371.21 | [10 empty] | ФОТ
| Пр/812-001.2-1 | НР Земляные работы, выполняемые ручным способом |  |  | 4: %; 5: 89; 7: 89; 10: 6.64; 12: 330.38 | [10 empty] | НР Земляные работы, выполняемые ручным способом
| Пр/774-001.2 | СП Земляные работы, выполняемые ручным способом |  |  | 4: %; 5: 40; 7: 40; 10: 2.98; 12: 148.48 | [10 empty] | СП Земляные работы, выполняемые ручным способом
|  | Всего по позиции |  |  | 10: 17.08; 12: 850.07 | [12 empty] | Всего по позиции
10.15 | ФЕР01-02-061-01 | Засыпка вручную траншей, пазух котлованов и ям, группа грунтов: 1 |  |  | 4: 100 м3; 7: 0.0045 | [7 empty] | Засыпка вручную траншей, пазух котлованов и ям, группа грунтов: 1
|  | Объем=0,45 / 100 | [25 empty] | Объем=0,45 / 100
| Приказ от 07.07.2022 № 557/пр прил.8 табл.2 п.5 | Производство работ осуществляется в охранной зоне действующей воздушной линии электропередачи, вблизи объектов, находящихся под напряжением, внутри объектов капитального строительства, внутренняя проводка в которых не обесточена, если это приведет к ограничению действий рабочих в соответствии с требованиями техники безопасности ОЗП=1,2; ЭМ=1,2 к расх.; ЗПМ=1,2; ТЗ=1,2; ТЗМ=1,2 | [19 empty] | Производство работ осуществляется в охранной зоне действующей воздушной линии электропередачи, вблизи объектов, находящихся под напряжением, внутри объектов капитального строительства, внутренняя проводка в которых не обесточена, если это приведет к ограничению действий рабочих в соответствии с требованиями техники безопасности ОЗП=1,2; ЭМ=1,2 к расх.; ЗПМ=1,2; ТЗ=1,2; ТЗМ=1,2
| Приказ от 07.07.2022 № 557/пр прил.8 табл.2 п.9 | Производство работ осуществляется в стесненных условиях населенных пунктов ОЗП=1,15; ЭМ=1,15 к расх.; ЗПМ=1,15; ТЗ=1,15; ТЗМ=1,15 | [19 empty] | Производство работ осуществляется в стесненных условиях населенных пунктов ОЗП=1,15; ЭМ=1,15 к расх.; ЗПМ=1,15; ТЗ=1,15; ТЗМ=1,15
| 1 | ОТ |  |  | 8: 663.75; 9: 1.38; 10: 4.12; 11: 49.76; 12: 205.01 | [9 empty] | ОТ
|  | ЗТ |  |  | 4: чел.-ч; 5: 88.5; 6: 1.38; 7: 0.54958 | [10 empty] | ЗТ
|  | Итого по расценке |  |  | 8: 663.75; 10: 4.12; 12: 205.01 | [11 empty] | Итого по расценке
|  | ФОТ |  |  | 10: 4.12; 12: 205.01 | [10 empty] | ФОТ
| Пр/812-001.2-1 | НР Земляные работы, выполняемые ручным способом |  |  | 4: %; 5: 89; 7: 89; 10: 3.67; 12: 182.46 | [10 empty] | НР Земляные работы, выполняемые ручным способом
| Пр/774-001.2 | СП Земляные работы, выполняемые ручным способом |  |  | 4: %; 5: 40; 7: 40; 10: 1.65; 12: 82 | [10 empty] | СП Земляные работы, выполняемые ручным способом
|  | Всего по позиции |  |  | 10: 9.44; 12: 469.47 | [12 empty] | Всего по позиции
10.16 | ФЕР33-04-016-02 | Развозка конструкций и материалов опор ВЛ 0,38-10 кВ по трассе: одностоечных железобетонных опор |  |  | 4: шт; 7: 9 | [7 empty] | Развозка конструкций и материалов опор ВЛ 0,38-10 кВ по трассе: одностоечных железобетонных опор
| Приказ от 07.07.2022 № 557/пр прил.8 табл.2 п.5 | Производство работ осуществляется в охранной зоне действующей воздушной линии электропередачи, вблизи объектов, находящихся под напряжением, внутри объектов капитального строительства, внутренняя проводка в которых не обесточена, если это приведет к ограничению действий рабочих в соответствии с требованиями техники безопасности ОЗП=1,2; ЭМ=1,2 к расх.; ЗПМ=1,2; ТЗ=1,2; ТЗМ=1,2 | [19 empty] | Производство работ осуществляется в охранной зоне действующей воздушной линии электропередачи, вблизи объектов, находящихся под напряжением, внутри объектов капитального строительства, внутренняя проводка в которых не обесточена, если это приведет к ограничению действий рабочих в соответствии с требованиями техники безопасности ОЗП=1,2; ЭМ=1,2 к расх.; ЗПМ=1,2; ТЗ=1,2; ТЗМ=1,2
| Приказ от 07.07.2022 № 557/пр прил.8 табл.2 п.9 | Производство работ осуществляется в стесненных условиях населенных пунктов ОЗП=1,15; ЭМ=1,15 к расх.; ЗПМ=1,15; ТЗ=1,15; ТЗМ=1,15 | [19 empty] | Производство работ осуществляется в стесненных условиях населенных пунктов ОЗП=1,15; ЭМ=1,15 к расх.; ЗПМ=1,15; ТЗ=1,15; ТЗМ=1,15
| 1 | ОТ |  |  | 8: 3.59; 9: 1.38; 10: 44.59; 11: 49.76; 12: 2218.8 | [9 empty] | ОТ
| 2 | ЭМ |  |  | 8: 46.57; 9: 1.38; 10: 578.4; 11: 13.37; 12: 7733.21 | [9 empty] | ЭМ
| 3 | в т.ч. ОТм |  |  | 8: 6.48; 9: 1.38; 10: 80.48; 11: 49.76; 12: 4004.68 | [9 empty] | в т.ч. ОТм
|  | ЗТ |  |  | 4: чел.-ч; 5: 0.44; 6: 1.38; 7: 5.4648 | [10 empty] | ЗТ
|  | ЗТм |  |  | 4: чел.-ч; 5: 0.48; 6: 1.38; 7: 5.9616 | [10 empty] | ЗТм
|  | Итого по расценке |  |  | 8: 50.16; 10: 622.99; 12: 9952.01 | [11 empty] | Итого по расценке
|  | ФОТ |  |  | 10: 125.07; 12: 6223.48 | [10 empty] | ФОТ
| Пр/812-027.0-1 | НР Линии электропередачи |  |  | 4: %; 5: 103; 7: 103; 10: 128.82; 12: 6410.18 | [10 empty] | НР Линии электропередачи
| Пр/774-027.0 | СП Линии электропередачи |  |  | 4: %; 5: 60; 7: 60; 10: 75.04; 12: 3734.09 | [10 empty] | СП Линии электропередачи
|  | Всего по позиции |  |  | 10: 826.85; 12: 20096.28 | [12 empty] | Всего по позиции
10.17 | ФЕР33-04-016-05 | Развозка конструкций и материалов опор ВЛ 0,38-10 кВ по трассе: материалов оснастки одностоечных опор | [18 empty] | Развозка конструкций и материалов опор ВЛ 0,38-10 кВ по трассе: материалов оснастки одностоечных опор | bar: 4; 7
| Приказ от 07.07.2022 № 557/пр прил.8 табл.2 п.5 | Производство работ осуществляется в охранной зоне действующей воздушной линии электропередачи, вблизи объектов, находящихся под напряжением, внутри объектов капитального строительства, внутренняя проводка в которых не обесточена, если это приведет к ограничению действий рабочих в соответствии с требованиями техники безопасности ОЗП=1,2; ЭМ=1,2 к расх.; ЗПМ=1,2; ТЗ=1,2; ТЗМ=1,2 | [19 empty] | Производство работ осуществляется в охранной зоне действующей воздушной линии электропередачи, вблизи объектов, находящихся под напряжением, внутри объектов капитального строительства, внутренняя проводка в которых не обесточена, если это приведет к ограничению действий рабочих в соответствии с требованиями техники безопасности ОЗП=1,2; ЭМ=1,2 к расх.; ЗПМ=1,2; ТЗ=1,2; ТЗМ=1,2
| Приказ от 07.07.2022 № 557/пр прил.8 табл.2 п.9 | Производство работ осуществляется в стесненных условиях населенных пунктов ОЗП=1,15; ЭМ=1,15 к расх.; ЗПМ=1,15; ТЗ=1,15; ТЗМ=1,15 | [19 empty] | Производство работ осуществляется в стесненных условиях населенных пунктов ОЗП=1,15; ЭМ=1,15 к расх.; ЗПМ=1,15; ТЗ=1,15; ТЗМ=1,15
| 1 | ОТ |  |  | 8: 2.04; 9: 1.38; 10: 2.82; 11: 49.76; 12: 140.32 | [9 empty] | ОТ
| 2 | ЭМ |  |  | 8: 11.01; 9: 1.38; 10: 15.19; 11: 13.37; 12: 203.09 | [9 empty] | ЭМ
| 3 | в т.ч. ОТм |  |  | 8: 1.89; 9: 1.38; 10: 2.61; 11: 49.76; 12: 129.87 | [9 empty] | в т.ч. ОТм
|  | ЗТ |  |  | 4: чел.-ч; 5: 0.25; 6: 1.38; 7: 0.345 | [10 empty] | ЗТ
|  | ЗТм |  |  | 4: чел.-ч; 5: 0.14; 6: 1.38; 7: 0.1932 | [10 empty] | ЗТм
|  | Итого по расценке |  |  | 8: 13.05; 10: 18.01; 12: 343.41 | [11 empty] | Итого по расценке
|  | ФОТ |  |  | 10: 5.43; 12: 270.19 | [10 empty] | ФОТ
| Пр/812-027.0-1 | НР Линии электропередачи |  |  | 4: %; 5: 103; 7: 103; 10: 5.59; 12: 278.3 | [10 empty] | НР Линии электропередачи
| Пр/774-027.0 | СП Линии электропередачи |  |  | 4: %; 5: 60; 7: 60; 10: 3.26; 12: 162.11 | [10 empty] | СП Линии электропередачи
|  | Всего по позиции |  |  | 10: 26.86; 12: 783.82 | [12 empty] | Всего по позиции
10.18 | ФЕР33-04-016-06 | Развозка конструкций и материалов опор ВЛ 0,38-10 кВ по трассе: материалов оснастки сложных опор |  |  | 4: шт; 7: 4 | [7 empty] | Развозка конструкций и материалов опор ВЛ 0,38-10 кВ по трассе: материалов оснастки сложных опор
| Приказ от 07.07.2022 № 557/пр прил.8 табл.2 п.5 | Производство работ осуществляется в охранной зоне действующей воздушной линии электропередачи, вблизи объектов, находящихся под напряжением, внутри объектов капитального строительства, внутренняя проводка в которых не обесточена, если это приведет к ограничению действий рабочих в соответствии с требованиями техники безопасности ОЗП=1,2; ЭМ=1,2 к расх.; ЗПМ=1,2; ТЗ=1,2; ТЗМ=1,2 | [19 empty] | Производство работ осуществляется в охранной зоне действующей воздушной линии электропередачи, вблизи объектов, находящихся под напряжением, внутри объектов капитального строительства, внутренняя проводка в которых не обесточена, если это приведет к ограничению действий рабочих в соответствии с требованиями техники безопасности ОЗП=1,2; ЭМ=1,2 к расх.; ЗПМ=1,2; ТЗ=1,2; ТЗМ=1,2
| Приказ от 07.07.2022 № 557/пр прил.8 табл.2 п.9 | Производство работ осуществляется в стесненных условиях населенных пунктов ОЗП=1,15; ЭМ=1,15 к расх.; ЗПМ=1,15; ТЗ=1,15; ТЗМ=1,15 | [19 empty] | Производство работ осуществляется в стесненных условиях населенных пунктов ОЗП=1,15; ЭМ=1,15 к расх.; ЗПМ=1,15; ТЗ=1,15; ТЗМ=1,15
| 1 | ОТ |  |  | 8: 2.45; 9: 1.38; 10: 13.52; 11: 49.76; 12: 672.76 | [9 empty] | ОТ
| 2 | ЭМ |  |  | 8: 12.58; 9: 1.38; 10: 69.44; 11: 13.37; 12: 928.41 | [9 empty] | ЭМ
| 3 | в т.ч. ОТм |  |  | 8: 2.16; 9: 1.38; 10: 11.92; 11: 49.76; 12: 593.14 | [9 empty] | в т.ч. ОТм
|  | ЗТ |  |  | 4: чел.-ч; 5: 0.3; 6: 1.38; 7: 1.656 | [10 empty] | ЗТ
|  | ЗТм |  |  | 4: чел.-ч; 5: 0.16; 6: 1.38; 7: 0.8832 | [10 empty] | ЗТм
|  | Итого по расценке |  |  | 8: 15.03; 10: 82.96; 12: 1601.17 | [11 empty] | Итого по расценке
|  | ФОТ |  |  | 10: 25.44; 12: 1265.9 | [10 empty] | ФОТ
| Пр/812-027.0-1 | НР Линии электропередачи |  |  | 4: %; 5: 103; 7: 103; 10: 26.2; 12: 1303.88 | [10 empty] | НР Линии электропередачи
| Пр/774-027.0 | СП Линии электропередачи |  |  | 4: %; 5: 60; 7: 60; 10: 15.26; 12: 759.54 | [10 empty] | СП Линии электропередачи
|  | Всего по позиции |  |  | 10: 124.42; 12: 3664.59 | [12 empty] | Всего по позиции
|  | Итого по разделу 10 Монтажные работы на ВЛ-0.4 Ф-4 ТП 10/0,4 кВ № 121 |  |  | 10: 11037.55; 12: 372788.95 | [13 empty] | Итого по разделу 10 Монтажные работы на ВЛ-0.4 Ф-4 ТП 10/0,4 кВ № 121
Раздел 11. Монтажные работы на ВЛ-0.4 Ф-6 ТП 10/0,4 кВ № 121 | [19 empty] | Раздел 11. Монтажные работы на ВЛ-0.4 Ф-6 ТП 10/0,4 кВ № 121
11.1 | ФЕР33-04-003-01 | Установка железобетонных опор ВЛ 0,38; 6-10 кВ с траверсами без приставок: одностоечных |  |  | 4: шт; 7: 2 | [7 empty] | Установка железобетонных опор ВЛ 0,38; 6-10 кВ с траверсами без приставок: одностоечных
| Приказ от 04.09.2019 № 519/пр табл.2 п.1 | Демонтаж (разборка) сборных бетонных и железобетонных строительных конструкций ОЗП=0,8; ЭМ=0,8 к расх.; ЗПМ=0,8; МАТ=0 к расх.; ТЗ=0,8; ТЗМ=0,8 | [19 empty] | Демонтаж (разборка) сборных бетонных и железобетонных строительных конструкций ОЗП=0,8; ЭМ=0,8 к расх.; ЗПМ=0,8; МАТ=0 к расх.; ТЗ=0,8; ТЗМ=0,8
| Приказ от 07.07.2022 № 557/пр прил.8 табл.2 п.5 | Производство работ осуществляется в охранной зоне действующей воздушной линии электропередачи, вблизи объектов, находящихся под напряжением, внутри объектов капитального строительства, внутренняя проводка в которых не обесточена, если это приведет к ограничению действий рабочих в соответствии с требованиями техники безопасности ОЗП=1,2; ЭМ=1,2 к расх.; ЗПМ=1,2; ТЗ=1,2; ТЗМ=1,2 | [19 empty] | Производство работ осуществляется в охранной зоне действующей воздушной линии электропередачи, вблизи объектов, находящихся под напряжением, внутри объектов капитального строительства, внутренняя проводка в которых не обесточена, если это приведет к ограничению действий рабочих в соответствии с требованиями техники безопасности ОЗП=1,2; ЭМ=1,2 к расх.; ЗПМ=1,2; ТЗ=1,2; ТЗМ=1,2
| Приказ от 07.07.2022 № 557/пр прил.8 табл.2 п.9 | Производство работ осуществляется в стесненных условиях населенных пунктов ОЗП=1,15; ЭМ=1,15 к расх.; ЗПМ=1,15; ТЗ=1,15; ТЗМ=1,15 | [19 empty] | Производство работ осуществляется в стесненных условиях населенных пунктов ОЗП=1,15; ЭМ=1,15 к расх.; ЗПМ=1,15; ТЗ=1,15; ТЗМ=1,15
| 1 | ОТ |  |  | 8: 27.11; 9: 1.104; 10: 59.86; 11: 49.76; 12: 2978.63 | [9 empty] | ОТ
| 2 | ЭМ |  |  | 8: 106.69; 9: 1.104; 10: 235.57; 11: 13.37; 12: 3149.57 | [9 empty] | ЭМ
| 3 | в т.ч. ОТм |  |  | 8: 10.09; 9: 1.104; 10: 22.28; 11: 49.76; 12: 1108.65 | [9 empty] | в т.ч. ОТм
| 4 | М |  |  | 8: 45.54; 9: 0; 10: 0; 11: 8.37 | [9 empty] | М
|  | ЗТ |  |  | 4: чел.-ч; 5: 3.06; 6: 1.104; 7: 6.7565 | [10 empty] | ЗТ
|  | ЗТм |  |  | 4: чел.-ч; 5: 0.87; 6: 1.104; 7: 1.921 | [10 empty] | ЗТм
|  | Итого по расценке |  |  | 8: 179.34; 10: 295.43; 12: 6128.2 | [11 empty] | Итого по расценке
|  | ФОТ |  |  | 10: 82.14; 12: 4087.28 | [10 empty] | ФОТ
| Пр/812-027.0-1 | НР Линии электропередачи |  |  | 4: %; 5: 103; 7: 103; 10: 84.6; 12: 4209.9 | [10 empty] | НР Линии электропередачи
| Пр/774-027.0 | СП Линии электропередачи |  |  | 4: %; 5: 60; 7: 60; 10: 49.28; 12: 2452.37 | [10 empty] | СП Линии электропередачи
|  | Всего по позиции |  |  | 10: 429.31; 12: 12790.47 | [12 empty] | Всего по позиции
11.2 | ФЕР33-04-008-03 | Подвеска изолированных проводов ВЛ 0,38 кВ с помощью механизмов, с несколькими жилами при 30 опорах на км |  |  | 4: км; 7: 0.08 | [7 empty] | Подвеска изолированных проводов ВЛ 0,38 кВ с помощью механизмов, с несколькими жилами при 30 опорах на км
|  | Объем=80/1000 | [25 empty] | Объем=80/1000
| Приказ от 07.07.2022 № 557/пр прил.8 табл.2 п.5 | Производство работ осуществляется в охранной зоне действующей воздушной линии электропередачи, вблизи объектов, находящихся под напряжением, внутри объектов капитального строительства, внутренняя проводка в которых не обесточена, если это приведет к ограничению действий рабочих в соответствии с требованиями техники безопасности ОЗП=1,2; ЭМ=1,2 к расх.; ЗПМ=1,2; ТЗ=1,2; ТЗМ=1,2 | [19 empty] | Производство работ осуществляется в охранной зоне действующей воздушной линии электропередачи, вблизи объектов, находящихся под напряжением, внутри объектов капитального строительства, внутренняя проводка в которых не обесточена, если это приведет к ограничению действий рабочих в соответствии с требованиями техники безопасности ОЗП=1,2; ЭМ=1,2 к расх.; ЗПМ=1,2; ТЗ=1,2; ТЗМ=1,2
| Приказ от 07.07.2022 № 557/пр прил.8 табл.2 п.9 | Производство работ осуществляется в стесненных условиях населенных пунктов ОЗП=1,15; ЭМ=1,15 к расх.; ЗПМ=1,15; ТЗ=1,15; ТЗМ=1,15 | [19 empty] | Производство работ осуществляется в стесненных условиях населенных пунктов ОЗП=1,15; ЭМ=1,15 к расх.; ЗПМ=1,15; ТЗ=1,15; ТЗМ=1,15
| 1 | ОТ |  |  | 8: 320.38; 9: 1.38; 10: 35.37; 11: 49.76; 12: 1760.01 | [9 empty] | ОТ
| 2 | ЭМ |  |  | 8: 557.46; 9: 1.38; 10: 61.54; 11: 13.37; 12: 822.79 | [9 empty] | ЭМ
| 3 | в т.ч. ОТм |  |  | 8: 84.75; 9: 1.38; 10: 9.36; 11: 49.76; 12: 465.75 | [9 empty] | в т.ч. ОТм
| 4 | М |  |  | 8: 509.73; 10: 40.78; 11: 8.37; 12: 341.33 | [9 empty] | М
|  | ЗТ |  |  | 4: чел.-ч; 5: 34.9; 6: 1.38; 7: 3.853 | [10 empty] | ЗТ
|  | ЗТм |  |  | 4: чел.-ч; 5: 7.35; 6: 1.38; 7: 0.81144 | [10 empty] | ЗТм
|  | Итого по расценке |  |  | 8: 1387.57; 10: 137.69; 12: 2924.13 | [11 empty] | Итого по расценке
|  | ФОТ |  |  | 10: 44.73; 12: 2225.76 | [10 empty] | ФОТ
| Пр/812-027.0-1 | НР Линии электропередачи |  |  | 4: %; 5: 103; 7: 103; 10: 46.07; 12: 2292.53 | [10 empty] | НР Линии электропередачи
| Пр/774-027.0 | СП Линии электропередачи |  |  | 4: %; 5: 60; 7: 60; 10: 26.84; 12: 1335.46 | [10 empty] | СП Линии электропередачи
|  | Всего по позиции |  |  | 10: 210.6; 12: 6552.12 | [12 empty] | Всего по позиции
11.3 | 20.1.02.15-0011 | Соединитель алюминиевых и сталеалюминиевых проводов (СОАС) 062-3 |  |  | шт |  |  | -0.168 | 88.14 |  | -14.81 | 8.37 | -123.96 | [7 empty] | Соединитель алюминиевых и сталеалюминиевых проводов (СОАС) 062-3
|  | (Линии электропередачи) | [26 empty] | (Линии электропередачи)
|  | Всего по позиции |  |  | 10: -14.81; 12: -123.96 | [12 empty] | Всего по позиции
11.4 | 20.5.04.11-0022 | Зажимы К-СФ-1 |  |  | шт |  |  | -0.48 | 53.84 |  | -25.84 | 8.37 | -216.28 | [7 empty] | Зажимы К-СФ-1
|  | (Линии электропередачи) | [26 empty] | (Линии электропередачи)
|  | Всего по позиции |  |  | 10: -25.84; 12: -216.28 | [12 empty] | Всего по позиции
11.5 | ФЕР33-04-013-03 | Устройство ответвлений от ВЛ 0,38 кВ к зданиям: с помощью механизмов при количестве проводов в ответвлении 4 |  |  | 4: ответвление; 7: 2 | [7 empty] | Устройство ответвлений от ВЛ 0,38 кВ к зданиям: с помощью механизмов при количестве проводов в ответвлении 4
| Приказ от 07.07.2022 № 557/пр прил.8 табл.2 п.5 | Производство работ осуществляется в охранной зоне действующей воздушной линии электропередачи, вблизи объектов, находящихся под напряжением, внутри объектов капитального строительства, внутренняя проводка в которых не обесточена, если это приведет к ограничению действий рабочих в соответствии с требованиями техники безопасности ОЗП=1,2; ЭМ=1,2 к расх.; ЗПМ=1,2; ТЗ=1,2; ТЗМ=1,2 | [19 empty] | Производство работ осуществляется в охранной зоне действующей воздушной линии электропередачи, вблизи объектов, находящихся под напряжением, внутри объектов капитального строительства, внутренняя проводка в которых не обесточена, если это приведет к ограничению действий рабочих в соответствии с требованиями техники безопасности ОЗП=1,2; ЭМ=1,2 к расх.; ЗПМ=1,2; ТЗ=1,2; ТЗМ=1,2
| Приказ от 07.07.2022 № 557/пр прил.8 табл.2 п.9 | Производство работ осуществляется в стесненных условиях населенных пунктов ОЗП=1,15; ЭМ=1,15 к расх.; ЗПМ=1,15; ТЗ=1,15; ТЗМ=1,15 | [19 empty] | Производство работ осуществляется в стесненных условиях населенных пунктов ОЗП=1,15; ЭМ=1,15 к расх.; ЗПМ=1,15; ТЗ=1,15; ТЗМ=1,15
| 1 | ОТ |  |  | 8: 23.85; 9: 1.38; 10: 65.83; 11: 49.76; 12: 3275.7 | [9 empty] | ОТ
| 2 | ЭМ |  |  | 8: 19.73; 9: 1.38; 10: 54.45; 11: 13.37; 12: 728 | [9 empty] | ЭМ
| 3 | в т.ч. ОТм |  |  | 8: 2.95; 9: 1.38; 10: 8.14; 11: 49.76; 12: 405.05 | [9 empty] | в т.ч. ОТм
| 4 | М |  |  | 8: 7.2; 10: 14.4; 11: 8.37; 12: 120.53 | [9 empty] | М
|  | ЗТ |  |  | 4: чел.-ч; 5: 2.63; 6: 1.38; 7: 7.2588 | [10 empty] | ЗТ
|  | ЗТм |  |  | 4: чел.-ч; 5: 0.27; 6: 1.38; 7: 0.7452 | [10 empty] | ЗТм
|  | Итого по расценке |  |  | 8: 50.78; 10: 134.68; 12: 4124.23 | [11 empty] | Итого по расценке
|  | ФОТ |  |  | 10: 73.97; 12: 3680.75 | [10 empty] | ФОТ
| Пр/812-027.0-1 | НР Линии электропередачи |  |  | 4: %; 5: 103; 7: 103; 10: 76.19; 12: 3791.17 | [10 empty] | НР Линии электропередачи
| Пр/774-027.0 | СП Линии электропередачи |  |  | 4: %; 5: 60; 7: 60; 10: 44.38; 12: 2208.45 | [10 empty] | СП Линии электропередачи
|  | Всего по позиции |  |  | 10: 255.25; 12: 10123.85 | [12 empty] | Всего по позиции
11.6 | ФЕР33-03-004-02 | Забивка вертикальных заземлителей вручную на глубину до 3 м | [18 empty] | Забивка вертикальных заземлителей вручную на глубину до 3 м | bar: 4; 7
| Приказ от 07.07.2022 № 557/пр прил.8 табл.2 п.5 | Производство работ осуществляется в охранной зоне действующей воздушной линии электропередачи, вблизи объектов, находящихся под напряжением, внутри объектов капитального строительства, внутренняя проводка в которых не обесточена, если это приведет к ограничению действий рабочих в соответствии с требованиями техники безопасности ОЗП=1,2; ЭМ=1,2 к расх.; ЗПМ=1,2; ТЗ=1,2; ТЗМ=1,2 | [19 empty] | Производство работ осуществляется в охранной зоне действующей воздушной линии электропередачи, вблизи объектов, находящихся под напряжением, внутри объектов капитального строительства, внутренняя проводка в которых не обесточена, если это приведет к ограничению действий рабочих в соответствии с требованиями техники безопасности ОЗП=1,2; ЭМ=1,2 к расх.; ЗПМ=1,2; ТЗ=1,2; ТЗМ=1,2
| Приказ от 07.07.2022 № 557/пр прил.8 табл.2 п.9 | Производство работ осуществляется в стесненных условиях населенных пунктов ОЗП=1,15; ЭМ=1,15 к расх.; ЗПМ=1,15; ТЗ=1,15; ТЗМ=1,15 | [19 empty] | Производство работ осуществляется в стесненных условиях населенных пунктов ОЗП=1,15; ЭМ=1,15 к расх.; ЗПМ=1,15; ТЗ=1,15; ТЗМ=1,15
| 1 | ОТ |  |  | 8: 5.67; 9: 1.38; 10: 7.82; 11: 49.76; 12: 389.12 | [9 empty] | ОТ
| 2 | ЭМ |  |  | 8: 1.68; 9: 1.38; 10: 2.32; 11: 13.37; 12: 31.02 | [9 empty] | ЭМ
| 4 | М |  |  | 8: 32.85; 10: 32.85; 11: 8.37; 12: 274.95 | [9 empty] | М
|  | ЗТ |  |  | 4: чел.-ч; 5: 0.67; 6: 1.38; 7: 0.9246 | [10 empty] | ЗТ
|  | Итого по расценке |  |  | 8: 40.2; 10: 42.99; 12: 695.09 | [11 empty] | Итого по расценке
|  | ФОТ |  |  | 10: 7.82; 12: 389.12 | [10 empty] | ФОТ
| Пр/812-027.0-1 | НР Линии электропередачи |  |  | 4: %; 5: 103; 7: 103; 10: 8.05; 12: 400.79 | [10 empty] | НР Линии электропередачи
| Пр/774-027.0 | СП Линии электропередачи |  |  | 4: %; 5: 60; 7: 60; 10: 4.69; 12: 233.47 | [10 empty] | СП Линии электропередачи
|  | Всего по позиции |  |  | 10: 55.73; 12: 1329.35 | [12 empty] | Всего по позиции
11.7 | 08.4.03.02-0004 | Сталь арматурная, горячекатаная, гладкая, класс А-I, диаметр 12 мм |  |  | т |  |  | -0.005 | 6508.75 |  | -32.54 | 8.37 | -272.36 | [7 empty] | Сталь арматурная, горячекатаная, гладкая, класс А-I, диаметр 12 мм
|  | (Линии электропередачи) | [26 empty] | (Линии электропередачи)
|  | Всего по позиции |  |  | 10: -32.54; 12: -272.36 | [12 empty] | Всего по позиции
11.8 | ФЕР33-04-015-01 | Устройство шин заземления опор ВЛ и подстанций |  |  | 4: 10 м; 7: 0.1 | [7 empty] | Устройство шин заземления опор ВЛ и подстанций
|  | Объем=1 / 10 | [25 empty] | Объем=1 / 10
| Приказ от 07.07.2022 № 557/пр прил.8 табл.2 п.5 | Производство работ осуществляется в охранной зоне действующей воздушной линии электропередачи, вблизи объектов, находящихся под напряжением, внутри объектов капитального строительства, внутренняя проводка в которых не обесточена, если это приведет к ограничению действий рабочих в соответствии с требованиями техники безопасности ОЗП=1,2; ЭМ=1,2 к расх.; ЗПМ=1,2; ТЗ=1,2; ТЗМ=1,2 | [19 empty] | Производство работ осуществляется в охранной зоне действующей воздушной линии электропередачи, вблизи объектов, находящихся под напряжением, внутри объектов капитального строительства, внутренняя проводка в которых не обесточена, если это приведет к ограничению действий рабочих в соответствии с требованиями техники безопасности ОЗП=1,2; ЭМ=1,2 к расх.; ЗПМ=1,2; ТЗ=1,2; ТЗМ=1,2
| Приказ от 07.07.2022 № 557/пр прил.8 табл.2 п.9 | Производство работ осуществляется в стесненных условиях населенных пунктов ОЗП=1,15; ЭМ=1,15 к расх.; ЗПМ=1,15; ТЗ=1,15; ТЗМ=1,15 | [19 empty] | Производство работ осуществляется в стесненных условиях населенных пунктов ОЗП=1,15; ЭМ=1,15 к расх.; ЗПМ=1,15; ТЗ=1,15; ТЗМ=1,15
| 1 | ОТ |  |  | 8: 15.23; 9: 1.38; 10: 2.1; 11: 49.76; 12: 104.5 | [9 empty] | ОТ
| 2 | ЭМ |  |  | 8: 1.36; 9: 1.38; 10: 0.19; 11: 13.37; 12: 2.54 | [9 empty] | ЭМ
| 3 | в т.ч. ОТм |  |  | 8: 0.12; 9: 1.38; 10: 0.02; 11: 49.76; 12: 1 | [9 empty] | в т.ч. ОТм
| 4 | М |  |  | 8: 1.24; 10: 0.12; 11: 8.37; 12: 1 | [9 empty] | М
|  | ЗТ |  |  | 4: чел.-ч; 5: 1.8; 6: 1.38; 7: 0.2484 | [10 empty] | ЗТ
|  | ЗТм |  |  | 4: чел.-ч; 5: 0.01; 6: 1.38; 7: 0.00138 | [10 empty] | ЗТм
|  | Итого по расценке |  |  | 8: 17.83; 10: 2.41; 12: 108.04 | [11 empty] | Итого по расценке
|  | ФОТ |  |  | 10: 2.12; 12: 105.5 | [10 empty] | ФОТ
| Пр/812-027.0-1 | НР Линии электропередачи |  |  | 4: %; 5: 103; 7: 103; 10: 2.18; 12: 108.67 | [10 empty] | НР Линии электропередачи
| Пр/774-027.0 | СП Линии электропередачи |  |  | 4: %; 5: 60; 7: 60; 10: 1.27; 12: 63.3 | [10 empty] | СП Линии электропередачи
|  | Всего по позиции |  |  | 10: 5.86; 12: 280.01 | [12 empty] | Всего по позиции
11.9 | ФЕРм08-02-472-08 Спуски | Проводник заземляющий открыто по строительным основаниям: из круглой стали диаметром 8 мм |  |  | 4: 100 м; 7: 0.01 | [7 empty] | Проводник заземляющий открыто по строительным основаниям: из круглой стали диаметром 8 мм
|  | Объем=1 / 100 | [25 empty] | Объем=1 / 100
| Приказ от 07.07.2022 № 557/пр прил.8 табл.2 п.5 | Производство работ осуществляется в охранной зоне действующей воздушной линии электропередачи, вблизи объектов, находящихся под напряжением, внутри объектов капитального строительства, внутренняя проводка в которых не обесточена, если это приведет к ограничению действий рабочих в соответствии с требованиями техники безопасности ОЗП=1,2; ЭМ=1,2 к расх.; ЗПМ=1,2; ТЗ=1,2; ТЗМ=1,2 | [19 empty] | Производство работ осуществляется в охранной зоне действующей воздушной линии электропередачи, вблизи объектов, находящихся под напряжением, внутри объектов капитального строительства, внутренняя проводка в которых не обесточена, если это приведет к ограничению действий рабочих в соответствии с требованиями техники безопасности ОЗП=1,2; ЭМ=1,2 к расх.; ЗПМ=1,2; ТЗ=1,2; ТЗМ=1,2
| Приказ от 07.07.2022 № 557/пр прил.8 табл.2 п.9 | Производство работ осуществляется в стесненных условиях населенных пунктов ОЗП=1,15; ЭМ=1,15 к расх.; ЗПМ=1,15; ТЗ=1,15; ТЗМ=1,15 | [19 empty] | Производство работ осуществляется в стесненных условиях населенных пунктов ОЗП=1,15; ЭМ=1,15 к расх.; ЗПМ=1,15; ТЗ=1,15; ТЗМ=1,15
| 1 | ОТ |  |  | 8: 164.5; 9: 1.38; 10: 2.27; 11: 49.76; 12: 112.96 | [9 empty] | ОТ
| 2 | ЭМ |  |  | 8: 41.6; 9: 1.38; 10: 0.57; 11: 13.37; 12: 7.62 | [9 empty] | ЭМ
| 3 | в т.ч. ОТм |  |  | 8: 2.51; 9: 1.38; 10: 0.03; 11: 49.76; 12: 1.49 | [9 empty] | в т.ч. ОТм
| 4 | М |  |  | 8: 512.81; 10: 5.13; 11: 8.37; 12: 42.94 | [9 empty] | М
|  | ЗТ |  |  | 4: чел.-ч; 5: 17.5; 6: 1.38; 7: 0.2415 | [10 empty] | ЗТ
|  | ЗТм |  |  | 4: чел.-ч; 5: 0.2; 6: 1.38; 7: 0.00276 | [10 empty] | ЗТм
|  | Итого по расценке |  |  | 8: 718.91; 10: 7.97; 12: 163.52 | [11 empty] | Итого по расценке
|  | ФОТ |  |  | 10: 2.3; 12: 114.45 | [10 empty] | ФОТ
| Пр/812-049.3-1 | НР Электротехнические установки на других объектах |  |  | 4: %; 5: 97; 7: 97; 10: 2.23; 12: 111.02 | [10 empty] | НР Электротехнические установки на других объектах
| Пр/774-049.3 | СП Электротехнические установки на других объектах |  |  | 4: %; 5: 51; 7: 51; 10: 1.17; 12: 58.37 | [10 empty] | СП Электротехнические установки на других объектах
|  | Всего по позиции |  |  | 10: 11.37; 12: 332.91 | [12 empty] | Всего по позиции
11.10 | ФЕР01-02-057-02 | Разработка грунта вручную в траншеях глубиной до 2 м без креплений с откосами, группа грунтов: 2 |  |  | 4: 100 м3; 7: 0.0015 | [7 empty] | Разработка грунта вручную в траншеях глубиной до 2 м без креплений с откосами, группа грунтов: 2
|  | Объем=0,15 / 100 | [25 empty] | Объем=0,15 / 100
| Приказ от 07.07.2022 № 557/пр прил.8 табл.2 п.5 | Производство работ осуществляется в охранной зоне действующей воздушной линии электропередачи, вблизи объектов, находящихся под напряжением, внутри объектов капитального строительства, внутренняя проводка в которых не обесточена, если это приведет к ограничению действий рабочих в соответствии с требованиями техники безопасности ОЗП=1,2; ЭМ=1,2 к расх.; ЗПМ=1,2; ТЗ=1,2; ТЗМ=1,2 | [19 empty] | Производство работ осуществляется в охранной зоне действующей воздушной линии электропередачи, вблизи объектов, находящихся под напряжением, внутри объектов капитального строительства, внутренняя проводка в которых не обесточена, если это приведет к ограничению действий рабочих в соответствии с требованиями техники безопасности ОЗП=1,2; ЭМ=1,2 к расх.; ЗПМ=1,2; ТЗ=1,2; ТЗМ=1,2
| Приказ от 07.07.2022 № 557/пр прил.8 табл.2 п.9 | Производство работ осуществляется в стесненных условиях населенных пунктов ОЗП=1,15; ЭМ=1,15 к расх.; ЗПМ=1,15; ТЗ=1,15; ТЗМ=1,15 | [19 empty] | Производство работ осуществляется в стесненных условиях населенных пунктов ОЗП=1,15; ЭМ=1,15 к расх.; ЗПМ=1,15; ТЗ=1,15; ТЗМ=1,15
| 1 | ОТ |  |  | 8: 1201.2; 9: 1.38; 10: 2.49; 11: 49.76; 12: 123.9 | [9 empty] | ОТ
|  | ЗТ |  |  | 4: чел.-ч; 5: 154; 6: 1.38; 7: 0.31878 | [10 empty] | ЗТ
|  | Итого по расценке |  |  | 8: 1201.2; 10: 2.49; 12: 123.9 | [11 empty] | Итого по расценке
|  | ФОТ |  |  | 10: 2.49; 12: 123.9 | [10 empty] | ФОТ
| Пр/812-001.2-1 | НР Земляные работы, выполняемые ручным способом |  |  | 4: %; 5: 89; 7: 89; 10: 2.22; 12: 110.27 | [10 empty] | НР Земляные работы, выполняемые ручным способом
| Пр/774-001.2 | СП Земляные работы, выполняемые ручным способом |  |  | 4: %; 5: 40; 7: 40; 10: 1; 12: 49.56 | [10 empty] | СП Земляные работы, выполняемые ручным способом
|  | Всего по позиции |  |  | 10: 5.71; 12: 283.73 | [12 empty] | Всего по позиции
11.11 | ФЕР01-02-061-01 | Засыпка вручную траншей, пазух котлованов и ям, группа грунтов: 1 |  |  | 4: 100 м3; 7: 0.0015 | [7 empty] | Засыпка вручную траншей, пазух котлованов и ям, группа грунтов: 1
|  | Объем=0,15 / 100 | [25 empty] | Объем=0,15 / 100
| Приказ от 07.07.2022 № 557/пр прил.8 табл.2 п.5 | Производство работ осуществляется в охранной зоне действующей воздушной линии электропередачи, вблизи объектов, находящихся под напряжением, внутри объектов капитального строительства, внутренняя проводка в которых не обесточена, если это приведет к ограничению действий рабочих в соответствии с требованиями техники безопасности ОЗП=1,2; ЭМ=1,2 к расх.; ЗПМ=1,2; ТЗ=1,2; ТЗМ=1,2 | [19 empty] | Производство работ осуществляется в охранной зоне действующей воздушной линии электропередачи, вблизи объектов, находящихся под напряжением, внутри объектов капитального строительства, внутренняя проводка в которых не обесточена, если это приведет к ограничению действий рабочих в соответствии с требованиями техники безопасности ОЗП=1,2; ЭМ=1,2 к расх.; ЗПМ=1,2; ТЗ=1,2; ТЗМ=1,2
| Приказ от 07.07.2022 № 557/пр прил.8 табл.2 п.9 | Производство работ осуществляется в стесненных условиях населенных пунктов ОЗП=1,15; ЭМ=1,15 к расх.; ЗПМ=1,15; ТЗ=1,15; ТЗМ=1,15 | [19 empty] | Производство работ осуществляется в стесненных условиях населенных пунктов ОЗП=1,15; ЭМ=1,15 к расх.; ЗПМ=1,15; ТЗ=1,15; ТЗМ=1,15
| 1 | ОТ |  |  | 8: 663.75; 9: 1.38; 10: 1.37; 11: 49.76; 12: 68.17 | [9 empty] | ОТ
|  | ЗТ |  |  | 4: чел.-ч; 5: 88.5; 6: 1.38; 7: 0.18319 | [10 empty] | ЗТ
|  | Итого по расценке |  |  | 8: 663.75; 10: 1.37; 12: 68.17 | [11 empty] | Итого по расценке
|  | ФОТ |  |  | 10: 1.37; 12: 68.17 | [10 empty] | ФОТ
| Пр/812-001.2-1 | НР Земляные работы, выполняемые ручным способом |  |  | 4: %; 5: 89; 7: 89; 10: 1.22; 12: 60.67 | [10 empty] | НР Земляные работы, выполняемые ручным способом
| Пр/774-001.2 | СП Земляные работы, выполняемые ручным способом |  |  | 4: %; 5: 40; 7: 40; 10: 0.55; 12: 27.27 | [10 empty] | СП Земляные работы, выполняемые ручным способом
|  | Всего по позиции |  |  | 10: 3.14; 12: 156.11 | [12 empty] | Всего по позиции
11.12 | ФЕР33-04-016-02 | Развозка конструкций и материалов опор ВЛ 0,38-10 кВ по трассе: одностоечных железобетонных опор |  |  | 4: шт; 7: 2 | [7 empty] | Развозка конструкций и материалов опор ВЛ 0,38-10 кВ по трассе: одностоечных железобетонных опор
| Приказ от 07.07.2022 № 557/пр прил.8 табл.2 п.5 | Производство работ осуществляется в охранной зоне действующей воздушной линии электропередачи, вблизи объектов, находящихся под напряжением, внутри объектов капитального строительства, внутренняя проводка в которых не обесточена, если это приведет к ограничению действий рабочих в соответствии с требованиями техники безопасности ОЗП=1,2; ЭМ=1,2 к расх.; ЗПМ=1,2; ТЗ=1,2; ТЗМ=1,2 | [19 empty] | Производство работ осуществляется в охранной зоне действующей воздушной линии электропередачи, вблизи объектов, находящихся под напряжением, внутри объектов капитального строительства, внутренняя проводка в которых не обесточена, если это приведет к ограничению действий рабочих в соответствии с требованиями техники безопасности ОЗП=1,2; ЭМ=1,2 к расх.; ЗПМ=1,2; ТЗ=1,2; ТЗМ=1,2
| Приказ от 07.07.2022 № 557/пр прил.8 табл.2 п.9 | Производство работ осуществляется в стесненных условиях населенных пунктов ОЗП=1,15; ЭМ=1,15 к расх.; ЗПМ=1,15; ТЗ=1,15; ТЗМ=1,15 | [19 empty] | Производство работ осуществляется в стесненных условиях населенных пунктов ОЗП=1,15; ЭМ=1,15 к расх.; ЗПМ=1,15; ТЗ=1,15; ТЗМ=1,15
| 1 | ОТ |  |  | 8: 3.59; 9: 1.38; 10: 9.91; 11: 49.76; 12: 493.12 | [9 empty] | ОТ
| 2 | ЭМ |  |  | 8: 46.57; 9: 1.38; 10: 128.53; 11: 13.37; 12: 1718.45 | [9 empty] | ЭМ
| 3 | в т.ч. ОТм |  |  | 8: 6.48; 9: 1.38; 10: 17.88; 11: 49.76; 12: 889.71 | [9 empty] | в т.ч. ОТм
|  | ЗТ |  |  | 4: чел.-ч; 5: 0.44; 6: 1.38; 7: 1.2144 | [10 empty] | ЗТ
|  | ЗТм |  |  | 4: чел.-ч; 5: 0.48; 6: 1.38; 7: 1.3248 | [10 empty] | ЗТм
|  | Итого по расценке |  |  | 8: 50.16; 10: 138.44; 12: 2211.57 | [11 empty] | Итого по расценке
|  | ФОТ |  |  | 10: 27.79; 12: 1382.83 | [10 empty] | ФОТ
| Пр/812-027.0-1 | НР Линии электропередачи |  |  | 4: %; 5: 103; 7: 103; 10: 28.62; 12: 1424.31 | [10 empty] | НР Линии электропередачи
| Пр/774-027.0 | СП Линии электропередачи |  |  | 4: %; 5: 60; 7: 60; 10: 16.67; 12: 829.7 | [10 empty] | СП Линии электропередачи
|  | Всего по позиции |  |  | 10: 183.73; 12: 4465.58 | [12 empty] | Всего по позиции
11.13 | ФЕР33-04-016-05 | Развозка конструкций и материалов опор ВЛ 0,38-10 кВ по трассе: материалов оснастки одностоечных опор |  |  | 4: шт; 7: 2 | [7 empty] | Развозка конструкций и материалов опор ВЛ 0,38-10 кВ по трассе: материалов оснастки одностоечных опор
| Приказ от 07.07.2022 № 557/пр прил.8 табл.2 п.5 | Производство работ осуществляется в охранной зоне действующей воздушной линии электропередачи, вблизи объектов, находящихся под напряжением, внутри объектов капитального строительства, внутренняя проводка в которых не обесточена, если это приведет к ограничению действий рабочих в соответствии с требованиями техники безопасности ОЗП=1,2; ЭМ=1,2 к расх.; ЗПМ=1,2; ТЗ=1,2; ТЗМ=1,2 | [19 empty] | Производство работ осуществляется в охранной зоне действующей воздушной линии электропередачи, вблизи объектов, находящихся под напряжением, внутри объектов капитального строительства, внутренняя проводка в которых не обесточена, если это приведет к ограничению действий рабочих в соответствии с требованиями техники безопасности ОЗП=1,2; ЭМ=1,2 к расх.; ЗПМ=1,2; ТЗ=1,2; ТЗМ=1,2
| Приказ от 07.07.2022 № 557/пр прил.8 табл.2 п.9 | Производство работ осуществляется в стесненных условиях населенных пунктов ОЗП=1,15; ЭМ=1,15 к расх.; ЗПМ=1,15; ТЗ=1,15; ТЗМ=1,15 | [19 empty] | Производство работ осуществляется в стесненных условиях населенных пунктов ОЗП=1,15; ЭМ=1,15 к расх.; ЗПМ=1,15; ТЗ=1,15; ТЗМ=1,15
| 1 | ОТ |  |  | 8: 2.04; 9: 1.38; 10: 5.63; 11: 49.76; 12: 280.15 | [9 empty] | ОТ
| 2 | ЭМ |  |  | 8: 11.01; 9: 1.38; 10: 30.39; 11: 13.37; 12: 406.31 | [9 empty] | ЭМ
| 3 | в т.ч. ОТм |  |  | 8: 1.89; 9: 1.38; 10: 5.22; 11: 49.76; 12: 259.75 | [9 empty] | в т.ч. ОТм
|  | ЗТ |  |  | 4: чел.-ч; 5: 0.25; 6: 1.38; 7: 0.69 | [10 empty] | ЗТ
|  | ЗТм |  |  | 4: чел.-ч; 5: 0.14; 6: 1.38; 7: 0.3864 | [10 empty] | ЗТм
|  | Итого по расценке |  |  | 8: 13.05; 10: 36.02; 12: 686.46 | [11 empty] | Итого по расценке
|  | ФОТ |  |  | 10: 10.85; 12: 539.9 | [10 empty] | ФОТ
| Пр/812-027.0-1 | НР Линии электропередачи |  |  | 4: %; 5: 103; 7: 103; 10: 11.18; 12: 556.1 | [10 empty] | НР Линии электропередачи
| Пр/774-027.0 | СП Линии электропередачи |  |  | 4: %; 5: 60; 7: 60; 10: 6.51; 12: 323.94 | [10 empty] | СП Линии электропередачи
|  | Всего по позиции |  |  | 10: 53.71; 12: 1566.5 | [12 empty] | Всего по позиции
11.14 | ФЕРм08-03-600-02 | Счетчики, устанавливаемые на готовом основании: трехфазные |  |  | 4: шт; 7: 2 | [7 empty] | Счетчики, устанавливаемые на готовом основании: трехфазные
| Приказ от 07.07.2022 № 557/пр прил.8 табл.2 п.5 | Производство работ осуществляется в охранной зоне действующей воздушной линии электропередачи, вблизи объектов, находящихся под напряжением, внутри объектов капитального строительства, внутренняя проводка в которых не обесточена, если это приведет к ограничению действий рабочих в соответствии с требованиями техники безопасности ОЗП=1,2; ЭМ=1,2 к расх.; ЗПМ=1,2; ТЗ=1,2; ТЗМ=1,2 | [19 empty] | Производство работ осуществляется в охранной зоне действующей воздушной линии электропередачи, вблизи объектов, находящихся под напряжением, внутри объектов капитального строительства, внутренняя проводка в которых не обесточена, если это приведет к ограничению действий рабочих в соответствии с требованиями техники безопасности ОЗП=1,2; ЭМ=1,2 к расх.; ЗПМ=1,2; ТЗ=1,2; ТЗМ=1,2
| Приказ от 07.07.2022 № 557/пр прил.8 табл.2 п.9 | Производство работ осуществляется в стесненных условиях населенных пунктов ОЗП=1,15; ЭМ=1,15 к расх.; ЗПМ=1,15; ТЗ=1,15; ТЗМ=1,15 | [19 empty] | Производство работ осуществляется в стесненных условиях населенных пунктов ОЗП=1,15; ЭМ=1,15 к расх.; ЗПМ=1,15; ТЗ=1,15; ТЗМ=1,15
| 1 | ОТ |  |  | 8: 6.94; 9: 1.38; 10: 19.15; 11: 49.76; 12: 952.9 | [9 empty] | ОТ
| 2 | ЭМ |  |  | 8: 1.81; 9: 1.38; 10: 5; 11: 13.37; 12: 66.85 | [9 empty] | ЭМ
| 3 | в т.ч. ОТм |  |  | 8: 0.26; 9: 1.38; 10: 0.72; 11: 49.76; 12: 35.83 | [9 empty] | в т.ч. ОТм
| 4 | М |  |  | 8: 0.51; 10: 1.02; 11: 8.37; 12: 8.54 | [9 empty] | М
|  | ЗТ |  |  | 4: чел.-ч; 5: 0.7; 6: 1.38; 7: 1.932 | [10 empty] | ЗТ
|  | ЗТм |  |  | 4: чел.-ч; 5: 0.02; 6: 1.38; 7: 0.0552 | [10 empty] | ЗТм
|  | Итого по расценке |  |  | 8: 9.26; 10: 25.17; 12: 1028.29 | [11 empty] | Итого по расценке
|  | ФОТ |  |  | 10: 19.87; 12: 988.73 | [10 empty] | ФОТ
| Пр/812-049.3-1 | НР Электротехнические установки на других объектах |  |  | 4: %; 5: 97; 7: 97; 10: 19.27; 12: 959.07 | [10 empty] | НР Электротехнические установки на других объектах
| Пр/774-049.3 | СП Электротехнические установки на других объектах |  |  | 4: %; 5: 51; 7: 51; 10: 10.13; 12: 504.25 | [10 empty] | СП Электротехнические установки на других объектах
|  | Всего по позиции |  |  | 10: 54.57; 12: 2491.61 | [12 empty] | Всего по позиции
|  | Итого по разделу 11 Монтажные работы на ВЛ-0.4 Ф-6 ТП 10/0,4 кВ № 121 |  |  | 10: 1195.79; 12: 39759.64 | [13 empty] | Итого по разделу 11 Монтажные работы на ВЛ-0.4 Ф-6 ТП 10/0,4 кВ № 121
Раздел 12. Монтажные работы на ВЛ-0.4 Ф-7 ТП 10/0,4 кВ № 121 | [19 empty] | Раздел 12. Монтажные работы на ВЛ-0.4 Ф-7 ТП 10/0,4 кВ № 121
12.1 | ФЕР33-04-003-01 | Установка железобетонных опор ВЛ 0,38; 6-10 кВ с траверсами без приставок: одностоечных |  |  | 4: шт; 7: 38 | [7 empty] | Установка железобетонных опор ВЛ 0,38; 6-10 кВ с траверсами без приставок: одностоечных
| Приказ от 07.07.2022 № 557/пр прил.8 табл.2 п.5 | Производство работ осуществляется в охранной зоне действующей воздушной линии электропередачи, вблизи объектов, находящихся под напряжением, внутри объектов капитального строительства, внутренняя проводка в которых не обесточена, если это приведет к ограничению действий рабочих в соответствии с требованиями техники безопасности ОЗП=1,2; ЭМ=1,2 к расх.; ЗПМ=1,2; ТЗ=1,2; ТЗМ=1,2 | [19 empty] | Производство работ осуществляется в охранной зоне действующей воздушной линии электропередачи, вблизи объектов, находящихся под напряжением, внутри объектов капитального строительства, внутренняя проводка в которых не обесточена, если это приведет к ограничению действий рабочих в соответствии с требованиями техники безопасности ОЗП=1,2; ЭМ=1,2 к расх.; ЗПМ=1,2; ТЗ=1,2; ТЗМ=1,2
| Приказ от 07.07.2022 № 557/пр прил.8 табл.2 п.9 | Производство работ осуществляется в стесненных условиях населенных пунктов ОЗП=1,15; ЭМ=1,15 к расх.; ЗПМ=1,15; ТЗ=1,15; ТЗМ=1,15 | [19 empty] | Производство работ осуществляется в стесненных условиях населенных пунктов ОЗП=1,15; ЭМ=1,15 к расх.; ЗПМ=1,15; ТЗ=1,15; ТЗМ=1,15
| 1 | ОТ |  |  | 8: 27.11; 9: 1.38; 10: 1421.65; 11: 49.76; 12: 70741.3 | [9 empty] | ОТ
| 2 | ЭМ |  |  | 8: 106.69; 9: 1.38; 10: 5594.82; 11: 13.37; 12: 74802.74 | [9 empty] | ЭМ
| 3 | в т.ч. ОТм |  |  | 8: 10.09; 9: 1.38; 10: 529.12; 11: 49.76; 12: 26329.01 | [9 empty] | в т.ч. ОТм
| 4 | М |  |  | 8: 45.54; 10: 1730.52; 11: 8.37; 12: 14484.45 | [9 empty] | М
|  | ЗТ |  |  | 4: чел.-ч; 5: 3.06; 6: 1.38; 7: 160.4664 | [10 empty] | ЗТ
|  | ЗТм |  |  | 4: чел.-ч; 5: 0.87; 6: 1.38; 7: 45.6228 | [10 empty] | ЗТм
|  | Итого по расценке |  |  | 8: 179.34; 10: 8746.99; 12: 160028.49 | [11 empty] | Итого по расценке
|  | ФОТ |  |  | 10: 1950.77; 12: 97070.31 | [10 empty] | ФОТ
| Пр/812-027.0-1 | НР Линии электропередачи |  |  | 4: %; 5: 103; 7: 103; 10: 2009.29; 12: 99982.42 | [10 empty] | НР Линии электропередачи
| Пр/774-027.0 | СП Линии электропередачи |  |  | 4: %; 5: 60; 7: 60; 10: 1170.46; 12: 58242.19 | [10 empty] | СП Линии электропередачи
|  | Всего по позиции |  |  | 10: 11926.74; 12: 318253.1 | [12 empty] | Всего по позиции
12.2 | 20.2.02.04-0006 | Колпачки полиэтиленовые |  |  | 100 шт |  |  | -2.28 | 610 |  | -1390.8 | 8.37 | -11641 | [7 empty] | Колпачки полиэтиленовые
|  | (Линии электропередачи) | [26 empty] | (Линии электропередачи)
|  | Всего по позиции |  |  | 10: -1390.8; 12: -11641 | [12 empty] | Всего по позиции
12.3 | ФЕР33-04-003-02 | Установка железобетонных опор ВЛ 0,38; 6-10 кВ с траверсами без приставок: одностоечных с одним подкосом |  |  | 4: шт; 7: 5 | [7 empty] | Установка железобетонных опор ВЛ 0,38; 6-10 кВ с траверсами без приставок: одностоечных с одним подкосом
| Приказ от 07.07.2022 № 557/пр прил.8 табл.2 п.5 | Производство работ осуществляется в охранной зоне действующей воздушной линии электропередачи, вблизи объектов, находящихся под напряжением, внутри объектов капитального строительства, внутренняя проводка в которых не обесточена, если это приведет к ограничению действий рабочих в соответствии с требованиями техники безопасности ОЗП=1,2; ЭМ=1,2 к расх.; ЗПМ=1,2; ТЗ=1,2; ТЗМ=1,2 | [19 empty] | Производство работ осуществляется в охранной зоне действующей воздушной линии электропередачи, вблизи объектов, находящихся под напряжением, внутри объектов капитального строительства, внутренняя проводка в которых не обесточена, если это приведет к ограничению действий рабочих в соответствии с требованиями техники безопасности ОЗП=1,2; ЭМ=1,2 к расх.; ЗПМ=1,2; ТЗ=1,2; ТЗМ=1,2
| Приказ от 07.07.2022 № 557/пр прил.8 табл.2 п.9 | Производство работ осуществляется в стесненных условиях населенных пунктов ОЗП=1,15; ЭМ=1,15 к расх.; ЗПМ=1,15; ТЗ=1,15; ТЗМ=1,15 | [19 empty] | Производство работ осуществляется в стесненных условиях населенных пунктов ОЗП=1,15; ЭМ=1,15 к расх.; ЗПМ=1,15; ТЗ=1,15; ТЗМ=1,15
| 1 | ОТ |  |  | 8: 52.98; 9: 1.38; 10: 365.56; 11: 49.76; 12: 18190.27 | [9 empty] | ОТ
| 2 | ЭМ |  |  | 8: 247.94; 9: 1.38; 10: 1710.79; 11: 13.37; 12: 22873.26 | [9 empty] | ЭМ
| 3 | в т.ч. ОТм |  |  | 8: 23.2; 9: 1.38; 10: 160.08; 11: 49.76; 12: 7965.58 | [9 empty] | в т.ч. ОТм
| 4 | М |  |  | 8: 45.54; 10: 227.7; 11: 8.37; 12: 1905.85 | [9 empty] | М
|  | ЗТ |  |  | 4: чел.-ч; 5: 5.98; 6: 1.38; 7: 41.262 | [10 empty] | ЗТ
|  | ЗТм |  |  | 4: чел.-ч; 5: 2; 6: 1.38; 7: 13.8 | [10 empty] | ЗТм
|  | Итого по расценке |  |  | 8: 346.46; 10: 2304.05; 12: 42969.38 | [11 empty] | Итого по расценке
|  | ФОТ |  |  | 10: 525.64; 12: 26155.85 | [10 empty] | ФОТ
| Пр/812-027.0-1 | НР Линии электропередачи |  |  | 4: %; 5: 103; 7: 103; 10: 541.41; 12: 26940.53 | [10 empty] | НР Линии электропередачи
| Пр/774-027.0 | СП Линии электропередачи |  |  | 4: %; 5: 60; 7: 60; 10: 315.38; 12: 15693.51 | [10 empty] | СП Линии электропередачи
|  | Всего по позиции |  |  | 10: 3160.84; 12: 85603.42 | [12 empty] | Всего по позиции
12.4 | 20.2.02.04-0006 | Колпачки полиэтиленовые |  |  | 100 шт |  |  | -0.3 | 610 |  | -183 | 8.37 | -1531.71 | [7 empty] | Колпачки полиэтиленовые
|  | (Линии электропередачи) | [26 empty] | (Линии электропередачи)
|  | Всего по позиции |  |  | 10: -183; 12: -1531.71 | [12 empty] | Всего по позиции
12.5 | ФЕР33-04-008-03 | Подвеска изолированных проводов ВЛ 0,38 кВ с помощью механизмов, с несколькими жилами при 30 опорах на км |  |  | 4: км; 7: 2.12 | [7 empty] | Подвеска изолированных проводов ВЛ 0,38 кВ с помощью механизмов, с несколькими жилами при 30 опорах на км
| Приказ от 07.07.2022 № 557/пр прил.8 табл.2 п.5 | Производство работ осуществляется в охранной зоне действующей воздушной линии электропередачи, вблизи объектов, находящихся под напряжением, внутри объектов капитального строительства, внутренняя проводка в которых не обесточена, если это приведет к ограничению действий рабочих в соответствии с требованиями техники безопасности ОЗП=1,2; ЭМ=1,2 к расх.; ЗПМ=1,2; ТЗ=1,2; ТЗМ=1,2 | [19 empty] | Производство работ осуществляется в охранной зоне действующей воздушной линии электропередачи, вблизи объектов, находящихся под напряжением, внутри объектов капитального строительства, внутренняя проводка в которых не обесточена, если это приведет к ограничению действий рабочих в соответствии с требованиями техники безопасности ОЗП=1,2; ЭМ=1,2 к расх.; ЗПМ=1,2; ТЗ=1,2; ТЗМ=1,2
| Приказ от 07.07.2022 № 557/пр прил.8 табл.2 п.9 | Производство работ осуществляется в стесненных условиях населенных пунктов ОЗП=1,15; ЭМ=1,15 к расх.; ЗПМ=1,15; ТЗ=1,15; ТЗМ=1,15 | [19 empty] | Производство работ осуществляется в стесненных условиях населенных пунктов ОЗП=1,15; ЭМ=1,15 к расх.; ЗПМ=1,15; ТЗ=1,15; ТЗМ=1,15
| 1 | ОТ |  |  | 8: 320.38; 9: 1.38; 10: 937.3; 11: 49.76; 12: 46640.05 | [9 empty] | ОТ
| 2 | ЭМ |  |  | 8: 557.46; 9: 1.38; 10: 1630.9; 11: 13.37; 12: 21805.13 | [9 empty] | ЭМ
| 3 | в т.ч. ОТм |  |  | 8: 84.75; 9: 1.38; 10: 247.94; 11: 49.76; 12: 12337.49 | [9 empty] | в т.ч. ОТм
| 4 | М |  |  | 8: 509.73; 10: 1080.63; 11: 8.37; 12: 9044.87 | [9 empty] | М
|  | ЗТ |  |  | 4: чел.-ч; 5: 34.9; 6: 1.38; 7: 102.1034 | [10 empty] | ЗТ
|  | ЗТм |  |  | 4: чел.-ч; 5: 7.35; 6: 1.38; 7: 21.5032 | [10 empty] | ЗТм
|  | Итого по расценке |  |  | 8: 1387.57; 10: 3648.83; 12: 77490.05 | [11 empty] | Итого по расценке
|  | ФОТ |  |  | 10: 1185.24; 12: 58977.54 | [10 empty] | ФОТ
| Пр/812-027.0-1 | НР Линии электропередачи |  |  | 4: %; 5: 103; 7: 103; 10: 1220.8; 12: 60746.87 | [10 empty] | НР Линии электропередачи
| Пр/774-027.0 | СП Линии электропередачи |  |  | 4: %; 5: 60; 7: 60; 10: 711.14; 12: 35386.52 | [10 empty] | СП Линии электропередачи
|  | Всего по позиции |  |  | 10: 5580.77; 12: 173623.44 | [12 empty] | Всего по позиции
12.6 | 20.1.02.15-0011 | Соединитель алюминиевых и сталеалюминиевых проводов (СОАС) 062-3 |  |  | шт |  |  | -4.452 | 88.14 |  | -392.4 | 8.37 | -3284.39 | [7 empty] | Соединитель алюминиевых и сталеалюминиевых проводов (СОАС) 062-3
|  | (Линии электропередачи) | [26 empty] | (Линии электропередачи)
|  | Всего по позиции |  |  | 10: -392.4; 12: -3284.39 | [12 empty] | Всего по позиции
12.7 | 20.5.04.11-0022 | Зажимы К-СФ-1 |  |  | шт |  |  | -12.72 | 53.84 |  | -684.84 | 8.37 | -5732.11 | [7 empty] | Зажимы К-СФ-1
|  | (Линии электропередачи) | [26 empty] | (Линии электропередачи)
|  | Всего по позиции |  |  | 10: -684.84; 12: -5732.11 | [12 empty] | Всего по позиции
12.8 | ФЕР33-04-013-02 | Устройство ответвлений от ВЛ 0,38 кВ к зданиям: с помощью механизмов при количестве проводов в ответвлении 2 |  |  | 4: ответвление; 7: 43 | [7 empty] | Устройство ответвлений от ВЛ 0,38 кВ к зданиям: с помощью механизмов при количестве проводов в ответвлении 2
| Приказ от 07.07.2022 № 557/пр прил.8 табл.2 п.5 | Производство работ осуществляется в охранной зоне действующей воздушной линии электропередачи, вблизи объектов, находящихся под напряжением, внутри объектов капитального строительства, внутренняя проводка в которых не обесточена, если это приведет к ограничению действий рабочих в соответствии с требованиями техники безопасности ОЗП=1,2; ЭМ=1,2 к расх.; ЗПМ=1,2; ТЗ=1,2; ТЗМ=1,2 | [19 empty] | Производство работ осуществляется в охранной зоне действующей воздушной линии электропередачи, вблизи объектов, находящихся под напряжением, внутри объектов капитального строительства, внутренняя проводка в которых не обесточена, если это приведет к ограничению действий рабочих в соответствии с требованиями техники безопасности ОЗП=1,2; ЭМ=1,2 к расх.; ЗПМ=1,2; ТЗ=1,2; ТЗМ=1,2
| Приказ от 07.07.2022 № 557/пр прил.8 табл.2 п.9 | Производство работ осуществляется в стесненных условиях населенных пунктов ОЗП=1,15; ЭМ=1,15 к расх.; ЗПМ=1,15; ТЗ=1,15; ТЗМ=1,15 | [19 empty] | Производство работ осуществляется в стесненных условиях населенных пунктов ОЗП=1,15; ЭМ=1,15 к расх.; ЗПМ=1,15; ТЗ=1,15; ТЗМ=1,15
| 1 | ОТ |  |  | 8: 14.06; 9: 1.38; 10: 834.32; 11: 49.76; 12: 41515.76 | [9 empty] | ОТ
| 2 | ЭМ |  |  | 8: 11.02; 9: 1.38; 10: 653.93; 11: 13.37; 12: 8743.04 | [9 empty] | ЭМ
| 3 | в т.ч. ОТм |  |  | 8: 1.63; 9: 1.38; 10: 96.72; 11: 49.76; 12: 4812.79 | [9 empty] | в т.ч. ОТм
| 4 | М |  |  | 8: 1.44; 10: 61.92; 11: 8.37; 12: 518.27 | [9 empty] | М
|  | ЗТ |  |  | 4: чел.-ч; 5: 1.55; 6: 1.38; 7: 91.977 | [10 empty] | ЗТ
|  | ЗТм |  |  | 4: чел.-ч; 5: 0.15; 6: 1.38; 7: 8.901 | [10 empty] | ЗТм
|  | Итого по расценке |  |  | 8: 26.52; 10: 1550.17; 12: 50777.07 | [11 empty] | Итого по расценке
|  | ФОТ |  |  | 10: 931.04; 12: 46328.55 | [10 empty] | ФОТ
| Пр/812-027.0-1 | НР Линии электропередачи |  |  | 4: %; 5: 103; 7: 103; 10: 958.97; 12: 47718.41 | [10 empty] | НР Линии электропередачи
| Пр/774-027.0 | СП Линии электропередачи |  |  | 4: %; 5: 60; 7: 60; 10: 558.62; 12: 27797.13 | [10 empty] | СП Линии электропередачи
|  | Всего по позиции |  |  | 10: 3067.76; 12: 126292.61 | [12 empty] | Всего по позиции
12.9 | ФЕР33-04-013-03 | Устройство ответвлений от ВЛ 0,38 кВ к зданиям: с помощью механизмов при количестве проводов в ответвлении 4 |  |  | 4: ответвление; 7: 2 | [7 empty] | Устройство ответвлений от ВЛ 0,38 кВ к зданиям: с помощью механизмов при количестве проводов в ответвлении 4
| Приказ от 07.07.2022 № 557/пр прил.8 табл.2 п.5 | Производство работ осуществляется в охранной зоне действующей воздушной линии электропередачи, вблизи объектов, находящихся под напряжением, внутри объектов капитального строительства, внутренняя проводка в которых не обесточена, если это приведет к ограничению действий рабочих в соответствии с требованиями техники безопасности ОЗП=1,2; ЭМ=1,2 к расх.; ЗПМ=1,2; ТЗ=1,2; ТЗМ=1,2 | [19 empty] | Производство работ осуществляется в охранной зоне действующей воздушной линии электропередачи, вблизи объектов, находящихся под напряжением, внутри объектов капитального строительства, внутренняя проводка в которых не обесточена, если это приведет к ограничению действий рабочих в соответствии с требованиями техники безопасности ОЗП=1,2; ЭМ=1,2 к расх.; ЗПМ=1,2; ТЗ=1,2; ТЗМ=1,2
| Приказ от 07.07.2022 № 557/пр прил.8 табл.2 п.9 | Производство работ осуществляется в стесненных условиях населенных пунктов ОЗП=1,15; ЭМ=1,15 к расх.; ЗПМ=1,15; ТЗ=1,15; ТЗМ=1,15 | [19 empty] | Производство работ осуществляется в стесненных условиях населенных пунктов ОЗП=1,15; ЭМ=1,15 к расх.; ЗПМ=1,15; ТЗ=1,15; ТЗМ=1,15
| 1 | ОТ |  |  | 8: 23.85; 9: 1.38; 10: 65.83; 11: 49.76; 12: 3275.7 | [9 empty] | ОТ
| 2 | ЭМ |  |  | 8: 19.73; 9: 1.38; 10: 54.45; 11: 13.37; 12: 728 | [9 empty] | ЭМ
| 3 | в т.ч. ОТм |  |  | 8: 2.95; 9: 1.38; 10: 8.14; 11: 49.76; 12: 405.05 | [9 empty] | в т.ч. ОТм
| 4 | М |  |  | 8: 7.2; 10: 14.4; 11: 8.37; 12: 120.53 | [9 empty] | М
|  | ЗТ |  |  | 4: чел.-ч; 5: 2.63; 6: 1.38; 7: 7.2588 | [10 empty] | ЗТ
|  | ЗТм |  |  | 4: чел.-ч; 5: 0.27; 6: 1.38; 7: 0.7452 | [10 empty] | ЗТм
|  | Итого по расценке |  |  | 8: 50.78; 10: 134.68; 12: 4124.23 | [11 empty] | Итого по расценке
|  | ФОТ |  |  | 10: 73.97; 12: 3680.75 | [10 empty] | ФОТ
| Пр/812-027.0-1 | НР Линии электропередачи |  |  | 4: %; 5: 103; 7: 103; 10: 76.19; 12: 3791.17 | [10 empty] | НР Линии электропередачи
| Пр/774-027.0 | СП Линии электропередачи |  |  | 4: %; 5: 60; 7: 60; 10: 44.38; 12: 2208.45 | [10 empty] | СП Линии электропередачи
|  | Всего по позиции |  |  | 10: 255.25; 12: 10123.85 | [12 empty] | Всего по позиции
12.10 | ФЕР33-03-004-02 | Забивка вертикальных заземлителей вручную на глубину до 3 м |  |  | 4: шт; 7: 22 | [7 empty] | Забивка вертикальных заземлителей вручную на глубину до 3 м
| Приказ от 07.07.2022 № 557/пр прил.8 табл.2 п.5 | Производство работ осуществляется в охранной зоне действующей воздушной линии электропередачи, вблизи объектов, находящихся под напряжением, внутри объектов капитального строительства, внутренняя проводка в которых не обесточена, если это приведет к ограничению действий рабочих в соответствии с требованиями техники безопасности ОЗП=1,2; ЭМ=1,2 к расх.; ЗПМ=1,2; ТЗ=1,2; ТЗМ=1,2 | [19 empty] | Производство работ осуществляется в охранной зоне действующей воздушной линии электропередачи, вблизи объектов, находящихся под напряжением, внутри объектов капитального строительства, внутренняя проводка в которых не обесточена, если это приведет к ограничению действий рабочих в соответствии с требованиями техники безопасности ОЗП=1,2; ЭМ=1,2 к расх.; ЗПМ=1,2; ТЗ=1,2; ТЗМ=1,2
| Приказ от 07.07.2022 № 557/пр прил.8 табл.2 п.9 | Производство работ осуществляется в стесненных условиях населенных пунктов ОЗП=1,15; ЭМ=1,15 к расх.; ЗПМ=1,15; ТЗ=1,15; ТЗМ=1,15 | [19 empty] | Производство работ осуществляется в стесненных условиях населенных пунктов ОЗП=1,15; ЭМ=1,15 к расх.; ЗПМ=1,15; ТЗ=1,15; ТЗМ=1,15
| 1 | ОТ |  |  | 8: 5.67; 9: 1.38; 10: 172.14; 11: 49.76; 12: 8565.69 | [9 empty] | ОТ
| 2 | ЭМ |  |  | 8: 1.68; 9: 1.38; 10: 51; 11: 13.37; 12: 681.87 | [9 empty] | ЭМ
| 4 | М |  |  | 8: 32.85; 10: 722.7; 11: 8.37; 12: 6049 | [9 empty] | М
|  | ЗТ |  |  | 4: чел.-ч; 5: 0.67; 6: 1.38; 7: 20.3412 | [10 empty] | ЗТ
|  | Итого по расценке |  |  | 8: 40.2; 10: 945.84; 12: 15296.56 | [11 empty] | Итого по расценке
|  | ФОТ |  |  | 10: 172.14; 12: 8565.69 | [10 empty] | ФОТ
| Пр/812-027.0-1 | НР Линии электропередачи |  |  | 4: %; 5: 103; 7: 103; 10: 177.3; 12: 8822.66 | [10 empty] | НР Линии электропередачи
| Пр/774-027.0 | СП Линии электропередачи |  |  | 4: %; 5: 60; 7: 60; 10: 103.28; 12: 5139.41 | [10 empty] | СП Линии электропередачи
|  | Всего по позиции |  |  | 10: 1226.42; 12: 29258.63 | [12 empty] | Всего по позиции
12.11 | 08.4.03.02-0004 | Сталь арматурная, горячекатаная, гладкая, класс А-I, диаметр 12 мм |  |  | т |  |  | -0.11 | 6508.75 |  | -715.96 | 8.37 | -5992.59 | [7 empty] | Сталь арматурная, горячекатаная, гладкая, класс А-I, диаметр 12 мм
|  | (Линии электропередачи) | [26 empty] | (Линии электропередачи)
|  | Всего по позиции |  |  | 10: -715.96; 12: -5992.59 | [12 empty] | Всего по позиции
12.12 | ФЕР33-04-015-01 | Устройство шин заземления опор ВЛ и подстанций |  |  | 4: 10 м; 7: 2.2 | [7 empty] | Устройство шин заземления опор ВЛ и подстанций
|  | Объем=22 / 10 | [25 empty] | Объем=22 / 10
| Приказ от 07.07.2022 № 557/пр прил.8 табл.2 п.5 | Производство работ осуществляется в охранной зоне действующей воздушной линии электропередачи, вблизи объектов, находящихся под напряжением, внутри объектов капитального строительства, внутренняя проводка в которых не обесточена, если это приведет к ограничению действий рабочих в соответствии с требованиями техники безопасности ОЗП=1,2; ЭМ=1,2 к расх.; ЗПМ=1,2; ТЗ=1,2; ТЗМ=1,2 | [19 empty] | Производство работ осуществляется в охранной зоне действующей воздушной линии электропередачи, вблизи объектов, находящихся под напряжением, внутри объектов капитального строительства, внутренняя проводка в которых не обесточена, если это приведет к ограничению действий рабочих в соответствии с требованиями техники безопасности ОЗП=1,2; ЭМ=1,2 к расх.; ЗПМ=1,2; ТЗ=1,2; ТЗМ=1,2
| Приказ от 07.07.2022 № 557/пр прил.8 табл.2 п.9 | Производство работ осуществляется в стесненных условиях населенных пунктов ОЗП=1,15; ЭМ=1,15 к расх.; ЗПМ=1,15; ТЗ=1,15; ТЗМ=1,15 | [19 empty] | Производство работ осуществляется в стесненных условиях населенных пунктов ОЗП=1,15; ЭМ=1,15 к расх.; ЗПМ=1,15; ТЗ=1,15; ТЗМ=1,15
| 1 | ОТ |  |  | 8: 15.23; 9: 1.38; 10: 46.24; 11: 49.76; 12: 2300.9 | [9 empty] | ОТ
| 2 | ЭМ |  |  | 8: 1.36; 9: 1.38; 10: 4.13; 11: 13.37; 12: 55.22 | [9 empty] | ЭМ
| 3 | в т.ч. ОТм |  |  | 8: 0.12; 9: 1.38; 10: 0.36; 11: 49.76; 12: 17.91 | [9 empty] | в т.ч. ОТм
| 4 | М |  |  | 8: 1.24; 10: 2.73; 11: 8.37; 12: 22.85 | [9 empty] | М
|  | ЗТ |  |  | 4: чел.-ч; 5: 1.8; 6: 1.38; 7: 5.4648 | [10 empty] | ЗТ
|  | ЗТм |  |  | 4: чел.-ч; 5: 0.01; 6: 1.38; 7: 0.03036 | [10 empty] | ЗТм
|  | Итого по расценке |  |  | 8: 17.83; 10: 53.1; 12: 2378.97 | [11 empty] | Итого по расценке
|  | ФОТ |  |  | 10: 46.6; 12: 2318.81 | [10 empty] | ФОТ
| Пр/812-027.0-1 | НР Линии электропередачи |  |  | 4: %; 5: 103; 7: 103; 10: 48; 12: 2388.37 | [10 empty] | НР Линии электропередачи
| Пр/774-027.0 | СП Линии электропередачи |  |  | 4: %; 5: 60; 7: 60; 10: 27.96; 12: 1391.29 | [10 empty] | СП Линии электропередачи
|  | Всего по позиции |  |  | 10: 129.06; 12: 6158.63 | [12 empty] | Всего по позиции
12.13 | ФЕРм08-02-472-08 Спуски | Проводник заземляющий открыто по строительным основаниям: из круглой стали диаметром 8 мм |  |  | 4: 100 м; 7: 0.22 | [7 empty] | Проводник заземляющий открыто по строительным основаниям: из круглой стали диаметром 8 мм
|  | Объем=22 / 100 | [25 empty] | Объем=22 / 100
| Приказ от 07.07.2022 № 557/пр прил.8 табл.2 п.5 | Производство работ осуществляется в охранной зоне действующей воздушной линии электропередачи, вблизи объектов, находящихся под напряжением, внутри объектов капитального строительства, внутренняя проводка в которых не обесточена, если это приведет к ограничению действий рабочих в соответствии с требованиями техники безопасности ОЗП=1,2; ЭМ=1,2 к расх.; ЗПМ=1,2; ТЗ=1,2; ТЗМ=1,2 | [19 empty] | Производство работ осуществляется в охранной зоне действующей воздушной линии электропередачи, вблизи объектов, находящихся под напряжением, внутри объектов капитального строительства, внутренняя проводка в которых не обесточена, если это приведет к ограничению действий рабочих в соответствии с требованиями техники безопасности ОЗП=1,2; ЭМ=1,2 к расх.; ЗПМ=1,2; ТЗ=1,2; ТЗМ=1,2
| Приказ от 07.07.2022 № 557/пр прил.8 табл.2 п.9 | Производство работ осуществляется в стесненных условиях населенных пунктов ОЗП=1,15; ЭМ=1,15 к расх.; ЗПМ=1,15; ТЗ=1,15; ТЗМ=1,15 | [19 empty] | Производство работ осуществляется в стесненных условиях населенных пунктов ОЗП=1,15; ЭМ=1,15 к расх.; ЗПМ=1,15; ТЗ=1,15; ТЗМ=1,15
| 1 | ОТ |  |  | 8: 164.5; 9: 1.38; 10: 49.94; 11: 49.76; 12: 2485.01 | [9 empty] | ОТ
| 2 | ЭМ |  |  | 8: 41.6; 9: 1.38; 10: 12.63; 11: 13.37; 12: 168.86 | [9 empty] | ЭМ
| 3 | в т.ч. ОТм |  |  | 8: 2.51; 9: 1.38; 10: 0.76; 11: 49.76; 12: 37.82 | [9 empty] | в т.ч. ОТм
| 4 | М |  |  | 8: 512.81; 10: 112.82; 11: 8.37; 12: 944.3 | [9 empty] | М
|  | ЗТ |  |  | 4: чел.-ч; 5: 17.5; 6: 1.38; 7: 5.313 | [10 empty] | ЗТ
|  | ЗТм |  |  | 4: чел.-ч; 5: 0.2; 6: 1.38; 7: 0.06072 | [10 empty] | ЗТм
|  | Итого по расценке |  |  | 8: 718.91; 10: 175.39; 12: 3598.17 | [11 empty] | Итого по расценке
|  | ФОТ |  |  | 10: 50.7; 12: 2522.83 | [10 empty] | ФОТ
| Пр/812-049.3-1 | НР Электротехнические установки на других объектах |  |  | 4: %; 5: 97; 7: 97; 10: 49.18; 12: 2447.15 | [10 empty] | НР Электротехнические установки на других объектах
| Пр/774-049.3 | СП Электротехнические установки на других объектах |  |  | 4: %; 5: 51; 7: 51; 10: 25.86; 12: 1286.64 | [10 empty] | СП Электротехнические установки на других объектах
|  | Всего по позиции |  |  | 10: 250.43; 12: 7331.96 | [12 empty] | Всего по позиции
12.14 | ФЕР01-02-057-02 | Разработка грунта вручную в траншеях глубиной до 2 м без креплений с откосами, группа грунтов: 2 |  |  | 4: 100 м3; 7: 0.033 | [7 empty] | Разработка грунта вручную в траншеях глубиной до 2 м без креплений с откосами, группа грунтов: 2
|  | Объем=3,3 / 100 | [25 empty] | Объем=3,3 / 100
| Приказ от 07.07.2022 № 557/пр прил.8 табл.2 п.5 | Производство работ осуществляется в охранной зоне действующей воздушной линии электропередачи, вблизи объектов, находящихся под напряжением, внутри объектов капитального строительства, внутренняя проводка в которых не обесточена, если это приведет к ограничению действий рабочих в соответствии с требованиями техники безопасности ОЗП=1,2; ЭМ=1,2 к расх.; ЗПМ=1,2; ТЗ=1,2; ТЗМ=1,2 | [19 empty] | Производство работ осуществляется в охранной зоне действующей воздушной линии электропередачи, вблизи объектов, находящихся под напряжением, внутри объектов капитального строительства, внутренняя проводка в которых не обесточена, если это приведет к ограничению действий рабочих в соответствии с требованиями техники безопасности ОЗП=1,2; ЭМ=1,2 к расх.; ЗПМ=1,2; ТЗ=1,2; ТЗМ=1,2
| Приказ от 07.07.2022 № 557/пр прил.8 табл.2 п.9 | Производство работ осуществляется в стесненных условиях населенных пунктов ОЗП=1,15; ЭМ=1,15 к расх.; ЗПМ=1,15; ТЗ=1,15; ТЗМ=1,15 | [19 empty] | Производство работ осуществляется в стесненных условиях населенных пунктов ОЗП=1,15; ЭМ=1,15 к расх.; ЗПМ=1,15; ТЗ=1,15; ТЗМ=1,15
| 1 | ОТ |  |  | 8: 1201.2; 9: 1.38; 10: 54.7; 11: 49.76; 12: 2721.87 | [9 empty] | ОТ
|  | ЗТ |  |  | 4: чел.-ч; 5: 154; 6: 1.38; 7: 7.0132 | [10 empty] | ЗТ
|  | Итого по расценке |  |  | 8: 1201.2; 10: 54.7; 12: 2721.87 | [11 empty] | Итого по расценке
|  | ФОТ |  |  | 10: 54.7; 12: 2721.87 | [10 empty] | ФОТ
| Пр/812-001.2-1 | НР Земляные работы, выполняемые ручным способом |  |  | 4: %; 5: 89; 7: 89; 10: 48.68; 12: 2422.46 | [10 empty] | НР Земляные работы, выполняемые ручным способом
| Пр/774-001.2 | СП Земляные работы, выполняемые ручным способом |  |  | 4: %; 5: 40; 7: 40; 10: 21.88; 12: 1088.75 | [10 empty] | СП Земляные работы, выполняемые ручным способом
|  | Всего по позиции |  |  | 10: 125.26; 12: 6233.08 | [12 empty] | Всего по позиции
12.15 | ФЕР01-02-061-01 | Засыпка вручную траншей, пазух котлованов и ям, группа грунтов: 1 |  |  | 4: 100 м3; 7: 0.033 | [7 empty] | Засыпка вручную траншей, пазух котлованов и ям, группа грунтов: 1
|  | Объем=3,3 / 100 | [25 empty] | Объем=3,3 / 100
| Приказ от 07.07.2022 № 557/пр прил.8 табл.2 п.5 | Производство работ осуществляется в охранной зоне действующей воздушной линии электропередачи, вблизи объектов, находящихся под напряжением, внутри объектов капитального строительства, внутренняя проводка в которых не обесточена, если это приведет к ограничению действий рабочих в соответствии с требованиями техники безопасности ОЗП=1,2; ЭМ=1,2 к расх.; ЗПМ=1,2; ТЗ=1,2; ТЗМ=1,2 | [19 empty] | Производство работ осуществляется в охранной зоне действующей воздушной линии электропередачи, вблизи объектов, находящихся под напряжением, внутри объектов капитального строительства, внутренняя проводка в которых не обесточена, если это приведет к ограничению действий рабочих в соответствии с требованиями техники безопасности ОЗП=1,2; ЭМ=1,2 к расх.; ЗПМ=1,2; ТЗ=1,2; ТЗМ=1,2
| Приказ от 07.07.2022 № 557/пр прил.8 табл.2 п.9 | Производство работ осуществляется в стесненных условиях населенных пунктов ОЗП=1,15; ЭМ=1,15 к расх.; ЗПМ=1,15; ТЗ=1,15; ТЗМ=1,15 | [19 empty] | Производство работ осуществляется в стесненных условиях населенных пунктов ОЗП=1,15; ЭМ=1,15 к расх.; ЗПМ=1,15; ТЗ=1,15; ТЗМ=1,15
| 1 | ОТ |  |  | 8: 663.75; 9: 1.38; 10: 30.23; 11: 49.76; 12: 1504.24 | [9 empty] | ОТ
|  | ЗТ |  |  | 4: чел.-ч; 5: 88.5; 6: 1.38; 7: 4.0303 | [10 empty] | ЗТ
|  | Итого по расценке |  |  | 8: 663.75; 10: 30.23; 12: 1504.24 | [11 empty] | Итого по расценке
|  | ФОТ |  |  | 10: 30.23; 12: 1504.24 | [10 empty] | ФОТ
| Пр/812-001.2-1 | НР Земляные работы, выполняемые ручным способом |  |  | 4: %; 5: 89; 7: 89; 10: 26.9; 12: 1338.77 | [10 empty] | НР Земляные работы, выполняемые ручным способом
| Пр/774-001.2 | СП Земляные работы, выполняемые ручным способом |  |  | 4: %; 5: 40; 7: 40; 10: 12.09; 12: 601.7 | [10 empty] | СП Земляные работы, выполняемые ручным способом
|  | Всего по позиции |  |  | 10: 69.22; 12: 3444.71 | [12 empty] | Всего по позиции
12.16 | ФЕР33-04-016-02 | Развозка конструкций и материалов опор ВЛ 0,38-10 кВ по трассе: одностоечных железобетонных опор |  |  | 4: шт; 7: 48 | [7 empty] | Развозка конструкций и материалов опор ВЛ 0,38-10 кВ по трассе: одностоечных железобетонных опор
| Приказ от 07.07.2022 № 557/пр прил.8 табл.2 п.5 | Производство работ осуществляется в охранной зоне действующей воздушной линии электропередачи, вблизи объектов, находящихся под напряжением, внутри объектов капитального строительства, внутренняя проводка в которых не обесточена, если это приведет к ограничению действий рабочих в соответствии с требованиями техники безопасности ОЗП=1,2; ЭМ=1,2 к расх.; ЗПМ=1,2; ТЗ=1,2; ТЗМ=1,2 | [19 empty] | Производство работ осуществляется в охранной зоне действующей воздушной линии электропередачи, вблизи объектов, находящихся под напряжением, внутри объектов капитального строительства, внутренняя проводка в которых не обесточена, если это приведет к ограничению действий рабочих в соответствии с требованиями техники безопасности ОЗП=1,2; ЭМ=1,2 к расх.; ЗПМ=1,2; ТЗ=1,2; ТЗМ=1,2
| Приказ от 07.07.2022 № 557/пр прил.8 табл.2 п.9 | Производство работ осуществляется в стесненных условиях населенных пунктов ОЗП=1,15; ЭМ=1,15 к расх.; ЗПМ=1,15; ТЗ=1,15; ТЗМ=1,15 | [19 empty] | Производство работ осуществляется в стесненных условиях населенных пунктов ОЗП=1,15; ЭМ=1,15 к расх.; ЗПМ=1,15; ТЗ=1,15; ТЗМ=1,15
| 1 | ОТ |  |  | 8: 3.59; 9: 1.38; 10: 237.8; 11: 49.76; 12: 11832.93 | [9 empty] | ОТ
| 2 | ЭМ |  |  | 8: 46.57; 9: 1.38; 10: 3084.8; 11: 13.37; 12: 41243.78 | [9 empty] | ЭМ
| 3 | в т.ч. ОТм |  |  | 8: 6.48; 9: 1.38; 10: 429.24; 11: 49.76; 12: 21358.98 | [9 empty] | в т.ч. ОТм
|  | ЗТ |  |  | 4: чел.-ч; 5: 0.44; 6: 1.38; 7: 29.1456 | [10 empty] | ЗТ
|  | ЗТм |  |  | 4: чел.-ч; 5: 0.48; 6: 1.38; 7: 31.7952 | [10 empty] | ЗТм
|  | Итого по расценке |  |  | 8: 50.16; 10: 3322.6; 12: 53076.71 | [11 empty] | Итого по расценке
|  | ФОТ |  |  | 10: 667.04; 12: 33191.91 | [10 empty] | ФОТ
| Пр/812-027.0-1 | НР Линии электропередачи |  |  | 4: %; 5: 103; 7: 103; 10: 687.05; 12: 34187.67 | [10 empty] | НР Линии электропередачи
| Пр/774-027.0 | СП Линии электропередачи |  |  | 4: %; 5: 60; 7: 60; 10: 400.22; 12: 19915.15 | [10 empty] | СП Линии электропередачи
|  | Всего по позиции |  |  | 10: 4409.87; 12: 107179.53 | [12 empty] | Всего по позиции
12.17 | ФЕР33-04-016-05 | Развозка конструкций и материалов опор ВЛ 0,38-10 кВ по трассе: материалов оснастки одностоечных опор |  |  | 4: шт; 7: 38 | [7 empty] | Развозка конструкций и материалов опор ВЛ 0,38-10 кВ по трассе: материалов оснастки одностоечных опор
| Приказ от 07.07.2022 № 557/пр прил.8 табл.2 п.5 | Производство работ осуществляется в охранной зоне действующей воздушной линии электропередачи, вблизи объектов, находящихся под напряжением, внутри объектов капитального строительства, внутренняя проводка в которых не обесточена, если это приведет к ограничению действий рабочих в соответствии с требованиями техники безопасности ОЗП=1,2; ЭМ=1,2 к расх.; ЗПМ=1,2; ТЗ=1,2; ТЗМ=1,2 | [19 empty] | Производство работ осуществляется в охранной зоне действующей воздушной линии электропередачи, вблизи объектов, находящихся под напряжением, внутри объектов капитального строительства, внутренняя проводка в которых не обесточена, если это приведет к ограничению действий рабочих в соответствии с требованиями техники безопасности ОЗП=1,2; ЭМ=1,2 к расх.; ЗПМ=1,2; ТЗ=1,2; ТЗМ=1,2
| Приказ от 07.07.2022 № 557/пр прил.8 табл.2 п.9 | Производство работ осуществляется в стесненных условиях населенных пунктов ОЗП=1,15; ЭМ=1,15 к расх.; ЗПМ=1,15; ТЗ=1,15; ТЗМ=1,15 | [19 empty] | Производство работ осуществляется в стесненных условиях населенных пунктов ОЗП=1,15; ЭМ=1,15 к расх.; ЗПМ=1,15; ТЗ=1,15; ТЗМ=1,15
| 1 | ОТ |  |  | 8: 2.04; 9: 1.38; 10: 106.98; 11: 49.76; 12: 5323.32 | [9 empty] | ОТ
| 2 | ЭМ |  |  | 8: 11.01; 9: 1.38; 10: 577.36; 11: 13.37; 12: 7719.3 | [9 empty] | ЭМ
| 3 | в т.ч. ОТм |  |  | 8: 1.89; 9: 1.38; 10: 99.11; 11: 49.76; 12: 4931.71 | [9 empty] | в т.ч. ОТм
|  | ЗТ |  |  | 4: чел.-ч; 5: 0.25; 6: 1.38; 7: 13.11 | [10 empty] | ЗТ
|  | ЗТм |  |  | 4: чел.-ч; 5: 0.14; 6: 1.38; 7: 7.3416 | [10 empty] | ЗТм
|  | Итого по расценке |  |  | 8: 13.05; 10: 684.34; 12: 13042.62 | [11 empty] | Итого по расценке
|  | ФОТ |  |  | 10: 206.09; 12: 10255.03 | [10 empty] | ФОТ
| Пр/812-027.0-1 | НР Линии электропередачи |  |  | 4: %; 5: 103; 7: 103; 10: 212.27; 12: 10562.68 | [10 empty] | НР Линии электропередачи
| Пр/774-027.0 | СП Линии электропередачи |  |  | 4: %; 5: 60; 7: 60; 10: 123.65; 12: 6153.02 | [10 empty] | СП Линии электропередачи
|  | Всего по позиции |  |  | 10: 1020.26; 12: 29758.32 | [12 empty] | Всего по позиции
12.18 | ФЕР33-04-016-06 | Развозка конструкций и материалов опор ВЛ 0,38-10 кВ по трассе: материалов оснастки сложных опор |  |  | 4: шт; 7: 5 | [7 empty] | Развозка конструкций и материалов опор ВЛ 0,38-10 кВ по трассе: материалов оснастки сложных опор
| Приказ от 07.07.2022 № 557/пр прил.8 табл.2 п.5 | Производство работ осуществляется в охранной зоне действующей воздушной линии электропередачи, вблизи объектов, находящихся под напряжением, внутри объектов капитального строительства, внутренняя проводка в которых не обесточена, если это приведет к ограничению действий рабочих в соответствии с требованиями техники безопасности ОЗП=1,2; ЭМ=1,2 к расх.; ЗПМ=1,2; ТЗ=1,2; ТЗМ=1,2 | [19 empty] | Производство работ осуществляется в охранной зоне действующей воздушной линии электропередачи, вблизи объектов, находящихся под напряжением, внутри объектов капитального строительства, внутренняя проводка в которых не обесточена, если это приведет к ограничению действий рабочих в соответствии с требованиями техники безопасности ОЗП=1,2; ЭМ=1,2 к расх.; ЗПМ=1,2; ТЗ=1,2; ТЗМ=1,2
| Приказ от 07.07.2022 № 557/пр прил.8 табл.2 п.9 | Производство работ осуществляется в стесненных условиях населенных пунктов ОЗП=1,15; ЭМ=1,15 к расх.; ЗПМ=1,15; ТЗ=1,15; ТЗМ=1,15 | [19 empty] | Производство работ осуществляется в стесненных условиях населенных пунктов ОЗП=1,15; ЭМ=1,15 к расх.; ЗПМ=1,15; ТЗ=1,15; ТЗМ=1,15
| 1 | ОТ |  |  | 8: 2.45; 9: 1.38; 10: 16.91; 11: 49.76; 12: 841.44 | [9 empty] | ОТ
| 2 | ЭМ |  |  | 8: 12.58; 9: 1.38; 10: 86.8; 11: 13.37; 12: 1160.52 | [9 empty] | ЭМ
| 3 | в т.ч. ОТм |  |  | 8: 2.16; 9: 1.38; 10: 14.9; 11: 49.76; 12: 741.42 | [9 empty] | в т.ч. ОТм
|  | ЗТ |  |  | 4: чел.-ч; 5: 0.3; 6: 1.38; 7: 2.07 | [10 empty] | ЗТ
|  | ЗТм |  |  | 4: чел.-ч; 5: 0.16; 6: 1.38; 7: 1.104 | [10 empty] | ЗТм
|  | Итого по расценке |  |  | 8: 15.03; 10: 103.71; 12: 2001.96 | [11 empty] | Итого по расценке
|  | ФОТ |  |  | 10: 31.81; 12: 1582.86 | [10 empty] | ФОТ
| Пр/812-027.0-1 | НР Линии электропередачи |  |  | 4: %; 5: 103; 7: 103; 10: 32.76; 12: 1630.35 | [10 empty] | НР Линии электропередачи
| Пр/774-027.0 | СП Линии электропередачи |  |  | 4: %; 5: 60; 7: 60; 10: 19.09; 12: 949.72 | [10 empty] | СП Линии электропередачи
|  | Всего по позиции |  |  | 10: 155.56; 12: 4582.03 | [12 empty] | Всего по позиции
|  | Итого по разделу 12 Монтажные работы на ВЛ-0.4 Ф-7 ТП 10/0,4 кВ № 121 |  |  | 10: 28010.44; 12: 879661.51 | [13 empty] | Итого по разделу 12 Монтажные работы на ВЛ-0.4 Ф-7 ТП 10/0,4 кВ № 121
Раздел 13. Погрузоразгрузочные работы | [19 empty] | Раздел 13. Погрузоразгрузочные работы
Материалы от демонтажа | [29 empty] | Материалы от демонтажа
13.1 | ФССЦпг-01-01-01-045 | Погрузо-разгрузочные работы при автомобильных перевозках: Погрузка прочих материалов, деталей (с использованием погрузчика) |  |  | 1 т груза |  |  | 40 | 17.95 |  | 718 | 8.37 | 6009.66 | [7 empty] | Погрузо-разгрузочные работы при автомобильных перевозках: Погрузка прочих материалов, деталей (с использованием погрузчика)
|  | (Погрузо-разгрузочные работы) | [26 empty] | (Погрузо-разгрузочные работы)
|  | Всего по позиции |  |  | 10: 718; 12: 6009.66 | [12 empty] | Всего по позиции
13.2 | ФССЦпг-01-01-02-045 | Погрузо-разгрузочные работы при автомобильных перевозках: Разгрузка прочих материалов, деталей (с использованием погрузчика) |  |  | 1 т груза |  |  | 40 | 14.41 |  | 576.4 | 8.37 | 4824.47 | [7 empty] | Погрузо-разгрузочные работы при автомобильных перевозках: Разгрузка прочих материалов, деталей (с использованием погрузчика)
|  | (Погрузо-разгрузочные работы) | [26 empty] | (Погрузо-разгрузочные работы)
|  | Всего по позиции |  |  | 10: 576.4; 12: 4824.47 | [12 empty] | Всего по позиции
Песок | [29 empty] | Песок
13.3 | ФССЦпг-01-01-01-037 | Погрузо-разгрузочные работы при автомобильных перевозках: Погрузка песка (выгрузка учитывает перекидку и штабелирование) |  |  | 1 т груза |  |  | 150.72 | 2.45 |  | 369.26 | 8.37 | 3090.71 | [7 empty] | Погрузо-разгрузочные работы при автомобильных перевозках: Погрузка песка (выгрузка учитывает перекидку и штабелирование)
|  | (Погрузо-разгрузочные работы) | [26 empty] | (Погрузо-разгрузочные работы)
|  | Всего по позиции |  |  | 10: 369.26; 12: 3090.71 | [12 empty] | Всего по позиции
|  | Итого по разделу 13 Погрузоразгрузочные работы |  |  | 10: 1663.66; 12: 13924.84 | [13 empty] | Итого по разделу 13 Погрузоразгрузочные работы
Раздел 14. Материалы передаваемые заказчиком подрядчику по договору купли продажи: | [19 empty] | Раздел 14. Материалы передаваемые заказчиком подрядчику по договору купли продажи:
14.1 | Договор купли-продажи | Стойка СВ 95-3, ТУ-5863-00700113557-94 |  |  | шт |  |  | 15 | 15033 |  | 26940.86 | 8.37 | 225495 | [7 empty] | Стойка СВ 95-3, ТУ-5863-00700113557-94
|  | (Материалы для монтажных работ) | [26 empty] | (Материалы для монтажных работ)
|  | Всего по позиции |  |  | 10: 26940.86; 12: 225495 | [12 empty] | Всего по позиции
14.2 | Договор купли-продажи | Провод СИП2 (3*50+1*54,6) ГОСТ 31946-2012 |  |  | км |  |  | 1 | 317021 |  | 37875.87 | 8.37 | 317021 | [7 empty] | Провод СИП2 (3*50+1*54,6) ГОСТ 31946-2012
|  | (Материалы для монтажных работ) | [26 empty] | (Материалы для монтажных работ)
|  | Всего по позиции |  |  | 10: 37875.87; 12: 317021 | [12 empty] | Всего по позиции
|  | Итого по разделу 14 Материалы передаваемые заказчиком подрядчику по договору купли продажи: |  |  | 10: 64816.73; 12: 542516 | [13 empty] | Итого по разделу 14 Материалы передаваемые заказчиком подрядчику по договору купли продажи:
Раздел 15. Материалы преобретаемые подрядчиком самостоятельно: | [19 empty] | Раздел 15. Материалы преобретаемые подрядчиком самостоятельно:
15.1 | ТЦ_25.2.01.02_28_2801108222_22.06.2022_02 | Стойка опоры СВ 95-3, бетон B22,5, объем 0,36 м3, расход арматуры 51,7 кг |  |  | шт |  |  | 142 | 11333.33 | 1.02 | 196119.42 | 8.37 | 1641519.52 | [7 empty] | Стойка опоры СВ 95-3, бетон B22,5, объем 0,36 м3, расход арматуры 51,7 кг
|  | (Материалы для монтажных работ) | [26 empty] | (Материалы для монтажных работ)
|  | Объем=157-15 | [25 empty] | Объем=157-15
| Методика №421 от 04.08.2020 г. п.92 | Заготовительно-складские расходы ПЗ=2% (ОЗП=2%; ЭМ=2%; МАТ=2%) | [19 empty] | Заготовительно-складские расходы ПЗ=2% (ОЗП=2%; ЭМ=2%; МАТ=2%)
|  | Всего по позиции |  |  | 10: 196119.42; 12: 1641519.52 | [12 empty] | Всего по позиции
15.2 | ФССЦ-21.2.01.01-0029 | Провод самонесущий изолированный СИП-2 3 х50+54,6 |  |  | 1000 м |  |  | 4.413 | 24139.27 |  | 106526.6 | 8.37 | 891627.64 | [7 empty] | Провод самонесущий изолированный СИП-2 3 х50+54,6
|  | (Материалы для монтажных работ) | [26 empty] | (Материалы для монтажных работ)
|  | Объем=4413 / 1000 | [25 empty] | Объем=4413 / 1000
|  | Всего по позиции |  |  | 10: 106526.6; 12: 891627.64 | [12 empty] | Всего по позиции
15.3 | ФССЦ-21.2.01.01-0034 | Провод самонесущий изолированный СИП-2 3 х70+70 |  |  | 1000 м |  |  | 0.523 | 36188.24 |  | 18926.45 | 8.37 | 158414.39 | [7 empty] | Провод самонесущий изолированный СИП-2 3 х70+70
|  | (Материалы для монтажных работ) | [26 empty] | (Материалы для монтажных работ)
|  | Объем=523 / 1000 | [25 empty] | Объем=523 / 1000
|  | Всего по позиции |  |  | 10: 18926.45; 12: 158414.39 | [12 empty] | Всего по позиции
15.4 | ФССЦ-21.2.01.01-0062 | Провод самонесущий изолированный СИП-4 2х16 |  |  | 1000 м |  |  | 3.5 | 4805.96 |  | 16820.86 | 8.37 | 140790.6 | [7 empty] | Провод самонесущий изолированный СИП-4 2х16
|  | (Материалы для монтажных работ) | [26 empty] | (Материалы для монтажных работ)
|  | Объем=3500 / 1000 | [25 empty] | Объем=3500 / 1000
|  | Всего по позиции |  |  | 10: 16820.86; 12: 140790.6 | [12 empty] | Всего по позиции
15.5 | ФССЦ-21.2.01.01-0065 | Провод самонесущий изолированный СИП-4 4х16-0,6/1 |  |  | 1000 м |  |  | 0.225 | 9524.88 |  | 2143.1 | 8.37 | 17937.75 | [7 empty] | Провод самонесущий изолированный СИП-4 4х16-0,6/1
|  | (Материалы для монтажных работ) | [26 empty] | (Материалы для монтажных работ)
|  | Объем=225 / 1000 | [25 empty] | Объем=225 / 1000
|  | Всего по позиции |  |  | 10: 2143.1; 12: 17937.75 | [12 empty] | Всего по позиции
15.6 | ФССЦ-25.2.02.11-0021 | Лента крепления, ширина 20 мм, толщина 0,7 мм, длина 50 м, из нержавеющей стали (в пластмассовой коробке с кабельной бухтой) F207 (СИП) |  |  | шт |  |  | 8 | 943.06 |  | 7544.48 | 8.37 | 63147.3 | [7 empty] | Лента крепления, ширина 20 мм, толщина 0,7 мм, длина 50 м, из нержавеющей стали (в пластмассовой коробке с кабельной бухтой) F207 (СИП)
|  | (Материалы для монтажных работ) | [26 empty] | (Материалы для монтажных работ)
|  | Всего по позиции |  |  | 10: 7544.48; 12: 63147.3 | [12 empty] | Всего по позиции
15.7 | ФССЦ-25.2.02.11-0051 | Скрепа для фиксации на промежуточных опорах, размер 20 мм |  |  | 100 шт |  |  | 2 | 582 |  | 1164 | 8.37 | 9742.68 | [7 empty] | Скрепа для фиксации на промежуточных опорах, размер 20 мм
|  | (Материалы для монтажных работ) | [26 empty] | (Материалы для монтажных работ)
|  | Объем=200 / 100 | [25 empty] | Объем=200 / 100
|  | Всего по позиции |  |  | 10: 1164; 12: 9742.68 | [12 empty] | Всего по позиции
15.8 | ТЦ_25.2.01.02_27_2724181468_12.07.2023_01 | Бугель для фиксации ленты из нержавеющей стали на анкерных опорах |  |  | шт |  |  | 200 | 23 | 1.02 | 560.57 | 8.37 | 4692 | [7 empty] | Бугель для фиксации ленты из нержавеющей стали на анкерных опорах
|  | (Материалы для монтажных работ) | [26 empty] | (Материалы для монтажных работ)
| Методика №421 от 04.08.2020 г. п.92 | Заготовительно-складские расходы ПЗ=2% (ОЗП=2%; ЭМ=2%; МАТ=2%) | [19 empty] | Заготовительно-складские расходы ПЗ=2% (ОЗП=2%; ЭМ=2%; МАТ=2%)
|  | Всего по позиции |  |  | 10: 560.57; 12: 4692 | [12 empty] | Всего по позиции
15.9 | ТЦ_20.2.06.05_27_2724181468_12.07.2023_01 | Анкерный кронштейн для крепления одного или двух анкерных зажимов на опоре для магистрального провода СИП2 сечением нулевой несущей жилы 54,6 мм2 СА 2000 |  |  | шт |  |  | 100 | 129.17 | 1.02 | 1574.11 | 8.37 | 13175.34 | [7 empty] | Анкерный кронштейн для крепления одного или двух анкерных зажимов на опоре для магистрального провода СИП2 сечением нулевой несущей жилы 54,6 мм2 СА 2000
|  | (Материалы для монтажных работ) | [26 empty] | (Материалы для монтажных работ)
| Методика №421 от 04.08.2020 г. п.92 | Заготовительно-складские расходы ПЗ=2% (ОЗП=2%; ЭМ=2%; МАТ=2%) | [19 empty] | Заготовительно-складские расходы ПЗ=2% (ОЗП=2%; ЭМ=2%; МАТ=2%)
|  | Всего по позиции |  |  | 10: 1574.11; 12: 13175.34 | [12 empty] | Всего по позиции
15.10 | ФССЦ-25.2.02.04-0003 | Комплект промежуточной подвески в составе кронштейн предельная нагрузка 12-20 кН, зажим сечение 16-95 мм2 |  |  | компл |  |  | 100 | 168.71 |  | 16871 | 8.37 | 141210.27 | [7 empty] | Комплект промежуточной подвески в составе кронштейн предельная нагрузка 12-20 кН, зажим сечение 16-95 мм2
|  | (Материалы для монтажных работ) | [26 empty] | (Материалы для монтажных работ)
|  | Всего по позиции |  |  | 10: 16871; 12: 141210.27 | [12 empty] | Всего по позиции
15.11 | ФССЦ-25.2.02.04-0011 | Кронштейн анкерный (СИП), марка CA 1500 |  |  | шт |  |  | 160 | 34.91 |  | 5585.6 | 8.37 | 46751.47 | [7 empty] | Кронштейн анкерный (СИП), марка CA 1500
|  | (Материалы для монтажных работ) | [26 empty] | (Материалы для монтажных работ)
|  | Всего по позиции |  |  | 10: 5585.6; 12: 46751.47 | [12 empty] | Всего по позиции
15.12 | ФССЦ-20.1.01.01-0003 | Зажимы анкерные РА 1500, без кронштейна |  |  | 100 шт |  |  | 1 | 9540 |  | 9540 | 8.37 | 79849.8 | [7 empty] | Зажимы анкерные РА 1500, без кронштейна
|  | (Материалы для монтажных работ) | [26 empty] | (Материалы для монтажных работ)
|  | Объем=100 / 100 | [25 empty] | Объем=100 / 100
|  | Всего по позиции |  |  | 10: 9540; 12: 79849.8 | [12 empty] | Всего по позиции
15.13 | ФССЦ-20.1.01.01-0001 | Зажим анкерный (СИП): DN 123 |  |  | 100 шт |  |  | 3.2 | 2741 |  | 8771.2 | 8.37 | 73414.94 | [7 empty] | Зажим анкерный (СИП): DN 123
|  | (Материалы для монтажных работ) | [26 empty] | (Материалы для монтажных работ)
|  | Объем=320 / 100 | [25 empty] | Объем=320 / 100
|  | Всего по позиции |  |  | 10: 8771.2; 12: 73414.94 | [12 empty] | Всего по позиции
15.14 | ФССЦ-20.1.01.08-0014 | Зажим ответвительный с прокалыванием изоляции (СИП): P 645 |  |  | 100 шт |  |  | 3.2 | 3423 |  | 10953.6 | 8.37 | 91681.63 | [7 empty] | Зажим ответвительный с прокалыванием изоляции (СИП): P 645
|  | (Материалы для монтажных работ) | [26 empty] | (Материалы для монтажных работ)
|  | Объем=320 / 100 | [25 empty] | Объем=320 / 100
|  | Всего по позиции |  |  | 10: 10953.6; 12: 91681.63 | [12 empty] | Всего по позиции
15.15 | ТЦ_20.1.01.08_27_2724181468_12.07.2023_01 | Зажим ответвительный для соединения магистрального провода СИП сечением 6-120 мм2 с жилами ответвлений вводов в дом или уличного освещения сечением 1,5-16 (10) мм2, Р616 |  |  | шт |  |  | 320 | 66.67 | 1.02 | 2599.89 | 8.37 | 21761.09 | [7 empty] | Зажим ответвительный для соединения магистрального провода СИП сечением 6-120 мм2 с жилами ответвлений вводов в дом или уличного освещения сечением 1,5-16 (10) мм2, Р616
|  | (Материалы для монтажных работ) | [26 empty] | (Материалы для монтажных работ)
| Методика №421 от 04.08.2020 г. п.92 | Заготовительно-складские расходы ПЗ=2% (ОЗП=2%; ЭМ=2%; МАТ=2%) | [19 empty] | Заготовительно-складские расходы ПЗ=2% (ОЗП=2%; ЭМ=2%; МАТ=2%)
|  | Всего по позиции |  |  | 10: 2599.89; 12: 21761.09 | [12 empty] | Всего по позиции
15.16 | ФССЦ-25.2.02.09-0011 | Хомут стяжной, диаметр 10-45 мм, длина 175 мм, разрушающая нагрузка 0,3 кН |  |  | 100 шт |  |  | 8 | 194 |  | 1552 | 8.37 | 12990.24 | [7 empty] | Хомут стяжной, диаметр 10-45 мм, длина 175 мм, разрушающая нагрузка 0,3 кН
|  | (Материалы для монтажных работ) | [26 empty] | (Материалы для монтажных работ)
|  | Объем=800 / 100 | [25 empty] | Объем=800 / 100
|  | Всего по позиции |  |  | 10: 1552; 12: 12990.24 | [12 empty] | Всего по позиции
15.17 | ТЦ_20.2.06.05_27_2724181468_12.07.2023_01 | Зажим ответвительный влагозащитный (1 ответвление) с раздельной затяжкой болтов для соединения магистрального провода СИП сечением 35-95 мм2 с заземляющим спуском нулевой жилы сечением 4-54 мм2, Р72 |  |  | шт |  |  | 132 | 242 | 1.02 | 3892.82 | 8.37 | 32582.88 | [7 empty] | Зажим ответвительный влагозащитный (1 ответвление) с раздельной затяжкой болтов для соединения магистрального провода СИП сечением 35-95 мм2 с заземляющим спуском нулевой жилы сечением 4-54 мм2, Р72
|  | (Материалы для монтажных работ) | [26 empty] | (Материалы для монтажных работ)
| Методика №421 от 04.08.2020 г. п.92 | Заготовительно-складские расходы ПЗ=2% (ОЗП=2%; ЭМ=2%; МАТ=2%) | [19 empty] | Заготовительно-складские расходы ПЗ=2% (ОЗП=2%; ЭМ=2%; МАТ=2%)
|  | Всего по позиции |  |  | 10: 3892.82; 12: 32582.88 | [12 empty] | Всего по позиции
15.18 | ФССЦ-20.1.01.11-0002 | Зажим: плашечный соединительный ПА-6-1 |  |  | шт |  |  | 132 | 59.16 |  | 7809.12 | 8.37 | 65362.33 | [7 empty] | Зажим: плашечный соединительный ПА-6-1
|  | (Материалы для монтажных работ) | [26 empty] | (Материалы для монтажных работ)
|  | Всего по позиции |  |  | 10: 7809.12; 12: 65362.33 | [12 empty] | Всего по позиции
15.19 | ТЦ_20.9.02.01_28_280128713604_19.05.2023_01 | Заземляющий проводник ЗП-6 (L=1м) |  |  | шт |  |  | 66 | 210 | 1.02 | 1689.03 | 8.37 | 14137.2 | [7 empty] | Заземляющий проводник ЗП-6 (L=1м)
|  | (Материалы для монтажных работ) | [26 empty] | (Материалы для монтажных работ)
| Методика №421 от 04.08.2020 г. п.92 | Заготовительно-складские расходы ПЗ=2% (ОЗП=2%; ЭМ=2%; МАТ=2%) | [19 empty] | Заготовительно-складские расходы ПЗ=2% (ОЗП=2%; ЭМ=2%; МАТ=2%)
|  | Всего по позиции |  |  | 10: 1689.03; 12: 14137.2 | [12 empty] | Всего по позиции
15.20 | ФССЦ-20.1.01.08-0018 | Зажим ответвительный с прокалыванием изоляции (СИП): P3-95 |  |  | 100 шт |  |  | 0.7 | 5201 |  | 3640.7 | 8.37 | 30472.66 | [7 empty] | Зажим ответвительный с прокалыванием изоляции (СИП): P3-95
|  | (Материалы для монтажных работ) | [26 empty] | (Материалы для монтажных работ)
|  | Объем=70 / 100 | [25 empty] | Объем=70 / 100
|  | Всего по позиции |  |  | 10: 3640.7; 12: 30472.66 | [12 empty] | Всего по позиции
15.21 | ФССЦ-20.1.01.08-0019 Прим.Зажим ответвительный для замера напряжения | Зажим ответвительный с проводами ответвлений сечением 16-95 мм2 |  |  | 100 шт |  |  | 0.4 | 11054 |  | 4421.6 | 8.37 | 37008.79 | [7 empty] | Зажим ответвительный с проводами ответвлений сечением 16-95 мм2
|  | (Материалы для монтажных работ) | [26 empty] | (Материалы для монтажных работ)
|  | Объем=40 / 100 | [25 empty] | Объем=40 / 100
|  | Всего по позиции |  |  | 10: 4421.6; 12: 37008.79 | [12 empty] | Всего по позиции
15.22 | ФССЦ-20.1.02.07-0004 | Наконечник изолированный алюминиевый, с медной клеммой типа CPTAU 50 |  |  | 100 шт |  |  | 0.15 | 8080 |  | 1212 | 8.37 | 10144.44 | [7 empty] | Наконечник изолированный алюминиевый, с медной клеммой типа CPTAU 50
|  | (Материалы для монтажных работ) | [26 empty] | (Материалы для монтажных работ)
|  | Объем=15 / 100 | [25 empty] | Объем=15 / 100
|  | Всего по позиции |  |  | 10: 1212; 12: 10144.44 | [12 empty] | Всего по позиции
15.23 | ФССЦ-20.1.02.07-0005 | Наконечник изолированный алюминиевый, с медной клеммой типа CPTAU 54 |  |  | 100 шт |  |  | 0.05 | 8080 |  | 404 | 8.37 | 3381.48 | [7 empty] | Наконечник изолированный алюминиевый, с медной клеммой типа CPTAU 54
|  | (Материалы для монтажных работ) | [26 empty] | (Материалы для монтажных работ)
|  | Объем=5 / 100 | [25 empty] | Объем=5 / 100
|  | Всего по позиции |  |  | 10: 404; 12: 3381.48 | [12 empty] | Всего по позиции
15.24 | ФССЦ-20.2.02.04-0006 | Колпачки полиэтиленовые |  |  | 100 шт |  |  | 1 | 610 |  | 610 | 8.37 | 5105.7 | [7 empty] | Колпачки полиэтиленовые
|  | (Материалы для монтажных работ) | [26 empty] | (Материалы для монтажных работ)
|  | Объем=100 / 100 | [25 empty] | Объем=100 / 100
|  | Всего по позиции |  |  | 10: 610; 12: 5105.7 | [12 empty] | Всего по позиции
15.25 | ФССЦ-20.1.02.21-0035 Прим. У-3 | Узел крепления КГН-7-5 |  |  | шт |  |  | 27 | 122.68 |  | 3312.36 | 8.37 | 27724.45 | [7 empty] | Узел крепления КГН-7-5
|  | (Материалы для монтажных работ) | [26 empty] | (Материалы для монтажных работ)
|  | Всего по позиции |  |  | 10: 3312.36; 12: 27724.45 | [12 empty] | Всего по позиции
15.26 | ФССЦ-08.3.04.02-0095 | Круг стальной горячекатаный, марка стали ВСт3пс5-1, диаметр 16 мм |  |  | т |  |  | 0.318 | 5230.01 |  | 1663.14 | 8.37 | 13920.48 | [7 empty] | Круг стальной горячекатаный, марка стали ВСт3пс5-1, диаметр 16 мм
|  | (Материалы для монтажных работ) | [26 empty] | (Материалы для монтажных работ)
|  | Всего по позиции |  |  | 10: 1663.14; 12: 13920.48 | [12 empty] | Всего по позиции
15.27 | ФССЦ-08.3.04.02-0093 | Круг стальной горячекатаный, марка стали ВСт3пс5-1, диаметр 12 мм |  |  | т |  |  | 0.05959 | 5230.01 |  | 311.66 | 8.37 | 2608.59 | [7 empty] | Круг стальной горячекатаный, марка стали ВСт3пс5-1, диаметр 12 мм
|  | (Материалы для монтажных работ) | [26 empty] | (Материалы для монтажных работ)
|  | Всего по позиции |  |  | 10: 311.66; 12: 2608.59 | [12 empty] | Всего по позиции
15.28 | ФССЦ-02.2.04.03-0003 | Смесь песчано-гравийная природная |  |  | м3 |  |  | 94.2 | 60 |  | 5652 | 8.37 | 47307.24 | [7 empty] | Смесь песчано-гравийная природная
|  | (Материалы для монтажных работ) | [26 empty] | (Материалы для монтажных работ)
|  | Всего по позиции |  |  | 10: 5652; 12: 47307.24 | [12 empty] | Всего по позиции
|  | Итого по разделу 15 Материалы преобретаемые подрядчиком самостоятельно: |  |  | 10: 441871.31; 12: 3698462.9 | [13 empty] | Итого по разделу 15 Материалы преобретаемые подрядчиком самостоятельно:
|  | Итоги по смете: | [28 empty] | Итоги по смете:
|  | Итого прямые затраты (справочно) |  |  | 10: 610940.15; 12: 6405079.86 | [18 empty] | Итого прямые затраты (справочно)
|  | в том числе: | [29 empty] | в том числе:
|  | Оплата труда рабочих |  |  | 10: 21713.63; 12: 1080470.17 | [18 empty] | Оплата труда рабочих
|  | Эксплуатация машин |  |  | 10: 78400.98; 12: 1048221.13 | [18 empty] | Эксплуатация машин
|  | в том числе оплата труда машинистов (Отм) |  |  | 10: 8529.25; 12: 424415.49 | [18 empty] | в том числе оплата труда машинистов (Отм)
|  | Материалы |  |  | 10: 510825.54; 12: 4276388.56 | [18 empty] | Материалы
|  | Строительные работы |  |  | 10: 152355.97; 12: 4586053.25 | [18 empty] | Строительные работы
|  | в том числе: | [29 empty] | в том числе:
|  | оплата труда |  |  | 10: 21532.81; 12: 1071472.56 | [18 empty] | оплата труда
|  | эксплуатация машин и механизмов |  |  | 10: 78355.02; 12: 1047606.64 | [18 empty] | эксплуатация машин и механизмов
|  | в том числе оплата труда машинистов (ОТм) |  |  | 10: 8525.86; 12: 424246.81 | [18 empty] | в том числе оплата труда машинистов (ОТм)
|  | материалы |  |  | 10: 3494.18; 12: 30025.02 | [18 empty] | материалы
|  | накладные расходы |  |  | 10: 30924.18; 12: 1538789.08 | [18 empty] | накладные расходы
|  | сметная прибыль |  |  | 10: 18049.78; 12: 898159.95 | [18 empty] | сметная прибыль
|  | Монтажные работы |  |  | 10: 507830.75; 12: 4269541.74 | [18 empty] | Монтажные работы
|  | в том числе: | [29 empty] | в том числе:
|  | оплата труда |  |  | 10: 180.82; 12: 8997.61 | [18 empty] | оплата труда
|  | эксплуатация машин и механизмов |  |  | 10: 45.96; 12: 614.49 | [18 empty] | эксплуатация машин и механизмов
|  | в том числе оплата труда машинистов (ОТм) |  |  | 10: 3.39; 12: 168.68 | [18 empty] | в том числе оплата труда машинистов (ОТм)
|  | материалы |  |  | 10: 507331.36; 12: 4246363.54 | [18 empty] | материалы
|  | накладные расходы |  |  | 10: 178.68; 12: 8891.31 | [18 empty] | накладные расходы
|  | сметная прибыль |  |  | 10: 93.93; 12: 4674.79 | [18 empty] | сметная прибыль
|  | Итого |  |  | 10: 660186.72; 12: 8855594.99 | [19 empty] | Итого
|  | Итого ФОТ (справочно) |  |  | 10: 30242.88; 12: 1504885.66 | [18 empty] | Итого ФОТ (справочно)
|  | Итого накладные расходы (справочно) |  |  | 10: 31102.86; 12: 1547680.39 | [18 empty] | Итого накладные расходы (справочно)
|  | Итого сметная прибыль (справочно) |  |  | 10: 18143.71; 12: 902834.74 | [18 empty] | Итого сметная прибыль (справочно)
|  | Командировочные расходы (2442,053865+737,214492)/8*500 (только ТЦ) |  |  | 12: 198704.27 | [18 empty] | Командировочные расходы (2442,053865+737,214492)/8*500 (только ТЦ)
|  | Зимнее удорожание Приказ 325 от 25.05.2021 г. Приложение 1 п. 50 - 6,1%*0,9= 5,49% |  |  | 10: 36244.25; 12: 486172.16 | [18 empty] | Зимнее удорожание Приказ 325 от 25.05.2021 г. Приложение 1 п. 50 - 6,1%*0,9= 5,49%
|  | Итого |  |  | 10: 696430.97; 12: 9540471.42 | [19 empty] | Итого
|  | Резерв средств на непредвиденные работы и затраты 3% |  |  | 10: 20892.93; 12: 286214.14 | [18 empty] | Резерв средств на непредвиденные работы и затраты 3%
|  | Итого с непредвиденными |  |  | 10: 717323.9; 12: 9826685.56 | [19 empty] | Итого с непредвиденными
|  | Индекс-дефлятор на 2023 г. 1,475% |  |  | 10: 10580.53; 12: 144943.61 | [18 empty] | Индекс-дефлятор на 2023 г. 1,475%
|  | Итого с учетом доп. работ и затрат |  |  | 10: 727904.43; 12: 9971629.17 | [19 empty] | Итого с учетом доп. работ и затрат
|  | Индекс-дефлятор на 2024 г. 5,3% |  |  | 10: 38578.93; 12: 528496.35 | [20 empty] | Индекс-дефлятор на 2024 г. 5,3%
|  | ВСЕГО по смете |  |  | 10: 766483.36; 12: 10500125.52 | [21 empty] | ВСЕГО по смете
|  | в том числе: | [29 empty] | в том числе:
|  | материальные ресурсы, отсутствующие в ФРСН |  |  | 10: 271551.29; 12: 2272884.36 | [18 empty] | материальные ресурсы, отсутствующие в ФРСН

## 3. 2. ПНР ВЛ-0.4 кВ ТП № 121 г.
Приложение № 2
Утверждено приказом № 421 от 4 августа 2020 г. Минстроя РФ в редакции приказа № 557 от 7 июля 2022 г.
Наименование программного продукта | [5 empty] | ГРАНД-Смета, версия 2023.1
Наименование редакции сметных нормативов | [5 empty] | Приказ Минстроя России от 26.12.2019 № 876/пр; Приказ Минстроя России от 04.08.2020 № 421/пр; Приказ Минстроя России от 21.12.2020 № 812/пр; Приказ Минстроя России от 11.12.2020 № 774/пр | [9 empty] | Приказ Минстроя России от 26.12.2019 № 876/пр; Приказ Минстроя России от 04.08.2020 № 421/пр; Приказ Минстроя России от 21.12.2020 № 812/пр; Приказ Минстроя России от 11.12.2020 № 774/пр
Реквизиты приказа Минстроя России об утверждении дополнений и изменений к сметным нормативам | [5 empty] | Приказ Минстроя России от 30 марта 2020 г. № 172/пр, Приказ Минстроя России от 01 июня 2020 г. № 294/пр, Приказ Минстроя России от 30 июня 2020 г. № 352/пр, Приказ Минстроя России от 20 октября 2020 г. № 636/пр, Приказ Минстроя России от 09 февраля 2021 г. № 51/пр, Приказ Минстроя России от 24 мая 2021 г. № 321/пр, Приказ Минстроя России от 24 июня 2021 г. № 408/пр, Приказ Минстроя России от 14 октября 2021 г. № 746/пр, Приказ Минстроя России от 20 декабря 2021 г. № 962/пр; Приказ Минстроя России от 07.07.2022 № 557/пр; Приказ Минстроя России от 02.09.2021 № 636/пр, Приказ Минстроя России от 26.07.2022 № 611/пр; Приказ Минстроя России от 22.04.2022 № 317/пр | [7 empty] | Реквизиты приказа Минстроя России об утверждении дополнений и изменений к сметным нормативам | Приказ Минстроя России от 30 марта 2020 г. № 172/пр, Приказ Минстроя России от 01 июня 2020 г. № 294/пр, Приказ Минстроя России от 30 июня 2020 г. № 352/пр, Приказ Минстроя России от 20 октября 2020 г. № 636/пр, Приказ Минстроя России от 09 февраля 2021 г. № 51/пр, Приказ Минстроя России от 24 мая 2021 г. № 321/пр, Приказ Минстроя России от 24 июня 2021 г. № 408/пр, Приказ Минстроя России от 14 октября 2021 г. № 746/пр, Приказ Минстроя России от 20 декабря 2021 г. № 962/пр; Приказ Минстроя России от 07.07.2022 № 557/пр; Приказ Минстроя России от 02.09.2021 № 636/пр, Приказ Минстроя России от 26.07.2022 № 611/пр; Приказ Минстроя России от 22.04.2022 № 317/пр |  | Приказ Минстроя России от 30 марта 2020 г. № 172/пр, Приказ Минстроя России от 01 июня 2020 г. № 294/пр, Приказ Минстроя России от 30 июня 2020 г. № 352/пр, Приказ Минстроя России от 20 октября 2020 г. № 636/пр, Приказ Минстроя России от 09 февраля 2021 г. № 51/пр, Приказ Минстроя России от 24 мая 2021 г. № 321/пр, Приказ Минстроя России от 24 июня 2021 г. № 408/пр, Приказ Минстроя России от 14 октября 2021 г. № 746/пр, Приказ Минстроя России от 20 декабря 2021 г. № 962/пр; Приказ Минстроя России от 07.07.2022 № 557/пр; Приказ Минстроя России от 02.09.2021 № 636/пр, Приказ Минстроя России от 26.07.2022 № 611/пр; Приказ Минстроя России от 22.04.2022 № 317/пр
Реквизиты письма Минстроя России об индексах изменения сметной стоимости строительства, включаемые в федеральный реестр сметных нормативов и размещаемые в федеральной государственной информационной системе ценообразования в строительстве, подготовленного в соответствии пунктом 85 Методики расчета индексов изменения сметной стоимости строительства, утвержденной приказом Министерства строительства и жилищно-коммунального хозяйства Российской Федерации от 5 июня 2019 г. № 326/пр¹ | [13 empty] | Реквизиты письма Минстроя России об индексах изменения сметной стоимости строительства, включаемые в федеральный реестр сметных нормативов и размещаемые в федеральной государственной информационной системе ценообразования в строительстве, подготовленного в соответствии пунктом 85 Методики расчета индексов изменения сметной стоимости строительства, утвержденной приказом Министерства строительства и жилищно-коммунального хозяйства Российской Федерации от 5 июня 2019 г. № 326/пр¹
Реквизиты нормативного правового акта об утверждении оплаты труда, утверждаемый в соответствии с пунктом 22(1) Правилами мониторинга цен, утвержденными постановлением Правительства Российской Федерации от 23 декабря 2016 г. № 1452 | [13 empty] | Реквизиты нормативного правового акта об утверждении оплаты труда, утверждаемый в соответствии с пунктом 22(1) Правилами мониторинга цен, утвержденными постановлением Правительства Российской Федерации от 23 декабря 2016 г. № 1452
Наименование субъекта Российской Федерации | [5 empty] | 28. Амурская область | [11 empty] | 28. Амурская область
Наименование зоны субъекта Российской Федерации
(наименование стройки)
(наименование объекта капитального строительства)
ЛОКАЛЬНЫЙ СМЕТНЫЙ РАСЧЕТ (СМЕТА) № 3.2
Объект: Реконструкция ВЛ-0,4 кВ от ТП 10/0,4 кВ № 121 г.Свободный | [18 empty] | Объект: Реконструкция ВЛ-0,4 кВ от ТП 10/0,4 кВ № 121 г.Свободный
(наименование работ и затрат)
Составлен | базисно-индексным | методом
Основание
(проектная и (или) иная техническая документация)
Составлен(а) в текущем (базисном) уровне цен |  |  | 3-й квартал 2023
Сметная стоимость |  | 119.61 | (2,3) | тыс.руб.
в том числе:
| строительных работ | 0 | (0) | тыс.руб. |  | Средства на оплату труда рабочих |  |  |  |  | 52.06 | (1,05) | тыс.руб.
| монтажных работ | 0 | (0) | тыс.руб. |  | Нормативные затраты труда рабочих |  |  |  |  | 81.68 |  | чел.час.
| оборудования | 0 | (0) | тыс.руб. |  | Нормативные затраты труда машинистов | [6 empty] | чел.час.
| прочих затрат | 109.34 | (2,2) | тыс.руб.
№ п/п | Обоснование | Наименование работ и затрат |  |  | Единица измерения | Количество |  |  | Сметная стоимость в базисном уровне цен (в текущем уровне цен (гр. 8) для ресурсов, отсутствующих в ФРСН), руб. |  |  | Индексы | Сметная стоимость в текущем уровне цен, руб.
[6 empty] | на единицу | коэффициенты | всего с учетом коэффициентов | на единицу | коэффициенты | всего
1 | 2 | 3 |  |  | 4 | 5 | 6 | 7 | 8 | 9 | 10 | 11 | 12
Раздел 1. Пусконаладочные работы "Вхолостую" | [19 empty] | Раздел 1. Пусконаладочные работы "Вхолостую"
1.1 | ФЕРп01-11-010-01 | Измерение сопротивления растеканию тока: заземлителя |  |  | 4: измерение; 7: 67 | [7 empty] | Измерение сопротивления растеканию тока: заземлителя
|  | Методика 421/пр. от 04.08.2020 г. ПНР "Вхолостую" ПЗ=0,8 (ОЗП=0,8; ЭМ=0,8; ЗПМ=0,8; МАТ=0,8; ТЗ=0,8; ТЗМ=0,8) | [19 empty] | Методика 421/пр. от 04.08.2020 г. ПНР "Вхолостую" ПЗ=0,8 (ОЗП=0,8; ЭМ=0,8; ЗПМ=0,8; МАТ=0,8; ТЗ=0,8; ТЗМ=0,8)
| 1 | ОТ |  |  | 8: 12.81; 9: 0.8; 10: 686.62; 11: 49.76; 12: 34166.21 | [9 empty] | ОТ
|  | ЗТ |  |  | 4: чел.-ч; 5: 1; 6: 0.8; 7: 53.6 | [10 empty] | ЗТ
|  | Итого по расценке |  |  | 8: 12.81; 10: 686.62; 12: 34166.21 | [11 empty] | Итого по расценке
|  | ФОТ |  |  | 10: 686.62; 12: 34166.21 | [10 empty] | ФОТ
| Пр/812-083.0-1 | НР Пусконаладочные работы: 'вхолостую' - 80%, 'под нагрузкой' - 20% |  |  | 4: %; 5: 74; 7: 74; 10: 508.1; 12: 25283 | [10 empty] | НР Пусконаладочные работы: 'вхолостую' - 80%, 'под нагрузкой' - 20%
| Пр/774-083.0 | СП Пусконаладочные работы: 'вхолостую' - 80%, 'под нагрузкой' - 20% |  |  | 4: %; 5: 36; 7: 36; 10: 247.18; 12: 12299.84 | [10 empty] | СП Пусконаладочные работы: 'вхолостую' - 80%, 'под нагрузкой' - 20%
|  | Всего по позиции |  |  | 10: 1441.9; 12: 71749.05 | [12 empty] | Всего по позиции
1.2 | ФЕРп01-11-011-01 | Проверка наличия цепи между заземлителями и заземленными элементами |  |  | 4: 100 измерений; 7: 0.67 | [7 empty] | Проверка наличия цепи между заземлителями и заземленными элементами
|  | Объем=67 / 100 | [24 empty] | Объем=67 / 100
|  | Методика 421/пр. от 04.08.2020 г. ПНР "Вхолостую" ПЗ=0,8 (ОЗП=0,8; ЭМ=0,8; ЗПМ=0,8; МАТ=0,8; ТЗ=0,8; ТЗМ=0,8) | [19 empty] | Методика 421/пр. от 04.08.2020 г. ПНР "Вхолостую" ПЗ=0,8 (ОЗП=0,8; ЭМ=0,8; ЗПМ=0,8; МАТ=0,8; ТЗ=0,8; ТЗМ=0,8)
| 1 | ОТ |  |  | 8: 165.95; 9: 0.8; 10: 88.95; 11: 49.76; 12: 4426.15 | [9 empty] | ОТ
|  | ЗТ |  |  | 4: чел.-ч; 5: 12.96; 6: 0.8; 7: 6.9466 | [10 empty] | ЗТ
|  | Итого по расценке |  |  | 8: 165.95; 10: 88.95; 12: 4426.15 | [11 empty] | Итого по расценке
|  | ФОТ |  |  | 10: 88.95; 12: 4426.15 | [10 empty] | ФОТ
| Пр/812-083.0-1 | НР Пусконаладочные работы: 'вхолостую' - 80%, 'под нагрузкой' - 20% |  |  | 4: %; 5: 74; 7: 74; 10: 65.82; 12: 3275.35 | [10 empty] | НР Пусконаладочные работы: 'вхолостую' - 80%, 'под нагрузкой' - 20%
| Пр/774-083.0 | СП Пусконаладочные работы: 'вхолостую' - 80%, 'под нагрузкой' - 20% |  |  | 4: %; 5: 36; 7: 36; 10: 32.02; 12: 1593.41 | [10 empty] | СП Пусконаладочные работы: 'вхолостую' - 80%, 'под нагрузкой' - 20%
|  | Всего по позиции |  |  | 10: 186.79; 12: 9294.91 | [12 empty] | Всего по позиции
1.3 | ФЕРп01-11-013-01 | Замер полного сопротивления цепи "фаза-нуль" |  |  | 4: шт; 7: 6 | [7 empty] | Замер полного сопротивления цепи "фаза-нуль"
|  | Методика 421/пр. от 04.08.2020 г. ПНР "Вхолостую" ПЗ=0,8 (ОЗП=0,8; ЭМ=0,8; ЗПМ=0,8; МАТ=0,8; ТЗ=0,8; ТЗМ=0,8) | [19 empty] | Методика 421/пр. от 04.08.2020 г. ПНР "Вхолостую" ПЗ=0,8 (ОЗП=0,8; ЭМ=0,8; ЗПМ=0,8; МАТ=0,8; ТЗ=0,8; ТЗМ=0,8)
| 1 | ОТ |  |  | 8: 12.81; 9: 0.8; 10: 61.49; 11: 49.76; 12: 3059.74 | [9 empty] | ОТ
|  | ЗТ |  |  | 4: чел.-ч; 5: 1; 6: 0.8; 7: 4.8 | [10 empty] | ЗТ
|  | Итого по расценке |  |  | 8: 12.81; 10: 61.49; 12: 3059.74 | [11 empty] | Итого по расценке
|  | ФОТ |  |  | 10: 61.49; 12: 3059.74 | [10 empty] | ФОТ
| Пр/812-083.0-1 | НР Пусконаладочные работы: 'вхолостую' - 80%, 'под нагрузкой' - 20% |  |  | 4: %; 5: 74; 7: 74; 10: 45.5; 12: 2264.21 | [10 empty] | НР Пусконаладочные работы: 'вхолостую' - 80%, 'под нагрузкой' - 20%
| Пр/774-083.0 | СП Пусконаладочные работы: 'вхолостую' - 80%, 'под нагрузкой' - 20% |  |  | 4: %; 5: 36; 7: 36; 10: 22.14; 12: 1101.51 | [10 empty] | СП Пусконаладочные работы: 'вхолостую' - 80%, 'под нагрузкой' - 20%
|  | Всего по позиции |  |  | 10: 129.13; 12: 6425.46 | [12 empty] | Всего по позиции
|  | Итого по разделу 1 Пусконаладочные работы "Вхолостую" |  |  | 10: 1757.82; 12: 87469.42 | [14 empty] | Итого по разделу 1 Пусконаладочные работы "Вхолостую"
Раздел 2. Пусконаладочные работы "Под нагрузкой" | [19 empty] | Раздел 2. Пусконаладочные работы "Под нагрузкой"
2.1 | ФЕРп01-11-010-01 | Измерение сопротивления растеканию тока: заземлителя |  |  | 4: измерение; 7: 67 | [7 empty] | Измерение сопротивления растеканию тока: заземлителя
|  | Методика 421/пр. от 04.08.2020 г. ПНР "Под нагрузкой" ПЗ=0,2 (ОЗП=0,2; ЭМ=0,2; ЗПМ=0,2; МАТ=0,2; ТЗ=0,2; ТЗМ=0,2) | [19 empty] | Методика 421/пр. от 04.08.2020 г. ПНР "Под нагрузкой" ПЗ=0,2 (ОЗП=0,2; ЭМ=0,2; ЗПМ=0,2; МАТ=0,2; ТЗ=0,2; ТЗМ=0,2)
| 1 | ОТ |  |  | 8: 12.81; 9: 0.2; 10: 171.65; 11: 49.76; 12: 8541.3 | [9 empty] | ОТ
|  | ЗТ |  |  | 4: чел.-ч; 5: 1; 6: 0.2; 7: 13.4 | [10 empty] | ЗТ
|  | Итого по расценке |  |  | 8: 12.81; 10: 171.65; 12: 8541.3 | [11 empty] | Итого по расценке
|  | ФОТ |  |  | 10: 171.65; 12: 8541.3 | [10 empty] | ФОТ
| Пр/812-083.0-1 | НР Пусконаладочные работы: 'вхолостую' - 80%, 'под нагрузкой' - 20% |  |  | 4: %; 5: 74; 7: 74; 10: 127.02; 12: 6320.56 | [10 empty] | НР Пусконаладочные работы: 'вхолостую' - 80%, 'под нагрузкой' - 20%
| Пр/774-083.0 | СП Пусконаладочные работы: 'вхолостую' - 80%, 'под нагрузкой' - 20% |  |  | 4: %; 5: 36; 7: 36; 10: 61.79; 12: 3074.87 | [10 empty] | СП Пусконаладочные работы: 'вхолостую' - 80%, 'под нагрузкой' - 20%
|  | Всего по позиции |  |  | 10: 360.46; 12: 17936.73 | [12 empty] | Всего по позиции
2.2 | ФЕРп01-11-011-01 | Проверка наличия цепи между заземлителями и заземленными элементами |  |  | 4: 100 измерений; 7: 0.67 | [7 empty] | Проверка наличия цепи между заземлителями и заземленными элементами
|  | Объем=67 / 100 | [24 empty] | Объем=67 / 100
|  | Методика 421/пр. от 04.08.2020 г. ПНР "Под нагрузкой" ПЗ=0,2 (ОЗП=0,2; ЭМ=0,2; ЗПМ=0,2; МАТ=0,2; ТЗ=0,2; ТЗМ=0,2) | [19 empty] | Методика 421/пр. от 04.08.2020 г. ПНР "Под нагрузкой" ПЗ=0,2 (ОЗП=0,2; ЭМ=0,2; ЗПМ=0,2; МАТ=0,2; ТЗ=0,2; ТЗМ=0,2)
| 1 | ОТ |  |  | 8: 165.95; 9: 0.2; 10: 22.24; 11: 49.76; 12: 1106.66 | [9 empty] | ОТ
|  | ЗТ |  |  | 4: чел.-ч; 5: 12.96; 6: 0.2; 7: 1.7366 | [10 empty] | ЗТ
|  | Итого по расценке |  |  | 8: 165.95; 10: 22.24; 12: 1106.66 | [11 empty] | Итого по расценке
|  | ФОТ |  |  | 10: 22.24; 12: 1106.66 | [10 empty] | ФОТ
| Пр/812-083.0-1 | НР Пусконаладочные работы: 'вхолостую' - 80%, 'под нагрузкой' - 20% |  |  | 4: %; 5: 74; 7: 74; 10: 16.46; 12: 818.93 | [10 empty] | НР Пусконаладочные работы: 'вхолостую' - 80%, 'под нагрузкой' - 20%
| Пр/774-083.0 | СП Пусконаладочные работы: 'вхолостую' - 80%, 'под нагрузкой' - 20% |  |  | 4: %; 5: 36; 7: 36; 10: 8.01; 12: 398.4 | [10 empty] | СП Пусконаладочные работы: 'вхолостую' - 80%, 'под нагрузкой' - 20%
|  | Всего по позиции |  |  | 10: 46.71; 12: 2323.99 | [12 empty] | Всего по позиции
2.3 | ФЕРп01-11-013-01 | Замер полного сопротивления цепи "фаза-нуль" |  |  | 4: шт; 7: 6 | [7 empty] | Замер полного сопротивления цепи "фаза-нуль"
|  | Методика 421/пр. от 04.08.2020 г. ПНР "Под нагрузкой" ПЗ=0,2 (ОЗП=0,2; ЭМ=0,2; ЗПМ=0,2; МАТ=0,2; ТЗ=0,2; ТЗМ=0,2) | [19 empty] | Методика 421/пр. от 04.08.2020 г. ПНР "Под нагрузкой" ПЗ=0,2 (ОЗП=0,2; ЭМ=0,2; ЗПМ=0,2; МАТ=0,2; ТЗ=0,2; ТЗМ=0,2)
| 1 | ОТ |  |  | 8: 12.81; 9: 0.2; 10: 15.37; 11: 49.76; 12: 764.81 | [9 empty] | ОТ
|  | ЗТ |  |  | 4: чел.-ч; 5: 1; 6: 0.2; 7: 1.2 | [10 empty] | ЗТ
|  | Итого по расценке |  |  | 8: 12.81; 10: 15.37; 12: 764.81 | [11 empty] | Итого по расценке
|  | ФОТ |  |  | 10: 15.37; 12: 764.81 | [10 empty] | ФОТ
| Пр/812-083.0-1 | НР Пусконаладочные работы: 'вхолостую' - 80%, 'под нагрузкой' - 20% |  |  | 4: %; 5: 74; 7: 74; 10: 11.37; 12: 565.96 | [10 empty] | НР Пусконаладочные работы: 'вхолостую' - 80%, 'под нагрузкой' - 20%
| Пр/774-083.0 | СП Пусконаладочные работы: 'вхолостую' - 80%, 'под нагрузкой' - 20% |  |  | 4: %; 5: 36; 7: 36; 10: 5.53; 12: 275.33 | [10 empty] | СП Пусконаладочные работы: 'вхолостую' - 80%, 'под нагрузкой' - 20%
|  | Всего по позиции |  |  | 10: 32.27; 12: 1606.1 | [12 empty] | Всего по позиции
|  | Итого по разделу 2 Пусконаладочные работы "Под нагрузкой" |  |  | 10: 439.44; 12: 21866.82 | [14 empty] | Итого по разделу 2 Пусконаладочные работы "Под нагрузкой"
|  | Итоги по смете: | [26 empty] | Итоги по смете:
|  | Итого прямые затраты (справочно) |  |  | 10: 1046.32; 12: 52064.87 | [16 empty] | Итого прямые затраты (справочно)
|  | в том числе: | [27 empty] | в том числе:
|  | Оплата труда рабочих |  |  | 10: 1046.32; 12: 52064.87 | [16 empty] | Оплата труда рабочих
|  | Прочие затраты |  |  | 10: 2197.26; 12: 109336.24 | [16 empty] | Прочие затраты
|  | Пусконаладочные работы |  |  | 10: 2197.26; 12: 109336.24 | [16 empty] | Пусконаладочные работы
|  | в том числе: | [27 empty] | в том числе:
|  | оплата труда |  |  | 10: 1046.32; 12: 52064.87 | [16 empty] | оплата труда
|  | накладные расходы |  |  | 10: 774.27; 12: 38528.01 | [16 empty] | накладные расходы
|  | сметная прибыль |  |  | 10: 376.67; 12: 18743.36 | [16 empty] | сметная прибыль
|  | Итого ФОТ (справочно) |  |  | 10: 1046.32; 12: 52064.87 | [16 empty] | Итого ФОТ (справочно)
|  | Итого накладные расходы (справочно) |  |  | 10: 774.27; 12: 38528.01 | [16 empty] | Итого накладные расходы (справочно)
|  | Итого сметная прибыль (справочно) |  |  | 10: 376.67; 12: 18743.36 | [16 empty] | Итого сметная прибыль (справочно)
|  | Командировочные расходы (81,6832+0)/8*500 (только ТЦ) |  |  | 12: 5105.2 | [16 empty] | Командировочные расходы (81,6832+0)/8*500 (только ТЦ)
|  | Итого |  |  | 12: 5105.2 | [17 empty] | Итого
|  | Итого с прочими затратами |  |  | 10: 2197.26; 12: 114441.44 | [17 empty] | Итого с прочими затратами
|  | Резерв средств на непредвиденные работы и затраты 3% |  |  | 10: 65.92; 12: 3433.24 | [16 empty] | Резерв средств на непредвиденные работы и затраты 3%
|  | Итого с непредвиденными |  |  | 10: 2263.18; 12: 117874.68 | [17 empty] | Итого с непредвиденными
|  | Индекс-дефлятор на 2023 г. 1,475% |  |  | 10: 33.38; 12: 1738.65 | [16 empty] | Индекс-дефлятор на 2023 г. 1,475%
|  | ВСЕГО по смете |  |  | 10: 2296.56; 12: 119613.33 | [18 empty] | ВСЕГО по смете
¹ Зарегистрирован Министерством юстиции Российской Федерации 10 сентября 2019 г., регистрационный № 55869), с изменениями, внесенными приказом Министерства строительства и жилищно-коммунального хозяйства Российской Федерации от 20 февраля 2021 г. № 79/пр (зарегистрирован Министерством юстиции Российской Федерации 9 августа 2021 г., регистрационный № 64577)
² Под прочими затратами понимаются затраты, учитываемые в соответствии с пунктом 184 Методики.
³ Под прочими работами понимаются затраты, учитываемые в соответствии с пунктами 122-128 Методики.

## 4. 1 КТПН 9 - ЛСР по Методике 2
Приложение № 2
Утверждено приказом № 421 от 4 августа 2020 г. Минстроя РФ в редакции приказа № 557 от 7 июля 2022 г.
Наименование программного продукта | [5 empty] | ГРАНД-Смета, версия 2023.1
Наименование редакции сметных нормативов | [5 empty] | Приказ Минстроя России от 26.12.2019 № 876/пр; Приказ Минстроя России от 04.08.2020 № 421/пр; Приказ Минстроя России от 21.12.2020 № 812/пр; Приказ Минстроя России от 11.12.2020 № 774/пр | [9 empty] | Приказ Минстроя России от 26.12.2019 № 876/пр; Приказ Минстроя России от 04.08.2020 № 421/пр; Приказ Минстроя России от 21.12.2020 № 812/пр; Приказ Минстроя России от 11.12.2020 № 774/пр
Реквизиты приказа Минстроя России об утверждении дополнений и изменений к сметным нормативам | [5 empty] | Приказ Минстроя России от 30 марта 2020 г. № 172/пр, Приказ Минстроя России от 01 июня 2020 г. № 294/пр, Приказ Минстроя России от 30 июня 2020 г. № 352/пр, Приказ Минстроя России от 20 октября 2020 г. № 636/пр, Приказ Минстроя России от 09 февраля 2021 г. № 51/пр, Приказ Минстроя России от 24 мая 2021 г. № 321/пр, Приказ Минстроя России от 24 июня 2021 г. № 408/пр, Приказ Минстроя России от 14 октября 2021 г. № 746/пр, Приказ Минстроя России от 20 декабря 2021 г. № 962/пр; Приказ Минстроя России от 07.07.2022 № 557/пр; Приказ Минстроя России от 02.09.2021 № 636/пр, Приказ Минстроя России от 26.07.2022 № 611/пр; Приказ Минстроя России от 22.04.2022 № 317/пр | [7 empty] | Реквизиты приказа Минстроя России об утверждении дополнений и изменений к сметным нормативам | Приказ Минстроя России от 30 марта 2020 г. № 172/пр, Приказ Минстроя России от 01 июня 2020 г. № 294/пр, Приказ Минстроя России от 30 июня 2020 г. № 352/пр, Приказ Минстроя России от 20 октября 2020 г. № 636/пр, Приказ Минстроя России от 09 февраля 2021 г. № 51/пр, Приказ Минстроя России от 24 мая 2021 г. № 321/пр, Приказ Минстроя России от 24 июня 2021 г. № 408/пр, Приказ Минстроя России от 14 октября 2021 г. № 746/пр, Приказ Минстроя России от 20 декабря 2021 г. № 962/пр; Приказ Минстроя России от 07.07.2022 № 557/пр; Приказ Минстроя России от 02.09.2021 № 636/пр, Приказ Минстроя России от 26.07.2022 № 611/пр; Приказ Минстроя России от 22.04.2022 № 317/пр |  | Приказ Минстроя России от 30 марта 2020 г. № 172/пр, Приказ Минстроя России от 01 июня 2020 г. № 294/пр, Приказ Минстроя России от 30 июня 2020 г. № 352/пр, Приказ Минстроя России от 20 октября 2020 г. № 636/пр, Приказ Минстроя России от 09 февраля 2021 г. № 51/пр, Приказ Минстроя России от 24 мая 2021 г. № 321/пр, Приказ Минстроя России от 24 июня 2021 г. № 408/пр, Приказ Минстроя России от 14 октября 2021 г. № 746/пр, Приказ Минстроя России от 20 декабря 2021 г. № 962/пр; Приказ Минстроя России от 07.07.2022 № 557/пр; Приказ Минстроя России от 02.09.2021 № 636/пр, Приказ Минстроя России от 26.07.2022 № 611/пр; Приказ Минстроя России от 22.04.2022 № 317/пр
Реквизиты письма Минстроя России об индексах изменения сметной стоимости строительства, включаемые в федеральный реестр сметных нормативов и размещаемые в федеральной государственной информационной системе ценообразования в строительстве, подготовленного в соответствии пунктом 85 Методики расчета индексов изменения сметной стоимости строительства, утвержденной приказом Министерства строительства и жилищно-коммунального хозяйства Российской Федерации от 5 июня 2019 г. № 326/пр¹ | [13 empty] | Реквизиты письма Минстроя России об индексах изменения сметной стоимости строительства, включаемые в федеральный реестр сметных нормативов и размещаемые в федеральной государственной информационной системе ценообразования в строительстве, подготовленного в соответствии пунктом 85 Методики расчета индексов изменения сметной стоимости строительства, утвержденной приказом Министерства строительства и жилищно-коммунального хозяйства Российской Федерации от 5 июня 2019 г. № 326/пр¹
Реквизиты нормативного правового акта об утверждении оплаты труда, утверждаемый в соответствии с пунктом 22(1) Правилами мониторинга цен, утвержденными постановлением Правительства Российской Федерации от 23 декабря 2016 г. № 1452 | [13 empty] | Реквизиты нормативного правового акта об утверждении оплаты труда, утверждаемый в соответствии с пунктом 22(1) Правилами мониторинга цен, утвержденными постановлением Правительства Российской Федерации от 23 декабря 2016 г. № 1452
Наименование субъекта Российской Федерации | [5 empty] | 28. Амурская область | [11 empty] | 28. Амурская область
Наименование зоны субъекта Российской Федерации
(наименование стройки)
(наименование объекта капитального строительства)
ЛОКАЛЬНЫЙ СМЕТНЫЙ РАСЧЕТ (СМЕТА) № 4
Объект: Реконструкция КТПН № 9 г.Свободный | [18 empty] | Объект: Реконструкция КТПН № 9 г.Свободный
(наименование работ и затрат)
Составлен | базисно-индексным | методом
Основание
(проектная и (или) иная техническая документация)
Составлен(а) в текущем (базисном) уровне цен |  |  | 3-й квартал 2023
Сметная стоимость |  | 262.13 | (11,91) | тыс.руб.
в том числе:
| строительных работ | 184.97 | (9,03) | тыс.руб. |  | Средства на оплату труда рабочих |  |  |  |  | 46.83 | (0,94) | тыс.руб.
| монтажных работ | 32.14 | (1,15) | тыс.руб. |  | Нормативные затраты труда рабочих |  |  |  |  | 102.22 |  | чел.час.
| оборудования | 0 | (0) | тыс.руб. |  | Нормативные затраты труда машинистов |  |  |  |  | 15.86 |  | чел.час.
| прочих затрат | 0 | (0) | тыс.руб.
№ п/п | Обоснование | Наименование работ и затрат |  |  | Единица измерения | Количество |  |  | Сметная стоимость в базисном уровне цен (в текущем уровне цен (гр. 8) для ресурсов, отсутствующих в ФРСН), руб. |  |  | Индексы | Сметная стоимость в текущем уровне цен, руб.
[6 empty] | на единицу | коэффициенты | всего с учетом коэффициентов | на единицу | коэффициенты | всего
1 | 2 | 3 |  |  | 4 | 5 | 6 | 7 | 8 | 9 | 10 | 11 | 12
Раздел 1. Демонтажные работы на ТП 10/0,4 кВ № 9 | [19 empty] | Раздел 1. Демонтажные работы на ТП 10/0,4 кВ № 9
1.1 | ФЕР33-04-029-03 Демонтаж | Устройство фундаментов для комплектных трансформаторных подстанций киоскового типа: с укладкой на горизонтальную поверхность 4-х лежней |  |  | 4: компл; 7: 1 | [7 empty] | Устройство фундаментов для комплектных трансформаторных подстанций киоскового типа: с укладкой на горизонтальную поверхность 4-х лежней
| Приказ от 04.09.2019 № 519/пр табл.2 п.1 | Демонтаж (разборка) сборных бетонных и железобетонных строительных конструкций ОЗП=0,8; ЭМ=0,8 к расх.; ЗПМ=0,8; МАТ=0 к расх.; ТЗ=0,8; ТЗМ=0,8 | [19 empty] | Демонтаж (разборка) сборных бетонных и железобетонных строительных конструкций ОЗП=0,8; ЭМ=0,8 к расх.; ЗПМ=0,8; МАТ=0 к расх.; ТЗ=0,8; ТЗМ=0,8
| 1 | ОТ |  |  | 8: 53.91; 9: 0.8; 10: 43.13; 11: 49.76; 12: 2146.15 | [9 empty] | ОТ
| 2 | ЭМ |  |  | 8: 281.58; 9: 0.8; 10: 225.26; 11: 15.33; 12: 3453.24 | [9 empty] | ЭМ
| 3 | в т.ч. ОТм |  |  | 8: 32.94; 9: 0.8; 10: 26.35; 11: 49.76; 12: 1311.18 | [9 empty] | в т.ч. ОТм
|  | ЗТ |  |  | 4: чел.-ч; 5: 6.01; 6: 0.8; 7: 4.808 | [10 empty] | ЗТ
|  | ЗТм |  |  | 4: чел.-ч; 5: 2.44; 6: 0.8; 7: 1.952 | [10 empty] | ЗТм
|  | Итого по расценке |  |  | 8: 335.49; 10: 268.39; 12: 5599.39 | [11 empty] | Итого по расценке
|  | ФОТ |  |  | 10: 69.48; 12: 3457.33 | [10 empty] | ФОТ
| Пр/812-027.0-1 | НР Линии электропередачи |  |  | 4: %; 5: 103; 7: 103; 10: 71.56; 12: 3561.05 | [10 empty] | НР Линии электропередачи
| Пр/774-027.0 | СП Линии электропередачи |  |  | 4: %; 5: 60; 7: 60; 10: 41.69; 12: 2074.4 | [10 empty] | СП Линии электропередачи
|  | Всего по позиции |  |  | 10: 381.64; 12: 11234.84 | [12 empty] | Всего по позиции
1.2 | ФЕР33-04-029-06 | Установка оборудования для комплектных трансформаторных подстанций киоскового типа: тупиковых подстанций с воздушными вводами |  |  | 4: компл; 7: 1 | [7 empty] | Установка оборудования для комплектных трансформаторных подстанций киоскового типа: тупиковых подстанций с воздушными вводами
| Приказ от 04.09.2019 № 519/пр табл.3 п.4 | Демонтаж оборудования, не пригодного для дальнейшего использования (предназначено в лом), без разборки и резки ОЗП=0,3; ЭМ=0,3 к расх.; ЗПМ=0,3; МАТ=0 к расх.; ТЗ=0,3; ТЗМ=0,3 | [19 empty] | Демонтаж оборудования, не пригодного для дальнейшего использования (предназначено в лом), без разборки и резки ОЗП=0,3; ЭМ=0,3 к расх.; ЗПМ=0,3; МАТ=0 к расх.; ТЗ=0,3; ТЗМ=0,3
| 1 | ОТ |  |  | 8: 304.51; 9: 0.3; 10: 91.35; 11: 49.76; 12: 4545.58 | [9 empty] | ОТ
| 2 | ЭМ |  |  | 8: 568.92; 9: 0.3; 10: 170.68; 11: 15.33; 12: 2616.52 | [9 empty] | ЭМ
| 3 | в т.ч. ОТм |  |  | 8: 66.56; 9: 0.3; 10: 19.97; 11: 49.76; 12: 993.71 | [9 empty] | в т.ч. ОТм
|  | ЗТ |  |  | 4: чел.-ч; 5: 31.2; 6: 0.3; 7: 9.36 | [10 empty] | ЗТ
|  | ЗТм |  |  | 4: чел.-ч; 5: 4.93; 6: 0.3; 7: 1.479 | [10 empty] | ЗТм
|  | Итого по расценке |  |  | 8: 873.43; 10: 262.03; 12: 7162.1 | [11 empty] | Итого по расценке
|  | ФОТ |  |  | 10: 111.32; 12: 5539.29 | [10 empty] | ФОТ
| Пр/812-027.0-1 | НР Линии электропередачи |  |  | 4: %; 5: 103; 7: 103; 10: 114.66; 12: 5705.47 | [10 empty] | НР Линии электропередачи
| Пр/774-027.0 | СП Линии электропередачи |  |  | 4: %; 5: 60; 7: 60; 10: 66.79; 12: 3323.57 | [10 empty] | СП Линии электропередачи
|  | Всего по позиции |  |  | 10: 443.48; 12: 16191.14 | [12 empty] | Всего по позиции
|  | Итого по разделу 1 Демонтажные работы на ТП 10/0,4 кВ № 9 |  |  | 10: 825.12; 12: 27425.98 | [13 empty] | Итого по разделу 1 Демонтажные работы на ТП 10/0,4 кВ № 9
Раздел 2. Монтажные работы на ТП 10/0,4 кВ № 9 | [19 empty] | Раздел 2. Монтажные работы на ТП 10/0,4 кВ № 9
2.1 | ФЕР01-02-027-02 | Планировка площадей: механизированным способом, группа грунтов 2 |  |  | 4: 1000 м2; 7: 0.015 | [7 empty] | Планировка площадей: механизированным способом, группа грунтов 2
|  | Объем=15 / 1000 | [25 empty] | Объем=15 / 1000
| 2 | ЭМ |  |  | 8: 94.97; 10: 1.42; 11: 15.33; 12: 21.77 | [9 empty] | ЭМ
| 3 | в т.ч. ОТм |  |  | 8: 13.37; 10: 0.2; 11: 49.76; 12: 9.95 | [9 empty] | в т.ч. ОТм
|  | ЗТм |  |  | 4: чел.-ч; 5: 0.99; 7: 0.01485 | [10 empty] | ЗТм
|  | Итого по расценке |  |  | 8: 94.97; 10: 1.42; 12: 21.77 | [11 empty] | Итого по расценке
|  | ФОТ |  |  | 10: 0.2; 12: 9.95 | [10 empty] | ФОТ
| Пр/812-001.4-1 | НР Земляные работы, выполняемые по другим видам работ (подготовительным, сопутствующим, укрепительным) |  |  | 4: %; 5: 89; 7: 89; 10: 0.18; 12: 8.86 | [10 empty] | НР Земляные работы, выполняемые по другим видам работ (подготовительным, сопутствующим, укрепительным)
| Пр/774-001.4 | СП Земляные работы, выполняемые по другим видам работ (подготовительным, сопутствующим, укрепительным) |  |  | 4: %; 5: 41; 7: 41; 10: 0.08; 12: 4.08 | [10 empty] | СП Земляные работы, выполняемые по другим видам работ (подготовительным, сопутствующим, укрепительным)
|  | Всего по позиции |  |  | 10: 1.68; 12: 34.71 | [12 empty] | Всего по позиции
2.2 | ФЕР01-02-027-05 | Планировка площадей: ручным способом, группа грунтов 2 |  |  | 4: 1000 м2; 7: 0.1 | [7 empty] | Планировка площадей: ручным способом, группа грунтов 2
|  | Объем=100 / 1000 | [25 empty] | Объем=100 / 1000
| 1 | ОТ |  |  | 8: 1049.19; 10: 104.92; 11: 49.76; 12: 5220.82 | [9 empty] | ОТ
|  | ЗТ |  |  | 4: чел.-ч; 5: 123; 7: 12.3 | [10 empty] | ЗТ
|  | Итого по расценке |  |  | 8: 1049.19; 10: 104.92; 12: 5220.82 | [11 empty] | Итого по расценке
|  | ФОТ |  |  | 10: 104.92; 12: 5220.82 | [10 empty] | ФОТ
| Пр/812-001.4-1 | НР Земляные работы, выполняемые по другим видам работ (подготовительным, сопутствующим, укрепительным) |  |  | 4: %; 5: 89; 7: 89; 10: 93.38; 12: 4646.53 | [10 empty] | НР Земляные работы, выполняемые по другим видам работ (подготовительным, сопутствующим, укрепительным)
| Пр/774-001.4 | СП Земляные работы, выполняемые по другим видам работ (подготовительным, сопутствующим, укрепительным) |  |  | 4: %; 5: 41; 7: 41; 10: 43.02; 12: 2140.54 | [10 empty] | СП Земляные работы, выполняемые по другим видам работ (подготовительным, сопутствующим, укрепительным)
|  | Всего по позиции |  |  | 10: 241.32; 12: 12007.89 | [12 empty] | Всего по позиции
2.3 | ФЕР33-04-029-04 | Устройство фундаментов для комплектных трансформаторных подстанций киоскового типа: с укладкой на горизонтальную поверхность 6-ти лежней |  |  | 4: компл; 7: 1 | [7 empty] | Устройство фундаментов для комплектных трансформаторных подстанций киоскового типа: с укладкой на горизонтальную поверхность 6-ти лежней
| 1 | ОТ |  |  | 8: 76.78; 10: 76.78; 11: 49.76; 12: 3820.57 | [9 empty] | ОТ
| 2 | ЭМ |  |  | 8: 422.36; 10: 422.36; 11: 15.33; 12: 6474.78 | [9 empty] | ЭМ
| 3 | в т.ч. ОТм |  |  | 8: 49.41; 10: 49.41; 11: 49.76; 12: 2458.64 | [9 empty] | в т.ч. ОТм
|  | ЗТ |  |  | 4: чел.-ч; 5: 8.56; 7: 8.56 | [10 empty] | ЗТ
|  | ЗТм |  |  | 4: чел.-ч; 5: 3.66; 7: 3.66 | [10 empty] | ЗТм
|  | Итого по расценке |  |  | 8: 499.14; 10: 499.14; 12: 10295.35 | [11 empty] | Итого по расценке
|  | ФОТ |  |  | 10: 126.19; 12: 6279.21 | [10 empty] | ФОТ
| Пр/812-027.0-1 | НР Линии электропередачи |  |  | 4: %; 5: 103; 7: 103; 10: 129.98; 12: 6467.59 | [10 empty] | НР Линии электропередачи
| Пр/774-027.0 | СП Линии электропередачи |  |  | 4: %; 5: 60; 7: 60; 10: 75.71; 12: 3767.53 | [10 empty] | СП Линии электропередачи
|  | Всего по позиции |  |  | 10: 704.83; 12: 20530.47 | [12 empty] | Всего по позиции
2.4 | ФЕР33-04-029-06 | Установка оборудования для комплектных трансформаторных подстанций киоскового типа: тупиковых подстанций с воздушными вводами |  |  | 4: компл; 7: 1 | [7 empty] | Установка оборудования для комплектных трансформаторных подстанций киоскового типа: тупиковых подстанций с воздушными вводами
| 1 | ОТ |  |  | 8: 304.51; 10: 304.51; 11: 49.76; 12: 15152.42 | [9 empty] | ОТ
| 2 | ЭМ |  |  | 8: 568.92; 10: 568.92; 11: 15.33; 12: 8721.54 | [9 empty] | ЭМ
| 3 | в т.ч. ОТм |  |  | 8: 66.56; 10: 66.56; 11: 49.76; 12: 3312.03 | [9 empty] | в т.ч. ОТм
|  | ЗТ |  |  | 4: чел.-ч; 5: 31.2; 7: 31.2 | [10 empty] | ЗТ
|  | ЗТм |  |  | 4: чел.-ч; 5: 4.93; 7: 4.93 | [10 empty] | ЗТм
|  | Итого по расценке |  |  | 8: 873.43; 10: 873.43; 12: 23873.96 | [11 empty] | Итого по расценке
|  | ФОТ |  |  | 10: 371.07; 12: 18464.45 | [10 empty] | ФОТ
| Пр/812-027.0-1 | НР Линии электропередачи |  |  | 4: %; 5: 103; 7: 103; 10: 382.2; 12: 19018.38 | [10 empty] | НР Линии электропередачи
| Пр/774-027.0 | СП Линии электропередачи |  |  | 4: %; 5: 60; 7: 60; 10: 222.64; 12: 11078.67 | [10 empty] | СП Линии электропередачи
|  | Всего по позиции |  |  | 10: 1478.27; 12: 53971.01 | [12 empty] | Всего по позиции
2.5 | ФЕРм08-01-062-01 | Трансформатор силовой, автотрансформатор или масляный реактор, масса: до 1 т | [18 empty] | Трансформатор силовой, автотрансформатор или масляный реактор, масса: до 1 т | bar: 4; 7
| 1 | ОТ |  |  | 8: 189.51; 10: 189.51; 11: 49.76; 12: 9430.02 | [9 empty] | ОТ
| 2 | ЭМ |  |  | 8: 168.26; 10: 168.26; 11: 15.33; 12: 2579.43 | [9 empty] | ЭМ
| 3 | в т.ч. ОТм |  |  | 8: 23.52; 10: 23.52; 11: 49.76; 12: 1170.36 | [9 empty] | в т.ч. ОТм
| 4 | М |  |  | 8: 474.59; 10: 474.59; 11: 9.36; 12: 4442.16 | [9 empty] | М
|  | ЗТ |  |  | 4: чел.-ч; 5: 19.7; 7: 19.7 | [10 empty] | ЗТ
|  | ЗТм |  |  | 4: чел.-ч; 5: 1.88; 7: 1.88 | [10 empty] | ЗТм
|  | Итого по расценке |  |  | 8: 832.36; 10: 832.36; 12: 16451.61 | [11 empty] | Итого по расценке
|  | ФОТ |  |  | 10: 213.03; 12: 10600.38 | [10 empty] | ФОТ
| Пр/812-049.3-1 | НР Электротехнические установки на других объектах |  |  | 4: %; 5: 97; 7: 97; 10: 206.64; 12: 10282.37 | [10 empty] | НР Электротехнические установки на других объектах
| Пр/774-049.3 | СП Электротехнические установки на других объектах |  |  | 4: %; 5: 51; 7: 51; 10: 108.65; 12: 5406.19 | [10 empty] | СП Электротехнические установки на других объектах
|  | Всего по позиции |  |  | 10: 1147.65; 12: 32140.17 | [12 empty] | Всего по позиции
2.6 | ФЕР01-02-057-02 | Разработка грунта вручную в траншеях глубиной до 2 м без креплений с откосами, группа грунтов: 2 |  |  | 4: 100 м3; 7: 0.0375 | [7 empty] | Разработка грунта вручную в траншеях глубиной до 2 м без креплений с откосами, группа грунтов: 2
|  | Объем=3,75 / 100 | [25 empty] | Объем=3,75 / 100
| 1 | ОТ |  |  | 8: 1201.2; 10: 45.05; 11: 49.76; 12: 2241.69 | [9 empty] | ОТ
|  | ЗТ |  |  | 4: чел.-ч; 5: 154; 7: 5.775 | [10 empty] | ЗТ
|  | Итого по расценке |  |  | 8: 1201.2; 10: 45.05; 12: 2241.69 | [11 empty] | Итого по расценке
|  | ФОТ |  |  | 10: 45.05; 12: 2241.69 | [10 empty] | ФОТ
| Пр/812-001.2-1 | НР Земляные работы, выполняемые ручным способом |  |  | 4: %; 5: 89; 7: 89; 10: 40.09; 12: 1995.1 | [10 empty] | НР Земляные работы, выполняемые ручным способом
| Пр/774-001.2 | СП Земляные работы, выполняемые ручным способом |  |  | 4: %; 5: 40; 7: 40; 10: 18.02; 12: 896.68 | [10 empty] | СП Земляные работы, выполняемые ручным способом
|  | Всего по позиции |  |  | 10: 103.16; 12: 5133.47 | [12 empty] | Всего по позиции
2.7 | ФЕР33-04-015-01 | Устройство шин заземления опор ВЛ и подстанций |  |  | 4: 10 м; 7: 2.5 | [7 empty] | Устройство шин заземления опор ВЛ и подстанций
|  | Объем=25 / 10 | [25 empty] | Объем=25 / 10
| 1 | ОТ |  |  | 8: 15.23; 10: 38.08; 11: 49.76; 12: 1894.86 | [9 empty] | ОТ
| 2 | ЭМ |  |  | 8: 1.36; 10: 3.4; 11: 15.33; 12: 52.12 | [9 empty] | ЭМ
| 3 | в т.ч. ОТм |  |  | 8: 0.12; 10: 0.3; 11: 49.76; 12: 14.93 | [9 empty] | в т.ч. ОТм
| 4 | М |  |  | 8: 1.24; 10: 3.1; 11: 9.36; 12: 29.02 | [9 empty] | М
|  | ЗТ |  |  | 4: чел.-ч; 5: 1.8; 7: 4.5 | [10 empty] | ЗТ
|  | ЗТм |  |  | 4: чел.-ч; 5: 0.01; 7: 0.025 | [10 empty] | ЗТм
|  | Итого по расценке |  |  | 8: 17.83; 10: 44.58; 12: 1976 | [11 empty] | Итого по расценке
|  | ФОТ |  |  | 10: 38.38; 12: 1909.79 | [10 empty] | ФОТ
| Пр/812-027.0-1 | НР Линии электропередачи |  |  | 4: %; 5: 103; 7: 103; 10: 39.53; 12: 1967.08 | [10 empty] | НР Линии электропередачи
| Пр/774-027.0 | СП Линии электропередачи |  |  | 4: %; 5: 60; 7: 60; 10: 23.03; 12: 1145.87 | [10 empty] | СП Линии электропередачи
|  | Всего по позиции |  |  | 10: 107.14; 12: 5088.95 | [12 empty] | Всего по позиции
2.8 | ФЕР01-02-061-01 | Засыпка вручную траншей, пазух котлованов и ям, группа грунтов: 1 |  |  | 4: 100 м3; 7: 0.0375 | [7 empty] | Засыпка вручную траншей, пазух котлованов и ям, группа грунтов: 1
|  | Объем=3,75 / 100 | [25 empty] | Объем=3,75 / 100
| 1 | ОТ |  |  | 8: 663.75; 10: 24.89; 11: 49.76; 12: 1238.53 | [9 empty] | ОТ
|  | ЗТ |  |  | 4: чел.-ч; 5: 88.5; 7: 3.3188 | [10 empty] | ЗТ
|  | Итого по расценке |  |  | 8: 663.75; 10: 24.89; 12: 1238.53 | [11 empty] | Итого по расценке
|  | ФОТ |  |  | 10: 24.89; 12: 1238.53 | [10 empty] | ФОТ
| Пр/812-001.2-1 | НР Земляные работы, выполняемые ручным способом |  |  | 4: %; 5: 89; 7: 89; 10: 22.15; 12: 1102.29 | [10 empty] | НР Земляные работы, выполняемые ручным способом
| Пр/774-001.2 | СП Земляные работы, выполняемые ручным способом |  |  | 4: %; 5: 40; 7: 40; 10: 9.96; 12: 495.41 | [10 empty] | СП Земляные работы, выполняемые ручным способом
|  | Всего по позиции |  |  | 10: 57; 12: 2836.23 | [12 empty] | Всего по позиции
2.9 | ФЕР33-03-004-01 | Забивка вертикальных заземлителей механизированная на глубину до 5 м |  |  | 4: шт; 7: 6 | [7 empty] | Забивка вертикальных заземлителей механизированная на глубину до 5 м
| 1 | ОТ |  |  | 8: 3.81; 10: 22.86; 11: 49.76; 12: 1137.51 | [9 empty] | ОТ
| 2 | ЭМ |  |  | 8: 59.64; 10: 357.84; 11: 15.33; 12: 5485.69 | [9 empty] | ЭМ
| 3 | в т.ч. ОТм |  |  | 8: 3.22; 10: 19.32; 11: 49.76; 12: 961.36 | [9 empty] | в т.ч. ОТм
| 4 | М |  |  | 8: 32.85; 10: 197.1; 11: 9.36; 12: 1844.86 | [9 empty] | М
|  | ЗТ |  |  | 4: чел.-ч; 5: 0.45; 7: 2.7 | [10 empty] | ЗТ
|  | ЗТм |  |  | 4: чел.-ч; 5: 0.32; 7: 1.92 | [10 empty] | ЗТм
|  | Итого по расценке |  |  | 8: 96.3; 10: 577.8; 12: 8468.06 | [11 empty] | Итого по расценке
|  | ФОТ |  |  | 10: 42.18; 12: 2098.87 | [10 empty] | ФОТ
| Пр/812-027.0-1 | НР Линии электропередачи |  |  | 4: %; 5: 103; 7: 103; 10: 43.45; 12: 2161.84 | [10 empty] | НР Линии электропередачи
| Пр/774-027.0 | СП Линии электропередачи |  |  | 4: %; 5: 60; 7: 60; 10: 25.31; 12: 1259.32 | [10 empty] | СП Линии электропередачи
|  | Всего по позиции |  |  | 10: 646.56; 12: 11889.22 | [12 empty] | Всего по позиции
|  | Итого по разделу 2 Монтажные работы на ТП 10/0,4 кВ № 9 |  |  | 10: 4487.61; 12: 143632.12 | [13 empty] | Итого по разделу 2 Монтажные работы на ТП 10/0,4 кВ № 9
Раздел 3. Погрузоразгрузочные работы | [19 empty] | Раздел 3. Погрузоразгрузочные работы
3.1 | ФССЦпг-01-01-01-004 | Погрузо-разгрузочные работы при автомобильных перевозках: Погрузка изделий из сборного железобетона, бетона, керамзитобетона массой от 3 до 6 т |  |  | 1 т груза |  |  | 7 | 10.4 |  | 72.8 | 9.36 | 681.41 | [7 empty] | Погрузо-разгрузочные работы при автомобильных перевозках: Погрузка изделий из сборного железобетона, бетона, керамзитобетона массой от 3 до 6 т
|  | (Погрузо-разгрузочные работы) | [26 empty] | (Погрузо-разгрузочные работы)
|  | Всего по позиции |  |  | 10: 72.8; 12: 681.41 | [12 empty] | Всего по позиции
3.2 | ФССЦпг-01-01-01-045 | Погрузо-разгрузочные работы при автомобильных перевозках: Погрузка прочих материалов, деталей (с использованием погрузчика) |  |  | 1 т груза |  |  | 1.3 | 17.95 |  | 23.34 | 9.36 | 218.46 | [7 empty] | Погрузо-разгрузочные работы при автомобильных перевозках: Погрузка прочих материалов, деталей (с использованием погрузчика)
|  | (Погрузо-разгрузочные работы) | [26 empty] | (Погрузо-разгрузочные работы)
|  | Всего по позиции |  |  | 10: 23.34; 12: 218.46 | [12 empty] | Всего по позиции
3.3 | ФССЦпг-03-01-01-006 | Перевозка грузов автомобилями бортовыми грузоподъемностью до 15 т на расстояние: I класс груза до 6 км |  |  | 1 т груза |  |  | 5.5 | 10.01 |  | 55.06 | 18.48 | 1017.51 | [7 empty] | Перевозка грузов автомобилями бортовыми грузоподъемностью до 15 т на расстояние: I класс груза до 6 км
|  | (Перевозка грузов автотранспортом) | [26 empty] | (Перевозка грузов автотранспортом)
|  | Всего по позиции |  |  | 10: 55.06; 12: 1017.51 | [12 empty] | Всего по позиции
3.4 | ФССЦпг-01-01-02-004 | Погрузо-разгрузочные работы при автомобильных перевозках: Разгрузка изделий из сборного железобетона, бетона, керамзитобетона массой от 3 до 6 т |  |  | 1 т груза |  |  | 7 | 10.4 |  | 72.8 | 9.36 | 681.41 | [7 empty] | Погрузо-разгрузочные работы при автомобильных перевозках: Разгрузка изделий из сборного железобетона, бетона, керамзитобетона массой от 3 до 6 т
|  | (Погрузо-разгрузочные работы) | [26 empty] | (Погрузо-разгрузочные работы)
|  | Всего по позиции |  |  | 10: 72.8; 12: 681.41 | [12 empty] | Всего по позиции
3.5 | ФССЦпг-01-01-02-045 | Погрузо-разгрузочные работы при автомобильных перевозках: Разгрузка прочих материалов, деталей (с использованием погрузчика) |  |  | 1 т груза |  |  | 1.3 | 14.41 |  | 18.73 | 9.36 | 175.31 | [7 empty] | Погрузо-разгрузочные работы при автомобильных перевозках: Разгрузка прочих материалов, деталей (с использованием погрузчика)
|  | (Погрузо-разгрузочные работы) | [26 empty] | (Погрузо-разгрузочные работы)
|  | Всего по позиции |  |  | 10: 18.73; 12: 175.31 | [12 empty] | Всего по позиции
|  | Итого по разделу 3 Погрузоразгрузочные работы |  |  | 10: 242.73; 12: 2774.1 | [13 empty] | Итого по разделу 3 Погрузоразгрузочные работы
Раздел 4. Материалы передаваемые заказчиком подрядчику по договору купли продажи: | [19 empty] | Раздел 4. Материалы передаваемые заказчиком подрядчику по договору купли продажи:
4.1 О | Договор купли-продажи | КТПН 250/10/0,4 с силовым трансформатором |  |  | 4: шт; 7: 1; 11: 6.33 | [7 empty] | КТПН 250/10/0,4 с силовым трансформатором
|  | (Оборудование) | [26 empty] | (Оборудование)
|  | Всего по позиции |  |  | 10: 0; 12: 0 | [12 empty] | Всего по позиции
|  | Итого по разделу 4 Материалы передаваемые заказчиком подрядчику по договору купли продажи: | [24 empty] | Итого по разделу 4 Материалы передаваемые заказчиком подрядчику по договору купли продажи:
Раздел 5. Материалы преобретаемые подрядчиком самостоятельно: | [19 empty] | Раздел 5. Материалы преобретаемые подрядчиком самостоятельно:
5.1 | ФССЦ-05.2.02.01-0057 | Блоки бетонные для стен подвалов полнотелые ФБС24-6-6-Т, бетон B7,5 (М100, объем 0,815 м3, расход арматуры 2,36 кг |  |  | шт |  |  | 2 | 472.7 |  | 945.4 | 9.36 | 8848.94 | [7 empty] | Блоки бетонные для стен подвалов полнотелые ФБС24-6-6-Т, бетон B7,5 (М100, объем 0,815 м3, расход арматуры 2,36 кг
|  | (Материалы для строительных работ) | [26 empty] | (Материалы для строительных работ)
|  | Всего по позиции |  |  | 10: 945.4; 12: 8848.94 | [12 empty] | Всего по позиции
5.2 | ФССЦ-05.2.02.01-0038 | Блоки бетонные для стен подвалов полнотелые ФБС9-6-6-Т, бетон B7,5 (М100, объем 0,293 м3, расход арматуры 1,46 кг |  |  | шт |  |  | 4 | 181.66 |  | 726.64 | 9.36 | 6801.35 | [7 empty] | Блоки бетонные для стен подвалов полнотелые ФБС9-6-6-Т, бетон B7,5 (М100, объем 0,293 м3, расход арматуры 1,46 кг
|  | (Материалы для строительных работ) | [26 empty] | (Материалы для строительных работ)
|  | Всего по позиции |  |  | 10: 726.64; 12: 6801.35 | [12 empty] | Всего по позиции
5.3 | ФССЦ-08.3.04.02-0095 | Круг стальной горячекатаный, марка стали ВСт3пс5-1, диаметр 16 мм |  |  | т |  |  | 0.05 | 5230.01 |  | 261.5 | 9.36 | 2447.64 | [7 empty] | Круг стальной горячекатаный, марка стали ВСт3пс5-1, диаметр 16 мм
|  | (Материалы для строительных работ) | [26 empty] | (Материалы для строительных работ)
|  | Всего по позиции |  |  | 10: 261.5; 12: 2447.64 | [12 empty] | Всего по позиции
5.4 | ФССЦ-08.3.04.02-0093 | Круг стальной горячекатаный, марка стали ВСт3пс5-1, диаметр 12 мм |  |  | т |  |  | 0.0238 | 5230.01 |  | 124.47 | 9.36 | 1165.04 | [7 empty] | Круг стальной горячекатаный, марка стали ВСт3пс5-1, диаметр 12 мм
|  | (Материалы для строительных работ) | [26 empty] | (Материалы для строительных работ)
|  | Всего по позиции |  |  | 10: 124.47; 12: 1165.04 | [12 empty] | Всего по позиции
5.5 | ФССЦ-01.7.11.07-0165 | Электроды МР-3 |  |  | кг |  |  | 2 | 12.1 |  | 24.2 | 9.36 | 226.51 | [7 empty] | Электроды МР-3
|  | (Материалы для строительных работ) | [26 empty] | (Материалы для строительных работ)
|  | Всего по позиции |  |  | 10: 24.2; 12: 226.51 | [12 empty] | Всего по позиции
5.6 | ФССЦ-02.2.04.03-0003 | Смесь песчано-гравийная природная |  |  | м3 |  |  | 37.6 | 60 |  | 2256 | 9.36 | 21116.16 | [7 empty] | Смесь песчано-гравийная природная
|  | (Материалы для строительных работ) | [26 empty] | (Материалы для строительных работ)
|  | Всего по позиции |  |  | 10: 2256; 12: 21116.16 | [12 empty] | Всего по позиции
5.7 | ФССЦ-14.4.04.01-0001 | Нитроэмаль НЦ-132К |  |  | кг |  |  | 9.6 | 29.75 |  | 285.6 | 9.36 | 2673.22 | [7 empty] | Нитроэмаль НЦ-132К
|  | (Материалы для строительных работ) | [26 empty] | (Материалы для строительных работ)
|  | Всего по позиции |  |  | 10: 285.6; 12: 2673.22 | [12 empty] | Всего по позиции
|  | Итого по разделу 5 Материалы преобретаемые подрядчиком самостоятельно: |  |  | 10: 4623.81; 12: 43278.86 | [13 empty] | Итого по разделу 5 Материалы преобретаемые подрядчиком самостоятельно:
|  | Итоги по смете: | [27 empty] | Итоги по смете:
|  | Итого прямые затраты (справочно) |  |  | 10: 8400.55; 12: 128602.24 | [17 empty] | Итого прямые затраты (справочно)
|  | в том числе: | [28 empty] | в том числе:
|  | Оплата труда рабочих |  |  | 10: 941.08; 12: 46828.15 | [17 empty] | Оплата труда рабочих
|  | Эксплуатация машин |  |  | 10: 1918.14; 12: 29405.09 | [17 empty] | Эксплуатация машин
|  | в том числе оплата труда машинистов (Отм) |  |  | 10: 205.63; 12: 10232.16 | [17 empty] | в том числе оплата труда машинистов (Отм)
|  | Материалы |  |  | 10: 5541.33; 12: 52369 | [17 empty] | Материалы
|  | Строительные работы |  |  | 10: 9031.62; 12: 184970.89 | [17 empty] | Строительные работы
|  | в том числе: | [28 empty] | в том числе:
|  | оплата труда |  |  | 10: 751.57; 12: 37398.13 | [17 empty] | оплата труда
|  | эксплуатация машин и механизмов |  |  | 10: 1749.88; 12: 26825.66 | [17 empty] | эксплуатация машин и механизмов
|  | в том числе оплата труда машинистов (ОТм) |  |  | 10: 182.11; 12: 9061.8 | [17 empty] | в том числе оплата труда машинистов (ОТм)
|  | материалы |  |  | 10: 5066.74; 12: 47926.84 | [17 empty] | материалы
|  | накладные расходы |  |  | 10: 937.18; 12: 46634.19 | [17 empty] | накладные расходы
|  | сметная прибыль |  |  | 10: 526.25; 12: 26186.07 | [17 empty] | сметная прибыль
|  | Монтажные работы |  |  | 10: 1147.65; 12: 32140.17 | [17 empty] | Монтажные работы
|  | в том числе: | [28 empty] | в том числе:
|  | оплата труда |  |  | 10: 189.51; 12: 9430.02 | [17 empty] | оплата труда
|  | эксплуатация машин и механизмов |  |  | 10: 168.26; 12: 2579.43 | [17 empty] | эксплуатация машин и механизмов
|  | в том числе оплата труда машинистов (ОТм) |  |  | 10: 23.52; 12: 1170.36 | [17 empty] | в том числе оплата труда машинистов (ОТм)
|  | материалы |  |  | 10: 474.59; 12: 4442.16 | [17 empty] | материалы
|  | накладные расходы |  |  | 10: 206.64; 12: 10282.37 | [17 empty] | накладные расходы
|  | сметная прибыль |  |  | 10: 108.65; 12: 5406.19 | [17 empty] | сметная прибыль
|  | Итого |  |  | 10: 10179.27; 12: 217111.06 | [18 empty] | Итого
|  | Итого ФОТ (справочно) |  |  | 10: 1146.71; 12: 57060.31 | [17 empty] | Итого ФОТ (справочно)
|  | Итого накладные расходы (справочно) |  |  | 10: 1143.82; 12: 56916.56 | [17 empty] | Итого накладные расходы (справочно)
|  | Итого сметная прибыль (справочно) |  |  | 10: 634.9; 12: 31592.26 | [17 empty] | Итого сметная прибыль (справочно)
|  | Командировочные расходы (102,22175+15,86085)/8*500 (только ТЦ) |  |  | 12: 7380.16 | [17 empty] | Командировочные расходы (102,22175+15,86085)/8*500 (только ТЦ)
|  | Зимнее удорожание Приказ 325 от 25.05.2021 г. Приложение 1 п. 37 - 7 %*0,9= 6,3% |  |  | 10: 641.29; 12: 13678 | [17 empty] | Зимнее удорожание Приказ 325 от 25.05.2021 г. Приложение 1 п. 37 - 7 %*0,9= 6,3%
|  | Итого |  |  | 10: 10820.56; 12: 238169.22 | [18 empty] | Итого
|  | Резерв средств на непредвиденные работы и затраты 3% |  |  | 10: 324.62; 12: 7145.08 | [17 empty] | Резерв средств на непредвиденные работы и затраты 3%
|  | Итого с непредвиденными |  |  | 10: 11145.18; 12: 245314.3 | [18 empty] | Итого с непредвиденными
|  | Индекс-дефлятор на 2023 г. 1,475% |  |  | 10: 164.39; 12: 3618.39 | [17 empty] | Индекс-дефлятор на 2023 г. 1,475%
|  | Итого с учетом доп. работ и затрат |  |  | 10: 11309.57; 12: 248932.69 | [18 empty] | Итого с учетом доп. работ и затрат
|  | Индекс-дефлятор на 2024 г. 5,3% |  |  | 10: 599.41; 12: 13193.43 | [19 empty] | Индекс-дефлятор на 2024 г. 5,3%
|  | ВСЕГО по смете |  |  | 10: 11908.98; 12: 262126.12 | [20 empty] | ВСЕГО по смете
¹ Зарегистрирован Министерством юстиции Российской Федерации 10 сентября 2019 г., регистрационный № 55869), с изменениями, внесенными приказом Министерства строительства и жилищно-коммунального хозяйства Российской Федерации от 20 февраля 2021 г. № 79/пр (зарегистрирован Министерством юстиции Российской Федерации 9 августа 2021 г., регистрационный № 64577)
² Под прочими затратами понимаются затраты, учитываемые в соответствии с пунктом 184 Методики.
³ Под прочими работами понимаются затраты, учитываемые в соответствии с пунктами 122-128 Методики.

## 4. 2 КТПН 9 - ЛСР по Методике 2
Приложение № 2
Утверждено приказом № 421 от 4 августа 2020 г. Минстроя РФ в редакции приказа № 557 от 7 июля 2022 г.
Наименование программного продукта | [5 empty] | ГРАНД-Смета, версия 2023.1
Наименование редакции сметных нормативов | [5 empty] | Приказ Минстроя России от 26.12.2019 № 876/пр; Приказ Минстроя России от 04.08.2020 № 421/пр; Приказ Минстроя России от 21.12.2020 № 812/пр; Приказ Минстроя России от 11.12.2020 № 774/пр | [9 empty] | Приказ Минстроя России от 26.12.2019 № 876/пр; Приказ Минстроя России от 04.08.2020 № 421/пр; Приказ Минстроя России от 21.12.2020 № 812/пр; Приказ Минстроя России от 11.12.2020 № 774/пр
Реквизиты приказа Минстроя России об утверждении дополнений и изменений к сметным нормативам | [5 empty] | Приказ Минстроя России от 30 марта 2020 г. № 172/пр, Приказ Минстроя России от 01 июня 2020 г. № 294/пр, Приказ Минстроя России от 30 июня 2020 г. № 352/пр, Приказ Минстроя России от 20 октября 2020 г. № 636/пр, Приказ Минстроя России от 09 февраля 2021 г. № 51/пр, Приказ Минстроя России от 24 мая 2021 г. № 321/пр, Приказ Минстроя России от 24 июня 2021 г. № 408/пр, Приказ Минстроя России от 14 октября 2021 г. № 746/пр, Приказ Минстроя России от 20 декабря 2021 г. № 962/пр; Приказ Минстроя России от 07.07.2022 № 557/пр; Приказ Минстроя России от 02.09.2021 № 636/пр, Приказ Минстроя России от 26.07.2022 № 611/пр; Приказ Минстроя России от 22.04.2022 № 317/пр | [7 empty] | Реквизиты приказа Минстроя России об утверждении дополнений и изменений к сметным нормативам | Приказ Минстроя России от 30 марта 2020 г. № 172/пр, Приказ Минстроя России от 01 июня 2020 г. № 294/пр, Приказ Минстроя России от 30 июня 2020 г. № 352/пр, Приказ Минстроя России от 20 октября 2020 г. № 636/пр, Приказ Минстроя России от 09 февраля 2021 г. № 51/пр, Приказ Минстроя России от 24 мая 2021 г. № 321/пр, Приказ Минстроя России от 24 июня 2021 г. № 408/пр, Приказ Минстроя России от 14 октября 2021 г. № 746/пр, Приказ Минстроя России от 20 декабря 2021 г. № 962/пр; Приказ Минстроя России от 07.07.2022 № 557/пр; Приказ Минстроя России от 02.09.2021 № 636/пр, Приказ Минстроя России от 26.07.2022 № 611/пр; Приказ Минстроя России от 22.04.2022 № 317/пр |  | Приказ Минстроя России от 30 марта 2020 г. № 172/пр, Приказ Минстроя России от 01 июня 2020 г. № 294/пр, Приказ Минстроя России от 30 июня 2020 г. № 352/пр, Приказ Минстроя России от 20 октября 2020 г. № 636/пр, Приказ Минстроя России от 09 февраля 2021 г. № 51/пр, Приказ Минстроя России от 24 мая 2021 г. № 321/пр, Приказ Минстроя России от 24 июня 2021 г. № 408/пр, Приказ Минстроя России от 14 октября 2021 г. № 746/пр, Приказ Минстроя России от 20 декабря 2021 г. № 962/пр; Приказ Минстроя России от 07.07.2022 № 557/пр; Приказ Минстроя России от 02.09.2021 № 636/пр, Приказ Минстроя России от 26.07.2022 № 611/пр; Приказ Минстроя России от 22.04.2022 № 317/пр
Реквизиты письма Минстроя России об индексах изменения сметной стоимости строительства, включаемые в федеральный реестр сметных нормативов и размещаемые в федеральной государственной информационной системе ценообразования в строительстве, подготовленного в соответствии пунктом 85 Методики расчета индексов изменения сметной стоимости строительства, утвержденной приказом Министерства строительства и жилищно-коммунального хозяйства Российской Федерации от 5 июня 2019 г. № 326/пр¹ | [13 empty] | Реквизиты письма Минстроя России об индексах изменения сметной стоимости строительства, включаемые в федеральный реестр сметных нормативов и размещаемые в федеральной государственной информационной системе ценообразования в строительстве, подготовленного в соответствии пунктом 85 Методики расчета индексов изменения сметной стоимости строительства, утвержденной приказом Министерства строительства и жилищно-коммунального хозяйства Российской Федерации от 5 июня 2019 г. № 326/пр¹
Реквизиты нормативного правового акта об утверждении оплаты труда, утверждаемый в соответствии с пунктом 22(1) Правилами мониторинга цен, утвержденными постановлением Правительства Российской Федерации от 23 декабря 2016 г. № 1452 | [13 empty] | Реквизиты нормативного правового акта об утверждении оплаты труда, утверждаемый в соответствии с пунктом 22(1) Правилами мониторинга цен, утвержденными постановлением Правительства Российской Федерации от 23 декабря 2016 г. № 1452
Наименование субъекта Российской Федерации | [5 empty] | 28. Амурская область | [11 empty] | 28. Амурская область
Наименование зоны субъекта Российской Федерации
(наименование стройки)
(наименование объекта капитального строительства)
ЛОКАЛЬНЫЙ СМЕТНЫЙ РАСЧЕТ (СМЕТА) № 4.2
Объект: Реконструкция КТПН № 9 г.Свободный | [18 empty] | Объект: Реконструкция КТПН № 9 г.Свободный
(наименование работ и затрат)
Составлен | базисно-индексным | методом
Основание
(проектная и (или) иная техническая документация)
Составлен(а) в текущем (базисном) уровне цен |  |  | 3-й квартал 2023
Сметная стоимость |  | 16.9 | (0,32) | тыс.руб.
в том числе:
| строительных работ | 0 | (0) | тыс.руб. |  | Средства на оплату труда рабочих |  |  |  |  | 6.96 | (0,14) | тыс.руб.
| монтажных работ | 0 | (0) | тыс.руб. |  | Нормативные затраты труда рабочих |  |  |  |  | 11.68 |  | чел.час.
| оборудования | 0 | (0) | тыс.руб. |  | Нормативные затраты труда машинистов | [6 empty] | чел.час.
| прочих затрат | 14.62 | (0,29) | тыс.руб.
№ п/п | Обоснование | Наименование работ и затрат |  |  | Единица измерения | Количество |  |  | Сметная стоимость в базисном уровне цен (в текущем уровне цен (гр. 8) для ресурсов, отсутствующих в ФРСН), руб. |  |  | Индексы | Сметная стоимость в текущем уровне цен, руб.
[6 empty] | на единицу | коэффициенты | всего с учетом коэффициентов | на единицу | коэффициенты | всего
1 | 2 | 3 |  |  | 4 | 5 | 6 | 7 | 8 | 9 | 10 | 11 | 12
Раздел 1. Пусконаладочные работы "Вхолостую" | [19 empty] | Раздел 1. Пусконаладочные работы "Вхолостую"
1.1 | ФЕРп01-02-002-01 | Трансформатор силовой трехфазный масляный двухобмоточный напряжением: до 11 кВ, мощностью до 0,32 МВА | [18 empty] | Трансформатор силовой трехфазный масляный двухобмоточный напряжением: до 11 кВ, мощностью до 0,32 МВА | bar: 4; 7
|  | Методика 421/пр. от 04.08.2020 г. ПНР "Вхолостую" ПЗ=0,8 (ОЗП=0,8; ЭМ=0,8; ЗПМ=0,8; МАТ=0,8; ТЗ=0,8; ТЗМ=0,8) | [19 empty] | Методика 421/пр. от 04.08.2020 г. ПНР "Вхолостую" ПЗ=0,8 (ОЗП=0,8; ЭМ=0,8; ЗПМ=0,8; МАТ=0,8; ТЗ=0,8; ТЗМ=0,8)
|  | Методика 421/пр. от 04.08.2020 г. ПНР "Под нагрузкой" ПЗ=0,2 (ОЗП=0,2; ЭМ=0,2; ЗПМ=0,2; МАТ=0,2; ТЗ=0,2; ТЗМ=0,2) | [19 empty] | Методика 421/пр. от 04.08.2020 г. ПНР "Под нагрузкой" ПЗ=0,2 (ОЗП=0,2; ЭМ=0,2; ЗПМ=0,2; МАТ=0,2; ТЗ=0,2; ТЗМ=0,2)
| 1 | ОТ |  |  | 8: 81.66; 9: 0.16; 10: 13.07; 11: 49.76; 12: 650.36 | [9 empty] | ОТ
|  | ЗТ |  |  | 4: чел.-ч; 5: 6.3; 6: 0.16; 7: 1.008 | [10 empty] | ЗТ
|  | Итого по расценке |  |  | 8: 81.66; 10: 13.07; 12: 650.36 | [11 empty] | Итого по расценке
|  | ФОТ |  |  | 10: 13.07; 12: 650.36 | [10 empty] | ФОТ
| Пр/812-083.0-1 | НР Пусконаладочные работы: 'вхолостую' - 80%, 'под нагрузкой' - 20% |  |  | 4: %; 5: 74; 7: 74; 10: 9.67; 12: 481.27 | [10 empty] | НР Пусконаладочные работы: 'вхолостую' - 80%, 'под нагрузкой' - 20%
| Пр/774-083.0 | СП Пусконаладочные работы: 'вхолостую' - 80%, 'под нагрузкой' - 20% |  |  | 4: %; 5: 36; 7: 36; 10: 4.71; 12: 234.13 | [10 empty] | СП Пусконаладочные работы: 'вхолостую' - 80%, 'под нагрузкой' - 20%
|  | Всего по позиции |  |  | 10: 27.45; 12: 1365.76 | [12 empty] | Всего по позиции
1.2 | ФЕРп01-11-027-02 | Измерение токов утечки: ограничителя напряжения |  |  | 4: измерение; 7: 3 | [7 empty] | Измерение токов утечки: ограничителя напряжения
|  | Методика 421/пр. от 04.08.2020 г. ПНР "Вхолостую" ПЗ=0,8 (ОЗП=0,8; ЭМ=0,8; ЗПМ=0,8; МАТ=0,8; ТЗ=0,8; ТЗМ=0,8) | [19 empty] | Методика 421/пр. от 04.08.2020 г. ПНР "Вхолостую" ПЗ=0,8 (ОЗП=0,8; ЭМ=0,8; ЗПМ=0,8; МАТ=0,8; ТЗ=0,8; ТЗМ=0,8)
|  | Методика 421/пр. от 04.08.2020 г. ПНР "Под нагрузкой" ПЗ=0,2 (ОЗП=0,2; ЭМ=0,2; ЗПМ=0,2; МАТ=0,2; ТЗ=0,2; ТЗМ=0,2) | [19 empty] | Методика 421/пр. от 04.08.2020 г. ПНР "Под нагрузкой" ПЗ=0,2 (ОЗП=0,2; ЭМ=0,2; ЗПМ=0,2; МАТ=0,2; ТЗ=0,2; ТЗМ=0,2)
| 1 | ОТ |  |  | 8: 23.05; 9: 0.16; 10: 11.06; 11: 49.76; 12: 550.35 | [9 empty] | ОТ
|  | ЗТ |  |  | 4: чел.-ч; 5: 1.8; 6: 0.16; 7: 0.864 | [10 empty] | ЗТ
|  | Итого по расценке |  |  | 8: 23.05; 10: 11.06; 12: 550.35 | [11 empty] | Итого по расценке
|  | ФОТ |  |  | 10: 11.06; 12: 550.35 | [10 empty] | ФОТ
| Пр/812-083.0-1 | НР Пусконаладочные работы: 'вхолостую' - 80%, 'под нагрузкой' - 20% |  |  | 4: %; 5: 74; 7: 74; 10: 8.18; 12: 407.26 | [10 empty] | НР Пусконаладочные работы: 'вхолостую' - 80%, 'под нагрузкой' - 20%
| Пр/774-083.0 | СП Пусконаладочные работы: 'вхолостую' - 80%, 'под нагрузкой' - 20% |  |  | 4: %; 5: 36; 7: 36; 10: 3.98; 12: 198.13 | [10 empty] | СП Пусконаладочные работы: 'вхолостую' - 80%, 'под нагрузкой' - 20%
|  | Всего по позиции |  |  | 10: 23.22; 12: 1155.74 | [12 empty] | Всего по позиции
1.3 | ФЕРп01-12-020-01 | Испытание сборных и соединительных шин напряжением: до 11 кВ |  |  | 4: испытание; 7: 3 | [7 empty] | Испытание сборных и соединительных шин напряжением: до 11 кВ
|  | Методика 421/пр. от 04.08.2020 г. ПНР "Вхолостую" ПЗ=0,8 (ОЗП=0,8; ЭМ=0,8; ЗПМ=0,8; МАТ=0,8; ТЗ=0,8; ТЗМ=0,8) | [19 empty] | Методика 421/пр. от 04.08.2020 г. ПНР "Вхолостую" ПЗ=0,8 (ОЗП=0,8; ЭМ=0,8; ЗПМ=0,8; МАТ=0,8; ТЗ=0,8; ТЗМ=0,8)
|  | Методика 421/пр. от 04.08.2020 г. ПНР "Под нагрузкой" ПЗ=0,2 (ОЗП=0,2; ЭМ=0,2; ЗПМ=0,2; МАТ=0,2; ТЗ=0,2; ТЗМ=0,2) | [19 empty] | Методика 421/пр. от 04.08.2020 г. ПНР "Под нагрузкой" ПЗ=0,2 (ОЗП=0,2; ЭМ=0,2; ЗПМ=0,2; МАТ=0,2; ТЗ=0,2; ТЗМ=0,2)
| 1 | ОТ |  |  | 8: 83.55; 9: 0.16; 10: 40.1; 11: 49.76; 12: 1995.38 | [9 empty] | ОТ
|  | ЗТ |  |  | 4: чел.-ч; 5: 7.29; 6: 0.16; 7: 3.4992 | [10 empty] | ЗТ
|  | Итого по расценке |  |  | 8: 83.55; 10: 40.1; 12: 1995.38 | [11 empty] | Итого по расценке
|  | ФОТ |  |  | 10: 40.1; 12: 1995.38 | [10 empty] | ФОТ
| Пр/812-083.0-1 | НР Пусконаладочные работы: 'вхолостую' - 80%, 'под нагрузкой' - 20% |  |  | 4: %; 5: 74; 7: 74; 10: 29.67; 12: 1476.58 | [10 empty] | НР Пусконаладочные работы: 'вхолостую' - 80%, 'под нагрузкой' - 20%
| Пр/774-083.0 | СП Пусконаладочные работы: 'вхолостую' - 80%, 'под нагрузкой' - 20% |  |  | 4: %; 5: 36; 7: 36; 10: 14.44; 12: 718.34 | [10 empty] | СП Пусконаладочные работы: 'вхолостую' - 80%, 'под нагрузкой' - 20%
|  | Всего по позиции |  |  | 10: 84.21; 12: 4190.3 | [12 empty] | Всего по позиции
1.4 | ФЕРп01-11-028-02 | Измерение сопротивления изоляции мегаомметром обмоток машин и аппаратов |  |  | 4: измерение; 7: 3 | [7 empty] | Измерение сопротивления изоляции мегаомметром обмоток машин и аппаратов
|  | Методика 421/пр. от 04.08.2020 г. ПНР "Вхолостую" ПЗ=0,8 (ОЗП=0,8; ЭМ=0,8; ЗПМ=0,8; МАТ=0,8; ТЗ=0,8; ТЗМ=0,8) | [19 empty] | Методика 421/пр. от 04.08.2020 г. ПНР "Вхолостую" ПЗ=0,8 (ОЗП=0,8; ЭМ=0,8; ЗПМ=0,8; МАТ=0,8; ТЗ=0,8; ТЗМ=0,8)
|  | Методика 421/пр. от 04.08.2020 г. ПНР "Под нагрузкой" ПЗ=0,2 (ОЗП=0,2; ЭМ=0,2; ЗПМ=0,2; МАТ=0,2; ТЗ=0,2; ТЗМ=0,2) | [19 empty] | Методика 421/пр. от 04.08.2020 г. ПНР "Под нагрузкой" ПЗ=0,2 (ОЗП=0,2; ЭМ=0,2; ЗПМ=0,2; МАТ=0,2; ТЗ=0,2; ТЗМ=0,2)
| 1 | ОТ |  |  | 8: 1.03; 9: 0.16; 10: 0.49; 11: 49.76; 12: 24.38 | [9 empty] | ОТ
|  | ЗТ |  |  | 4: чел.-ч; 5: 0.08; 6: 0.16; 7: 0.0384 | [10 empty] | ЗТ
|  | Итого по расценке |  |  | 8: 1.03; 10: 0.49; 12: 24.38 | [11 empty] | Итого по расценке
|  | ФОТ |  |  | 10: 0.49; 12: 24.38 | [10 empty] | ФОТ
| Пр/812-083.0-1 | НР Пусконаладочные работы: 'вхолостую' - 80%, 'под нагрузкой' - 20% |  |  | 4: %; 5: 74; 7: 74; 10: 0.36; 12: 18.04 | [10 empty] | НР Пусконаладочные работы: 'вхолостую' - 80%, 'под нагрузкой' - 20%
| Пр/774-083.0 | СП Пусконаладочные работы: 'вхолостую' - 80%, 'под нагрузкой' - 20% |  |  | 4: %; 5: 36; 7: 36; 10: 0.18; 12: 8.78 | [10 empty] | СП Пусконаладочные работы: 'вхолостую' - 80%, 'под нагрузкой' - 20%
|  | Всего по позиции |  |  | 10: 1.03; 12: 51.2 | [12 empty] | Всего по позиции
1.5 | ФЕРп01-12-021-02 | Испытание аппарата коммутационного напряжением: до 35 кВ |  |  | 4: испытание; 7: 1 | [7 empty] | Испытание аппарата коммутационного напряжением: до 35 кВ
|  | Методика 421/пр. от 04.08.2020 г. ПНР "Вхолостую" ПЗ=0,8 (ОЗП=0,8; ЭМ=0,8; ЗПМ=0,8; МАТ=0,8; ТЗ=0,8; ТЗМ=0,8) | [19 empty] | Методика 421/пр. от 04.08.2020 г. ПНР "Вхолостую" ПЗ=0,8 (ОЗП=0,8; ЭМ=0,8; ЗПМ=0,8; МАТ=0,8; ТЗ=0,8; ТЗМ=0,8)
|  | Методика 421/пр. от 04.08.2020 г. ПНР "Под нагрузкой" ПЗ=0,2 (ОЗП=0,2; ЭМ=0,2; ЗПМ=0,2; МАТ=0,2; ТЗ=0,2; ТЗМ=0,2) | [19 empty] | Методика 421/пр. от 04.08.2020 г. ПНР "Под нагрузкой" ПЗ=0,2 (ОЗП=0,2; ЭМ=0,2; ЗПМ=0,2; МАТ=0,2; ТЗ=0,2; ТЗМ=0,2)
| 1 | ОТ |  |  | 8: 32.73; 9: 0.16; 10: 5.24; 11: 49.76; 12: 260.74 | [9 empty] | ОТ
|  | ЗТ |  |  | 4: чел.-ч; 5: 2.7; 6: 0.16; 7: 0.432 | [10 empty] | ЗТ
|  | Итого по расценке |  |  | 8: 32.73; 10: 5.24; 12: 260.74 | [11 empty] | Итого по расценке
|  | ФОТ |  |  | 10: 5.24; 12: 260.74 | [10 empty] | ФОТ
| Пр/812-083.0-1 | НР Пусконаладочные работы: 'вхолостую' - 80%, 'под нагрузкой' - 20% |  |  | 4: %; 5: 74; 7: 74; 10: 3.88; 12: 192.95 | [10 empty] | НР Пусконаладочные работы: 'вхолостую' - 80%, 'под нагрузкой' - 20%
| Пр/774-083.0 | СП Пусконаладочные работы: 'вхолостую' - 80%, 'под нагрузкой' - 20% |  |  | 4: %; 5: 36; 7: 36; 10: 1.89; 12: 93.87 | [10 empty] | СП Пусконаладочные работы: 'вхолостую' - 80%, 'под нагрузкой' - 20%
|  | Всего по позиции |  |  | 10: 11.01; 12: 547.56 | [12 empty] | Всего по позиции
|  | Итого по разделу 1 Пусконаладочные работы "Вхолостую" |  |  | 10: 146.92; 12: 7310.56 | [13 empty] | Итого по разделу 1 Пусконаладочные работы "Вхолостую"
Раздел 2. Пусконаладочные работы "Под нагрузкой" | [19 empty] | Раздел 2. Пусконаладочные работы "Под нагрузкой"
2.1 | ФЕРп01-02-002-01 | Трансформатор силовой трехфазный масляный двухобмоточный напряжением: до 11 кВ, мощностью до 0,32 МВА | [18 empty] | Трансформатор силовой трехфазный масляный двухобмоточный напряжением: до 11 кВ, мощностью до 0,32 МВА | bar: 4; 7
|  | Методика 421/пр. от 04.08.2020 г. ПНР "Вхолостую" ПЗ=0,8 (ОЗП=0,8; ЭМ=0,8; ЗПМ=0,8; МАТ=0,8; ТЗ=0,8; ТЗМ=0,8) | [19 empty] | Методика 421/пр. от 04.08.2020 г. ПНР "Вхолостую" ПЗ=0,8 (ОЗП=0,8; ЭМ=0,8; ЗПМ=0,8; МАТ=0,8; ТЗ=0,8; ТЗМ=0,8)
|  | Методика 421/пр. от 04.08.2020 г. ПНР "Под нагрузкой" ПЗ=0,2 (ОЗП=0,2; ЭМ=0,2; ЗПМ=0,2; МАТ=0,2; ТЗ=0,2; ТЗМ=0,2) | [19 empty] | Методика 421/пр. от 04.08.2020 г. ПНР "Под нагрузкой" ПЗ=0,2 (ОЗП=0,2; ЭМ=0,2; ЗПМ=0,2; МАТ=0,2; ТЗ=0,2; ТЗМ=0,2)
| 1 | ОТ |  |  | 8: 81.66; 9: 0.16; 10: 13.07; 11: 49.76; 12: 650.36 | [9 empty] | ОТ
|  | ЗТ |  |  | 4: чел.-ч; 5: 6.3; 6: 0.16; 7: 1.008 | [10 empty] | ЗТ
|  | Итого по расценке |  |  | 8: 81.66; 10: 13.07; 12: 650.36 | [11 empty] | Итого по расценке
|  | ФОТ |  |  | 10: 13.07; 12: 650.36 | [10 empty] | ФОТ
| Пр/812-083.0-1 | НР Пусконаладочные работы: 'вхолостую' - 80%, 'под нагрузкой' - 20% |  |  | 4: %; 5: 74; 7: 74; 10: 9.67; 12: 481.27 | [10 empty] | НР Пусконаладочные работы: 'вхолостую' - 80%, 'под нагрузкой' - 20%
| Пр/774-083.0 | СП Пусконаладочные работы: 'вхолостую' - 80%, 'под нагрузкой' - 20% |  |  | 4: %; 5: 36; 7: 36; 10: 4.71; 12: 234.13 | [10 empty] | СП Пусконаладочные работы: 'вхолостую' - 80%, 'под нагрузкой' - 20%
|  | Всего по позиции |  |  | 10: 27.45; 12: 1365.76 | [12 empty] | Всего по позиции
2.2 | ФЕРп01-11-027-02 | Измерение токов утечки: ограничителя напряжения |  |  | 4: измерение; 7: 3 | [7 empty] | Измерение токов утечки: ограничителя напряжения
|  | Методика 421/пр. от 04.08.2020 г. ПНР "Вхолостую" ПЗ=0,8 (ОЗП=0,8; ЭМ=0,8; ЗПМ=0,8; МАТ=0,8; ТЗ=0,8; ТЗМ=0,8) | [19 empty] | Методика 421/пр. от 04.08.2020 г. ПНР "Вхолостую" ПЗ=0,8 (ОЗП=0,8; ЭМ=0,8; ЗПМ=0,8; МАТ=0,8; ТЗ=0,8; ТЗМ=0,8)
|  | Методика 421/пр. от 04.08.2020 г. ПНР "Под нагрузкой" ПЗ=0,2 (ОЗП=0,2; ЭМ=0,2; ЗПМ=0,2; МАТ=0,2; ТЗ=0,2; ТЗМ=0,2) | [19 empty] | Методика 421/пр. от 04.08.2020 г. ПНР "Под нагрузкой" ПЗ=0,2 (ОЗП=0,2; ЭМ=0,2; ЗПМ=0,2; МАТ=0,2; ТЗ=0,2; ТЗМ=0,2)
| 1 | ОТ |  |  | 8: 23.05; 9: 0.16; 10: 11.06; 11: 49.76; 12: 550.35 | [9 empty] | ОТ
|  | ЗТ |  |  | 4: чел.-ч; 5: 1.8; 6: 0.16; 7: 0.864 | [10 empty] | ЗТ
|  | Итого по расценке |  |  | 8: 23.05; 10: 11.06; 12: 550.35 | [11 empty] | Итого по расценке
|  | ФОТ |  |  | 10: 11.06; 12: 550.35 | [10 empty] | ФОТ
| Пр/812-083.0-1 | НР Пусконаладочные работы: 'вхолостую' - 80%, 'под нагрузкой' - 20% |  |  | 4: %; 5: 74; 7: 74; 10: 8.18; 12: 407.26 | [10 empty] | НР Пусконаладочные работы: 'вхолостую' - 80%, 'под нагрузкой' - 20%
| Пр/774-083.0 | СП Пусконаладочные работы: 'вхолостую' - 80%, 'под нагрузкой' - 20% |  |  | 4: %; 5: 36; 7: 36; 10: 3.98; 12: 198.13 | [10 empty] | СП Пусконаладочные работы: 'вхолостую' - 80%, 'под нагрузкой' - 20%
|  | Всего по позиции |  |  | 10: 23.22; 12: 1155.74 | [12 empty] | Всего по позиции
2.3 | ФЕРп01-12-020-01 | Испытание сборных и соединительных шин напряжением: до 11 кВ |  |  | 4: испытание; 7: 3 | [7 empty] | Испытание сборных и соединительных шин напряжением: до 11 кВ
|  | Методика 421/пр. от 04.08.2020 г. ПНР "Вхолостую" ПЗ=0,8 (ОЗП=0,8; ЭМ=0,8; ЗПМ=0,8; МАТ=0,8; ТЗ=0,8; ТЗМ=0,8) | [19 empty] | Методика 421/пр. от 04.08.2020 г. ПНР "Вхолостую" ПЗ=0,8 (ОЗП=0,8; ЭМ=0,8; ЗПМ=0,8; МАТ=0,8; ТЗ=0,8; ТЗМ=0,8)
|  | Методика 421/пр. от 04.08.2020 г. ПНР "Под нагрузкой" ПЗ=0,2 (ОЗП=0,2; ЭМ=0,2; ЗПМ=0,2; МАТ=0,2; ТЗ=0,2; ТЗМ=0,2) | [19 empty] | Методика 421/пр. от 04.08.2020 г. ПНР "Под нагрузкой" ПЗ=0,2 (ОЗП=0,2; ЭМ=0,2; ЗПМ=0,2; МАТ=0,2; ТЗ=0,2; ТЗМ=0,2)
| 1 | ОТ |  |  | 8: 83.55; 9: 0.16; 10: 40.1; 11: 49.76; 12: 1995.38 | [9 empty] | ОТ
|  | ЗТ |  |  | 4: чел.-ч; 5: 7.29; 6: 0.16; 7: 3.4992 | [10 empty] | ЗТ
|  | Итого по расценке |  |  | 8: 83.55; 10: 40.1; 12: 1995.38 | [11 empty] | Итого по расценке
|  | ФОТ |  |  | 10: 40.1; 12: 1995.38 | [10 empty] | ФОТ
| Пр/812-083.0-1 | НР Пусконаладочные работы: 'вхолостую' - 80%, 'под нагрузкой' - 20% |  |  | 4: %; 5: 74; 7: 74; 10: 29.67; 12: 1476.58 | [10 empty] | НР Пусконаладочные работы: 'вхолостую' - 80%, 'под нагрузкой' - 20%
| Пр/774-083.0 | СП Пусконаладочные работы: 'вхолостую' - 80%, 'под нагрузкой' - 20% |  |  | 4: %; 5: 36; 7: 36; 10: 14.44; 12: 718.34 | [10 empty] | СП Пусконаладочные работы: 'вхолостую' - 80%, 'под нагрузкой' - 20%
|  | Всего по позиции |  |  | 10: 84.21; 12: 4190.3 | [12 empty] | Всего по позиции
2.4 | ФЕРп01-11-028-02 | Измерение сопротивления изоляции мегаомметром обмоток машин и аппаратов |  |  | 4: измерение; 7: 3 | [7 empty] | Измерение сопротивления изоляции мегаомметром обмоток машин и аппаратов
|  | Методика 421/пр. от 04.08.2020 г. ПНР "Вхолостую" ПЗ=0,8 (ОЗП=0,8; ЭМ=0,8; ЗПМ=0,8; МАТ=0,8; ТЗ=0,8; ТЗМ=0,8) | [19 empty] | Методика 421/пр. от 04.08.2020 г. ПНР "Вхолостую" ПЗ=0,8 (ОЗП=0,8; ЭМ=0,8; ЗПМ=0,8; МАТ=0,8; ТЗ=0,8; ТЗМ=0,8)
|  | Методика 421/пр. от 04.08.2020 г. ПНР "Под нагрузкой" ПЗ=0,2 (ОЗП=0,2; ЭМ=0,2; ЗПМ=0,2; МАТ=0,2; ТЗ=0,2; ТЗМ=0,2) | [19 empty] | Методика 421/пр. от 04.08.2020 г. ПНР "Под нагрузкой" ПЗ=0,2 (ОЗП=0,2; ЭМ=0,2; ЗПМ=0,2; МАТ=0,2; ТЗ=0,2; ТЗМ=0,2)
| 1 | ОТ |  |  | 8: 1.03; 9: 0.16; 10: 0.49; 11: 49.76; 12: 24.38 | [9 empty] | ОТ
|  | ЗТ |  |  | 4: чел.-ч; 5: 0.08; 6: 0.16; 7: 0.0384 | [10 empty] | ЗТ
|  | Итого по расценке |  |  | 8: 1.03; 10: 0.49; 12: 24.38 | [11 empty] | Итого по расценке
|  | ФОТ |  |  | 10: 0.49; 12: 24.38 | [10 empty] | ФОТ
| Пр/812-083.0-1 | НР Пусконаладочные работы: 'вхолостую' - 80%, 'под нагрузкой' - 20% |  |  | 4: %; 5: 74; 7: 74; 10: 0.36; 12: 18.04 | [10 empty] | НР Пусконаладочные работы: 'вхолостую' - 80%, 'под нагрузкой' - 20%
| Пр/774-083.0 | СП Пусконаладочные работы: 'вхолостую' - 80%, 'под нагрузкой' - 20% |  |  | 4: %; 5: 36; 7: 36; 10: 0.18; 12: 8.78 | [10 empty] | СП Пусконаладочные работы: 'вхолостую' - 80%, 'под нагрузкой' - 20%
|  | Всего по позиции |  |  | 10: 1.03; 12: 51.2 | [12 empty] | Всего по позиции
2.5 | ФЕРп01-12-021-02 | Испытание аппарата коммутационного напряжением: до 35 кВ |  |  | 4: испытание; 7: 1 | [7 empty] | Испытание аппарата коммутационного напряжением: до 35 кВ
|  | Методика 421/пр. от 04.08.2020 г. ПНР "Вхолостую" ПЗ=0,8 (ОЗП=0,8; ЭМ=0,8; ЗПМ=0,8; МАТ=0,8; ТЗ=0,8; ТЗМ=0,8) | [19 empty] | Методика 421/пр. от 04.08.2020 г. ПНР "Вхолостую" ПЗ=0,8 (ОЗП=0,8; ЭМ=0,8; ЗПМ=0,8; МАТ=0,8; ТЗ=0,8; ТЗМ=0,8)
|  | Методика 421/пр. от 04.08.2020 г. ПНР "Под нагрузкой" ПЗ=0,2 (ОЗП=0,2; ЭМ=0,2; ЗПМ=0,2; МАТ=0,2; ТЗ=0,2; ТЗМ=0,2) | [19 empty] | Методика 421/пр. от 04.08.2020 г. ПНР "Под нагрузкой" ПЗ=0,2 (ОЗП=0,2; ЭМ=0,2; ЗПМ=0,2; МАТ=0,2; ТЗ=0,2; ТЗМ=0,2)
| 1 | ОТ |  |  | 8: 32.73; 9: 0.16; 10: 5.24; 11: 49.76; 12: 260.74 | [9 empty] | ОТ
|  | ЗТ |  |  | 4: чел.-ч; 5: 2.7; 6: 0.16; 7: 0.432 | [10 empty] | ЗТ
|  | Итого по расценке |  |  | 8: 32.73; 10: 5.24; 12: 260.74 | [11 empty] | Итого по расценке
|  | ФОТ |  |  | 10: 5.24; 12: 260.74 | [10 empty] | ФОТ
| Пр/812-083.0-1 | НР Пусконаладочные работы: 'вхолостую' - 80%, 'под нагрузкой' - 20% |  |  | 4: %; 5: 74; 7: 74; 10: 3.88; 12: 192.95 | [10 empty] | НР Пусконаладочные работы: 'вхолостую' - 80%, 'под нагрузкой' - 20%
| Пр/774-083.0 | СП Пусконаладочные работы: 'вхолостую' - 80%, 'под нагрузкой' - 20% |  |  | 4: %; 5: 36; 7: 36; 10: 1.89; 12: 93.87 | [10 empty] | СП Пусконаладочные работы: 'вхолостую' - 80%, 'под нагрузкой' - 20%
|  | Всего по позиции |  |  | 10: 11.01; 12: 547.56 | [12 empty] | Всего по позиции
|  | Итого по разделу 2 Пусконаладочные работы "Под нагрузкой" |  |  | 10: 146.92; 12: 7310.56 | [13 empty] | Итого по разделу 2 Пусконаладочные работы "Под нагрузкой"
|  | Итоги по смете: | [25 empty] | Итоги по смете:
|  | Итого прямые затраты (справочно) |  |  | 10: 139.92; 12: 6962.42 | [15 empty] | Итого прямые затраты (справочно)
|  | в том числе: | [26 empty] | в том числе:
|  | Оплата труда рабочих |  |  | 10: 139.92; 12: 6962.42 | [15 empty] | Оплата труда рабочих
|  | Прочие затраты |  |  | 10: 293.84; 12: 14621.12 | [15 empty] | Прочие затраты
|  | Пусконаладочные работы |  |  | 10: 293.84; 12: 14621.12 | [15 empty] | Пусконаладочные работы
|  | в том числе: | [26 empty] | в том числе:
|  | оплата труда |  |  | 10: 139.92; 12: 6962.42 | [15 empty] | оплата труда
|  | накладные расходы |  |  | 10: 103.52; 12: 5152.2 | [15 empty] | накладные расходы
|  | сметная прибыль |  |  | 10: 50.4; 12: 2506.5 | [15 empty] | сметная прибыль
|  | Итого ФОТ (справочно) |  |  | 10: 139.92; 12: 6962.42 | [15 empty] | Итого ФОТ (справочно)
|  | Итого накладные расходы (справочно) |  |  | 10: 103.52; 12: 5152.2 | [15 empty] | Итого накладные расходы (справочно)
|  | Итого сметная прибыль (справочно) |  |  | 10: 50.4; 12: 2506.5 | [15 empty] | Итого сметная прибыль (справочно)
|  | Командировочные расходы (11,6832+0)/8*500 (только ТЦ) |  |  | 12: 730.2 | [15 empty] | Командировочные расходы (11,6832+0)/8*500 (только ТЦ)
|  | Итого |  |  | 12: 730.2 | [16 empty] | Итого
|  | Итого с прочими затратами |  |  | 10: 293.84; 12: 15351.32 | [16 empty] | Итого с прочими затратами
|  | Резерв средств на непредвиденные работы и затраты 3% |  |  | 10: 8.82; 12: 460.54 | [15 empty] | Резерв средств на непредвиденные работы и затраты 3%
|  | Итого с непредвиденными |  |  | 10: 302.66; 12: 15811.86 | [16 empty] | Итого с непредвиденными
|  | Индекс-дефлятор на 2023 г. 1,475% |  |  | 10: 4.46; 12: 233.22 | [15 empty] | Индекс-дефлятор на 2023 г. 1,475%
|  | Итого с учетом доп. работ и затрат |  |  | 10: 307.12; 12: 16045.08 | [16 empty] | Итого с учетом доп. работ и затрат
|  | Индекс-дефлятор на 2024 г. 5,3% |  |  | 10: 16.28; 12: 850.39 | [17 empty] | Индекс-дефлятор на 2024 г. 5,3%
|  | ВСЕГО по смете |  |  | 10: 323.4; 12: 16895.47 | [18 empty] | ВСЕГО по смете
¹ Зарегистрирован Министерством юстиции Российской Федерации 10 сентября 2019 г., регистрационный № 55869), с изменениями, внесенными приказом Министерства строительства и жилищно-коммунального хозяйства Российской Федерации от 20 февраля 2021 г. № 79/пр (зарегистрирован Министерством юстиции Российской Федерации 9 августа 2021 г., регистрационный № 64577)
² Под прочими затратами понимаются затраты, учитываемые в соответствии с пунктом 184 Методики.
³ Под прочими работами понимаются затраты, учитываемые в соответствии с пунктами 122-128 Методики.

## 5. 1.ВЛ-0.4 кВ ТП № 109 г. Своб
Приложение № 2
Утверждено приказом № 421 от 4 августа 2020 г. Минстроя РФ в редакции приказа № 557 от 7 июля 2022 г.
Наименование программного продукта | [5 empty] | ГРАНД-Смета, версия 2023.1
Наименование редакции сметных нормативов | [5 empty] | Приказ Минстроя России от 26.12.2019 № 876/пр; Приказ Минстроя России от 04.08.2020 № 421/пр; Приказ Минстроя России от 21.12.2020 № 812/пр; Приказ Минстроя России от 11.12.2020 № 774/пр | [9 empty] | Приказ Минстроя России от 26.12.2019 № 876/пр; Приказ Минстроя России от 04.08.2020 № 421/пр; Приказ Минстроя России от 21.12.2020 № 812/пр; Приказ Минстроя России от 11.12.2020 № 774/пр
Реквизиты приказа Минстроя России об утверждении дополнений и изменений к сметным нормативам | [5 empty] | Приказ Минстроя России от 30 марта 2020 г. № 172/пр, Приказ Минстроя России от 01 июня 2020 г. № 294/пр, Приказ Минстроя России от 30 июня 2020 г. № 352/пр, Приказ Минстроя России от 20 октября 2020 г. № 636/пр, Приказ Минстроя России от 09 февраля 2021 г. № 51/пр, Приказ Минстроя России от 24 мая 2021 г. № 321/пр, Приказ Минстроя России от 24 июня 2021 г. № 408/пр, Приказ Минстроя России от 14 октября 2021 г. № 746/пр, Приказ Минстроя России от 20 декабря 2021 г. № 962/пр; Приказ Минстроя России от 07.07.2022 № 557/пр; Приказ Минстроя России от 02.09.2021 № 636/пр, Приказ Минстроя России от 26.07.2022 № 611/пр; Приказ Минстроя России от 22.04.2022 № 317/пр | [7 empty] | Реквизиты приказа Минстроя России об утверждении дополнений и изменений к сметным нормативам | Приказ Минстроя России от 30 марта 2020 г. № 172/пр, Приказ Минстроя России от 01 июня 2020 г. № 294/пр, Приказ Минстроя России от 30 июня 2020 г. № 352/пр, Приказ Минстроя России от 20 октября 2020 г. № 636/пр, Приказ Минстроя России от 09 февраля 2021 г. № 51/пр, Приказ Минстроя России от 24 мая 2021 г. № 321/пр, Приказ Минстроя России от 24 июня 2021 г. № 408/пр, Приказ Минстроя России от 14 октября 2021 г. № 746/пр, Приказ Минстроя России от 20 декабря 2021 г. № 962/пр; Приказ Минстроя России от 07.07.2022 № 557/пр; Приказ Минстроя России от 02.09.2021 № 636/пр, Приказ Минстроя России от 26.07.2022 № 611/пр; Приказ Минстроя России от 22.04.2022 № 317/пр |  | Приказ Минстроя России от 30 марта 2020 г. № 172/пр, Приказ Минстроя России от 01 июня 2020 г. № 294/пр, Приказ Минстроя России от 30 июня 2020 г. № 352/пр, Приказ Минстроя России от 20 октября 2020 г. № 636/пр, Приказ Минстроя России от 09 февраля 2021 г. № 51/пр, Приказ Минстроя России от 24 мая 2021 г. № 321/пр, Приказ Минстроя России от 24 июня 2021 г. № 408/пр, Приказ Минстроя России от 14 октября 2021 г. № 746/пр, Приказ Минстроя России от 20 декабря 2021 г. № 962/пр; Приказ Минстроя России от 07.07.2022 № 557/пр; Приказ Минстроя России от 02.09.2021 № 636/пр, Приказ Минстроя России от 26.07.2022 № 611/пр; Приказ Минстроя России от 22.04.2022 № 317/пр
Реквизиты письма Минстроя России об индексах изменения сметной стоимости строительства, включаемые в федеральный реестр сметных нормативов и размещаемые в федеральной государственной информационной системе ценообразования в строительстве, подготовленного в соответствии пунктом 85 Методики расчета индексов изменения сметной стоимости строительства, утвержденной приказом Министерства строительства и жилищно-коммунального хозяйства Российской Федерации от 5 июня 2019 г. № 326/пр¹ | [13 empty] | Реквизиты письма Минстроя России об индексах изменения сметной стоимости строительства, включаемые в федеральный реестр сметных нормативов и размещаемые в федеральной государственной информационной системе ценообразования в строительстве, подготовленного в соответствии пунктом 85 Методики расчета индексов изменения сметной стоимости строительства, утвержденной приказом Министерства строительства и жилищно-коммунального хозяйства Российской Федерации от 5 июня 2019 г. № 326/пр¹
Реквизиты нормативного правового акта об утверждении оплаты труда, утверждаемый в соответствии с пунктом 22(1) Правилами мониторинга цен, утвержденными постановлением Правительства Российской Федерации от 23 декабря 2016 г. № 1452 | [13 empty] | Реквизиты нормативного правового акта об утверждении оплаты труда, утверждаемый в соответствии с пунктом 22(1) Правилами мониторинга цен, утвержденными постановлением Правительства Российской Федерации от 23 декабря 2016 г. № 1452
Наименование субъекта Российской Федерации | [5 empty] | 28. Амурская область | [11 empty] | 28. Амурская область
Наименование зоны субъекта Российской Федерации
(наименование стройки)
(наименование объекта капитального строительства)
ЛОКАЛЬНЫЙ СМЕТНЫЙ РАСЧЕТ (СМЕТА) № 5.1
Объект: Реконструкция ВЛ-0,4 кВ от ТП 10/0,4 кВ № 109 г.Свободный | [18 empty] | Объект: Реконструкция ВЛ-0,4 кВ от ТП 10/0,4 кВ № 109 г.Свободный
(наименование работ и затрат)
Составлен | базисно-индексным | методом
Основание
(проектная и (или) иная техническая документация)
Составлен(а) в текущем (базисном) уровне цен |  |  | 3-й квартал 2023
Сметная стоимость |  | 6982.01 | (522,66) | тыс.руб.
в том числе:
| строительных работ | 3852.7 | (208,9) | тыс.руб. |  | Средства на оплату труда рабочих |  |  |  |  | 707.16 | (14,21) | тыс.руб.
| монтажных работ | 2035.94 | (240,51) | тыс.руб. |  | Нормативные затраты труда рабочих |  |  |  |  | 1590.94 |  | чел.час.
| оборудования | 5.11 | (0,81) | тыс.руб. |  | Нормативные затраты труда машинистов |  |  |  |  | 438.87 |  | чел.час.
| прочих затрат | 0 | (0) | тыс.руб.
№ п/п | Обоснование | Наименование работ и затрат |  |  | Единица измерения | Количество |  |  | Сметная стоимость в базисном уровне цен (в текущем уровне цен (гр. 8) для ресурсов, отсутствующих в ФРСН), руб. |  |  | Индексы | Сметная стоимость в текущем уровне цен, руб.
[6 empty] | на единицу | коэффициенты | всего с учетом коэффициентов | на единицу | коэффициенты | всего
1 | 2 | 3 |  |  | 4 | 5 | 6 | 7 | 8 | 9 | 10 | 11 | 12
Раздел 1. Демонтажные работы на ВЛ-0.4 Ф-1 ТП 10/0,4 кВ № 109 | [19 empty] | Раздел 1. Демонтажные работы на ВЛ-0.4 Ф-1 ТП 10/0,4 кВ № 109
1.1 | ФЕР33-04-040-01 | Демонтаж: 3-х проводов ВЛ 0,38 кВ с одной опоры |  |  | 4: шт; 7: 7 | [7 empty] | Демонтаж: 3-х проводов ВЛ 0,38 кВ с одной опоры
| Приказ от 07.07.2022 № 557/пр прил.8 табл.2 п.5 | Производство работ осуществляется в охранной зоне действующей воздушной линии электропередачи, вблизи объектов, находящихся под напряжением, внутри объектов капитального строительства, внутренняя проводка в которых не обесточена, если это приведет к ограничению действий рабочих в соответствии с требованиями техники безопасности ОЗП=1,2; ЭМ=1,2 к расх.; ЗПМ=1,2; ТЗ=1,2; ТЗМ=1,2 | [19 empty] | Производство работ осуществляется в охранной зоне действующей воздушной линии электропередачи, вблизи объектов, находящихся под напряжением, внутри объектов капитального строительства, внутренняя проводка в которых не обесточена, если это приведет к ограничению действий рабочих в соответствии с требованиями техники безопасности ОЗП=1,2; ЭМ=1,2 к расх.; ЗПМ=1,2; ТЗ=1,2; ТЗМ=1,2
| Приказ от 07.07.2022 № 557/пр прил.8 табл.2 п.9 | Производство работ осуществляется в стесненных условиях населенных пунктов ОЗП=1,15; ЭМ=1,15 к расх.; ЗПМ=1,15; ТЗ=1,15; ТЗМ=1,15 | [19 empty] | Производство работ осуществляется в стесненных условиях населенных пунктов ОЗП=1,15; ЭМ=1,15 к расх.; ЗПМ=1,15; ТЗ=1,15; ТЗМ=1,15
| 1 | ОТ |  |  | 8: 10.64; 9: 1.38; 10: 102.78; 11: 49.76; 12: 5114.33 | [9 empty] | ОТ
| 2 | ЭМ |  |  | 8: 32.72; 9: 1.38; 10: 316.08; 11: 13.37; 12: 4225.99 | [9 empty] | ЭМ
| 3 | в т.ч. ОТм |  |  | 8: 4.22; 9: 1.38; 10: 40.77; 11: 49.76; 12: 2028.72 | [9 empty] | в т.ч. ОТм
|  | ЗТ |  |  | 4: чел.-ч; 5: 1.27; 6: 1.38; 7: 12.2682 | [10 empty] | ЗТ
|  | ЗТм |  |  | 4: чел.-ч; 5: 0.41; 6: 1.38; 7: 3.9606 | [10 empty] | ЗТм
|  | Итого по расценке |  |  | 8: 43.36; 10: 418.86; 12: 9340.32 | [11 empty] | Итого по расценке
|  | ФОТ |  |  | 10: 143.55; 12: 7143.05 | [10 empty] | ФОТ
| Пр/812-027.0-1 | НР Линии электропередачи |  |  | 4: %; 5: 103; 7: 103; 10: 147.86; 12: 7357.34 | [10 empty] | НР Линии электропередачи
| Пр/774-027.0 | СП Линии электропередачи |  |  | 4: %; 5: 60; 7: 60; 10: 86.13; 12: 4285.83 | [10 empty] | СП Линии электропередачи
|  | Всего по позиции |  |  | 10: 652.85; 12: 20983.49 | [12 empty] | Всего по позиции
1.2 | ФЕР33-04-040-02 | Демонтаж: одного дополнительного провода с одной опоры |  |  | 4: шт; 7: 7 | [7 empty] | Демонтаж: одного дополнительного провода с одной опоры
| Приказ от 07.07.2022 № 557/пр прил.8 табл.2 п.5 | Производство работ осуществляется в охранной зоне действующей воздушной линии электропередачи, вблизи объектов, находящихся под напряжением, внутри объектов капитального строительства, внутренняя проводка в которых не обесточена, если это приведет к ограничению действий рабочих в соответствии с требованиями техники безопасности ОЗП=1,2; ЭМ=1,2 к расх.; ЗПМ=1,2; ТЗ=1,2; ТЗМ=1,2 | [19 empty] | Производство работ осуществляется в охранной зоне действующей воздушной линии электропередачи, вблизи объектов, находящихся под напряжением, внутри объектов капитального строительства, внутренняя проводка в которых не обесточена, если это приведет к ограничению действий рабочих в соответствии с требованиями техники безопасности ОЗП=1,2; ЭМ=1,2 к расх.; ЗПМ=1,2; ТЗ=1,2; ТЗМ=1,2
| Приказ от 07.07.2022 № 557/пр прил.8 табл.2 п.9 | Производство работ осуществляется в стесненных условиях населенных пунктов ОЗП=1,15; ЭМ=1,15 к расх.; ЗПМ=1,15; ТЗ=1,15; ТЗМ=1,15 | [19 empty] | Производство работ осуществляется в стесненных условиях населенных пунктов ОЗП=1,15; ЭМ=1,15 к расх.; ЗПМ=1,15; ТЗ=1,15; ТЗМ=1,15
| 1 | ОТ |  |  | 8: 1.24; 9: 1.38; 10: 11.98; 11: 49.76; 12: 596.12 | [9 empty] | ОТ
| 2 | ЭМ |  |  | 8: 6.42; 9: 1.38; 10: 62.02; 11: 13.37; 12: 829.21 | [9 empty] | ЭМ
| 3 | в т.ч. ОТм |  |  | 8: 0.82; 9: 1.38; 10: 7.92; 11: 49.76; 12: 394.1 | [9 empty] | в т.ч. ОТм
|  | ЗТ |  |  | 4: чел.-ч; 5: 0.15; 6: 1.38; 7: 1.449 | [10 empty] | ЗТ
|  | ЗТм |  |  | 4: чел.-ч; 5: 0.08; 6: 1.38; 7: 0.7728 | [10 empty] | ЗТм
|  | Итого по расценке |  |  | 8: 7.66; 10: 74; 12: 1425.33 | [11 empty] | Итого по расценке
|  | ФОТ |  |  | 10: 19.9; 12: 990.22 | [10 empty] | ФОТ
| Пр/812-027.0-1 | НР Линии электропередачи |  |  | 4: %; 5: 103; 7: 103; 10: 20.5; 12: 1019.93 | [10 empty] | НР Линии электропередачи
| Пр/774-027.0 | СП Линии электропередачи |  |  | 4: %; 5: 60; 7: 60; 10: 11.94; 12: 594.13 | [10 empty] | СП Линии электропередачи
|  | Всего по позиции |  |  | 10: 106.44; 12: 3039.39 | [12 empty] | Всего по позиции
|  | Итого по разделу 1 Демонтажные работы на ВЛ-0.4 Ф-1 ТП 10/0,4 кВ № 109 |  |  | 10: 759.29; 12: 24022.88 | [13 empty] | Итого по разделу 1 Демонтажные работы на ВЛ-0.4 Ф-1 ТП 10/0,4 кВ № 109
Раздел 2. Демонтажные работы на ВЛ-0.4 Ф-6 ТП 10/0,4 кВ № 109 | [19 empty] | Раздел 2. Демонтажные работы на ВЛ-0.4 Ф-6 ТП 10/0,4 кВ № 109
2.1 | ФЕР33-04-042-01 | Демонтаж опор ВЛ 0,38-10 кВ: без приставок одностоечных |  |  | 4: шт; 7: 18 | [7 empty] | Демонтаж опор ВЛ 0,38-10 кВ: без приставок одностоечных
| Приказ от 07.07.2022 № 557/пр прил.8 табл.2 п.5 | Производство работ осуществляется в охранной зоне действующей воздушной линии электропередачи, вблизи объектов, находящихся под напряжением, внутри объектов капитального строительства, внутренняя проводка в которых не обесточена, если это приведет к ограничению действий рабочих в соответствии с требованиями техники безопасности ОЗП=1,2; ЭМ=1,2 к расх.; ЗПМ=1,2; ТЗ=1,2; ТЗМ=1,2 | [19 empty] | Производство работ осуществляется в охранной зоне действующей воздушной линии электропередачи, вблизи объектов, находящихся под напряжением, внутри объектов капитального строительства, внутренняя проводка в которых не обесточена, если это приведет к ограничению действий рабочих в соответствии с требованиями техники безопасности ОЗП=1,2; ЭМ=1,2 к расх.; ЗПМ=1,2; ТЗ=1,2; ТЗМ=1,2
| Приказ от 07.07.2022 № 557/пр прил.8 табл.2 п.9 | Производство работ осуществляется в стесненных условиях населенных пунктов ОЗП=1,15; ЭМ=1,15 к расх.; ЗПМ=1,15; ТЗ=1,15; ТЗМ=1,15 | [19 empty] | Производство работ осуществляется в стесненных условиях населенных пунктов ОЗП=1,15; ЭМ=1,15 к расх.; ЗПМ=1,15; ТЗ=1,15; ТЗМ=1,15
| 1 | ОТ |  |  | 8: 7.35; 9: 1.38; 10: 182.57; 11: 49.76; 12: 9084.68 | [9 empty] | ОТ
| 2 | ЭМ |  |  | 8: 63.59; 9: 1.38; 10: 1579.58; 11: 13.37; 12: 21118.98 | [9 empty] | ЭМ
| 3 | в т.ч. ОТм |  |  | 8: 5.56; 9: 1.38; 10: 138.11; 11: 49.76; 12: 6872.35 | [9 empty] | в т.ч. ОТм
|  | ЗТ |  |  | 4: чел.-ч; 5: 0.81; 6: 1.38; 7: 20.1204 | [10 empty] | ЗТ
|  | ЗТм |  |  | 4: чел.-ч; 5: 0.48; 6: 1.38; 7: 11.9232 | [10 empty] | ЗТм
|  | Итого по расценке |  |  | 8: 70.94; 10: 1762.15; 12: 30203.66 | [11 empty] | Итого по расценке
|  | ФОТ |  |  | 10: 320.68; 12: 15957.03 | [10 empty] | ФОТ
| Пр/812-027.0-1 | НР Линии электропередачи |  |  | 4: %; 5: 103; 7: 103; 10: 330.3; 12: 16435.74 | [10 empty] | НР Линии электропередачи
| Пр/774-027.0 | СП Линии электропередачи |  |  | 4: %; 5: 60; 7: 60; 10: 192.41; 12: 9574.22 | [10 empty] | СП Линии электропередачи
|  | Всего по позиции |  |  | 10: 2284.86; 12: 56213.62 | [12 empty] | Всего по позиции
2.2 | ФЕР33-04-042-04 | Демонтаж опор ВЛ 0,38-10 кВ: с приставками одностоечных |  |  | 4: шт; 7: 4 | [7 empty] | Демонтаж опор ВЛ 0,38-10 кВ: с приставками одностоечных
| Приказ от 07.07.2022 № 557/пр прил.8 табл.2 п.5 | Производство работ осуществляется в охранной зоне действующей воздушной линии электропередачи, вблизи объектов, находящихся под напряжением, внутри объектов капитального строительства, внутренняя проводка в которых не обесточена, если это приведет к ограничению действий рабочих в соответствии с требованиями техники безопасности ОЗП=1,2; ЭМ=1,2 к расх.; ЗПМ=1,2; ТЗ=1,2; ТЗМ=1,2 | [19 empty] | Производство работ осуществляется в охранной зоне действующей воздушной линии электропередачи, вблизи объектов, находящихся под напряжением, внутри объектов капитального строительства, внутренняя проводка в которых не обесточена, если это приведет к ограничению действий рабочих в соответствии с требованиями техники безопасности ОЗП=1,2; ЭМ=1,2 к расх.; ЗПМ=1,2; ТЗ=1,2; ТЗМ=1,2
| Приказ от 07.07.2022 № 557/пр прил.8 табл.2 п.9 | Производство работ осуществляется в стесненных условиях населенных пунктов ОЗП=1,15; ЭМ=1,15 к расх.; ЗПМ=1,15; ТЗ=1,15; ТЗМ=1,15 | [19 empty] | Производство работ осуществляется в стесненных условиях населенных пунктов ОЗП=1,15; ЭМ=1,15 к расх.; ЗПМ=1,15; ТЗ=1,15; ТЗМ=1,15
| 1 | ОТ |  |  | 8: 11.25; 9: 1.38; 10: 62.1; 11: 49.76; 12: 3090.1 | [9 empty] | ОТ
| 2 | ЭМ |  |  | 8: 148.02; 9: 1.38; 10: 817.07; 11: 13.37; 12: 10924.23 | [9 empty] | ЭМ
| 3 | в т.ч. ОТм |  |  | 8: 12.76; 9: 1.38; 10: 70.44; 11: 49.76; 12: 3505.09 | [9 empty] | в т.ч. ОТм
|  | ЗТ |  |  | 4: чел.-ч; 5: 1.24; 6: 1.38; 7: 6.8448 | [10 empty] | ЗТ
|  | ЗТм |  |  | 4: чел.-ч; 5: 1.1; 6: 1.38; 7: 6.072 | [10 empty] | ЗТм
|  | Итого по расценке |  |  | 8: 159.27; 10: 879.17; 12: 14014.33 | [11 empty] | Итого по расценке
|  | ФОТ |  |  | 10: 132.54; 12: 6595.19 | [10 empty] | ФОТ
| Пр/812-027.0-1 | НР Линии электропередачи |  |  | 4: %; 5: 103; 7: 103; 10: 136.52; 12: 6793.05 | [10 empty] | НР Линии электропередачи
| Пр/774-027.0 | СП Линии электропередачи |  |  | 4: %; 5: 60; 7: 60; 10: 79.52; 12: 3957.11 | [10 empty] | СП Линии электропередачи
|  | Всего по позиции |  |  | 10: 1095.21; 12: 24764.49 | [12 empty] | Всего по позиции
2.3 | ФЕР33-04-042-05 | Демонтаж опор ВЛ 0,38-10 кВ: с приставками одностоечных с подкосом |  |  | 4: шт; 7: 4 | [7 empty] | Демонтаж опор ВЛ 0,38-10 кВ: с приставками одностоечных с подкосом
| Приказ от 07.07.2022 № 557/пр прил.8 табл.2 п.5 | Производство работ осуществляется в охранной зоне действующей воздушной линии электропередачи, вблизи объектов, находящихся под напряжением, внутри объектов капитального строительства, внутренняя проводка в которых не обесточена, если это приведет к ограничению действий рабочих в соответствии с требованиями техники безопасности ОЗП=1,2; ЭМ=1,2 к расх.; ЗПМ=1,2; ТЗ=1,2; ТЗМ=1,2 | [19 empty] | Производство работ осуществляется в охранной зоне действующей воздушной линии электропередачи, вблизи объектов, находящихся под напряжением, внутри объектов капитального строительства, внутренняя проводка в которых не обесточена, если это приведет к ограничению действий рабочих в соответствии с требованиями техники безопасности ОЗП=1,2; ЭМ=1,2 к расх.; ЗПМ=1,2; ТЗ=1,2; ТЗМ=1,2
| Приказ от 07.07.2022 № 557/пр прил.8 табл.2 п.9 | Производство работ осуществляется в стесненных условиях населенных пунктов ОЗП=1,15; ЭМ=1,15 к расх.; ЗПМ=1,15; ТЗ=1,15; ТЗМ=1,15 | [19 empty] | Производство работ осуществляется в стесненных условиях населенных пунктов ОЗП=1,15; ЭМ=1,15 к расх.; ЗПМ=1,15; ТЗ=1,15; ТЗМ=1,15
| 1 | ОТ |  |  | 8: 23.94; 9: 1.38; 10: 132.15; 11: 49.76; 12: 6575.78 | [9 empty] | ОТ
| 2 | ЭМ |  |  | 8: 267.24; 9: 1.38; 10: 1475.16; 11: 13.37; 12: 19722.89 | [9 empty] | ЭМ
| 3 | в т.ч. ОТм |  |  | 8: 25.45; 9: 1.38; 10: 140.48; 11: 49.76; 12: 6990.28 | [9 empty] | в т.ч. ОТм
|  | ЗТ |  |  | 4: чел.-ч; 5: 2.64; 6: 1.38; 7: 14.5728 | [10 empty] | ЗТ
|  | ЗТм |  |  | 4: чел.-ч; 5: 2.29; 6: 1.38; 7: 12.6408 | [10 empty] | ЗТм
|  | Итого по расценке |  |  | 8: 291.18; 10: 1607.31; 12: 26298.67 | [11 empty] | Итого по расценке
|  | ФОТ |  |  | 10: 272.63; 12: 13566.06 | [10 empty] | ФОТ
| Пр/812-027.0-1 | НР Линии электропередачи |  |  | 4: %; 5: 103; 7: 103; 10: 280.81; 12: 13973.04 | [10 empty] | НР Линии электропередачи
| Пр/774-027.0 | СП Линии электропередачи |  |  | 4: %; 5: 60; 7: 60; 10: 163.58; 12: 8139.64 | [10 empty] | СП Линии электропередачи
|  | Всего по позиции |  |  | 10: 2051.7; 12: 48411.35 | [12 empty] | Всего по позиции
2.4 | ФЕР33-04-003-01 Демонтаж | Установка железобетонных опор ВЛ 0,38; 6-10 кВ с траверсами без приставок: одностоечных |  |  | 4: шт; 7: 7 | [7 empty] | Установка железобетонных опор ВЛ 0,38; 6-10 кВ с траверсами без приставок: одностоечных
| Приказ от 04.09.2019 № 519/пр табл.2 п.1 | Демонтаж (разборка) сборных бетонных и железобетонных строительных конструкций ОЗП=0,8; ЭМ=0,8 к расх.; ЗПМ=0,8; МАТ=0 к расх.; ТЗ=0,8; ТЗМ=0,8 | [19 empty] | Демонтаж (разборка) сборных бетонных и железобетонных строительных конструкций ОЗП=0,8; ЭМ=0,8 к расх.; ЗПМ=0,8; МАТ=0 к расх.; ТЗ=0,8; ТЗМ=0,8
| Приказ от 07.07.2022 № 557/пр прил.8 табл.2 п.5 | Производство работ осуществляется в охранной зоне действующей воздушной линии электропередачи, вблизи объектов, находящихся под напряжением, внутри объектов капитального строительства, внутренняя проводка в которых не обесточена, если это приведет к ограничению действий рабочих в соответствии с требованиями техники безопасности ОЗП=1,2; ЭМ=1,2 к расх.; ЗПМ=1,2; ТЗ=1,2; ТЗМ=1,2 | [19 empty] | Производство работ осуществляется в охранной зоне действующей воздушной линии электропередачи, вблизи объектов, находящихся под напряжением, внутри объектов капитального строительства, внутренняя проводка в которых не обесточена, если это приведет к ограничению действий рабочих в соответствии с требованиями техники безопасности ОЗП=1,2; ЭМ=1,2 к расх.; ЗПМ=1,2; ТЗ=1,2; ТЗМ=1,2
| Приказ от 07.07.2022 № 557/пр прил.8 табл.2 п.9 | Производство работ осуществляется в стесненных условиях населенных пунктов ОЗП=1,15; ЭМ=1,15 к расх.; ЗПМ=1,15; ТЗ=1,15; ТЗМ=1,15 | [19 empty] | Производство работ осуществляется в стесненных условиях населенных пунктов ОЗП=1,15; ЭМ=1,15 к расх.; ЗПМ=1,15; ТЗ=1,15; ТЗМ=1,15
| 1 | ОТ |  |  | 8: 27.11; 9: 1.104; 10: 209.51; 11: 49.76; 12: 10425.22 | [9 empty] | ОТ
| 2 | ЭМ |  |  | 8: 106.69; 9: 1.104; 10: 824.5; 11: 13.37; 12: 11023.57 | [9 empty] | ЭМ
| 3 | в т.ч. ОТм |  |  | 8: 10.09; 9: 1.104; 10: 77.98; 11: 49.76; 12: 3880.28 | [9 empty] | в т.ч. ОТм
| 4 | М |  |  | 8: 45.54; 9: 0; 10: 0; 11: 8.37 | [9 empty] | М
|  | ЗТ |  |  | 4: чел.-ч; 5: 3.06; 6: 1.104; 7: 23.6477 | [10 empty] | ЗТ
|  | ЗТм |  |  | 4: чел.-ч; 5: 0.87; 6: 1.104; 7: 6.7234 | [10 empty] | ЗТм
|  | Итого по расценке |  |  | 8: 179.34; 10: 1034.01; 12: 21448.79 | [11 empty] | Итого по расценке
|  | ФОТ |  |  | 10: 287.49; 12: 14305.5 | [10 empty] | ФОТ
| Пр/812-027.0-1 | НР Линии электропередачи |  |  | 4: %; 5: 103; 7: 103; 10: 296.11; 12: 14734.67 | [10 empty] | НР Линии электропередачи
| Пр/774-027.0 | СП Линии электропередачи |  |  | 4: %; 5: 60; 7: 60; 10: 172.49; 12: 8583.3 | [10 empty] | СП Линии электропередачи
|  | Всего по позиции |  |  | 10: 1502.61; 12: 44766.76 | [12 empty] | Всего по позиции
2.5 | ФЕР33-04-003-02 Демонтаж | Установка железобетонных опор ВЛ 0,38; 6-10 кВ с траверсами без приставок: одностоечных с одним подкосом |  |  | 4: шт; 7: 2 | [7 empty] | Установка железобетонных опор ВЛ 0,38; 6-10 кВ с траверсами без приставок: одностоечных с одним подкосом
| Приказ от 04.09.2019 № 519/пр табл.2 п.1 | Демонтаж (разборка) сборных бетонных и железобетонных строительных конструкций ОЗП=0,8; ЭМ=0,8 к расх.; ЗПМ=0,8; МАТ=0 к расх.; ТЗ=0,8; ТЗМ=0,8 | [19 empty] | Демонтаж (разборка) сборных бетонных и железобетонных строительных конструкций ОЗП=0,8; ЭМ=0,8 к расх.; ЗПМ=0,8; МАТ=0 к расх.; ТЗ=0,8; ТЗМ=0,8
| Приказ от 07.07.2022 № 557/пр прил.8 табл.2 п.5 | Производство работ осуществляется в охранной зоне действующей воздушной линии электропередачи, вблизи объектов, находящихся под напряжением, внутри объектов капитального строительства, внутренняя проводка в которых не обесточена, если это приведет к ограничению действий рабочих в соответствии с требованиями техники безопасности ОЗП=1,2; ЭМ=1,2 к расх.; ЗПМ=1,2; ТЗ=1,2; ТЗМ=1,2 | [19 empty] | Производство работ осуществляется в охранной зоне действующей воздушной линии электропередачи, вблизи объектов, находящихся под напряжением, внутри объектов капитального строительства, внутренняя проводка в которых не обесточена, если это приведет к ограничению действий рабочих в соответствии с требованиями техники безопасности ОЗП=1,2; ЭМ=1,2 к расх.; ЗПМ=1,2; ТЗ=1,2; ТЗМ=1,2
| Приказ от 07.07.2022 № 557/пр прил.8 табл.2 п.9 | Производство работ осуществляется в стесненных условиях населенных пунктов ОЗП=1,15; ЭМ=1,15 к расх.; ЗПМ=1,15; ТЗ=1,15; ТЗМ=1,15 | [19 empty] | Производство работ осуществляется в стесненных условиях населенных пунктов ОЗП=1,15; ЭМ=1,15 к расх.; ЗПМ=1,15; ТЗ=1,15; ТЗМ=1,15
| 1 | ОТ |  |  | 8: 52.98; 9: 1.104; 10: 116.98; 11: 49.76; 12: 5820.92 | [9 empty] | ОТ
| 2 | ЭМ |  |  | 8: 247.94; 9: 1.104; 10: 547.45; 11: 13.37; 12: 7319.41 | [9 empty] | ЭМ
| 3 | в т.ч. ОТм |  |  | 8: 23.2; 9: 1.104; 10: 51.23; 11: 49.76; 12: 2549.2 | [9 empty] | в т.ч. ОТм
| 4 | М |  |  | 8: 45.54; 9: 0; 10: 0; 11: 8.37 | [9 empty] | М
|  | ЗТ |  |  | 4: чел.-ч; 5: 5.98; 6: 1.104; 7: 13.2038 | [10 empty] | ЗТ
|  | ЗТм |  |  | 4: чел.-ч; 5: 2; 6: 1.104; 7: 4.416 | [10 empty] | ЗТм
|  | Итого по расценке |  |  | 8: 346.46; 10: 664.43; 12: 13140.33 | [11 empty] | Итого по расценке
|  | ФОТ |  |  | 10: 168.21; 12: 8370.12 | [10 empty] | ФОТ
| Пр/812-027.0-1 | НР Линии электропередачи |  |  | 4: %; 5: 103; 7: 103; 10: 173.26; 12: 8621.22 | [10 empty] | НР Линии электропередачи
| Пр/774-027.0 | СП Линии электропередачи |  |  | 4: %; 5: 60; 7: 60; 10: 100.93; 12: 5022.07 | [10 empty] | СП Линии электропередачи
|  | Всего по позиции |  |  | 10: 938.62; 12: 26783.62 | [12 empty] | Всего по позиции
2.6 | ФЕР33-01-016-01 Демонтаж | Установка стальных опор промежуточных: свободностоящих, одностоечных массой до 2 т |  |  | 4: т; 7: 1.2 | [7 empty] | Установка стальных опор промежуточных: свободностоящих, одностоечных массой до 2 т
|  | Объем=1,2*1 | [25 empty] | Объем=1,2*1
| Приказ от 08.08.2022 № 648/пр п.144 табл.2 | Демонтаж (разборка) металлических, металлокомпозитных, композитных конструкций ОЗП=0,7; ЭМ=0,7 к расх.; ЗПМ=0,7; МАТ=0 к расх.; ТЗ=0,7; ТЗМ=0,7 | [19 empty] | Демонтаж (разборка) металлических, металлокомпозитных, композитных конструкций ОЗП=0,7; ЭМ=0,7 к расх.; ЗПМ=0,7; МАТ=0 к расх.; ТЗ=0,7; ТЗМ=0,7
| Приказ от 07.07.2022 № 557/пр прил.8 табл.2 п.5 | Производство работ осуществляется в охранной зоне действующей воздушной линии электропередачи, вблизи объектов, находящихся под напряжением, внутри объектов капитального строительства, внутренняя проводка в которых не обесточена, если это приведет к ограничению действий рабочих в соответствии с требованиями техники безопасности ОЗП=1,2; ЭМ=1,2 к расх.; ЗПМ=1,2; ТЗ=1,2; ТЗМ=1,2 | [19 empty] | Производство работ осуществляется в охранной зоне действующей воздушной линии электропередачи, вблизи объектов, находящихся под напряжением, внутри объектов капитального строительства, внутренняя проводка в которых не обесточена, если это приведет к ограничению действий рабочих в соответствии с требованиями техники безопасности ОЗП=1,2; ЭМ=1,2 к расх.; ЗПМ=1,2; ТЗ=1,2; ТЗМ=1,2
| Приказ от 07.07.2022 № 557/пр прил.8 табл.2 п.9 | Производство работ осуществляется в стесненных условиях населенных пунктов ОЗП=1,15; ЭМ=1,15 к расх.; ЗПМ=1,15; ТЗ=1,15; ТЗМ=1,15 | [19 empty] | Производство работ осуществляется в стесненных условиях населенных пунктов ОЗП=1,15; ЭМ=1,15 к расх.; ЗПМ=1,15; ТЗ=1,15; ТЗМ=1,15
| 1 | ОТ |  |  | 8: 253.76; 9: 0.966; 10: 294.16; 11: 49.76; 12: 14637.4 | [9 empty] | ОТ
| 2 | ЭМ |  |  | 8: 851.32; 9: 0.966; 10: 986.85; 11: 13.37; 12: 13194.18 | [9 empty] | ЭМ
| 3 | в т.ч. ОТм |  |  | 8: 55.87; 9: 0.966; 10: 64.76; 11: 49.76; 12: 3222.46 | [9 empty] | в т.ч. ОТм
|  | ЗТ |  |  | 4: чел.-ч; 5: 26; 6: 0.966; 7: 30.1392 | [10 empty] | ЗТ
|  | ЗТм |  |  | 4: чел.-ч; 5: 6.91; 6: 0.966; 7: 8.0101 | [10 empty] | ЗТм
|  | Итого по расценке |  |  | 8: 1105.08; 10: 1281.01; 12: 27831.58 | [11 empty] | Итого по расценке
|  | ФОТ |  |  | 10: 358.92; 12: 17859.86 | [10 empty] | ФОТ
| Пр/812-027.0-1 | НР Линии электропередачи |  |  | 4: %; 5: 103; 7: 103; 10: 369.69; 12: 18395.66 | [10 empty] | НР Линии электропередачи
| Пр/774-027.0 | СП Линии электропередачи |  |  | 4: %; 5: 60; 7: 60; 10: 215.35; 12: 10715.92 | [10 empty] | СП Линии электропередачи
|  | Всего по позиции |  |  | 10: 1866.05; 12: 56943.16 | [12 empty] | Всего по позиции
2.7 | ФЕР33-04-040-01 | Демонтаж: 3-х проводов ВЛ 0,38 кВ с одной опоры |  |  | 4: шт; 7: 36 | [7 empty] | Демонтаж: 3-х проводов ВЛ 0,38 кВ с одной опоры
| Приказ от 07.07.2022 № 557/пр прил.8 табл.2 п.5 | Производство работ осуществляется в охранной зоне действующей воздушной линии электропередачи, вблизи объектов, находящихся под напряжением, внутри объектов капитального строительства, внутренняя проводка в которых не обесточена, если это приведет к ограничению действий рабочих в соответствии с требованиями техники безопасности ОЗП=1,2; ЭМ=1,2 к расх.; ЗПМ=1,2; ТЗ=1,2; ТЗМ=1,2 | [19 empty] | Производство работ осуществляется в охранной зоне действующей воздушной линии электропередачи, вблизи объектов, находящихся под напряжением, внутри объектов капитального строительства, внутренняя проводка в которых не обесточена, если это приведет к ограничению действий рабочих в соответствии с требованиями техники безопасности ОЗП=1,2; ЭМ=1,2 к расх.; ЗПМ=1,2; ТЗ=1,2; ТЗМ=1,2
| Приказ от 07.07.2022 № 557/пр прил.8 табл.2 п.9 | Производство работ осуществляется в стесненных условиях населенных пунктов ОЗП=1,15; ЭМ=1,15 к расх.; ЗПМ=1,15; ТЗ=1,15; ТЗМ=1,15 | [19 empty] | Производство работ осуществляется в стесненных условиях населенных пунктов ОЗП=1,15; ЭМ=1,15 к расх.; ЗПМ=1,15; ТЗ=1,15; ТЗМ=1,15
| 1 | ОТ |  |  | 8: 10.64; 9: 1.38; 10: 528.6; 11: 49.76; 12: 26303.14 | [9 empty] | ОТ
| 2 | ЭМ |  |  | 8: 32.72; 9: 1.38; 10: 1625.53; 11: 13.37; 12: 21733.34 | [9 empty] | ЭМ
| 3 | в т.ч. ОТм |  |  | 8: 4.22; 9: 1.38; 10: 209.65; 11: 49.76; 12: 10432.18 | [9 empty] | в т.ч. ОТм
|  | ЗТ |  |  | 4: чел.-ч; 5: 1.27; 6: 1.38; 7: 63.0936 | [10 empty] | ЗТ
|  | ЗТм |  |  | 4: чел.-ч; 5: 0.41; 6: 1.38; 7: 20.3688 | [10 empty] | ЗТм
|  | Итого по расценке |  |  | 8: 43.36; 10: 2154.13; 12: 48036.48 | [11 empty] | Итого по расценке
|  | ФОТ |  |  | 10: 738.25; 12: 36735.32 | [10 empty] | ФОТ
| Пр/812-027.0-1 | НР Линии электропередачи |  |  | 4: %; 5: 103; 7: 103; 10: 760.4; 12: 37837.38 | [10 empty] | НР Линии электропередачи
| Пр/774-027.0 | СП Линии электропередачи |  |  | 4: %; 5: 60; 7: 60; 10: 442.95; 12: 22041.19 | [10 empty] | СП Линии электропередачи
|  | Всего по позиции |  |  | 10: 3357.48; 12: 107915.05 | [12 empty] | Всего по позиции
2.8 | ФЕР33-04-040-02 | Демонтаж: одного дополнительного провода с одной опоры |  |  | 4: шт; 7: 36 | [7 empty] | Демонтаж: одного дополнительного провода с одной опоры
| Приказ от 07.07.2022 № 557/пр прил.8 табл.2 п.5 | Производство работ осуществляется в охранной зоне действующей воздушной линии электропередачи, вблизи объектов, находящихся под напряжением, внутри объектов капитального строительства, внутренняя проводка в которых не обесточена, если это приведет к ограничению действий рабочих в соответствии с требованиями техники безопасности ОЗП=1,2; ЭМ=1,2 к расх.; ЗПМ=1,2; ТЗ=1,2; ТЗМ=1,2 | [19 empty] | Производство работ осуществляется в охранной зоне действующей воздушной линии электропередачи, вблизи объектов, находящихся под напряжением, внутри объектов капитального строительства, внутренняя проводка в которых не обесточена, если это приведет к ограничению действий рабочих в соответствии с требованиями техники безопасности ОЗП=1,2; ЭМ=1,2 к расх.; ЗПМ=1,2; ТЗ=1,2; ТЗМ=1,2
| Приказ от 07.07.2022 № 557/пр прил.8 табл.2 п.9 | Производство работ осуществляется в стесненных условиях населенных пунктов ОЗП=1,15; ЭМ=1,15 к расх.; ЗПМ=1,15; ТЗ=1,15; ТЗМ=1,15 | [19 empty] | Производство работ осуществляется в стесненных условиях населенных пунктов ОЗП=1,15; ЭМ=1,15 к расх.; ЗПМ=1,15; ТЗ=1,15; ТЗМ=1,15
| 1 | ОТ |  |  | 8: 1.24; 9: 1.38; 10: 61.6; 11: 49.76; 12: 3065.22 | [9 empty] | ОТ
| 2 | ЭМ |  |  | 8: 6.42; 9: 1.38; 10: 318.95; 11: 13.37; 12: 4264.36 | [9 empty] | ЭМ
| 3 | в т.ч. ОТм |  |  | 8: 0.82; 9: 1.38; 10: 40.74; 11: 49.76; 12: 2027.22 | [9 empty] | в т.ч. ОТм
|  | ЗТ |  |  | 4: чел.-ч; 5: 0.15; 6: 1.38; 7: 7.452 | [10 empty] | ЗТ
|  | ЗТм |  |  | 4: чел.-ч; 5: 0.08; 6: 1.38; 7: 3.9744 | [10 empty] | ЗТм
|  | Итого по расценке |  |  | 8: 7.66; 10: 380.55; 12: 7329.58 | [11 empty] | Итого по расценке
|  | ФОТ |  |  | 10: 102.34; 12: 5092.44 | [10 empty] | ФОТ
| Пр/812-027.0-1 | НР Линии электропередачи |  |  | 4: %; 5: 103; 7: 103; 10: 105.41; 12: 5245.21 | [10 empty] | НР Линии электропередачи
| Пр/774-027.0 | СП Линии электропередачи |  |  | 4: %; 5: 60; 7: 60; 10: 61.4; 12: 3055.46 | [10 empty] | СП Линии электропередачи
|  | Всего по позиции |  |  | 10: 547.36; 12: 15630.25 | [12 empty] | Всего по позиции
2.9 | ФЕР33-04-041-03 | Снятие ответвлений ВЛ 0,38 кВ к зданиям при количестве проводов в ответвлении: 4 |  |  | 4: ответвление; 7: 1 | [7 empty] | Снятие ответвлений ВЛ 0,38 кВ к зданиям при количестве проводов в ответвлении: 4
| Приказ от 07.07.2022 № 557/пр прил.8 табл.2 п.5 | Производство работ осуществляется в охранной зоне действующей воздушной линии электропередачи, вблизи объектов, находящихся под напряжением, внутри объектов капитального строительства, внутренняя проводка в которых не обесточена, если это приведет к ограничению действий рабочих в соответствии с требованиями техники безопасности ОЗП=1,2; ЭМ=1,2 к расх.; ЗПМ=1,2; ТЗ=1,2; ТЗМ=1,2 | [19 empty] | Производство работ осуществляется в охранной зоне действующей воздушной линии электропередачи, вблизи объектов, находящихся под напряжением, внутри объектов капитального строительства, внутренняя проводка в которых не обесточена, если это приведет к ограничению действий рабочих в соответствии с требованиями техники безопасности ОЗП=1,2; ЭМ=1,2 к расх.; ЗПМ=1,2; ТЗ=1,2; ТЗМ=1,2
| Приказ от 07.07.2022 № 557/пр прил.8 табл.2 п.9 | Производство работ осуществляется в стесненных условиях населенных пунктов ОЗП=1,15; ЭМ=1,15 к расх.; ЗПМ=1,15; ТЗ=1,15; ТЗМ=1,15 | [19 empty] | Производство работ осуществляется в стесненных условиях населенных пунктов ОЗП=1,15; ЭМ=1,15 к расх.; ЗПМ=1,15; ТЗ=1,15; ТЗМ=1,15
| 1 | ОТ |  |  | 8: 8.42; 9: 1.38; 10: 11.62; 11: 49.76; 12: 578.21 | [9 empty] | ОТ
| 2 | ЭМ |  |  | 8: 3.29; 9: 1.38; 10: 4.54; 11: 13.37; 12: 60.7 | [9 empty] | ЭМ
| 3 | в т.ч. ОТм |  |  | 8: 0.58; 9: 1.38; 10: 0.8; 11: 49.76; 12: 39.81 | [9 empty] | в т.ч. ОТм
|  | ЗТ |  |  | 4: чел.-ч; 5: 1.03; 6: 1.38; 7: 1.4214 | [10 empty] | ЗТ
|  | ЗТм |  |  | 4: чел.-ч; 5: 0.05; 6: 1.38; 7: 0.069 | [10 empty] | ЗТм
|  | Итого по расценке |  |  | 8: 11.71; 10: 16.16; 12: 638.91 | [11 empty] | Итого по расценке
|  | ФОТ |  |  | 10: 12.42; 12: 618.02 | [10 empty] | ФОТ
| Пр/812-027.0-1 | НР Линии электропередачи |  |  | 4: %; 5: 103; 7: 103; 10: 12.79; 12: 636.56 | [10 empty] | НР Линии электропередачи
| Пр/774-027.0 | СП Линии электропередачи |  |  | 4: %; 5: 60; 7: 60; 10: 7.45; 12: 370.81 | [10 empty] | СП Линии электропередачи
|  | Всего по позиции |  |  | 10: 36.4; 12: 1646.28 | [12 empty] | Всего по позиции
2.10 | ФЕР33-04-041-02 | Снятие ответвлений ВЛ 0,38 кВ к зданиям при количестве проводов в ответвлении: 2 |  |  | 4: ответвление; 7: 30 | [7 empty] | Снятие ответвлений ВЛ 0,38 кВ к зданиям при количестве проводов в ответвлении: 2
| Приказ от 07.07.2022 № 557/пр прил.8 табл.2 п.5 | Производство работ осуществляется в охранной зоне действующей воздушной линии электропередачи, вблизи объектов, находящихся под напряжением, внутри объектов капитального строительства, внутренняя проводка в которых не обесточена, если это приведет к ограничению действий рабочих в соответствии с требованиями техники безопасности ОЗП=1,2; ЭМ=1,2 к расх.; ЗПМ=1,2; ТЗ=1,2; ТЗМ=1,2 | [19 empty] | Производство работ осуществляется в охранной зоне действующей воздушной линии электропередачи, вблизи объектов, находящихся под напряжением, внутри объектов капитального строительства, внутренняя проводка в которых не обесточена, если это приведет к ограничению действий рабочих в соответствии с требованиями техники безопасности ОЗП=1,2; ЭМ=1,2 к расх.; ЗПМ=1,2; ТЗ=1,2; ТЗМ=1,2
| Приказ от 07.07.2022 № 557/пр прил.8 табл.2 п.9 | Производство работ осуществляется в стесненных условиях населенных пунктов ОЗП=1,15; ЭМ=1,15 к расх.; ЗПМ=1,15; ТЗ=1,15; ТЗМ=1,15 | [19 empty] | Производство работ осуществляется в стесненных условиях населенных пунктов ОЗП=1,15; ЭМ=1,15 к расх.; ЗПМ=1,15; ТЗ=1,15; ТЗМ=1,15
| 1 | ОТ |  |  | 8: 5.39; 9: 1.38; 10: 223.15; 11: 49.76; 12: 11103.94 | [9 empty] | ОТ
| 2 | ЭМ |  |  | 8: 1.97; 9: 1.38; 10: 81.56; 11: 13.37; 12: 1090.46 | [9 empty] | ЭМ
| 3 | в т.ч. ОТм |  |  | 8: 0.35; 9: 1.38; 10: 14.49; 11: 49.76; 12: 721.02 | [9 empty] | в т.ч. ОТм
|  | ЗТ |  |  | 4: чел.-ч; 5: 0.66; 6: 1.38; 7: 27.324 | [10 empty] | ЗТ
|  | ЗТм |  |  | 4: чел.-ч; 5: 0.03; 6: 1.38; 7: 1.242 | [10 empty] | ЗТм
|  | Итого по расценке |  |  | 8: 7.36; 10: 304.71; 12: 12194.4 | [11 empty] | Итого по расценке
|  | ФОТ |  |  | 10: 237.64; 12: 11824.96 | [10 empty] | ФОТ
| Пр/812-027.0-1 | НР Линии электропередачи |  |  | 4: %; 5: 103; 7: 103; 10: 244.77; 12: 12179.71 | [10 empty] | НР Линии электропередачи
| Пр/774-027.0 | СП Линии электропередачи |  |  | 4: %; 5: 60; 7: 60; 10: 142.58; 12: 7094.98 | [10 empty] | СП Линии электропередачи
|  | Всего по позиции |  |  | 10: 692.06; 12: 31469.09 | [12 empty] | Всего по позиции
2.11 | ФЕР47-01-108-01 | Обрезка и прореживание крон деревьев: при диаметре ствола до 250 мм, количеством срезов 15-20 |  |  | 4: шт; 7: 28 | [7 empty] | Обрезка и прореживание крон деревьев: при диаметре ствола до 250 мм, количеством срезов 15-20
| Приказ от 07.07.2022 № 557/пр прил.8 табл.2 п.5 | Производство работ осуществляется в охранной зоне действующей воздушной линии электропередачи, вблизи объектов, находящихся под напряжением, внутри объектов капитального строительства, внутренняя проводка в которых не обесточена, если это приведет к ограничению действий рабочих в соответствии с требованиями техники безопасности ОЗП=1,2; ЭМ=1,2 к расх.; ЗПМ=1,2; ТЗ=1,2; ТЗМ=1,2 | [19 empty] | Производство работ осуществляется в охранной зоне действующей воздушной линии электропередачи, вблизи объектов, находящихся под напряжением, внутри объектов капитального строительства, внутренняя проводка в которых не обесточена, если это приведет к ограничению действий рабочих в соответствии с требованиями техники безопасности ОЗП=1,2; ЭМ=1,2 к расх.; ЗПМ=1,2; ТЗ=1,2; ТЗМ=1,2
| Приказ от 07.07.2022 № 557/пр прил.8 табл.2 п.9 | Производство работ осуществляется в стесненных условиях населенных пунктов ОЗП=1,15; ЭМ=1,15 к расх.; ЗПМ=1,15; ТЗ=1,15; ТЗМ=1,15 | [19 empty] | Производство работ осуществляется в стесненных условиях населенных пунктов ОЗП=1,15; ЭМ=1,15 к расх.; ЗПМ=1,15; ТЗ=1,15; ТЗМ=1,15
| 1 | ОТ |  |  | 8: 9.32; 9: 1.38; 10: 360.12; 11: 49.76; 12: 17919.57 | [9 empty] | ОТ
|  | ЗТ |  |  | 4: чел.-ч; 5: 0.84; 6: 1.38; 7: 32.4576 | [10 empty] | ЗТ
|  | Итого по расценке |  |  | 8: 9.32; 10: 360.12; 12: 17919.57 | [11 empty] | Итого по расценке
|  | ФОТ |  |  | 10: 360.12; 12: 17919.57 | [10 empty] | ФОТ
| Пр/812-041.0-1 | НР Озеленение. Защитные лесонасаждения |  |  | 4: %; 5: 103; 7: 103; 10: 370.92; 12: 18457.16 | [10 empty] | НР Озеленение. Защитные лесонасаждения
| Пр/774-041.0 | СП Озеленение. Защитные лесонасаждения |  |  | 4: %; 5: 72; 7: 72; 10: 259.29; 12: 12902.09 | [10 empty] | СП Озеленение. Защитные лесонасаждения
|  | Всего по позиции |  |  | 10: 990.33; 12: 49278.82 | [12 empty] | Всего по позиции
2.12 | ФССЦпг-01-01-01-008 Порубочные остатки | Погрузо-разгрузочные работы при автомобильных перевозках: Погрузка леса пиленого, погонажа плотничного, шпал |  |  | 1 т груза |  |  | 3.6 | 10.88 |  | 39.17 | 8.37 | 327.85 | [7 empty] | Погрузо-разгрузочные работы при автомобильных перевозках: Погрузка леса пиленого, погонажа плотничного, шпал
|  | (Погрузо-разгрузочные работы) | [26 empty] | (Погрузо-разгрузочные работы)
|  | Всего по позиции |  |  | 10: 39.17; 12: 327.85 | [12 empty] | Всего по позиции
2.13 | ФССЦпг-03-01-01-010 | Перевозка грузов автомобилями бортовыми грузоподъемностью до 15 т на расстояние: I класс груза до 10 км |  |  | 1 т груза |  |  | 3.6 | 12.65 |  | 45.54 | 18.48 | 841.58 | [7 empty] | Перевозка грузов автомобилями бортовыми грузоподъемностью до 15 т на расстояние: I класс груза до 10 км
|  | (Перевозка грузов автотранспортом) | [26 empty] | (Перевозка грузов автотранспортом)
|  | Всего по позиции |  |  | 10: 45.54; 12: 841.58 | [12 empty] | Всего по позиции
2.14 | ФССЦпг-01-01-01-008 Выгрузка порубочных остатков | Погрузо-разгрузочные работы при автомобильных перевозках: Погрузка леса пиленого, погонажа плотничного, шпал |  |  | 1 т груза |  |  | 3.6 | 10.88 |  | 39.17 | 8.37 | 327.85 | [7 empty] | Погрузо-разгрузочные работы при автомобильных перевозках: Погрузка леса пиленого, погонажа плотничного, шпал
|  | (Погрузо-разгрузочные работы) | [26 empty] | (Погрузо-разгрузочные работы)
|  | Всего по позиции |  |  | 10: 39.17; 12: 327.85 | [12 empty] | Всего по позиции
2.15 | ТЦ_20.2.02.04_28_7107109250_04.05.2023_02 | Утилизация порубочных остатков |  |  | т |  |  | 3.6 | 410.63 |  | 176.62 | 8.37 | 1478.27 | [7 empty] | Утилизация порубочных остатков
|  | (Материалы для монтажных работ) | [26 empty] | (Материалы для монтажных работ)
|  | Всего по позиции |  |  | 10: 176.62; 12: 1478.27 | [12 empty] | Всего по позиции
2.16 | ФЕРм08-03-600-02 Демонтаж | Счетчики, устанавливаемые на готовом основании: трехфазные | [18 empty] | Счетчики, устанавливаемые на готовом основании: трехфазные | bar: 4; 7
| Приказ от 08.08.2022 № 648/пр п.145 табл.3 | Демонтаж оборудования, не пригодного для дальнейшего использования (предназначено в лом), с разборкой и резкой на части ОЗП=0,5; ЭМ=0,5 к расх.; ЗПМ=0,5; МАТ=0 к расх.; ТЗ=0,5; ТЗМ=0,5 | [19 empty] | Демонтаж оборудования, не пригодного для дальнейшего использования (предназначено в лом), с разборкой и резкой на части ОЗП=0,5; ЭМ=0,5 к расх.; ЗПМ=0,5; МАТ=0 к расх.; ТЗ=0,5; ТЗМ=0,5
| Приказ от 07.07.2022 № 557/пр прил.8 табл.2 п.5 | Производство работ осуществляется в охранной зоне действующей воздушной линии электропередачи, вблизи объектов, находящихся под напряжением, внутри объектов капитального строительства, внутренняя проводка в которых не обесточена, если это приведет к ограничению действий рабочих в соответствии с требованиями техники безопасности ОЗП=1,2; ЭМ=1,2 к расх.; ЗПМ=1,2; ТЗ=1,2; ТЗМ=1,2 | [19 empty] | Производство работ осуществляется в охранной зоне действующей воздушной линии электропередачи, вблизи объектов, находящихся под напряжением, внутри объектов капитального строительства, внутренняя проводка в которых не обесточена, если это приведет к ограничению действий рабочих в соответствии с требованиями техники безопасности ОЗП=1,2; ЭМ=1,2 к расх.; ЗПМ=1,2; ТЗ=1,2; ТЗМ=1,2
| Приказ от 07.07.2022 № 557/пр прил.8 табл.2 п.9 | Производство работ осуществляется в стесненных условиях населенных пунктов ОЗП=1,15; ЭМ=1,15 к расх.; ЗПМ=1,15; ТЗ=1,15; ТЗМ=1,15 | [19 empty] | Производство работ осуществляется в стесненных условиях населенных пунктов ОЗП=1,15; ЭМ=1,15 к расх.; ЗПМ=1,15; ТЗ=1,15; ТЗМ=1,15
| 1 | ОТ |  |  | 8: 6.94; 9: 0.69; 10: 4.79; 11: 49.76; 12: 238.35 | [9 empty] | ОТ
| 2 | ЭМ |  |  | 8: 1.81; 9: 0.69; 10: 1.25; 11: 13.37; 12: 16.71 | [9 empty] | ЭМ
| 3 | в т.ч. ОТм |  |  | 8: 0.26; 9: 0.69; 10: 0.18; 11: 49.76; 12: 8.96 | [9 empty] | в т.ч. ОТм
| 4 | М |  |  | 8: 0.51; 9: 0; 10: 0; 11: 8.37 | [9 empty] | М
|  | ЗТ |  |  | 4: чел.-ч; 5: 0.7; 6: 0.69; 7: 0.483 | [10 empty] | ЗТ
|  | ЗТм |  |  | 4: чел.-ч; 5: 0.02; 6: 0.69; 7: 0.0138 | [10 empty] | ЗТм
|  | Итого по расценке |  |  | 8: 9.26; 10: 6.04; 12: 255.06 | [11 empty] | Итого по расценке
|  | ФОТ |  |  | 10: 4.97; 12: 247.31 | [10 empty] | ФОТ
| Пр/812-049.3-1 | НР Электротехнические установки на других объектах |  |  | 4: %; 5: 97; 7: 97; 10: 4.82; 12: 239.89 | [10 empty] | НР Электротехнические установки на других объектах
| Пр/774-049.3 | СП Электротехнические установки на других объектах |  |  | 4: %; 5: 51; 7: 51; 10: 2.53; 12: 126.13 | [10 empty] | СП Электротехнические установки на других объектах
|  | Всего по позиции |  |  | 10: 13.39; 12: 621.08 | [12 empty] | Всего по позиции
|  | Итого по разделу 2 Демонтажные работы на ВЛ-0.4 Ф-6 ТП 10/0,4 кВ № 109 |  |  | 10: 15676.57; 12: 467419.12 | [13 empty] | Итого по разделу 2 Демонтажные работы на ВЛ-0.4 Ф-6 ТП 10/0,4 кВ № 109
Раздел 3. Демонтажные работы на ВЛ-0.4 Ф-7 ТП 10/0,4 кВ № 109 | [19 empty] | Раздел 3. Демонтажные работы на ВЛ-0.4 Ф-7 ТП 10/0,4 кВ № 109
3.1 | ФЕР33-04-042-01 | Демонтаж опор ВЛ 0,38-10 кВ: без приставок одностоечных |  |  | 4: шт; 7: 7 | [7 empty] | Демонтаж опор ВЛ 0,38-10 кВ: без приставок одностоечных
| Приказ от 07.07.2022 № 557/пр прил.8 табл.2 п.5 | Производство работ осуществляется в охранной зоне действующей воздушной линии электропередачи, вблизи объектов, находящихся под напряжением, внутри объектов капитального строительства, внутренняя проводка в которых не обесточена, если это приведет к ограничению действий рабочих в соответствии с требованиями техники безопасности ОЗП=1,2; ЭМ=1,2 к расх.; ЗПМ=1,2; ТЗ=1,2; ТЗМ=1,2 | [19 empty] | Производство работ осуществляется в охранной зоне действующей воздушной линии электропередачи, вблизи объектов, находящихся под напряжением, внутри объектов капитального строительства, внутренняя проводка в которых не обесточена, если это приведет к ограничению действий рабочих в соответствии с требованиями техники безопасности ОЗП=1,2; ЭМ=1,2 к расх.; ЗПМ=1,2; ТЗ=1,2; ТЗМ=1,2
| Приказ от 07.07.2022 № 557/пр прил.8 табл.2 п.9 | Производство работ осуществляется в стесненных условиях населенных пунктов ОЗП=1,15; ЭМ=1,15 к расх.; ЗПМ=1,15; ТЗ=1,15; ТЗМ=1,15 | [19 empty] | Производство работ осуществляется в стесненных условиях населенных пунктов ОЗП=1,15; ЭМ=1,15 к расх.; ЗПМ=1,15; ТЗ=1,15; ТЗМ=1,15
| 1 | ОТ |  |  | 8: 7.35; 9: 1.38; 10: 71; 11: 49.76; 12: 3532.96 | [9 empty] | ОТ
| 2 | ЭМ |  |  | 8: 63.59; 9: 1.38; 10: 614.28; 11: 13.37; 12: 8212.92 | [9 empty] | ЭМ
| 3 | в т.ч. ОТм |  |  | 8: 5.56; 9: 1.38; 10: 53.71; 11: 49.76; 12: 2672.61 | [9 empty] | в т.ч. ОТм
|  | ЗТ |  |  | 4: чел.-ч; 5: 0.81; 6: 1.38; 7: 7.8246 | [10 empty] | ЗТ
|  | ЗТм |  |  | 4: чел.-ч; 5: 0.48; 6: 1.38; 7: 4.6368 | [10 empty] | ЗТм
|  | Итого по расценке |  |  | 8: 70.94; 10: 685.28; 12: 11745.88 | [11 empty] | Итого по расценке
|  | ФОТ |  |  | 10: 124.71; 12: 6205.57 | [10 empty] | ФОТ
| Пр/812-027.0-1 | НР Линии электропередачи |  |  | 4: %; 5: 103; 7: 103; 10: 128.45; 12: 6391.74 | [10 empty] | НР Линии электропередачи
| Пр/774-027.0 | СП Линии электропередачи |  |  | 4: %; 5: 60; 7: 60; 10: 74.83; 12: 3723.34 | [10 empty] | СП Линии электропередачи
|  | Всего по позиции |  |  | 10: 888.56; 12: 21860.96 | [12 empty] | Всего по позиции
3.2 | ФЕР33-04-042-04 | Демонтаж опор ВЛ 0,38-10 кВ: с приставками одностоечных | [18 empty] | Демонтаж опор ВЛ 0,38-10 кВ: с приставками одностоечных | bar: 4; 7
| Приказ от 07.07.2022 № 557/пр прил.8 табл.2 п.5 | Производство работ осуществляется в охранной зоне действующей воздушной линии электропередачи, вблизи объектов, находящихся под напряжением, внутри объектов капитального строительства, внутренняя проводка в которых не обесточена, если это приведет к ограничению действий рабочих в соответствии с требованиями техники безопасности ОЗП=1,2; ЭМ=1,2 к расх.; ЗПМ=1,2; ТЗ=1,2; ТЗМ=1,2 | [19 empty] | Производство работ осуществляется в охранной зоне действующей воздушной линии электропередачи, вблизи объектов, находящихся под напряжением, внутри объектов капитального строительства, внутренняя проводка в которых не обесточена, если это приведет к ограничению действий рабочих в соответствии с требованиями техники безопасности ОЗП=1,2; ЭМ=1,2 к расх.; ЗПМ=1,2; ТЗ=1,2; ТЗМ=1,2
| Приказ от 07.07.2022 № 557/пр прил.8 табл.2 п.9 | Производство работ осуществляется в стесненных условиях населенных пунктов ОЗП=1,15; ЭМ=1,15 к расх.; ЗПМ=1,15; ТЗ=1,15; ТЗМ=1,15 | [19 empty] | Производство работ осуществляется в стесненных условиях населенных пунктов ОЗП=1,15; ЭМ=1,15 к расх.; ЗПМ=1,15; ТЗ=1,15; ТЗМ=1,15
| 1 | ОТ |  |  | 8: 11.25; 9: 1.38; 10: 15.53; 11: 49.76; 12: 772.77 | [9 empty] | ОТ
| 2 | ЭМ |  |  | 8: 148.02; 9: 1.38; 10: 204.27; 11: 13.37; 12: 2731.09 | [9 empty] | ЭМ
| 3 | в т.ч. ОТм |  |  | 8: 12.76; 9: 1.38; 10: 17.61; 11: 49.76; 12: 876.27 | [9 empty] | в т.ч. ОТм
|  | ЗТ |  |  | 4: чел.-ч; 5: 1.24; 6: 1.38; 7: 1.7112 | [10 empty] | ЗТ
|  | ЗТм |  |  | 4: чел.-ч; 5: 1.1; 6: 1.38; 7: 1.518 | [10 empty] | ЗТм
|  | Итого по расценке |  |  | 8: 159.27; 10: 219.8; 12: 3503.86 | [11 empty] | Итого по расценке
|  | ФОТ |  |  | 10: 33.14; 12: 1649.04 | [10 empty] | ФОТ
| Пр/812-027.0-1 | НР Линии электропередачи |  |  | 4: %; 5: 103; 7: 103; 10: 34.13; 12: 1698.51 | [10 empty] | НР Линии электропередачи
| Пр/774-027.0 | СП Линии электропередачи |  |  | 4: %; 5: 60; 7: 60; 10: 19.88; 12: 989.42 | [10 empty] | СП Линии электропередачи
|  | Всего по позиции |  |  | 10: 273.81; 12: 6191.79 | [12 empty] | Всего по позиции
3.3 | ФЕР33-04-003-01 Демонтаж | Установка железобетонных опор ВЛ 0,38; 6-10 кВ с траверсами без приставок: одностоечных |  |  | 4: шт; 7: 7 | [7 empty] | Установка железобетонных опор ВЛ 0,38; 6-10 кВ с траверсами без приставок: одностоечных
| Приказ от 04.09.2019 № 519/пр табл.2 п.1 | Демонтаж (разборка) сборных бетонных и железобетонных строительных конструкций ОЗП=0,8; ЭМ=0,8 к расх.; ЗПМ=0,8; МАТ=0 к расх.; ТЗ=0,8; ТЗМ=0,8 | [19 empty] | Демонтаж (разборка) сборных бетонных и железобетонных строительных конструкций ОЗП=0,8; ЭМ=0,8 к расх.; ЗПМ=0,8; МАТ=0 к расх.; ТЗ=0,8; ТЗМ=0,8
| Приказ от 07.07.2022 № 557/пр прил.8 табл.2 п.5 | Производство работ осуществляется в охранной зоне действующей воздушной линии электропередачи, вблизи объектов, находящихся под напряжением, внутри объектов капитального строительства, внутренняя проводка в которых не обесточена, если это приведет к ограничению действий рабочих в соответствии с требованиями техники безопасности ОЗП=1,2; ЭМ=1,2 к расх.; ЗПМ=1,2; ТЗ=1,2; ТЗМ=1,2 | [19 empty] | Производство работ осуществляется в охранной зоне действующей воздушной линии электропередачи, вблизи объектов, находящихся под напряжением, внутри объектов капитального строительства, внутренняя проводка в которых не обесточена, если это приведет к ограничению действий рабочих в соответствии с требованиями техники безопасности ОЗП=1,2; ЭМ=1,2 к расх.; ЗПМ=1,2; ТЗ=1,2; ТЗМ=1,2
| Приказ от 07.07.2022 № 557/пр прил.8 табл.2 п.9 | Производство работ осуществляется в стесненных условиях населенных пунктов ОЗП=1,15; ЭМ=1,15 к расх.; ЗПМ=1,15; ТЗ=1,15; ТЗМ=1,15 | [19 empty] | Производство работ осуществляется в стесненных условиях населенных пунктов ОЗП=1,15; ЭМ=1,15 к расх.; ЗПМ=1,15; ТЗ=1,15; ТЗМ=1,15
| 1 | ОТ |  |  | 8: 27.11; 9: 1.104; 10: 209.51; 11: 49.76; 12: 10425.22 | [9 empty] | ОТ
| 2 | ЭМ |  |  | 8: 106.69; 9: 1.104; 10: 824.5; 11: 13.37; 12: 11023.57 | [9 empty] | ЭМ
| 3 | в т.ч. ОТм |  |  | 8: 10.09; 9: 1.104; 10: 77.98; 11: 49.76; 12: 3880.28 | [9 empty] | в т.ч. ОТм
| 4 | М |  |  | 8: 45.54; 9: 0; 10: 0; 11: 8.37 | [9 empty] | М
|  | ЗТ |  |  | 4: чел.-ч; 5: 3.06; 6: 1.104; 7: 23.6477 | [10 empty] | ЗТ
|  | ЗТм |  |  | 4: чел.-ч; 5: 0.87; 6: 1.104; 7: 6.7234 | [10 empty] | ЗТм
|  | Итого по расценке |  |  | 8: 179.34; 10: 1034.01; 12: 21448.79 | [11 empty] | Итого по расценке
|  | ФОТ |  |  | 10: 287.49; 12: 14305.5 | [10 empty] | ФОТ
| Пр/812-027.0-1 | НР Линии электропередачи |  |  | 4: %; 5: 103; 7: 103; 10: 296.11; 12: 14734.67 | [10 empty] | НР Линии электропередачи
| Пр/774-027.0 | СП Линии электропередачи |  |  | 4: %; 5: 60; 7: 60; 10: 172.49; 12: 8583.3 | [10 empty] | СП Линии электропередачи
|  | Всего по позиции |  |  | 10: 1502.61; 12: 44766.76 | [12 empty] | Всего по позиции
3.4 | ФЕР33-04-040-01 | Демонтаж: 3-х проводов ВЛ 0,38 кВ с одной опоры |  |  | 4: шт; 7: 17 | [7 empty] | Демонтаж: 3-х проводов ВЛ 0,38 кВ с одной опоры
| Приказ от 07.07.2022 № 557/пр прил.8 табл.2 п.5 | Производство работ осуществляется в охранной зоне действующей воздушной линии электропередачи, вблизи объектов, находящихся под напряжением, внутри объектов капитального строительства, внутренняя проводка в которых не обесточена, если это приведет к ограничению действий рабочих в соответствии с требованиями техники безопасности ОЗП=1,2; ЭМ=1,2 к расх.; ЗПМ=1,2; ТЗ=1,2; ТЗМ=1,2 | [19 empty] | Производство работ осуществляется в охранной зоне действующей воздушной линии электропередачи, вблизи объектов, находящихся под напряжением, внутри объектов капитального строительства, внутренняя проводка в которых не обесточена, если это приведет к ограничению действий рабочих в соответствии с требованиями техники безопасности ОЗП=1,2; ЭМ=1,2 к расх.; ЗПМ=1,2; ТЗ=1,2; ТЗМ=1,2
| Приказ от 07.07.2022 № 557/пр прил.8 табл.2 п.9 | Производство работ осуществляется в стесненных условиях населенных пунктов ОЗП=1,15; ЭМ=1,15 к расх.; ЗПМ=1,15; ТЗ=1,15; ТЗМ=1,15 | [19 empty] | Производство работ осуществляется в стесненных условиях населенных пунктов ОЗП=1,15; ЭМ=1,15 к расх.; ЗПМ=1,15; ТЗ=1,15; ТЗМ=1,15
| 1 | ОТ |  |  | 8: 10.64; 9: 1.38; 10: 249.61; 11: 49.76; 12: 12420.59 | [9 empty] | ОТ
| 2 | ЭМ |  |  | 8: 32.72; 9: 1.38; 10: 767.61; 11: 13.37; 12: 10262.95 | [9 empty] | ЭМ
| 3 | в т.ч. ОТм |  |  | 8: 4.22; 9: 1.38; 10: 99; 11: 49.76; 12: 4926.24 | [9 empty] | в т.ч. ОТм
|  | ЗТ |  |  | 4: чел.-ч; 5: 1.27; 6: 1.38; 7: 29.7942 | [10 empty] | ЗТ
|  | ЗТм |  |  | 4: чел.-ч; 5: 0.41; 6: 1.38; 7: 9.6186 | [10 empty] | ЗТм
|  | Итого по расценке |  |  | 8: 43.36; 10: 1017.22; 12: 22683.54 | [11 empty] | Итого по расценке
|  | ФОТ |  |  | 10: 348.61; 12: 17346.83 | [10 empty] | ФОТ
| Пр/812-027.0-1 | НР Линии электропередачи |  |  | 4: %; 5: 103; 7: 103; 10: 359.07; 12: 17867.23 | [10 empty] | НР Линии электропередачи
| Пр/774-027.0 | СП Линии электропередачи |  |  | 4: %; 5: 60; 7: 60; 10: 209.17; 12: 10408.1 | [10 empty] | СП Линии электропередачи
|  | Всего по позиции |  |  | 10: 1585.46; 12: 50958.87 | [12 empty] | Всего по позиции
3.5 | ФЕР33-04-040-02 | Демонтаж: одного дополнительного провода с одной опоры |  |  | 4: шт; 7: 17 | [7 empty] | Демонтаж: одного дополнительного провода с одной опоры
| Приказ от 07.07.2022 № 557/пр прил.8 табл.2 п.5 | Производство работ осуществляется в охранной зоне действующей воздушной линии электропередачи, вблизи объектов, находящихся под напряжением, внутри объектов капитального строительства, внутренняя проводка в которых не обесточена, если это приведет к ограничению действий рабочих в соответствии с требованиями техники безопасности ОЗП=1,2; ЭМ=1,2 к расх.; ЗПМ=1,2; ТЗ=1,2; ТЗМ=1,2 | [19 empty] | Производство работ осуществляется в охранной зоне действующей воздушной линии электропередачи, вблизи объектов, находящихся под напряжением, внутри объектов капитального строительства, внутренняя проводка в которых не обесточена, если это приведет к ограничению действий рабочих в соответствии с требованиями техники безопасности ОЗП=1,2; ЭМ=1,2 к расх.; ЗПМ=1,2; ТЗ=1,2; ТЗМ=1,2
| Приказ от 07.07.2022 № 557/пр прил.8 табл.2 п.9 | Производство работ осуществляется в стесненных условиях населенных пунктов ОЗП=1,15; ЭМ=1,15 к расх.; ЗПМ=1,15; ТЗ=1,15; ТЗМ=1,15 | [19 empty] | Производство работ осуществляется в стесненных условиях населенных пунктов ОЗП=1,15; ЭМ=1,15 к расх.; ЗПМ=1,15; ТЗ=1,15; ТЗМ=1,15
| 1 | ОТ |  |  | 8: 1.24; 9: 1.38; 10: 29.09; 11: 49.76; 12: 1447.52 | [9 empty] | ОТ
| 2 | ЭМ |  |  | 8: 6.42; 9: 1.38; 10: 150.61; 11: 13.37; 12: 2013.66 | [9 empty] | ЭМ
| 3 | в т.ч. ОТм |  |  | 8: 0.82; 9: 1.38; 10: 19.24; 11: 49.76; 12: 957.38 | [9 empty] | в т.ч. ОТм
|  | ЗТ |  |  | 4: чел.-ч; 5: 0.15; 6: 1.38; 7: 3.519 | [10 empty] | ЗТ
|  | ЗТм |  |  | 4: чел.-ч; 5: 0.08; 6: 1.38; 7: 1.8768 | [10 empty] | ЗТм
|  | Итого по расценке |  |  | 8: 7.66; 10: 179.7; 12: 3461.18 | [11 empty] | Итого по расценке
|  | ФОТ |  |  | 10: 48.33; 12: 2404.9 | [10 empty] | ФОТ
| Пр/812-027.0-1 | НР Линии электропередачи |  |  | 4: %; 5: 103; 7: 103; 10: 49.78; 12: 2477.05 | [10 empty] | НР Линии электропередачи
| Пр/774-027.0 | СП Линии электропередачи |  |  | 4: %; 5: 60; 7: 60; 10: 29; 12: 1442.94 | [10 empty] | СП Линии электропередачи
|  | Всего по позиции |  |  | 10: 258.48; 12: 7381.17 | [12 empty] | Всего по позиции
3.6 | ФЕР33-04-041-02 | Снятие ответвлений ВЛ 0,38 кВ к зданиям при количестве проводов в ответвлении: 2 |  |  | 4: ответвление; 7: 24 | [7 empty] | Снятие ответвлений ВЛ 0,38 кВ к зданиям при количестве проводов в ответвлении: 2
| Приказ от 07.07.2022 № 557/пр прил.8 табл.2 п.5 | Производство работ осуществляется в охранной зоне действующей воздушной линии электропередачи, вблизи объектов, находящихся под напряжением, внутри объектов капитального строительства, внутренняя проводка в которых не обесточена, если это приведет к ограничению действий рабочих в соответствии с требованиями техники безопасности ОЗП=1,2; ЭМ=1,2 к расх.; ЗПМ=1,2; ТЗ=1,2; ТЗМ=1,2 | [19 empty] | Производство работ осуществляется в охранной зоне действующей воздушной линии электропередачи, вблизи объектов, находящихся под напряжением, внутри объектов капитального строительства, внутренняя проводка в которых не обесточена, если это приведет к ограничению действий рабочих в соответствии с требованиями техники безопасности ОЗП=1,2; ЭМ=1,2 к расх.; ЗПМ=1,2; ТЗ=1,2; ТЗМ=1,2
| Приказ от 07.07.2022 № 557/пр прил.8 табл.2 п.9 | Производство работ осуществляется в стесненных условиях населенных пунктов ОЗП=1,15; ЭМ=1,15 к расх.; ЗПМ=1,15; ТЗ=1,15; ТЗМ=1,15 | [19 empty] | Производство работ осуществляется в стесненных условиях населенных пунктов ОЗП=1,15; ЭМ=1,15 к расх.; ЗПМ=1,15; ТЗ=1,15; ТЗМ=1,15
| 1 | ОТ |  |  | 8: 5.39; 9: 1.38; 10: 178.52; 11: 49.76; 12: 8883.16 | [9 empty] | ОТ
| 2 | ЭМ |  |  | 8: 1.97; 9: 1.38; 10: 65.25; 11: 13.37; 12: 872.39 | [9 empty] | ЭМ
| 3 | в т.ч. ОТм |  |  | 8: 0.35; 9: 1.38; 10: 11.59; 11: 49.76; 12: 576.72 | [9 empty] | в т.ч. ОТм
|  | ЗТ |  |  | 4: чел.-ч; 5: 0.66; 6: 1.38; 7: 21.8592 | [10 empty] | ЗТ
|  | ЗТм |  |  | 4: чел.-ч; 5: 0.03; 6: 1.38; 7: 0.9936 | [10 empty] | ЗТм
|  | Итого по расценке |  |  | 8: 7.36; 10: 243.77; 12: 9755.55 | [11 empty] | Итого по расценке
|  | ФОТ |  |  | 10: 190.11; 12: 9459.88 | [10 empty] | ФОТ
| Пр/812-027.0-1 | НР Линии электропередачи |  |  | 4: %; 5: 103; 7: 103; 10: 195.81; 12: 9743.68 | [10 empty] | НР Линии электропередачи
| Пр/774-027.0 | СП Линии электропередачи |  |  | 4: %; 5: 60; 7: 60; 10: 114.07; 12: 5675.93 | [10 empty] | СП Линии электропередачи
|  | Всего по позиции |  |  | 10: 553.65; 12: 25175.16 | [12 empty] | Всего по позиции
3.7 | ФЕР47-01-108-01 | Обрезка и прореживание крон деревьев: при диаметре ствола до 250 мм, количеством срезов 15-20 |  |  | 4: шт; 7: 26 | [7 empty] | Обрезка и прореживание крон деревьев: при диаметре ствола до 250 мм, количеством срезов 15-20
| Приказ от 07.07.2022 № 557/пр прил.8 табл.2 п.5 | Производство работ осуществляется в охранной зоне действующей воздушной линии электропередачи, вблизи объектов, находящихся под напряжением, внутри объектов капитального строительства, внутренняя проводка в которых не обесточена, если это приведет к ограничению действий рабочих в соответствии с требованиями техники безопасности ОЗП=1,2; ЭМ=1,2 к расх.; ЗПМ=1,2; ТЗ=1,2; ТЗМ=1,2 | [19 empty] | Производство работ осуществляется в охранной зоне действующей воздушной линии электропередачи, вблизи объектов, находящихся под напряжением, внутри объектов капитального строительства, внутренняя проводка в которых не обесточена, если это приведет к ограничению действий рабочих в соответствии с требованиями техники безопасности ОЗП=1,2; ЭМ=1,2 к расх.; ЗПМ=1,2; ТЗ=1,2; ТЗМ=1,2
| Приказ от 07.07.2022 № 557/пр прил.8 табл.2 п.9 | Производство работ осуществляется в стесненных условиях населенных пунктов ОЗП=1,15; ЭМ=1,15 к расх.; ЗПМ=1,15; ТЗ=1,15; ТЗМ=1,15 | [19 empty] | Производство работ осуществляется в стесненных условиях населенных пунктов ОЗП=1,15; ЭМ=1,15 к расх.; ЗПМ=1,15; ТЗ=1,15; ТЗМ=1,15
| 1 | ОТ |  |  | 8: 9.32; 9: 1.38; 10: 334.4; 11: 49.76; 12: 16639.74 | [9 empty] | ОТ
|  | ЗТ |  |  | 4: чел.-ч; 5: 0.84; 6: 1.38; 7: 30.1392 | [10 empty] | ЗТ
|  | Итого по расценке |  |  | 8: 9.32; 10: 334.4; 12: 16639.74 | [11 empty] | Итого по расценке
|  | ФОТ |  |  | 10: 334.4; 12: 16639.74 | [10 empty] | ФОТ
| Пр/812-041.0-1 | НР Озеленение. Защитные лесонасаждения |  |  | 4: %; 5: 103; 7: 103; 10: 344.43; 12: 17138.93 | [10 empty] | НР Озеленение. Защитные лесонасаждения
| Пр/774-041.0 | СП Озеленение. Защитные лесонасаждения |  |  | 4: %; 5: 72; 7: 72; 10: 240.77; 12: 11980.61 | [10 empty] | СП Озеленение. Защитные лесонасаждения
|  | Всего по позиции |  |  | 10: 919.6; 12: 45759.28 | [12 empty] | Всего по позиции
3.8 | ФССЦпг-01-01-01-008 Порубочных остатков | Погрузо-разгрузочные работы при автомобильных перевозках: Погрузка леса пиленого, погонажа плотничного, шпал |  |  | 1 т груза |  |  | 3.2 | 10.88 |  | 34.82 | 8.37 | 291.44 | [7 empty] | Погрузо-разгрузочные работы при автомобильных перевозках: Погрузка леса пиленого, погонажа плотничного, шпал
|  | (Погрузо-разгрузочные работы) | [26 empty] | (Погрузо-разгрузочные работы)
|  | Всего по позиции |  |  | 10: 34.82; 12: 291.44 | [12 empty] | Всего по позиции
3.9 | ФССЦпг-03-01-01-010 | Перевозка грузов автомобилями бортовыми грузоподъемностью до 15 т на расстояние: I класс груза до 10 км |  |  | 1 т груза |  |  | 3.2 | 12.65 |  | 40.48 | 18.48 | 748.07 | [7 empty] | Перевозка грузов автомобилями бортовыми грузоподъемностью до 15 т на расстояние: I класс груза до 10 км
|  | (Перевозка грузов автотранспортом) | [26 empty] | (Перевозка грузов автотранспортом)
|  | Всего по позиции |  |  | 10: 40.48; 12: 748.07 | [12 empty] | Всего по позиции
3.10 | ФССЦпг-01-01-01-008 Выгрузка порубочных остатков | Погрузо-разгрузочные работы при автомобильных перевозках: Погрузка леса пиленого, погонажа плотничного, шпал |  |  | 1 т груза |  |  | 3.2 | 10.88 |  | 34.82 | 8.37 | 291.44 | [7 empty] | Погрузо-разгрузочные работы при автомобильных перевозках: Погрузка леса пиленого, погонажа плотничного, шпал
|  | (Погрузо-разгрузочные работы) | [26 empty] | (Погрузо-разгрузочные работы)
|  | Всего по позиции |  |  | 10: 34.82; 12: 291.44 | [12 empty] | Всего по позиции
3.11 | ТЦ_20.2.02.04_28_7107109250_04.05.2023_02 | Утилизация порубочных остатков |  |  | т |  |  | 3.2 | 410.63 |  | 156.99 | 8.37 | 1314.02 | [7 empty] | Утилизация порубочных остатков
|  | (Материалы для монтажных работ) | [26 empty] | (Материалы для монтажных работ)
|  | Всего по позиции |  |  | 10: 156.99; 12: 1314.02 | [12 empty] | Всего по позиции
|  | Итого по разделу 3 Демонтажные работы на ВЛ-0.4 Ф-7 ТП 10/0,4 кВ № 109 |  |  | 10: 6249.28; 12: 204738.96 | [13 empty] | Итого по разделу 3 Демонтажные работы на ВЛ-0.4 Ф-7 ТП 10/0,4 кВ № 109
Раздел 4. Демонтажные работы на ВЛ-0.4 Ф-8 ТП 10/0,4 кВ № 109 | [19 empty] | Раздел 4. Демонтажные работы на ВЛ-0.4 Ф-8 ТП 10/0,4 кВ № 109
4.1 | ФЕР33-04-042-01 | Демонтаж опор ВЛ 0,38-10 кВ: без приставок одностоечных |  |  | 4: шт; 7: 8 | [7 empty] | Демонтаж опор ВЛ 0,38-10 кВ: без приставок одностоечных
| Приказ от 07.07.2022 № 557/пр прил.8 табл.2 п.5 | Производство работ осуществляется в охранной зоне действующей воздушной линии электропередачи, вблизи объектов, находящихся под напряжением, внутри объектов капитального строительства, внутренняя проводка в которых не обесточена, если это приведет к ограничению действий рабочих в соответствии с требованиями техники безопасности ОЗП=1,2; ЭМ=1,2 к расх.; ЗПМ=1,2; ТЗ=1,2; ТЗМ=1,2 | [19 empty] | Производство работ осуществляется в охранной зоне действующей воздушной линии электропередачи, вблизи объектов, находящихся под напряжением, внутри объектов капитального строительства, внутренняя проводка в которых не обесточена, если это приведет к ограничению действий рабочих в соответствии с требованиями техники безопасности ОЗП=1,2; ЭМ=1,2 к расх.; ЗПМ=1,2; ТЗ=1,2; ТЗМ=1,2
| Приказ от 07.07.2022 № 557/пр прил.8 табл.2 п.9 | Производство работ осуществляется в стесненных условиях населенных пунктов ОЗП=1,15; ЭМ=1,15 к расх.; ЗПМ=1,15; ТЗ=1,15; ТЗМ=1,15 | [19 empty] | Производство работ осуществляется в стесненных условиях населенных пунктов ОЗП=1,15; ЭМ=1,15 к расх.; ЗПМ=1,15; ТЗ=1,15; ТЗМ=1,15
| 1 | ОТ |  |  | 8: 7.35; 9: 1.38; 10: 81.14; 11: 49.76; 12: 4037.53 | [9 empty] | ОТ
| 2 | ЭМ |  |  | 8: 63.59; 9: 1.38; 10: 702.03; 11: 13.37; 12: 9386.14 | [9 empty] | ЭМ
| 3 | в т.ч. ОТм |  |  | 8: 5.56; 9: 1.38; 10: 61.38; 11: 49.76; 12: 3054.27 | [9 empty] | в т.ч. ОТм
|  | ЗТ |  |  | 4: чел.-ч; 5: 0.81; 6: 1.38; 7: 8.9424 | [10 empty] | ЗТ
|  | ЗТм |  |  | 4: чел.-ч; 5: 0.48; 6: 1.38; 7: 5.2992 | [10 empty] | ЗТм
|  | Итого по расценке |  |  | 8: 70.94; 10: 783.17; 12: 13423.67 | [11 empty] | Итого по расценке
|  | ФОТ |  |  | 10: 142.52; 12: 7091.8 | [10 empty] | ФОТ
| Пр/812-027.0-1 | НР Линии электропередачи |  |  | 4: %; 5: 103; 7: 103; 10: 146.8; 12: 7304.55 | [10 empty] | НР Линии электропередачи
| Пр/774-027.0 | СП Линии электропередачи |  |  | 4: %; 5: 60; 7: 60; 10: 85.51; 12: 4255.08 | [10 empty] | СП Линии электропередачи
|  | Всего по позиции |  |  | 10: 1015.48; 12: 24983.3 | [12 empty] | Всего по позиции
4.2 | ФЕР33-04-042-04 | Демонтаж опор ВЛ 0,38-10 кВ: с приставками одностоечных |  |  | 4: шт; 7: 3 | [7 empty] | Демонтаж опор ВЛ 0,38-10 кВ: с приставками одностоечных
| Приказ от 07.07.2022 № 557/пр прил.8 табл.2 п.5 | Производство работ осуществляется в охранной зоне действующей воздушной линии электропередачи, вблизи объектов, находящихся под напряжением, внутри объектов капитального строительства, внутренняя проводка в которых не обесточена, если это приведет к ограничению действий рабочих в соответствии с требованиями техники безопасности ОЗП=1,2; ЭМ=1,2 к расх.; ЗПМ=1,2; ТЗ=1,2; ТЗМ=1,2 | [19 empty] | Производство работ осуществляется в охранной зоне действующей воздушной линии электропередачи, вблизи объектов, находящихся под напряжением, внутри объектов капитального строительства, внутренняя проводка в которых не обесточена, если это приведет к ограничению действий рабочих в соответствии с требованиями техники безопасности ОЗП=1,2; ЭМ=1,2 к расх.; ЗПМ=1,2; ТЗ=1,2; ТЗМ=1,2
| Приказ от 07.07.2022 № 557/пр прил.8 табл.2 п.9 | Производство работ осуществляется в стесненных условиях населенных пунктов ОЗП=1,15; ЭМ=1,15 к расх.; ЗПМ=1,15; ТЗ=1,15; ТЗМ=1,15 | [19 empty] | Производство работ осуществляется в стесненных условиях населенных пунктов ОЗП=1,15; ЭМ=1,15 к расх.; ЗПМ=1,15; ТЗ=1,15; ТЗМ=1,15
| 1 | ОТ |  |  | 8: 11.25; 9: 1.38; 10: 46.58; 11: 49.76; 12: 2317.82 | [9 empty] | ОТ
| 2 | ЭМ |  |  | 8: 148.02; 9: 1.38; 10: 612.8; 11: 13.37; 12: 8193.14 | [9 empty] | ЭМ
| 3 | в т.ч. ОТм |  |  | 8: 12.76; 9: 1.38; 10: 52.83; 11: 49.76; 12: 2628.82 | [9 empty] | в т.ч. ОТм
|  | ЗТ |  |  | 4: чел.-ч; 5: 1.24; 6: 1.38; 7: 5.1336 | [10 empty] | ЗТ
|  | ЗТм |  |  | 4: чел.-ч; 5: 1.1; 6: 1.38; 7: 4.554 | [10 empty] | ЗТм
|  | Итого по расценке |  |  | 8: 159.27; 10: 659.38; 12: 10510.96 | [11 empty] | Итого по расценке
|  | ФОТ |  |  | 10: 99.41; 12: 4946.64 | [10 empty] | ФОТ
| Пр/812-027.0-1 | НР Линии электропередачи |  |  | 4: %; 5: 103; 7: 103; 10: 102.39; 12: 5095.04 | [10 empty] | НР Линии электропередачи
| Пр/774-027.0 | СП Линии электропередачи |  |  | 4: %; 5: 60; 7: 60; 10: 59.65; 12: 2967.98 | [10 empty] | СП Линии электропередачи
|  | Всего по позиции |  |  | 10: 821.42; 12: 18573.98 | [12 empty] | Всего по позиции
4.3 | ФЕР33-04-003-01 Демонтаж | Установка железобетонных опор ВЛ 0,38; 6-10 кВ с траверсами без приставок: одностоечных |  |  | 4: шт; 7: 15 | [7 empty] | Установка железобетонных опор ВЛ 0,38; 6-10 кВ с траверсами без приставок: одностоечных
| Приказ от 04.09.2019 № 519/пр табл.2 п.1 | Демонтаж (разборка) сборных бетонных и железобетонных строительных конструкций ОЗП=0,8; ЭМ=0,8 к расх.; ЗПМ=0,8; МАТ=0 к расх.; ТЗ=0,8; ТЗМ=0,8 | [19 empty] | Демонтаж (разборка) сборных бетонных и железобетонных строительных конструкций ОЗП=0,8; ЭМ=0,8 к расх.; ЗПМ=0,8; МАТ=0 к расх.; ТЗ=0,8; ТЗМ=0,8
| Приказ от 07.07.2022 № 557/пр прил.8 табл.2 п.5 | Производство работ осуществляется в охранной зоне действующей воздушной линии электропередачи, вблизи объектов, находящихся под напряжением, внутри объектов капитального строительства, внутренняя проводка в которых не обесточена, если это приведет к ограничению действий рабочих в соответствии с требованиями техники безопасности ОЗП=1,2; ЭМ=1,2 к расх.; ЗПМ=1,2; ТЗ=1,2; ТЗМ=1,2 | [19 empty] | Производство работ осуществляется в охранной зоне действующей воздушной линии электропередачи, вблизи объектов, находящихся под напряжением, внутри объектов капитального строительства, внутренняя проводка в которых не обесточена, если это приведет к ограничению действий рабочих в соответствии с требованиями техники безопасности ОЗП=1,2; ЭМ=1,2 к расх.; ЗПМ=1,2; ТЗ=1,2; ТЗМ=1,2
| Приказ от 07.07.2022 № 557/пр прил.8 табл.2 п.9 | Производство работ осуществляется в стесненных условиях населенных пунктов ОЗП=1,15; ЭМ=1,15 к расх.; ЗПМ=1,15; ТЗ=1,15; ТЗМ=1,15 | [19 empty] | Производство работ осуществляется в стесненных условиях населенных пунктов ОЗП=1,15; ЭМ=1,15 к расх.; ЗПМ=1,15; ТЗ=1,15; ТЗМ=1,15
| 1 | ОТ |  |  | 8: 27.11; 9: 1.104; 10: 448.94; 11: 49.76; 12: 22339.25 | [9 empty] | ОТ
| 2 | ЭМ |  |  | 8: 106.69; 9: 1.104; 10: 1766.79; 11: 13.37; 12: 23621.98 | [9 empty] | ЭМ
| 3 | в т.ч. ОТм |  |  | 8: 10.09; 9: 1.104; 10: 167.09; 11: 49.76; 12: 8314.4 | [9 empty] | в т.ч. ОТм
| 4 | М |  |  | 8: 45.54; 9: 0; 10: 0; 11: 8.37 | [9 empty] | М
|  | ЗТ |  |  | 4: чел.-ч; 5: 3.06; 6: 1.104; 7: 50.6736 | [10 empty] | ЗТ
|  | ЗТм |  |  | 4: чел.-ч; 5: 0.87; 6: 1.104; 7: 14.4072 | [10 empty] | ЗТм
|  | Итого по расценке |  |  | 8: 179.34; 10: 2215.73; 12: 45961.23 | [11 empty] | Итого по расценке
|  | ФОТ |  |  | 10: 616.03; 12: 30653.65 | [10 empty] | ФОТ
| Пр/812-027.0-1 | НР Линии электропередачи |  |  | 4: %; 5: 103; 7: 103; 10: 634.51; 12: 31573.26 | [10 empty] | НР Линии электропередачи
| Пр/774-027.0 | СП Линии электропередачи |  |  | 4: %; 5: 60; 7: 60; 10: 369.62; 12: 18392.19 | [10 empty] | СП Линии электропередачи
|  | Всего по позиции |  |  | 10: 3219.86; 12: 95926.68 | [12 empty] | Всего по позиции
4.4 | ФЕР33-04-003-02 Демонтаж | Установка железобетонных опор ВЛ 0,38; 6-10 кВ с траверсами без приставок: одностоечных с одним подкосом |  |  | 4: шт; 7: 2 | [7 empty] | Установка железобетонных опор ВЛ 0,38; 6-10 кВ с траверсами без приставок: одностоечных с одним подкосом
| Приказ от 04.09.2019 № 519/пр табл.2 п.1 | Демонтаж (разборка) сборных бетонных и железобетонных строительных конструкций ОЗП=0,8; ЭМ=0,8 к расх.; ЗПМ=0,8; МАТ=0 к расх.; ТЗ=0,8; ТЗМ=0,8 | [19 empty] | Демонтаж (разборка) сборных бетонных и железобетонных строительных конструкций ОЗП=0,8; ЭМ=0,8 к расх.; ЗПМ=0,8; МАТ=0 к расх.; ТЗ=0,8; ТЗМ=0,8
| Приказ от 07.07.2022 № 557/пр прил.8 табл.2 п.5 | Производство работ осуществляется в охранной зоне действующей воздушной линии электропередачи, вблизи объектов, находящихся под напряжением, внутри объектов капитального строительства, внутренняя проводка в которых не обесточена, если это приведет к ограничению действий рабочих в соответствии с требованиями техники безопасности ОЗП=1,2; ЭМ=1,2 к расх.; ЗПМ=1,2; ТЗ=1,2; ТЗМ=1,2 | [19 empty] | Производство работ осуществляется в охранной зоне действующей воздушной линии электропередачи, вблизи объектов, находящихся под напряжением, внутри объектов капитального строительства, внутренняя проводка в которых не обесточена, если это приведет к ограничению действий рабочих в соответствии с требованиями техники безопасности ОЗП=1,2; ЭМ=1,2 к расх.; ЗПМ=1,2; ТЗ=1,2; ТЗМ=1,2
| Приказ от 07.07.2022 № 557/пр прил.8 табл.2 п.9 | Производство работ осуществляется в стесненных условиях населенных пунктов ОЗП=1,15; ЭМ=1,15 к расх.; ЗПМ=1,15; ТЗ=1,15; ТЗМ=1,15 | [19 empty] | Производство работ осуществляется в стесненных условиях населенных пунктов ОЗП=1,15; ЭМ=1,15 к расх.; ЗПМ=1,15; ТЗ=1,15; ТЗМ=1,15
| 1 | ОТ |  |  | 8: 52.98; 9: 1.104; 10: 116.98; 11: 49.76; 12: 5820.92 | [9 empty] | ОТ
| 2 | ЭМ |  |  | 8: 247.94; 9: 1.104; 10: 547.45; 11: 13.37; 12: 7319.41 | [9 empty] | ЭМ
| 3 | в т.ч. ОТм |  |  | 8: 23.2; 9: 1.104; 10: 51.23; 11: 49.76; 12: 2549.2 | [9 empty] | в т.ч. ОТм
| 4 | М |  |  | 8: 45.54; 9: 0; 10: 0; 11: 8.37 | [9 empty] | М
|  | ЗТ |  |  | 4: чел.-ч; 5: 5.98; 6: 1.104; 7: 13.2038 | [10 empty] | ЗТ
|  | ЗТм |  |  | 4: чел.-ч; 5: 2; 6: 1.104; 7: 4.416 | [10 empty] | ЗТм
|  | Итого по расценке |  |  | 8: 346.46; 10: 664.43; 12: 13140.33 | [11 empty] | Итого по расценке
|  | ФОТ |  |  | 10: 168.21; 12: 8370.12 | [10 empty] | ФОТ
| Пр/812-027.0-1 | НР Линии электропередачи |  |  | 4: %; 5: 103; 7: 103; 10: 173.26; 12: 8621.22 | [10 empty] | НР Линии электропередачи
| Пр/774-027.0 | СП Линии электропередачи |  |  | 4: %; 5: 60; 7: 60; 10: 100.93; 12: 5022.07 | [10 empty] | СП Линии электропередачи
|  | Всего по позиции |  |  | 10: 938.62; 12: 26783.62 | [12 empty] | Всего по позиции
4.5 | ФЕР33-04-040-01 | Демонтаж: 3-х проводов ВЛ 0,38 кВ с одной опоры |  |  | 4: шт; 7: 28 | [7 empty] | Демонтаж: 3-х проводов ВЛ 0,38 кВ с одной опоры
| Приказ от 07.07.2022 № 557/пр прил.8 табл.2 п.5 | Производство работ осуществляется в охранной зоне действующей воздушной линии электропередачи, вблизи объектов, находящихся под напряжением, внутри объектов капитального строительства, внутренняя проводка в которых не обесточена, если это приведет к ограничению действий рабочих в соответствии с требованиями техники безопасности ОЗП=1,2; ЭМ=1,2 к расх.; ЗПМ=1,2; ТЗ=1,2; ТЗМ=1,2 | [19 empty] | Производство работ осуществляется в охранной зоне действующей воздушной линии электропередачи, вблизи объектов, находящихся под напряжением, внутри объектов капитального строительства, внутренняя проводка в которых не обесточена, если это приведет к ограничению действий рабочих в соответствии с требованиями техники безопасности ОЗП=1,2; ЭМ=1,2 к расх.; ЗПМ=1,2; ТЗ=1,2; ТЗМ=1,2
| Приказ от 07.07.2022 № 557/пр прил.8 табл.2 п.9 | Производство работ осуществляется в стесненных условиях населенных пунктов ОЗП=1,15; ЭМ=1,15 к расх.; ЗПМ=1,15; ТЗ=1,15; ТЗМ=1,15 | [19 empty] | Производство работ осуществляется в стесненных условиях населенных пунктов ОЗП=1,15; ЭМ=1,15 к расх.; ЗПМ=1,15; ТЗ=1,15; ТЗМ=1,15
| 1 | ОТ |  |  | 8: 10.64; 9: 1.38; 10: 411.13; 11: 49.76; 12: 20457.83 | [9 empty] | ОТ
| 2 | ЭМ |  |  | 8: 32.72; 9: 1.38; 10: 1264.3; 11: 13.37; 12: 16903.69 | [9 empty] | ЭМ
| 3 | в т.ч. ОТм |  |  | 8: 4.22; 9: 1.38; 10: 163.06; 11: 49.76; 12: 8113.87 | [9 empty] | в т.ч. ОТм
|  | ЗТ |  |  | 4: чел.-ч; 5: 1.27; 6: 1.38; 7: 49.0728 | [10 empty] | ЗТ
|  | ЗТм |  |  | 4: чел.-ч; 5: 0.41; 6: 1.38; 7: 15.8424 | [10 empty] | ЗТм
|  | Итого по расценке |  |  | 8: 43.36; 10: 1675.43; 12: 37361.52 | [11 empty] | Итого по расценке
|  | ФОТ |  |  | 10: 574.19; 12: 28571.7 | [10 empty] | ФОТ
| Пр/812-027.0-1 | НР Линии электропередачи |  |  | 4: %; 5: 103; 7: 103; 10: 591.42; 12: 29428.85 | [10 empty] | НР Линии электропередачи
| Пр/774-027.0 | СП Линии электропередачи |  |  | 4: %; 5: 60; 7: 60; 10: 344.51; 12: 17143.02 | [10 empty] | СП Линии электропередачи
|  | Всего по позиции |  |  | 10: 2611.36; 12: 83933.39 | [12 empty] | Всего по позиции
4.6 | ФЕР33-04-040-02 | Демонтаж: одного дополнительного провода с одной опоры |  |  | 4: шт; 7: 28 | [7 empty] | Демонтаж: одного дополнительного провода с одной опоры
| Приказ от 07.07.2022 № 557/пр прил.8 табл.2 п.5 | Производство работ осуществляется в охранной зоне действующей воздушной линии электропередачи, вблизи объектов, находящихся под напряжением, внутри объектов капитального строительства, внутренняя проводка в которых не обесточена, если это приведет к ограничению действий рабочих в соответствии с требованиями техники безопасности ОЗП=1,2; ЭМ=1,2 к расх.; ЗПМ=1,2; ТЗ=1,2; ТЗМ=1,2 | [19 empty] | Производство работ осуществляется в охранной зоне действующей воздушной линии электропередачи, вблизи объектов, находящихся под напряжением, внутри объектов капитального строительства, внутренняя проводка в которых не обесточена, если это приведет к ограничению действий рабочих в соответствии с требованиями техники безопасности ОЗП=1,2; ЭМ=1,2 к расх.; ЗПМ=1,2; ТЗ=1,2; ТЗМ=1,2
| Приказ от 07.07.2022 № 557/пр прил.8 табл.2 п.9 | Производство работ осуществляется в стесненных условиях населенных пунктов ОЗП=1,15; ЭМ=1,15 к расх.; ЗПМ=1,15; ТЗ=1,15; ТЗМ=1,15 | [19 empty] | Производство работ осуществляется в стесненных условиях населенных пунктов ОЗП=1,15; ЭМ=1,15 к расх.; ЗПМ=1,15; ТЗ=1,15; ТЗМ=1,15
| 1 | ОТ |  |  | 8: 1.24; 9: 1.38; 10: 47.91; 11: 49.76; 12: 2384 | [9 empty] | ОТ
| 2 | ЭМ |  |  | 8: 6.42; 9: 1.38; 10: 248.07; 11: 13.37; 12: 3316.7 | [9 empty] | ЭМ
| 3 | в т.ч. ОТм |  |  | 8: 0.82; 9: 1.38; 10: 31.68; 11: 49.76; 12: 1576.4 | [9 empty] | в т.ч. ОТм
|  | ЗТ |  |  | 4: чел.-ч; 5: 0.15; 6: 1.38; 7: 5.796 | [10 empty] | ЗТ
|  | ЗТм |  |  | 4: чел.-ч; 5: 0.08; 6: 1.38; 7: 3.0912 | [10 empty] | ЗТм
|  | Итого по расценке |  |  | 8: 7.66; 10: 295.98; 12: 5700.7 | [11 empty] | Итого по расценке
|  | ФОТ |  |  | 10: 79.59; 12: 3960.4 | [10 empty] | ФОТ
| Пр/812-027.0-1 | НР Линии электропередачи |  |  | 4: %; 5: 103; 7: 103; 10: 81.98; 12: 4079.21 | [10 empty] | НР Линии электропередачи
| Пр/774-027.0 | СП Линии электропередачи |  |  | 4: %; 5: 60; 7: 60; 10: 47.75; 12: 2376.24 | [10 empty] | СП Линии электропередачи
|  | Всего по позиции |  |  | 10: 425.71; 12: 12156.15 | [12 empty] | Всего по позиции
4.7 | ФЕР33-04-041-02 | Снятие ответвлений ВЛ 0,38 кВ к зданиям при количестве проводов в ответвлении: 2 |  |  | 4: ответвление; 7: 34 | [7 empty] | Снятие ответвлений ВЛ 0,38 кВ к зданиям при количестве проводов в ответвлении: 2
| Приказ от 07.07.2022 № 557/пр прил.8 табл.2 п.5 | Производство работ осуществляется в охранной зоне действующей воздушной линии электропередачи, вблизи объектов, находящихся под напряжением, внутри объектов капитального строительства, внутренняя проводка в которых не обесточена, если это приведет к ограничению действий рабочих в соответствии с требованиями техники безопасности ОЗП=1,2; ЭМ=1,2 к расх.; ЗПМ=1,2; ТЗ=1,2; ТЗМ=1,2 | [19 empty] | Производство работ осуществляется в охранной зоне действующей воздушной линии электропередачи, вблизи объектов, находящихся под напряжением, внутри объектов капитального строительства, внутренняя проводка в которых не обесточена, если это приведет к ограничению действий рабочих в соответствии с требованиями техники безопасности ОЗП=1,2; ЭМ=1,2 к расх.; ЗПМ=1,2; ТЗ=1,2; ТЗМ=1,2
| Приказ от 07.07.2022 № 557/пр прил.8 табл.2 п.9 | Производство работ осуществляется в стесненных условиях населенных пунктов ОЗП=1,15; ЭМ=1,15 к расх.; ЗПМ=1,15; ТЗ=1,15; ТЗМ=1,15 | [19 empty] | Производство работ осуществляется в стесненных условиях населенных пунктов ОЗП=1,15; ЭМ=1,15 к расх.; ЗПМ=1,15; ТЗ=1,15; ТЗМ=1,15
| 1 | ОТ |  |  | 8: 5.39; 9: 1.38; 10: 252.9; 11: 49.76; 12: 12584.3 | [9 empty] | ОТ
| 2 | ЭМ |  |  | 8: 1.97; 9: 1.38; 10: 92.43; 11: 13.37; 12: 1235.79 | [9 empty] | ЭМ
| 3 | в т.ч. ОТм |  |  | 8: 0.35; 9: 1.38; 10: 16.42; 11: 49.76; 12: 817.06 | [9 empty] | в т.ч. ОТм
|  | ЗТ |  |  | 4: чел.-ч; 5: 0.66; 6: 1.38; 7: 30.9672 | [10 empty] | ЗТ
|  | ЗТм |  |  | 4: чел.-ч; 5: 0.03; 6: 1.38; 7: 1.4076 | [10 empty] | ЗТм
|  | Итого по расценке |  |  | 8: 7.36; 10: 345.33; 12: 13820.09 | [11 empty] | Итого по расценке
|  | ФОТ |  |  | 10: 269.32; 12: 13401.36 | [10 empty] | ФОТ
| Пр/812-027.0-1 | НР Линии электропередачи |  |  | 4: %; 5: 103; 7: 103; 10: 277.4; 12: 13803.4 | [10 empty] | НР Линии электропередачи
| Пр/774-027.0 | СП Линии электропередачи |  |  | 4: %; 5: 60; 7: 60; 10: 161.59; 12: 8040.82 | [10 empty] | СП Линии электропередачи
|  | Всего по позиции |  |  | 10: 784.32; 12: 35664.31 | [12 empty] | Всего по позиции
4.8 | ФЕР33-04-041-03 | Снятие ответвлений ВЛ 0,38 кВ к зданиям при количестве проводов в ответвлении: 4 |  |  | 4: ответвление; 7: 1 | [7 empty] | Снятие ответвлений ВЛ 0,38 кВ к зданиям при количестве проводов в ответвлении: 4
| Приказ от 07.07.2022 № 557/пр прил.8 табл.2 п.5 | Производство работ осуществляется в охранной зоне действующей воздушной линии электропередачи, вблизи объектов, находящихся под напряжением, внутри объектов капитального строительства, внутренняя проводка в которых не обесточена, если это приведет к ограничению действий рабочих в соответствии с требованиями техники безопасности ОЗП=1,2; ЭМ=1,2 к расх.; ЗПМ=1,2; ТЗ=1,2; ТЗМ=1,2 | [19 empty] | Производство работ осуществляется в охранной зоне действующей воздушной линии электропередачи, вблизи объектов, находящихся под напряжением, внутри объектов капитального строительства, внутренняя проводка в которых не обесточена, если это приведет к ограничению действий рабочих в соответствии с требованиями техники безопасности ОЗП=1,2; ЭМ=1,2 к расх.; ЗПМ=1,2; ТЗ=1,2; ТЗМ=1,2
| Приказ от 07.07.2022 № 557/пр прил.8 табл.2 п.9 | Производство работ осуществляется в стесненных условиях населенных пунктов ОЗП=1,15; ЭМ=1,15 к расх.; ЗПМ=1,15; ТЗ=1,15; ТЗМ=1,15 | [19 empty] | Производство работ осуществляется в стесненных условиях населенных пунктов ОЗП=1,15; ЭМ=1,15 к расх.; ЗПМ=1,15; ТЗ=1,15; ТЗМ=1,15
| 1 | ОТ |  |  | 8: 8.42; 9: 1.38; 10: 11.62; 11: 49.76; 12: 578.21 | [9 empty] | ОТ
| 2 | ЭМ |  |  | 8: 3.29; 9: 1.38; 10: 4.54; 11: 13.37; 12: 60.7 | [9 empty] | ЭМ
| 3 | в т.ч. ОТм |  |  | 8: 0.58; 9: 1.38; 10: 0.8; 11: 49.76; 12: 39.81 | [9 empty] | в т.ч. ОТм
|  | ЗТ |  |  | 4: чел.-ч; 5: 1.03; 6: 1.38; 7: 1.4214 | [10 empty] | ЗТ
|  | ЗТм |  |  | 4: чел.-ч; 5: 0.05; 6: 1.38; 7: 0.069 | [10 empty] | ЗТм
|  | Итого по расценке |  |  | 8: 11.71; 10: 16.16; 12: 638.91 | [11 empty] | Итого по расценке
|  | ФОТ |  |  | 10: 12.42; 12: 618.02 | [10 empty] | ФОТ
| Пр/812-027.0-1 | НР Линии электропередачи |  |  | 4: %; 5: 103; 7: 103; 10: 12.79; 12: 636.56 | [10 empty] | НР Линии электропередачи
| Пр/774-027.0 | СП Линии электропередачи |  |  | 4: %; 5: 60; 7: 60; 10: 7.45; 12: 370.81 | [10 empty] | СП Линии электропередачи
|  | Всего по позиции |  |  | 10: 36.4; 12: 1646.28 | [12 empty] | Всего по позиции
4.9 | ФЕРм08-03-600-02 Демонтаж | Счетчики, устанавливаемые на готовом основании: трехфазные | [18 empty] | Счетчики, устанавливаемые на готовом основании: трехфазные | bar: 4; 7
| Приказ от 08.08.2022 № 648/пр п.145 табл.3 | Демонтаж оборудования, не пригодного для дальнейшего использования (предназначено в лом), с разборкой и резкой на части ОЗП=0,5; ЭМ=0,5 к расх.; ЗПМ=0,5; МАТ=0 к расх.; ТЗ=0,5; ТЗМ=0,5 | [19 empty] | Демонтаж оборудования, не пригодного для дальнейшего использования (предназначено в лом), с разборкой и резкой на части ОЗП=0,5; ЭМ=0,5 к расх.; ЗПМ=0,5; МАТ=0 к расх.; ТЗ=0,5; ТЗМ=0,5
| Приказ от 07.07.2022 № 557/пр прил.8 табл.2 п.5 | Производство работ осуществляется в охранной зоне действующей воздушной линии электропередачи, вблизи объектов, находящихся под напряжением, внутри объектов капитального строительства, внутренняя проводка в которых не обесточена, если это приведет к ограничению действий рабочих в соответствии с требованиями техники безопасности ОЗП=1,2; ЭМ=1,2 к расх.; ЗПМ=1,2; ТЗ=1,2; ТЗМ=1,2 | [19 empty] | Производство работ осуществляется в охранной зоне действующей воздушной линии электропередачи, вблизи объектов, находящихся под напряжением, внутри объектов капитального строительства, внутренняя проводка в которых не обесточена, если это приведет к ограничению действий рабочих в соответствии с требованиями техники безопасности ОЗП=1,2; ЭМ=1,2 к расх.; ЗПМ=1,2; ТЗ=1,2; ТЗМ=1,2
| Приказ от 07.07.2022 № 557/пр прил.8 табл.2 п.9 | Производство работ осуществляется в стесненных условиях населенных пунктов ОЗП=1,15; ЭМ=1,15 к расх.; ЗПМ=1,15; ТЗ=1,15; ТЗМ=1,15 | [19 empty] | Производство работ осуществляется в стесненных условиях населенных пунктов ОЗП=1,15; ЭМ=1,15 к расх.; ЗПМ=1,15; ТЗ=1,15; ТЗМ=1,15
| 1 | ОТ |  |  | 8: 6.94; 9: 0.69; 10: 4.79; 11: 49.76; 12: 238.35 | [9 empty] | ОТ
| 2 | ЭМ |  |  | 8: 1.81; 9: 0.69; 10: 1.25; 11: 13.37; 12: 16.71 | [9 empty] | ЭМ
| 3 | в т.ч. ОТм |  |  | 8: 0.26; 9: 0.69; 10: 0.18; 11: 49.76; 12: 8.96 | [9 empty] | в т.ч. ОТм
| 4 | М |  |  | 8: 0.51; 9: 0; 10: 0; 11: 8.37 | [9 empty] | М
|  | ЗТ |  |  | 4: чел.-ч; 5: 0.7; 6: 0.69; 7: 0.483 | [10 empty] | ЗТ
|  | ЗТм |  |  | 4: чел.-ч; 5: 0.02; 6: 0.69; 7: 0.0138 | [10 empty] | ЗТм
|  | Итого по расценке |  |  | 8: 9.26; 10: 6.04; 12: 255.06 | [11 empty] | Итого по расценке
|  | ФОТ |  |  | 10: 4.97; 12: 247.31 | [10 empty] | ФОТ
| Пр/812-049.3-1 | НР Электротехнические установки на других объектах |  |  | 4: %; 5: 97; 7: 97; 10: 4.82; 12: 239.89 | [10 empty] | НР Электротехнические установки на других объектах
| Пр/774-049.3 | СП Электротехнические установки на других объектах |  |  | 4: %; 5: 51; 7: 51; 10: 2.53; 12: 126.13 | [10 empty] | СП Электротехнические установки на других объектах
|  | Всего по позиции |  |  | 10: 13.39; 12: 621.08 | [12 empty] | Всего по позиции
4.10 | ФЕР47-01-108-01 | Обрезка и прореживание крон деревьев: при диаметре ствола до 250 мм, количеством срезов 15-20 |  |  | 4: шт; 7: 28 | [7 empty] | Обрезка и прореживание крон деревьев: при диаметре ствола до 250 мм, количеством срезов 15-20
| Приказ от 07.07.2022 № 557/пр прил.8 табл.2 п.5 | Производство работ осуществляется в охранной зоне действующей воздушной линии электропередачи, вблизи объектов, находящихся под напряжением, внутри объектов капитального строительства, внутренняя проводка в которых не обесточена, если это приведет к ограничению действий рабочих в соответствии с требованиями техники безопасности ОЗП=1,2; ЭМ=1,2 к расх.; ЗПМ=1,2; ТЗ=1,2; ТЗМ=1,2 | [19 empty] | Производство работ осуществляется в охранной зоне действующей воздушной линии электропередачи, вблизи объектов, находящихся под напряжением, внутри объектов капитального строительства, внутренняя проводка в которых не обесточена, если это приведет к ограничению действий рабочих в соответствии с требованиями техники безопасности ОЗП=1,2; ЭМ=1,2 к расх.; ЗПМ=1,2; ТЗ=1,2; ТЗМ=1,2
| Приказ от 07.07.2022 № 557/пр прил.8 табл.2 п.9 | Производство работ осуществляется в стесненных условиях населенных пунктов ОЗП=1,15; ЭМ=1,15 к расх.; ЗПМ=1,15; ТЗ=1,15; ТЗМ=1,15 | [19 empty] | Производство работ осуществляется в стесненных условиях населенных пунктов ОЗП=1,15; ЭМ=1,15 к расх.; ЗПМ=1,15; ТЗ=1,15; ТЗМ=1,15
| 1 | ОТ |  |  | 8: 9.32; 9: 1.38; 10: 360.12; 11: 49.76; 12: 17919.57 | [9 empty] | ОТ
|  | ЗТ |  |  | 4: чел.-ч; 5: 0.84; 6: 1.38; 7: 32.4576 | [10 empty] | ЗТ
|  | Итого по расценке |  |  | 8: 9.32; 10: 360.12; 12: 17919.57 | [11 empty] | Итого по расценке
|  | ФОТ |  |  | 10: 360.12; 12: 17919.57 | [10 empty] | ФОТ
| Пр/812-041.0-1 | НР Озеленение. Защитные лесонасаждения |  |  | 4: %; 5: 103; 7: 103; 10: 370.92; 12: 18457.16 | [10 empty] | НР Озеленение. Защитные лесонасаждения
| Пр/774-041.0 | СП Озеленение. Защитные лесонасаждения |  |  | 4: %; 5: 72; 7: 72; 10: 259.29; 12: 12902.09 | [10 empty] | СП Озеленение. Защитные лесонасаждения
|  | Всего по позиции |  |  | 10: 990.33; 12: 49278.82 | [12 empty] | Всего по позиции
4.11 | ФССЦпг-01-01-01-008 Порубочных остатков | Погрузо-разгрузочные работы при автомобильных перевозках: Погрузка леса пиленого, погонажа плотничного, шпал |  |  | 1 т груза |  |  | 3.4 | 10.88 |  | 36.99 | 8.37 | 309.61 | [7 empty] | Погрузо-разгрузочные работы при автомобильных перевозках: Погрузка леса пиленого, погонажа плотничного, шпал
|  | (Погрузо-разгрузочные работы) | [26 empty] | (Погрузо-разгрузочные работы)
|  | Всего по позиции |  |  | 10: 36.99; 12: 309.61 | [12 empty] | Всего по позиции
4.12 | ФССЦпг-03-01-01-010 | Перевозка грузов автомобилями бортовыми грузоподъемностью до 15 т на расстояние: I класс груза до 10 км |  |  | 1 т груза |  |  | 3.4 | 12.65 |  | 43.01 | 18.48 | 794.82 | [7 empty] | Перевозка грузов автомобилями бортовыми грузоподъемностью до 15 т на расстояние: I класс груза до 10 км
|  | (Перевозка грузов автотранспортом) | [26 empty] | (Перевозка грузов автотранспортом)
|  | Всего по позиции |  |  | 10: 43.01; 12: 794.82 | [12 empty] | Всего по позиции
4.13 | ФССЦпг-01-01-01-008 Выгрузка порубочных остатков | Погрузо-разгрузочные работы при автомобильных перевозках: Погрузка леса пиленого, погонажа плотничного, шпал |  |  | 1 т груза |  |  | 3.4 | 10.88 |  | 36.99 | 8.37 | 309.61 | [7 empty] | Погрузо-разгрузочные работы при автомобильных перевозках: Погрузка леса пиленого, погонажа плотничного, шпал
|  | (Погрузо-разгрузочные работы) | [26 empty] | (Погрузо-разгрузочные работы)
|  | Всего по позиции |  |  | 10: 36.99; 12: 309.61 | [12 empty] | Всего по позиции
4.14 | ТЦ_20.2.02.04_28_7107109250_04.05.2023_02 | Утилизация порубочных остатков |  |  | т |  |  | 3.4 | 410.63 |  | 166.8 | 8.37 | 1396.14 | [7 empty] | Утилизация порубочных остатков
|  | (Материалы для монтажных работ) | [26 empty] | (Материалы для монтажных работ)
|  | Всего по позиции |  |  | 10: 166.8; 12: 1396.14 | [12 empty] | Всего по позиции
|  | Итого по разделу 4 Демонтажные работы на ВЛ-0.4 Ф-8 ТП 10/0,4 кВ № 109 |  |  | 10: 11140.68; 12: 352377.79 | [13 empty] | Итого по разделу 4 Демонтажные работы на ВЛ-0.4 Ф-8 ТП 10/0,4 кВ № 109
Раздел 5. Монтажные работы на ВЛ-0.4 Ф-1 ТП 10/0,4 кВ № 109 | [19 empty] | Раздел 5. Монтажные работы на ВЛ-0.4 Ф-1 ТП 10/0,4 кВ № 109
5.1 | ФЕР33-04-003-01 | Установка железобетонных опор ВЛ 0,38; 6-10 кВ с траверсами без приставок: одностоечных |  |  | 4: шт; 7: 10 | [7 empty] | Установка железобетонных опор ВЛ 0,38; 6-10 кВ с траверсами без приставок: одностоечных
| Приказ от 07.07.2022 № 557/пр прил.8 табл.2 п.5 | Производство работ осуществляется в охранной зоне действующей воздушной линии электропередачи, вблизи объектов, находящихся под напряжением, внутри объектов капитального строительства, внутренняя проводка в которых не обесточена, если это приведет к ограничению действий рабочих в соответствии с требованиями техники безопасности ОЗП=1,2; ЭМ=1,2 к расх.; ЗПМ=1,2; ТЗ=1,2; ТЗМ=1,2 | [19 empty] | Производство работ осуществляется в охранной зоне действующей воздушной линии электропередачи, вблизи объектов, находящихся под напряжением, внутри объектов капитального строительства, внутренняя проводка в которых не обесточена, если это приведет к ограничению действий рабочих в соответствии с требованиями техники безопасности ОЗП=1,2; ЭМ=1,2 к расх.; ЗПМ=1,2; ТЗ=1,2; ТЗМ=1,2
| Приказ от 07.07.2022 № 557/пр прил.8 табл.2 п.9 | Производство работ осуществляется в стесненных условиях населенных пунктов ОЗП=1,15; ЭМ=1,15 к расх.; ЗПМ=1,15; ТЗ=1,15; ТЗМ=1,15 | [19 empty] | Производство работ осуществляется в стесненных условиях населенных пунктов ОЗП=1,15; ЭМ=1,15 к расх.; ЗПМ=1,15; ТЗ=1,15; ТЗМ=1,15
| 1 | ОТ |  |  | 8: 27.11; 9: 1.38; 10: 374.12; 11: 49.76; 12: 18616.21 | [9 empty] | ОТ
| 2 | ЭМ |  |  | 8: 106.69; 9: 1.38; 10: 1472.32; 11: 13.37; 12: 19684.92 | [9 empty] | ЭМ
| 3 | в т.ч. ОТм |  |  | 8: 10.09; 9: 1.38; 10: 139.24; 11: 49.76; 12: 6928.58 | [9 empty] | в т.ч. ОТм
| 4 | М |  |  | 8: 45.54; 10: 455.4; 11: 8.37; 12: 3811.7 | [9 empty] | М
|  | ЗТ |  |  | 4: чел.-ч; 5: 3.06; 6: 1.38; 7: 42.228 | [10 empty] | ЗТ
|  | ЗТм |  |  | 4: чел.-ч; 5: 0.87; 6: 1.38; 7: 12.006 | [10 empty] | ЗТм
|  | Итого по расценке |  |  | 8: 179.34; 10: 2301.84; 12: 42112.83 | [11 empty] | Итого по расценке
|  | ФОТ |  |  | 10: 513.36; 12: 25544.79 | [10 empty] | ФОТ
| Пр/812-027.0-1 | НР Линии электропередачи |  |  | 4: %; 5: 103; 7: 103; 10: 528.76; 12: 26311.13 | [10 empty] | НР Линии электропередачи
| Пр/774-027.0 | СП Линии электропередачи |  |  | 4: %; 5: 60; 7: 60; 10: 308.02; 12: 15326.87 | [10 empty] | СП Линии электропередачи
|  | Всего по позиции |  |  | 10: 3138.62; 12: 83750.83 | [12 empty] | Всего по позиции
5.2 | 20.2.02.04-0006 | Колпачки полиэтиленовые |  |  | 100 шт |  |  | -0.6 | 610 |  | -366 | 8.37 | -3063.42 | [7 empty] | Колпачки полиэтиленовые
|  | (Линии электропередачи) | [26 empty] | (Линии электропередачи)
|  | Всего по позиции |  |  | 10: -366; 12: -3063.42 | [12 empty] | Всего по позиции
5.3 | ФЕР33-04-003-02 | Установка железобетонных опор ВЛ 0,38; 6-10 кВ с траверсами без приставок: одностоечных с одним подкосом |  |  | 4: шт; 7: 4 | [7 empty] | Установка железобетонных опор ВЛ 0,38; 6-10 кВ с траверсами без приставок: одностоечных с одним подкосом
| Приказ от 07.07.2022 № 557/пр прил.8 табл.2 п.5 | Производство работ осуществляется в охранной зоне действующей воздушной линии электропередачи, вблизи объектов, находящихся под напряжением, внутри объектов капитального строительства, внутренняя проводка в которых не обесточена, если это приведет к ограничению действий рабочих в соответствии с требованиями техники безопасности ОЗП=1,2; ЭМ=1,2 к расх.; ЗПМ=1,2; ТЗ=1,2; ТЗМ=1,2 | [19 empty] | Производство работ осуществляется в охранной зоне действующей воздушной линии электропередачи, вблизи объектов, находящихся под напряжением, внутри объектов капитального строительства, внутренняя проводка в которых не обесточена, если это приведет к ограничению действий рабочих в соответствии с требованиями техники безопасности ОЗП=1,2; ЭМ=1,2 к расх.; ЗПМ=1,2; ТЗ=1,2; ТЗМ=1,2
| Приказ от 07.07.2022 № 557/пр прил.8 табл.2 п.9 | Производство работ осуществляется в стесненных условиях населенных пунктов ОЗП=1,15; ЭМ=1,15 к расх.; ЗПМ=1,15; ТЗ=1,15; ТЗМ=1,15 | [19 empty] | Производство работ осуществляется в стесненных условиях населенных пунктов ОЗП=1,15; ЭМ=1,15 к расх.; ЗПМ=1,15; ТЗ=1,15; ТЗМ=1,15
| 1 | ОТ |  |  | 8: 52.98; 9: 1.38; 10: 292.45; 11: 49.76; 12: 14552.31 | [9 empty] | ОТ
| 2 | ЭМ |  |  | 8: 247.94; 9: 1.38; 10: 1368.63; 11: 13.37; 12: 18298.58 | [9 empty] | ЭМ
| 3 | в т.ч. ОТм |  |  | 8: 23.2; 9: 1.38; 10: 128.06; 11: 49.76; 12: 6372.27 | [9 empty] | в т.ч. ОТм
| 4 | М |  |  | 8: 45.54; 10: 182.16; 11: 8.37; 12: 1524.68 | [9 empty] | М
|  | ЗТ |  |  | 4: чел.-ч; 5: 5.98; 6: 1.38; 7: 33.0096 | [10 empty] | ЗТ
|  | ЗТм |  |  | 4: чел.-ч; 5: 2; 6: 1.38; 7: 11.04 | [10 empty] | ЗТм
|  | Итого по расценке |  |  | 8: 346.46; 10: 1843.24; 12: 34375.57 | [11 empty] | Итого по расценке
|  | ФОТ |  |  | 10: 420.51; 12: 20924.58 | [10 empty] | ФОТ
| Пр/812-027.0-1 | НР Линии электропередачи |  |  | 4: %; 5: 103; 7: 103; 10: 433.13; 12: 21552.32 | [10 empty] | НР Линии электропередачи
| Пр/774-027.0 | СП Линии электропередачи |  |  | 4: %; 5: 60; 7: 60; 10: 252.31; 12: 12554.75 | [10 empty] | СП Линии электропередачи
|  | Всего по позиции |  |  | 10: 2528.68; 12: 68482.64 | [12 empty] | Всего по позиции
5.4 | 20.2.02.04-0006 | Колпачки полиэтиленовые |  |  | 100 шт |  |  | -0.24 | 610 |  | -146.4 | 8.37 | -1225.37 | [7 empty] | Колпачки полиэтиленовые
|  | (Линии электропередачи) | [26 empty] | (Линии электропередачи)
|  | Всего по позиции |  |  | 10: -146.4; 12: -1225.37 | [12 empty] | Всего по позиции
5.5 | ФЕР33-04-008-03 | Подвеска изолированных проводов ВЛ 0,38 кВ с помощью механизмов, с несколькими жилами при 30 опорах на км | [18 empty] | Подвеска изолированных проводов ВЛ 0,38 кВ с помощью механизмов, с несколькими жилами при 30 опорах на км | bar: 4; 7
| Приказ от 07.07.2022 № 557/пр прил.8 табл.2 п.5 | Производство работ осуществляется в охранной зоне действующей воздушной линии электропередачи, вблизи объектов, находящихся под напряжением, внутри объектов капитального строительства, внутренняя проводка в которых не обесточена, если это приведет к ограничению действий рабочих в соответствии с требованиями техники безопасности ОЗП=1,2; ЭМ=1,2 к расх.; ЗПМ=1,2; ТЗ=1,2; ТЗМ=1,2 | [19 empty] | Производство работ осуществляется в охранной зоне действующей воздушной линии электропередачи, вблизи объектов, находящихся под напряжением, внутри объектов капитального строительства, внутренняя проводка в которых не обесточена, если это приведет к ограничению действий рабочих в соответствии с требованиями техники безопасности ОЗП=1,2; ЭМ=1,2 к расх.; ЗПМ=1,2; ТЗ=1,2; ТЗМ=1,2
| Приказ от 07.07.2022 № 557/пр прил.8 табл.2 п.9 | Производство работ осуществляется в стесненных условиях населенных пунктов ОЗП=1,15; ЭМ=1,15 к расх.; ЗПМ=1,15; ТЗ=1,15; ТЗМ=1,15 | [19 empty] | Производство работ осуществляется в стесненных условиях населенных пунктов ОЗП=1,15; ЭМ=1,15 к расх.; ЗПМ=1,15; ТЗ=1,15; ТЗМ=1,15
| 1 | ОТ |  |  | 8: 320.38; 9: 1.38; 10: 442.12; 11: 49.76; 12: 21999.89 | [9 empty] | ОТ
| 2 | ЭМ |  |  | 8: 557.46; 9: 1.38; 10: 769.29; 11: 13.37; 12: 10285.41 | [9 empty] | ЭМ
| 3 | в т.ч. ОТм |  |  | 8: 84.75; 9: 1.38; 10: 116.96; 11: 49.76; 12: 5819.93 | [9 empty] | в т.ч. ОТм
| 4 | М |  |  | 8: 509.73; 10: 509.73; 11: 8.37; 12: 4266.44 | [9 empty] | М
|  | ЗТ |  |  | 4: чел.-ч; 5: 34.9; 6: 1.38; 7: 48.162 | [10 empty] | ЗТ
|  | ЗТм |  |  | 4: чел.-ч; 5: 7.35; 6: 1.38; 7: 10.143 | [10 empty] | ЗТм
|  | Итого по расценке |  |  | 8: 1387.57; 10: 1721.14; 12: 36551.74 | [11 empty] | Итого по расценке
|  | ФОТ |  |  | 10: 559.08; 12: 27819.82 | [10 empty] | ФОТ
| Пр/812-027.0-1 | НР Линии электропередачи |  |  | 4: %; 5: 103; 7: 103; 10: 575.85; 12: 28654.41 | [10 empty] | НР Линии электропередачи
| Пр/774-027.0 | СП Линии электропередачи |  |  | 4: %; 5: 60; 7: 60; 10: 335.45; 12: 16691.89 | [10 empty] | СП Линии электропередачи
|  | Всего по позиции |  |  | 10: 2632.44; 12: 81898.04 | [12 empty] | Всего по позиции
5.6 | 20.1.02.15-0011 | Соединитель алюминиевых и сталеалюминиевых проводов (СОАС) 062-3 |  |  | шт |  |  | -2.1 | 88.14 |  | -185.09 | 8.37 | -1549.2 | [7 empty] | Соединитель алюминиевых и сталеалюминиевых проводов (СОАС) 062-3
|  | (Линии электропередачи) | [26 empty] | (Линии электропередачи)
|  | Всего по позиции |  |  | 10: -185.09; 12: -1549.2 | [12 empty] | Всего по позиции
5.7 | 20.5.04.11-0022 | Зажимы К-СФ-1 |  |  | шт |  |  | -6 | 53.84 |  | -323.04 | 8.37 | -2703.84 | [7 empty] | Зажимы К-СФ-1
|  | (Линии электропередачи) | [26 empty] | (Линии электропередачи)
|  | Всего по позиции |  |  | 10: -323.04; 12: -2703.84 | [12 empty] | Всего по позиции
5.8 | ФЕР33-04-013-02 | Устройство ответвлений от ВЛ 0,38 кВ к зданиям: с помощью механизмов при количестве проводов в ответвлении 2 |  |  | 4: ответвление; 7: 19 | [7 empty] | Устройство ответвлений от ВЛ 0,38 кВ к зданиям: с помощью механизмов при количестве проводов в ответвлении 2
| Приказ от 07.07.2022 № 557/пр прил.8 табл.2 п.5 | Производство работ осуществляется в охранной зоне действующей воздушной линии электропередачи, вблизи объектов, находящихся под напряжением, внутри объектов капитального строительства, внутренняя проводка в которых не обесточена, если это приведет к ограничению действий рабочих в соответствии с требованиями техники безопасности ОЗП=1,2; ЭМ=1,2 к расх.; ЗПМ=1,2; ТЗ=1,2; ТЗМ=1,2 | [19 empty] | Производство работ осуществляется в охранной зоне действующей воздушной линии электропередачи, вблизи объектов, находящихся под напряжением, внутри объектов капитального строительства, внутренняя проводка в которых не обесточена, если это приведет к ограничению действий рабочих в соответствии с требованиями техники безопасности ОЗП=1,2; ЭМ=1,2 к расх.; ЗПМ=1,2; ТЗ=1,2; ТЗМ=1,2
| Приказ от 07.07.2022 № 557/пр прил.8 табл.2 п.9 | Производство работ осуществляется в стесненных условиях населенных пунктов ОЗП=1,15; ЭМ=1,15 к расх.; ЗПМ=1,15; ТЗ=1,15; ТЗМ=1,15 | [19 empty] | Производство работ осуществляется в стесненных условиях населенных пунктов ОЗП=1,15; ЭМ=1,15 к расх.; ЗПМ=1,15; ТЗ=1,15; ТЗМ=1,15
| 1 | ОТ |  |  | 8: 14.06; 9: 1.38; 10: 368.65; 11: 49.76; 12: 18344.02 | [9 empty] | ОТ
| 2 | ЭМ |  |  | 8: 11.02; 9: 1.38; 10: 288.94; 11: 13.37; 12: 3863.13 | [9 empty] | ЭМ
| 3 | в т.ч. ОТм |  |  | 8: 1.63; 9: 1.38; 10: 42.74; 11: 49.76; 12: 2126.74 | [9 empty] | в т.ч. ОТм
| 4 | М |  |  | 8: 1.44; 10: 27.36; 11: 8.37; 12: 229 | [9 empty] | М
|  | ЗТ |  |  | 4: чел.-ч; 5: 1.55; 6: 1.38; 7: 40.641 | [10 empty] | ЗТ
|  | ЗТм |  |  | 4: чел.-ч; 5: 0.15; 6: 1.38; 7: 3.933 | [10 empty] | ЗТм
|  | Итого по расценке |  |  | 8: 26.52; 10: 684.95; 12: 22436.15 | [11 empty] | Итого по расценке
|  | ФОТ |  |  | 10: 411.39; 12: 20470.76 | [10 empty] | ФОТ
| Пр/812-027.0-1 | НР Линии электропередачи |  |  | 4: %; 5: 103; 7: 103; 10: 423.73; 12: 21084.88 | [10 empty] | НР Линии электропередачи
| Пр/774-027.0 | СП Линии электропередачи |  |  | 4: %; 5: 60; 7: 60; 10: 246.83; 12: 12282.46 | [10 empty] | СП Линии электропередачи
|  | Всего по позиции |  |  | 10: 1355.51; 12: 55803.49 | [12 empty] | Всего по позиции
5.9 | ФЕР33-03-004-02 | Забивка вертикальных заземлителей вручную на глубину до 3 м |  |  | 4: шт; 7: 12 | [7 empty] | Забивка вертикальных заземлителей вручную на глубину до 3 м
| Приказ от 07.07.2022 № 557/пр прил.8 табл.2 п.5 | Производство работ осуществляется в охранной зоне действующей воздушной линии электропередачи, вблизи объектов, находящихся под напряжением, внутри объектов капитального строительства, внутренняя проводка в которых не обесточена, если это приведет к ограничению действий рабочих в соответствии с требованиями техники безопасности ОЗП=1,2; ЭМ=1,2 к расх.; ЗПМ=1,2; ТЗ=1,2; ТЗМ=1,2 | [19 empty] | Производство работ осуществляется в охранной зоне действующей воздушной линии электропередачи, вблизи объектов, находящихся под напряжением, внутри объектов капитального строительства, внутренняя проводка в которых не обесточена, если это приведет к ограничению действий рабочих в соответствии с требованиями техники безопасности ОЗП=1,2; ЭМ=1,2 к расх.; ЗПМ=1,2; ТЗ=1,2; ТЗМ=1,2
| Приказ от 07.07.2022 № 557/пр прил.8 табл.2 п.9 | Производство работ осуществляется в стесненных условиях населенных пунктов ОЗП=1,15; ЭМ=1,15 к расх.; ЗПМ=1,15; ТЗ=1,15; ТЗМ=1,15 | [19 empty] | Производство работ осуществляется в стесненных условиях населенных пунктов ОЗП=1,15; ЭМ=1,15 к расх.; ЗПМ=1,15; ТЗ=1,15; ТЗМ=1,15
| 1 | ОТ |  |  | 8: 5.67; 9: 1.38; 10: 93.9; 11: 49.76; 12: 4672.46 | [9 empty] | ОТ
| 2 | ЭМ |  |  | 8: 1.68; 9: 1.38; 10: 27.82; 11: 13.37; 12: 371.95 | [9 empty] | ЭМ
| 4 | М |  |  | 8: 32.85; 10: 394.2; 11: 8.37; 12: 3299.45 | [9 empty] | М
|  | ЗТ |  |  | 4: чел.-ч; 5: 0.67; 6: 1.38; 7: 11.0952 | [10 empty] | ЗТ
|  | Итого по расценке |  |  | 8: 40.2; 10: 515.92; 12: 8343.86 | [11 empty] | Итого по расценке
|  | ФОТ |  |  | 10: 93.9; 12: 4672.46 | [10 empty] | ФОТ
| Пр/812-027.0-1 | НР Линии электропередачи |  |  | 4: %; 5: 103; 7: 103; 10: 96.72; 12: 4812.63 | [10 empty] | НР Линии электропередачи
| Пр/774-027.0 | СП Линии электропередачи |  |  | 4: %; 5: 60; 7: 60; 10: 56.34; 12: 2803.48 | [10 empty] | СП Линии электропередачи
|  | Всего по позиции |  |  | 10: 668.98; 12: 15959.97 | [12 empty] | Всего по позиции
5.10 | 08.4.03.02-0004 | Сталь арматурная, горячекатаная, гладкая, класс А-I, диаметр 12 мм |  |  | т |  |  | -0.06 | 6508.75 |  | -390.53 | 8.37 | -3268.74 | [7 empty] | Сталь арматурная, горячекатаная, гладкая, класс А-I, диаметр 12 мм
|  | (Линии электропередачи) | [26 empty] | (Линии электропередачи)
|  | Всего по позиции |  |  | 10: -390.53; 12: -3268.74 | [12 empty] | Всего по позиции
5.11 | ФЕР33-04-015-01 | Устройство шин заземления опор ВЛ и подстанций |  |  | 4: 10 м; 7: 1.2 | [7 empty] | Устройство шин заземления опор ВЛ и подстанций
|  | Объем=12 / 10 | [25 empty] | Объем=12 / 10
| Приказ от 07.07.2022 № 557/пр прил.8 табл.2 п.5 | Производство работ осуществляется в охранной зоне действующей воздушной линии электропередачи, вблизи объектов, находящихся под напряжением, внутри объектов капитального строительства, внутренняя проводка в которых не обесточена, если это приведет к ограничению действий рабочих в соответствии с требованиями техники безопасности ОЗП=1,2; ЭМ=1,2 к расх.; ЗПМ=1,2; ТЗ=1,2; ТЗМ=1,2 | [19 empty] | Производство работ осуществляется в охранной зоне действующей воздушной линии электропередачи, вблизи объектов, находящихся под напряжением, внутри объектов капитального строительства, внутренняя проводка в которых не обесточена, если это приведет к ограничению действий рабочих в соответствии с требованиями техники безопасности ОЗП=1,2; ЭМ=1,2 к расх.; ЗПМ=1,2; ТЗ=1,2; ТЗМ=1,2
| Приказ от 07.07.2022 № 557/пр прил.8 табл.2 п.9 | Производство работ осуществляется в стесненных условиях населенных пунктов ОЗП=1,15; ЭМ=1,15 к расх.; ЗПМ=1,15; ТЗ=1,15; ТЗМ=1,15 | [19 empty] | Производство работ осуществляется в стесненных условиях населенных пунктов ОЗП=1,15; ЭМ=1,15 к расх.; ЗПМ=1,15; ТЗ=1,15; ТЗМ=1,15
| 1 | ОТ |  |  | 8: 15.23; 9: 1.38; 10: 25.22; 11: 49.76; 12: 1254.95 | [9 empty] | ОТ
| 2 | ЭМ |  |  | 8: 1.36; 9: 1.38; 10: 2.25; 11: 13.37; 12: 30.08 | [9 empty] | ЭМ
| 3 | в т.ч. ОТм |  |  | 8: 0.12; 9: 1.38; 10: 0.2; 11: 49.76; 12: 9.95 | [9 empty] | в т.ч. ОТм
| 4 | М |  |  | 8: 1.24; 10: 1.49; 11: 8.37; 12: 12.47 | [9 empty] | М
|  | ЗТ |  |  | 4: чел.-ч; 5: 1.8; 6: 1.38; 7: 2.9808 | [10 empty] | ЗТ
|  | ЗТм |  |  | 4: чел.-ч; 5: 0.01; 6: 1.38; 7: 0.01656 | [10 empty] | ЗТм
|  | Итого по расценке |  |  | 8: 17.83; 10: 28.96; 12: 1297.5 | [11 empty] | Итого по расценке
|  | ФОТ |  |  | 10: 25.42; 12: 1264.9 | [10 empty] | ФОТ
| Пр/812-027.0-1 | НР Линии электропередачи |  |  | 4: %; 5: 103; 7: 103; 10: 26.18; 12: 1302.85 | [10 empty] | НР Линии электропередачи
| Пр/774-027.0 | СП Линии электропередачи |  |  | 4: %; 5: 60; 7: 60; 10: 15.25; 12: 758.94 | [10 empty] | СП Линии электропередачи
|  | Всего по позиции |  |  | 10: 70.39; 12: 3359.29 | [12 empty] | Всего по позиции
5.12 | ФЕРм08-02-472-08 Спуски | Проводник заземляющий открыто по строительным основаниям: из круглой стали диаметром 8 мм |  |  | 4: 100 м; 7: 0.12 | [7 empty] | Проводник заземляющий открыто по строительным основаниям: из круглой стали диаметром 8 мм
|  | Объем=12 / 100 | [25 empty] | Объем=12 / 100
| Приказ от 07.07.2022 № 557/пр прил.8 табл.2 п.5 | Производство работ осуществляется в охранной зоне действующей воздушной линии электропередачи, вблизи объектов, находящихся под напряжением, внутри объектов капитального строительства, внутренняя проводка в которых не обесточена, если это приведет к ограничению действий рабочих в соответствии с требованиями техники безопасности ОЗП=1,2; ЭМ=1,2 к расх.; ЗПМ=1,2; ТЗ=1,2; ТЗМ=1,2 | [19 empty] | Производство работ осуществляется в охранной зоне действующей воздушной линии электропередачи, вблизи объектов, находящихся под напряжением, внутри объектов капитального строительства, внутренняя проводка в которых не обесточена, если это приведет к ограничению действий рабочих в соответствии с требованиями техники безопасности ОЗП=1,2; ЭМ=1,2 к расх.; ЗПМ=1,2; ТЗ=1,2; ТЗМ=1,2
| Приказ от 07.07.2022 № 557/пр прил.8 табл.2 п.9 | Производство работ осуществляется в стесненных условиях населенных пунктов ОЗП=1,15; ЭМ=1,15 к расх.; ЗПМ=1,15; ТЗ=1,15; ТЗМ=1,15 | [19 empty] | Производство работ осуществляется в стесненных условиях населенных пунктов ОЗП=1,15; ЭМ=1,15 к расх.; ЗПМ=1,15; ТЗ=1,15; ТЗМ=1,15
| 1 | ОТ |  |  | 8: 164.5; 9: 1.38; 10: 27.24; 11: 49.76; 12: 1355.46 | [9 empty] | ОТ
| 2 | ЭМ |  |  | 8: 41.6; 9: 1.38; 10: 6.89; 11: 13.37; 12: 92.12 | [9 empty] | ЭМ
| 3 | в т.ч. ОТм |  |  | 8: 2.51; 9: 1.38; 10: 0.42; 11: 49.76; 12: 20.9 | [9 empty] | в т.ч. ОТм
| 4 | М |  |  | 8: 512.81; 10: 61.54; 11: 8.37; 12: 515.09 | [9 empty] | М
|  | ЗТ |  |  | 4: чел.-ч; 5: 17.5; 6: 1.38; 7: 2.898 | [10 empty] | ЗТ
|  | ЗТм |  |  | 4: чел.-ч; 5: 0.2; 6: 1.38; 7: 0.03312 | [10 empty] | ЗТм
|  | Итого по расценке |  |  | 8: 718.91; 10: 95.67; 12: 1962.67 | [11 empty] | Итого по расценке
|  | ФОТ |  |  | 10: 27.66; 12: 1376.36 | [10 empty] | ФОТ
| Пр/812-049.3-1 | НР Электротехнические установки на других объектах |  |  | 4: %; 5: 97; 7: 97; 10: 26.83; 12: 1335.07 | [10 empty] | НР Электротехнические установки на других объектах
| Пр/774-049.3 | СП Электротехнические установки на других объектах |  |  | 4: %; 5: 51; 7: 51; 10: 14.11; 12: 701.94 | [10 empty] | СП Электротехнические установки на других объектах
|  | Всего по позиции |  |  | 10: 136.61; 12: 3999.68 | [12 empty] | Всего по позиции
5.13 | ФЕР01-02-057-02 | Разработка грунта вручную в траншеях глубиной до 2 м без креплений с откосами, группа грунтов: 2 |  |  | 4: 100 м3; 7: 0.018 | [7 empty] | Разработка грунта вручную в траншеях глубиной до 2 м без креплений с откосами, группа грунтов: 2
|  | Объем=1,8 / 100 | [25 empty] | Объем=1,8 / 100
| Приказ от 07.07.2022 № 557/пр прил.8 табл.2 п.5 | Производство работ осуществляется в охранной зоне действующей воздушной линии электропередачи, вблизи объектов, находящихся под напряжением, внутри объектов капитального строительства, внутренняя проводка в которых не обесточена, если это приведет к ограничению действий рабочих в соответствии с требованиями техники безопасности ОЗП=1,2; ЭМ=1,2 к расх.; ЗПМ=1,2; ТЗ=1,2; ТЗМ=1,2 | [19 empty] | Производство работ осуществляется в охранной зоне действующей воздушной линии электропередачи, вблизи объектов, находящихся под напряжением, внутри объектов капитального строительства, внутренняя проводка в которых не обесточена, если это приведет к ограничению действий рабочих в соответствии с требованиями техники безопасности ОЗП=1,2; ЭМ=1,2 к расх.; ЗПМ=1,2; ТЗ=1,2; ТЗМ=1,2
| Приказ от 07.07.2022 № 557/пр прил.8 табл.2 п.9 | Производство работ осуществляется в стесненных условиях населенных пунктов ОЗП=1,15; ЭМ=1,15 к расх.; ЗПМ=1,15; ТЗ=1,15; ТЗМ=1,15 | [19 empty] | Производство работ осуществляется в стесненных условиях населенных пунктов ОЗП=1,15; ЭМ=1,15 к расх.; ЗПМ=1,15; ТЗ=1,15; ТЗМ=1,15
| 1 | ОТ |  |  | 8: 1201.2; 9: 1.38; 10: 29.84; 11: 49.76; 12: 1484.84 | [9 empty] | ОТ
|  | ЗТ |  |  | 4: чел.-ч; 5: 154; 6: 1.38; 7: 3.8254 | [10 empty] | ЗТ
|  | Итого по расценке |  |  | 8: 1201.2; 10: 29.84; 12: 1484.84 | [11 empty] | Итого по расценке
|  | ФОТ |  |  | 10: 29.84; 12: 1484.84 | [10 empty] | ФОТ
| Пр/812-001.2-1 | НР Земляные работы, выполняемые ручным способом |  |  | 4: %; 5: 89; 7: 89; 10: 26.56; 12: 1321.51 | [10 empty] | НР Земляные работы, выполняемые ручным способом
| Пр/774-001.2 | СП Земляные работы, выполняемые ручным способом |  |  | 4: %; 5: 40; 7: 40; 10: 11.94; 12: 593.94 | [10 empty] | СП Земляные работы, выполняемые ручным способом
|  | Всего по позиции |  |  | 10: 68.34; 12: 3400.29 | [12 empty] | Всего по позиции
5.14 | ФЕР01-02-061-01 | Засыпка вручную траншей, пазух котлованов и ям, группа грунтов: 1 |  |  | 4: 100 м3; 7: 0.018 | [7 empty] | Засыпка вручную траншей, пазух котлованов и ям, группа грунтов: 1
|  | Объем=1,8 / 100 | [25 empty] | Объем=1,8 / 100
| Приказ от 07.07.2022 № 557/пр прил.8 табл.2 п.5 | Производство работ осуществляется в охранной зоне действующей воздушной линии электропередачи, вблизи объектов, находящихся под напряжением, внутри объектов капитального строительства, внутренняя проводка в которых не обесточена, если это приведет к ограничению действий рабочих в соответствии с требованиями техники безопасности ОЗП=1,2; ЭМ=1,2 к расх.; ЗПМ=1,2; ТЗ=1,2; ТЗМ=1,2 | [19 empty] | Производство работ осуществляется в охранной зоне действующей воздушной линии электропередачи, вблизи объектов, находящихся под напряжением, внутри объектов капитального строительства, внутренняя проводка в которых не обесточена, если это приведет к ограничению действий рабочих в соответствии с требованиями техники безопасности ОЗП=1,2; ЭМ=1,2 к расх.; ЗПМ=1,2; ТЗ=1,2; ТЗМ=1,2
| Приказ от 07.07.2022 № 557/пр прил.8 табл.2 п.9 | Производство работ осуществляется в стесненных условиях населенных пунктов ОЗП=1,15; ЭМ=1,15 к расх.; ЗПМ=1,15; ТЗ=1,15; ТЗМ=1,15 | [19 empty] | Производство работ осуществляется в стесненных условиях населенных пунктов ОЗП=1,15; ЭМ=1,15 к расх.; ЗПМ=1,15; ТЗ=1,15; ТЗМ=1,15
| 1 | ОТ |  |  | 8: 663.75; 9: 1.38; 10: 16.49; 11: 49.76; 12: 820.54 | [9 empty] | ОТ
|  | ЗТ |  |  | 4: чел.-ч; 5: 88.5; 6: 1.38; 7: 2.1983 | [10 empty] | ЗТ
|  | Итого по расценке |  |  | 8: 663.75; 10: 16.49; 12: 820.54 | [11 empty] | Итого по расценке
|  | ФОТ |  |  | 10: 16.49; 12: 820.54 | [10 empty] | ФОТ
| Пр/812-001.2-1 | НР Земляные работы, выполняемые ручным способом |  |  | 4: %; 5: 89; 7: 89; 10: 14.68; 12: 730.28 | [10 empty] | НР Земляные работы, выполняемые ручным способом
| Пр/774-001.2 | СП Земляные работы, выполняемые ручным способом |  |  | 4: %; 5: 40; 7: 40; 10: 6.6; 12: 328.22 | [10 empty] | СП Земляные работы, выполняемые ручным способом
|  | Всего по позиции |  |  | 10: 37.77; 12: 1879.04 | [12 empty] | Всего по позиции
5.15 | ФЕР33-04-016-02 | Развозка конструкций и материалов опор ВЛ 0,38-10 кВ по трассе: одностоечных железобетонных опор |  |  | 4: шт; 7: 18 | [7 empty] | Развозка конструкций и материалов опор ВЛ 0,38-10 кВ по трассе: одностоечных железобетонных опор
| Приказ от 07.07.2022 № 557/пр прил.8 табл.2 п.5 | Производство работ осуществляется в охранной зоне действующей воздушной линии электропередачи, вблизи объектов, находящихся под напряжением, внутри объектов капитального строительства, внутренняя проводка в которых не обесточена, если это приведет к ограничению действий рабочих в соответствии с требованиями техники безопасности ОЗП=1,2; ЭМ=1,2 к расх.; ЗПМ=1,2; ТЗ=1,2; ТЗМ=1,2 | [19 empty] | Производство работ осуществляется в охранной зоне действующей воздушной линии электропередачи, вблизи объектов, находящихся под напряжением, внутри объектов капитального строительства, внутренняя проводка в которых не обесточена, если это приведет к ограничению действий рабочих в соответствии с требованиями техники безопасности ОЗП=1,2; ЭМ=1,2 к расх.; ЗПМ=1,2; ТЗ=1,2; ТЗМ=1,2
| Приказ от 07.07.2022 № 557/пр прил.8 табл.2 п.9 | Производство работ осуществляется в стесненных условиях населенных пунктов ОЗП=1,15; ЭМ=1,15 к расх.; ЗПМ=1,15; ТЗ=1,15; ТЗМ=1,15 | [19 empty] | Производство работ осуществляется в стесненных условиях населенных пунктов ОЗП=1,15; ЭМ=1,15 к расх.; ЗПМ=1,15; ТЗ=1,15; ТЗМ=1,15
| 1 | ОТ |  |  | 8: 3.59; 9: 1.38; 10: 89.18; 11: 49.76; 12: 4437.6 | [9 empty] | ОТ
| 2 | ЭМ |  |  | 8: 46.57; 9: 1.38; 10: 1156.8; 11: 13.37; 12: 15466.42 | [9 empty] | ЭМ
| 3 | в т.ч. ОТм |  |  | 8: 6.48; 9: 1.38; 10: 160.96; 11: 49.76; 12: 8009.37 | [9 empty] | в т.ч. ОТм
|  | ЗТ |  |  | 4: чел.-ч; 5: 0.44; 6: 1.38; 7: 10.9296 | [10 empty] | ЗТ
|  | ЗТм |  |  | 4: чел.-ч; 5: 0.48; 6: 1.38; 7: 11.9232 | [10 empty] | ЗТм
|  | Итого по расценке |  |  | 8: 50.16; 10: 1245.98; 12: 19904.02 | [11 empty] | Итого по расценке
|  | ФОТ |  |  | 10: 250.14; 12: 12446.97 | [10 empty] | ФОТ
| Пр/812-027.0-1 | НР Линии электропередачи |  |  | 4: %; 5: 103; 7: 103; 10: 257.64; 12: 12820.38 | [10 empty] | НР Линии электропередачи
| Пр/774-027.0 | СП Линии электропередачи |  |  | 4: %; 5: 60; 7: 60; 10: 150.08; 12: 7468.18 | [10 empty] | СП Линии электропередачи
|  | Всего по позиции |  |  | 10: 1653.7; 12: 40192.58 | [12 empty] | Всего по позиции
5.16 | ФЕР33-04-016-05 | Развозка конструкций и материалов опор ВЛ 0,38-10 кВ по трассе: материалов оснастки одностоечных опор |  |  | 4: шт; 7: 10 | [7 empty] | Развозка конструкций и материалов опор ВЛ 0,38-10 кВ по трассе: материалов оснастки одностоечных опор
| Приказ от 07.07.2022 № 557/пр прил.8 табл.2 п.5 | Производство работ осуществляется в охранной зоне действующей воздушной линии электропередачи, вблизи объектов, находящихся под напряжением, внутри объектов капитального строительства, внутренняя проводка в которых не обесточена, если это приведет к ограничению действий рабочих в соответствии с требованиями техники безопасности ОЗП=1,2; ЭМ=1,2 к расх.; ЗПМ=1,2; ТЗ=1,2; ТЗМ=1,2 | [19 empty] | Производство работ осуществляется в охранной зоне действующей воздушной линии электропередачи, вблизи объектов, находящихся под напряжением, внутри объектов капитального строительства, внутренняя проводка в которых не обесточена, если это приведет к ограничению действий рабочих в соответствии с требованиями техники безопасности ОЗП=1,2; ЭМ=1,2 к расх.; ЗПМ=1,2; ТЗ=1,2; ТЗМ=1,2
| Приказ от 07.07.2022 № 557/пр прил.8 табл.2 п.9 | Производство работ осуществляется в стесненных условиях населенных пунктов ОЗП=1,15; ЭМ=1,15 к расх.; ЗПМ=1,15; ТЗ=1,15; ТЗМ=1,15 | [19 empty] | Производство работ осуществляется в стесненных условиях населенных пунктов ОЗП=1,15; ЭМ=1,15 к расх.; ЗПМ=1,15; ТЗ=1,15; ТЗМ=1,15
| 1 | ОТ |  |  | 8: 2.04; 9: 1.38; 10: 28.15; 11: 49.76; 12: 1400.74 | [9 empty] | ОТ
| 2 | ЭМ |  |  | 8: 11.01; 9: 1.38; 10: 151.94; 11: 13.37; 12: 2031.44 | [9 empty] | ЭМ
| 3 | в т.ч. ОТм |  |  | 8: 1.89; 9: 1.38; 10: 26.08; 11: 49.76; 12: 1297.74 | [9 empty] | в т.ч. ОТм
|  | ЗТ |  |  | 4: чел.-ч; 5: 0.25; 6: 1.38; 7: 3.45 | [10 empty] | ЗТ
|  | ЗТм |  |  | 4: чел.-ч; 5: 0.14; 6: 1.38; 7: 1.932 | [10 empty] | ЗТм
|  | Итого по расценке |  |  | 8: 13.05; 10: 180.09; 12: 3432.18 | [11 empty] | Итого по расценке
|  | ФОТ |  |  | 10: 54.23; 12: 2698.48 | [10 empty] | ФОТ
| Пр/812-027.0-1 | НР Линии электропередачи |  |  | 4: %; 5: 103; 7: 103; 10: 55.86; 12: 2779.43 | [10 empty] | НР Линии электропередачи
| Пр/774-027.0 | СП Линии электропередачи |  |  | 4: %; 5: 60; 7: 60; 10: 32.54; 12: 1619.09 | [10 empty] | СП Линии электропередачи
|  | Всего по позиции |  |  | 10: 268.49; 12: 7830.7 | [12 empty] | Всего по позиции
5.17 | ФЕР33-04-016-06 | Развозка конструкций и материалов опор ВЛ 0,38-10 кВ по трассе: материалов оснастки сложных опор |  |  | 4: шт; 7: 4 | [7 empty] | Развозка конструкций и материалов опор ВЛ 0,38-10 кВ по трассе: материалов оснастки сложных опор
| Приказ от 07.07.2022 № 557/пр прил.8 табл.2 п.5 | Производство работ осуществляется в охранной зоне действующей воздушной линии электропередачи, вблизи объектов, находящихся под напряжением, внутри объектов капитального строительства, внутренняя проводка в которых не обесточена, если это приведет к ограничению действий рабочих в соответствии с требованиями техники безопасности ОЗП=1,2; ЭМ=1,2 к расх.; ЗПМ=1,2; ТЗ=1,2; ТЗМ=1,2 | [19 empty] | Производство работ осуществляется в охранной зоне действующей воздушной линии электропередачи, вблизи объектов, находящихся под напряжением, внутри объектов капитального строительства, внутренняя проводка в которых не обесточена, если это приведет к ограничению действий рабочих в соответствии с требованиями техники безопасности ОЗП=1,2; ЭМ=1,2 к расх.; ЗПМ=1,2; ТЗ=1,2; ТЗМ=1,2
| Приказ от 07.07.2022 № 557/пр прил.8 табл.2 п.9 | Производство работ осуществляется в стесненных условиях населенных пунктов ОЗП=1,15; ЭМ=1,15 к расх.; ЗПМ=1,15; ТЗ=1,15; ТЗМ=1,15 | [19 empty] | Производство работ осуществляется в стесненных условиях населенных пунктов ОЗП=1,15; ЭМ=1,15 к расх.; ЗПМ=1,15; ТЗ=1,15; ТЗМ=1,15
| 1 | ОТ |  |  | 8: 2.45; 9: 1.38; 10: 13.52; 11: 49.76; 12: 672.76 | [9 empty] | ОТ
| 2 | ЭМ |  |  | 8: 12.58; 9: 1.38; 10: 69.44; 11: 13.37; 12: 928.41 | [9 empty] | ЭМ
| 3 | в т.ч. ОТм |  |  | 8: 2.16; 9: 1.38; 10: 11.92; 11: 49.76; 12: 593.14 | [9 empty] | в т.ч. ОТм
|  | ЗТ |  |  | 4: чел.-ч; 5: 0.3; 6: 1.38; 7: 1.656 | [10 empty] | ЗТ
|  | ЗТм |  |  | 4: чел.-ч; 5: 0.16; 6: 1.38; 7: 0.8832 | [10 empty] | ЗТм
|  | Итого по расценке |  |  | 8: 15.03; 10: 82.96; 12: 1601.17 | [11 empty] | Итого по расценке
|  | ФОТ |  |  | 10: 25.44; 12: 1265.9 | [10 empty] | ФОТ
| Пр/812-027.0-1 | НР Линии электропередачи |  |  | 4: %; 5: 103; 7: 103; 10: 26.2; 12: 1303.88 | [10 empty] | НР Линии электропередачи
| Пр/774-027.0 | СП Линии электропередачи |  |  | 4: %; 5: 60; 7: 60; 10: 15.26; 12: 759.54 | [10 empty] | СП Линии электропередачи
|  | Всего по позиции |  |  | 10: 124.42; 12: 3664.59 | [12 empty] | Всего по позиции
|  | Итого по разделу 5 Монтажные работы на ВЛ-0.4 Ф-1 ТП 10/0,4 кВ № 109 |  |  | 10: 11272.89; 12: 358410.57 | [13 empty] | Итого по разделу 5 Монтажные работы на ВЛ-0.4 Ф-1 ТП 10/0,4 кВ № 109
Раздел 6. Монтажные работы на ВЛ-0.4 Ф-2 ТП 10/0,4 кВ № 109 | [19 empty] | Раздел 6. Монтажные работы на ВЛ-0.4 Ф-2 ТП 10/0,4 кВ № 109
6.1 | ФЕР33-04-003-01 | Установка железобетонных опор ВЛ 0,38; 6-10 кВ с траверсами без приставок: одностоечных |  |  | 4: шт; 7: 7 | [7 empty] | Установка железобетонных опор ВЛ 0,38; 6-10 кВ с траверсами без приставок: одностоечных
| Приказ от 07.07.2022 № 557/пр прил.8 табл.2 п.5 | Производство работ осуществляется в охранной зоне действующей воздушной линии электропередачи, вблизи объектов, находящихся под напряжением, внутри объектов капитального строительства, внутренняя проводка в которых не обесточена, если это приведет к ограничению действий рабочих в соответствии с требованиями техники безопасности ОЗП=1,2; ЭМ=1,2 к расх.; ЗПМ=1,2; ТЗ=1,2; ТЗМ=1,2 | [19 empty] | Производство работ осуществляется в охранной зоне действующей воздушной линии электропередачи, вблизи объектов, находящихся под напряжением, внутри объектов капитального строительства, внутренняя проводка в которых не обесточена, если это приведет к ограничению действий рабочих в соответствии с требованиями техники безопасности ОЗП=1,2; ЭМ=1,2 к расх.; ЗПМ=1,2; ТЗ=1,2; ТЗМ=1,2
| Приказ от 07.07.2022 № 557/пр прил.8 табл.2 п.9 | Производство работ осуществляется в стесненных условиях населенных пунктов ОЗП=1,15; ЭМ=1,15 к расх.; ЗПМ=1,15; ТЗ=1,15; ТЗМ=1,15 | [19 empty] | Производство работ осуществляется в стесненных условиях населенных пунктов ОЗП=1,15; ЭМ=1,15 к расх.; ЗПМ=1,15; ТЗ=1,15; ТЗМ=1,15
| 1 | ОТ |  |  | 8: 27.11; 9: 1.38; 10: 261.88; 11: 49.76; 12: 13031.15 | [9 empty] | ОТ
| 2 | ЭМ |  |  | 8: 106.69; 9: 1.38; 10: 1030.63; 11: 13.37; 12: 13779.52 | [9 empty] | ЭМ
| 3 | в т.ч. ОТм |  |  | 8: 10.09; 9: 1.38; 10: 97.47; 11: 49.76; 12: 4850.11 | [9 empty] | в т.ч. ОТм
| 4 | М |  |  | 8: 45.54; 10: 318.78; 11: 8.37; 12: 2668.19 | [9 empty] | М
|  | ЗТ |  |  | 4: чел.-ч; 5: 3.06; 6: 1.38; 7: 29.5596 | [10 empty] | ЗТ
|  | ЗТм |  |  | 4: чел.-ч; 5: 0.87; 6: 1.38; 7: 8.4042 | [10 empty] | ЗТм
|  | Итого по расценке |  |  | 8: 179.34; 10: 1611.29; 12: 29478.86 | [11 empty] | Итого по расценке
|  | ФОТ |  |  | 10: 359.35; 12: 17881.26 | [10 empty] | ФОТ
| Пр/812-027.0-1 | НР Линии электропередачи |  |  | 4: %; 5: 103; 7: 103; 10: 370.13; 12: 18417.7 | [10 empty] | НР Линии электропередачи
| Пр/774-027.0 | СП Линии электропередачи |  |  | 4: %; 5: 60; 7: 60; 10: 215.61; 12: 10728.76 | [10 empty] | СП Линии электропередачи
|  | Всего по позиции |  |  | 10: 2197.03; 12: 58625.32 | [12 empty] | Всего по позиции
6.2 | 20.2.02.04-0006 | Колпачки полиэтиленовые |  |  | 100 шт |  |  | -0.42 | 610 |  | -256.2 | 8.37 | -2144.39 | [7 empty] | Колпачки полиэтиленовые
|  | (Линии электропередачи) | [26 empty] | (Линии электропередачи)
|  | Всего по позиции |  |  | 10: -256.2; 12: -2144.39 | [12 empty] | Всего по позиции
6.3 | ФЕР33-04-003-02 | Установка железобетонных опор ВЛ 0,38; 6-10 кВ с траверсами без приставок: одностоечных с одним подкосом |  |  | 4: шт; 7: 6 | [7 empty] | Установка железобетонных опор ВЛ 0,38; 6-10 кВ с траверсами без приставок: одностоечных с одним подкосом
| Приказ от 07.07.2022 № 557/пр прил.8 табл.2 п.5 | Производство работ осуществляется в охранной зоне действующей воздушной линии электропередачи, вблизи объектов, находящихся под напряжением, внутри объектов капитального строительства, внутренняя проводка в которых не обесточена, если это приведет к ограничению действий рабочих в соответствии с требованиями техники безопасности ОЗП=1,2; ЭМ=1,2 к расх.; ЗПМ=1,2; ТЗ=1,2; ТЗМ=1,2 | [19 empty] | Производство работ осуществляется в охранной зоне действующей воздушной линии электропередачи, вблизи объектов, находящихся под напряжением, внутри объектов капитального строительства, внутренняя проводка в которых не обесточена, если это приведет к ограничению действий рабочих в соответствии с требованиями техники безопасности ОЗП=1,2; ЭМ=1,2 к расх.; ЗПМ=1,2; ТЗ=1,2; ТЗМ=1,2
| Приказ от 07.07.2022 № 557/пр прил.8 табл.2 п.9 | Производство работ осуществляется в стесненных условиях населенных пунктов ОЗП=1,15; ЭМ=1,15 к расх.; ЗПМ=1,15; ТЗ=1,15; ТЗМ=1,15 | [19 empty] | Производство работ осуществляется в стесненных условиях населенных пунктов ОЗП=1,15; ЭМ=1,15 к расх.; ЗПМ=1,15; ТЗ=1,15; ТЗМ=1,15
| 1 | ОТ |  |  | 8: 52.98; 9: 1.38; 10: 438.67; 11: 49.76; 12: 21828.22 | [9 empty] | ОТ
| 2 | ЭМ |  |  | 8: 247.94; 9: 1.38; 10: 2052.94; 11: 13.37; 12: 27447.81 | [9 empty] | ЭМ
| 3 | в т.ч. ОТм |  |  | 8: 23.2; 9: 1.38; 10: 192.1; 11: 49.76; 12: 9558.9 | [9 empty] | в т.ч. ОТм
| 4 | М |  |  | 8: 45.54; 10: 273.24; 11: 8.37; 12: 2287.02 | [9 empty] | М
|  | ЗТ |  |  | 4: чел.-ч; 5: 5.98; 6: 1.38; 7: 49.5144 | [10 empty] | ЗТ
|  | ЗТм |  |  | 4: чел.-ч; 5: 2; 6: 1.38; 7: 16.56 | [10 empty] | ЗТм
|  | Итого по расценке |  |  | 8: 346.46; 10: 2764.85; 12: 51563.05 | [11 empty] | Итого по расценке
|  | ФОТ |  |  | 10: 630.77; 12: 31387.12 | [10 empty] | ФОТ
| Пр/812-027.0-1 | НР Линии электропередачи |  |  | 4: %; 5: 103; 7: 103; 10: 649.69; 12: 32328.73 | [10 empty] | НР Линии электропередачи
| Пр/774-027.0 | СП Линии электропередачи |  |  | 4: %; 5: 60; 7: 60; 10: 378.46; 12: 18832.27 | [10 empty] | СП Линии электропередачи
|  | Всего по позиции |  |  | 10: 3793; 12: 102724.05 | [12 empty] | Всего по позиции
6.4 | 20.2.02.04-0006 | Колпачки полиэтиленовые |  |  | 100 шт |  |  | -0.36 | 610 |  | -219.6 | 8.37 | -1838.05 | [7 empty] | Колпачки полиэтиленовые
|  | (Линии электропередачи) | [26 empty] | (Линии электропередачи)
|  | Всего по позиции |  |  | 10: -219.6; 12: -1838.05 | [12 empty] | Всего по позиции
6.5 | ФЕР33-04-008-03 | Подвеска изолированных проводов ВЛ 0,38 кВ с помощью механизмов, с несколькими жилами при 30 опорах на км |  |  | 4: км; 7: 0.72 | [7 empty] | Подвеска изолированных проводов ВЛ 0,38 кВ с помощью механизмов, с несколькими жилами при 30 опорах на км
|  | Объем=720/1000 | [25 empty] | Объем=720/1000
| Приказ от 07.07.2022 № 557/пр прил.8 табл.2 п.5 | Производство работ осуществляется в охранной зоне действующей воздушной линии электропередачи, вблизи объектов, находящихся под напряжением, внутри объектов капитального строительства, внутренняя проводка в которых не обесточена, если это приведет к ограничению действий рабочих в соответствии с требованиями техники безопасности ОЗП=1,2; ЭМ=1,2 к расх.; ЗПМ=1,2; ТЗ=1,2; ТЗМ=1,2 | [19 empty] | Производство работ осуществляется в охранной зоне действующей воздушной линии электропередачи, вблизи объектов, находящихся под напряжением, внутри объектов капитального строительства, внутренняя проводка в которых не обесточена, если это приведет к ограничению действий рабочих в соответствии с требованиями техники безопасности ОЗП=1,2; ЭМ=1,2 к расх.; ЗПМ=1,2; ТЗ=1,2; ТЗМ=1,2
| Приказ от 07.07.2022 № 557/пр прил.8 табл.2 п.9 | Производство работ осуществляется в стесненных условиях населенных пунктов ОЗП=1,15; ЭМ=1,15 к расх.; ЗПМ=1,15; ТЗ=1,15; ТЗМ=1,15 | [19 empty] | Производство работ осуществляется в стесненных условиях населенных пунктов ОЗП=1,15; ЭМ=1,15 к расх.; ЗПМ=1,15; ТЗ=1,15; ТЗМ=1,15
| 1 | ОТ |  |  | 8: 320.38; 9: 1.38; 10: 318.33; 11: 49.76; 12: 15840.1 | [9 empty] | ОТ
| 2 | ЭМ |  |  | 8: 557.46; 9: 1.38; 10: 553.89; 11: 13.37; 12: 7405.51 | [9 empty] | ЭМ
| 3 | в т.ч. ОТм |  |  | 8: 84.75; 9: 1.38; 10: 84.21; 11: 49.76; 12: 4190.29 | [9 empty] | в т.ч. ОТм
| 4 | М |  |  | 8: 509.73; 10: 367.01; 11: 8.37; 12: 3071.87 | [9 empty] | М
|  | ЗТ |  |  | 4: чел.-ч; 5: 34.9; 6: 1.38; 7: 34.6766 | [10 empty] | ЗТ
|  | ЗТм |  |  | 4: чел.-ч; 5: 7.35; 6: 1.38; 7: 7.303 | [10 empty] | ЗТм
|  | Итого по расценке |  |  | 8: 1387.57; 10: 1239.23; 12: 26317.48 | [11 empty] | Итого по расценке
|  | ФОТ |  |  | 10: 402.54; 12: 20030.39 | [10 empty] | ФОТ
| Пр/812-027.0-1 | НР Линии электропередачи |  |  | 4: %; 5: 103; 7: 103; 10: 414.62; 12: 20631.3 | [10 empty] | НР Линии электропередачи
| Пр/774-027.0 | СП Линии электропередачи |  |  | 4: %; 5: 60; 7: 60; 10: 241.52; 12: 12018.23 | [10 empty] | СП Линии электропередачи
|  | Всего по позиции |  |  | 10: 1895.37; 12: 58967.01 | [12 empty] | Всего по позиции
6.6 | 20.1.02.15-0011 | Соединитель алюминиевых и сталеалюминиевых проводов (СОАС) 062-3 |  |  | шт |  |  | -1.512 | 88.14 |  | -133.27 | 8.37 | -1115.47 | [7 empty] | Соединитель алюминиевых и сталеалюминиевых проводов (СОАС) 062-3
|  | (Линии электропередачи) | [26 empty] | (Линии электропередачи)
|  | Всего по позиции |  |  | 10: -133.27; 12: -1115.47 | [12 empty] | Всего по позиции
6.7 | 20.5.04.11-0022 | Зажимы К-СФ-1 |  |  | шт |  |  | -4.32 | 53.84 |  | -232.59 | 8.37 | -1946.78 | [7 empty] | Зажимы К-СФ-1
|  | (Линии электропередачи) | [26 empty] | (Линии электропередачи)
|  | Всего по позиции |  |  | 10: -232.59; 12: -1946.78 | [12 empty] | Всего по позиции
6.8 | ФЕР33-04-013-02 | Устройство ответвлений от ВЛ 0,38 кВ к зданиям: с помощью механизмов при количестве проводов в ответвлении 2 |  |  | 4: ответвление; 7: 9 | [7 empty] | Устройство ответвлений от ВЛ 0,38 кВ к зданиям: с помощью механизмов при количестве проводов в ответвлении 2
| Приказ от 07.07.2022 № 557/пр прил.8 табл.2 п.5 | Производство работ осуществляется в охранной зоне действующей воздушной линии электропередачи, вблизи объектов, находящихся под напряжением, внутри объектов капитального строительства, внутренняя проводка в которых не обесточена, если это приведет к ограничению действий рабочих в соответствии с требованиями техники безопасности ОЗП=1,2; ЭМ=1,2 к расх.; ЗПМ=1,2; ТЗ=1,2; ТЗМ=1,2 | [19 empty] | Производство работ осуществляется в охранной зоне действующей воздушной линии электропередачи, вблизи объектов, находящихся под напряжением, внутри объектов капитального строительства, внутренняя проводка в которых не обесточена, если это приведет к ограничению действий рабочих в соответствии с требованиями техники безопасности ОЗП=1,2; ЭМ=1,2 к расх.; ЗПМ=1,2; ТЗ=1,2; ТЗМ=1,2
| Приказ от 07.07.2022 № 557/пр прил.8 табл.2 п.9 | Производство работ осуществляется в стесненных условиях населенных пунктов ОЗП=1,15; ЭМ=1,15 к расх.; ЗПМ=1,15; ТЗ=1,15; ТЗМ=1,15 | [19 empty] | Производство работ осуществляется в стесненных условиях населенных пунктов ОЗП=1,15; ЭМ=1,15 к расх.; ЗПМ=1,15; ТЗ=1,15; ТЗМ=1,15
| 1 | ОТ |  |  | 8: 14.06; 9: 1.38; 10: 174.63; 11: 49.76; 12: 8689.59 | [9 empty] | ОТ
| 2 | ЭМ |  |  | 8: 11.02; 9: 1.38; 10: 136.87; 11: 13.37; 12: 1829.95 | [9 empty] | ЭМ
| 3 | в т.ч. ОТм |  |  | 8: 1.63; 9: 1.38; 10: 20.24; 11: 49.76; 12: 1007.14 | [9 empty] | в т.ч. ОТм
| 4 | М |  |  | 8: 1.44; 10: 12.96; 11: 8.37; 12: 108.48 | [9 empty] | М
|  | ЗТ |  |  | 4: чел.-ч; 5: 1.55; 6: 1.38; 7: 19.251 | [10 empty] | ЗТ
|  | ЗТм |  |  | 4: чел.-ч; 5: 0.15; 6: 1.38; 7: 1.863 | [10 empty] | ЗТм
|  | Итого по расценке |  |  | 8: 26.52; 10: 324.46; 12: 10628.02 | [11 empty] | Итого по расценке
|  | ФОТ |  |  | 10: 194.87; 12: 9696.73 | [10 empty] | ФОТ
| Пр/812-027.0-1 | НР Линии электропередачи |  |  | 4: %; 5: 103; 7: 103; 10: 200.72; 12: 9987.63 | [10 empty] | НР Линии электропередачи
| Пр/774-027.0 | СП Линии электропередачи |  |  | 4: %; 5: 60; 7: 60; 10: 116.92; 12: 5818.04 | [10 empty] | СП Линии электропередачи
|  | Всего по позиции |  |  | 10: 642.1; 12: 26433.69 | [12 empty] | Всего по позиции
6.9 | ФЕР33-03-004-02 | Забивка вертикальных заземлителей вручную на глубину до 3 м |  |  | 4: шт; 7: 7 | [7 empty] | Забивка вертикальных заземлителей вручную на глубину до 3 м
| Приказ от 07.07.2022 № 557/пр прил.8 табл.2 п.5 | Производство работ осуществляется в охранной зоне действующей воздушной линии электропередачи, вблизи объектов, находящихся под напряжением, внутри объектов капитального строительства, внутренняя проводка в которых не обесточена, если это приведет к ограничению действий рабочих в соответствии с требованиями техники безопасности ОЗП=1,2; ЭМ=1,2 к расх.; ЗПМ=1,2; ТЗ=1,2; ТЗМ=1,2 | [19 empty] | Производство работ осуществляется в охранной зоне действующей воздушной линии электропередачи, вблизи объектов, находящихся под напряжением, внутри объектов капитального строительства, внутренняя проводка в которых не обесточена, если это приведет к ограничению действий рабочих в соответствии с требованиями техники безопасности ОЗП=1,2; ЭМ=1,2 к расх.; ЗПМ=1,2; ТЗ=1,2; ТЗМ=1,2
| Приказ от 07.07.2022 № 557/пр прил.8 табл.2 п.9 | Производство работ осуществляется в стесненных условиях населенных пунктов ОЗП=1,15; ЭМ=1,15 к расх.; ЗПМ=1,15; ТЗ=1,15; ТЗМ=1,15 | [19 empty] | Производство работ осуществляется в стесненных условиях населенных пунктов ОЗП=1,15; ЭМ=1,15 к расх.; ЗПМ=1,15; ТЗ=1,15; ТЗМ=1,15
| 1 | ОТ |  |  | 8: 5.67; 9: 1.38; 10: 54.77; 11: 49.76; 12: 2725.36 | [9 empty] | ОТ
| 2 | ЭМ |  |  | 8: 1.68; 9: 1.38; 10: 16.23; 11: 13.37; 12: 217 | [9 empty] | ЭМ
| 4 | М |  |  | 8: 32.85; 10: 229.95; 11: 8.37; 12: 1924.68 | [9 empty] | М
|  | ЗТ |  |  | 4: чел.-ч; 5: 0.67; 6: 1.38; 7: 6.4722 | [10 empty] | ЗТ
|  | Итого по расценке |  |  | 8: 40.2; 10: 300.95; 12: 4867.04 | [11 empty] | Итого по расценке
|  | ФОТ |  |  | 10: 54.77; 12: 2725.36 | [10 empty] | ФОТ
| Пр/812-027.0-1 | НР Линии электропередачи |  |  | 4: %; 5: 103; 7: 103; 10: 56.41; 12: 2807.12 | [10 empty] | НР Линии электропередачи
| Пр/774-027.0 | СП Линии электропередачи |  |  | 4: %; 5: 60; 7: 60; 10: 32.86; 12: 1635.22 | [10 empty] | СП Линии электропередачи
|  | Всего по позиции |  |  | 10: 390.22; 12: 9309.38 | [12 empty] | Всего по позиции
6.10 | 08.4.03.02-0004 | Сталь арматурная, горячекатаная, гладкая, класс А-I, диаметр 12 мм |  |  | т |  |  | -0.035 | 6508.75 |  | -227.81 | 8.37 | -1906.77 | [7 empty] | Сталь арматурная, горячекатаная, гладкая, класс А-I, диаметр 12 мм
|  | (Линии электропередачи) | [26 empty] | (Линии электропередачи)
|  | Всего по позиции |  |  | 10: -227.81; 12: -1906.77 | [12 empty] | Всего по позиции
6.11 | ФЕР33-04-015-01 | Устройство шин заземления опор ВЛ и подстанций |  |  | 4: 10 м; 7: 0.7 | [7 empty] | Устройство шин заземления опор ВЛ и подстанций
|  | Объем=7 / 10 | [25 empty] | Объем=7 / 10
| Приказ от 07.07.2022 № 557/пр прил.8 табл.2 п.5 | Производство работ осуществляется в охранной зоне действующей воздушной линии электропередачи, вблизи объектов, находящихся под напряжением, внутри объектов капитального строительства, внутренняя проводка в которых не обесточена, если это приведет к ограничению действий рабочих в соответствии с требованиями техники безопасности ОЗП=1,2; ЭМ=1,2 к расх.; ЗПМ=1,2; ТЗ=1,2; ТЗМ=1,2 | [19 empty] | Производство работ осуществляется в охранной зоне действующей воздушной линии электропередачи, вблизи объектов, находящихся под напряжением, внутри объектов капитального строительства, внутренняя проводка в которых не обесточена, если это приведет к ограничению действий рабочих в соответствии с требованиями техники безопасности ОЗП=1,2; ЭМ=1,2 к расх.; ЗПМ=1,2; ТЗ=1,2; ТЗМ=1,2
| Приказ от 07.07.2022 № 557/пр прил.8 табл.2 п.9 | Производство работ осуществляется в стесненных условиях населенных пунктов ОЗП=1,15; ЭМ=1,15 к расх.; ЗПМ=1,15; ТЗ=1,15; ТЗМ=1,15 | [19 empty] | Производство работ осуществляется в стесненных условиях населенных пунктов ОЗП=1,15; ЭМ=1,15 к расх.; ЗПМ=1,15; ТЗ=1,15; ТЗМ=1,15
| 1 | ОТ |  |  | 8: 15.23; 9: 1.38; 10: 14.71; 11: 49.76; 12: 731.97 | [9 empty] | ОТ
| 2 | ЭМ |  |  | 8: 1.36; 9: 1.38; 10: 1.31; 11: 13.37; 12: 17.51 | [9 empty] | ЭМ
| 3 | в т.ч. ОТм |  |  | 8: 0.12; 9: 1.38; 10: 0.12; 11: 49.76; 12: 5.97 | [9 empty] | в т.ч. ОТм
| 4 | М |  |  | 8: 1.24; 10: 0.87; 11: 8.37; 12: 7.28 | [9 empty] | М
|  | ЗТ |  |  | 4: чел.-ч; 5: 1.8; 6: 1.38; 7: 1.7388 | [10 empty] | ЗТ
|  | ЗТм |  |  | 4: чел.-ч; 5: 0.01; 6: 1.38; 7: 0.00966 | [10 empty] | ЗТм
|  | Итого по расценке |  |  | 8: 17.83; 10: 16.89; 12: 756.76 | [11 empty] | Итого по расценке
|  | ФОТ |  |  | 10: 14.83; 12: 737.94 | [10 empty] | ФОТ
| Пр/812-027.0-1 | НР Линии электропередачи |  |  | 4: %; 5: 103; 7: 103; 10: 15.27; 12: 760.08 | [10 empty] | НР Линии электропередачи
| Пр/774-027.0 | СП Линии электропередачи |  |  | 4: %; 5: 60; 7: 60; 10: 8.9; 12: 442.76 | [10 empty] | СП Линии электропередачи
|  | Всего по позиции |  |  | 10: 41.06; 12: 1959.6 | [12 empty] | Всего по позиции
6.12 | ФЕРм08-02-472-08 Спуски | Проводник заземляющий открыто по строительным основаниям: из круглой стали диаметром 8 мм |  |  | 4: 100 м; 7: 0.07 | [7 empty] | Проводник заземляющий открыто по строительным основаниям: из круглой стали диаметром 8 мм
|  | Объем=7 / 100 | [25 empty] | Объем=7 / 100
| Приказ от 07.07.2022 № 557/пр прил.8 табл.2 п.5 | Производство работ осуществляется в охранной зоне действующей воздушной линии электропередачи, вблизи объектов, находящихся под напряжением, внутри объектов капитального строительства, внутренняя проводка в которых не обесточена, если это приведет к ограничению действий рабочих в соответствии с требованиями техники безопасности ОЗП=1,2; ЭМ=1,2 к расх.; ЗПМ=1,2; ТЗ=1,2; ТЗМ=1,2 | [19 empty] | Производство работ осуществляется в охранной зоне действующей воздушной линии электропередачи, вблизи объектов, находящихся под напряжением, внутри объектов капитального строительства, внутренняя проводка в которых не обесточена, если это приведет к ограничению действий рабочих в соответствии с требованиями техники безопасности ОЗП=1,2; ЭМ=1,2 к расх.; ЗПМ=1,2; ТЗ=1,2; ТЗМ=1,2
| Приказ от 07.07.2022 № 557/пр прил.8 табл.2 п.9 | Производство работ осуществляется в стесненных условиях населенных пунктов ОЗП=1,15; ЭМ=1,15 к расх.; ЗПМ=1,15; ТЗ=1,15; ТЗМ=1,15 | [19 empty] | Производство работ осуществляется в стесненных условиях населенных пунктов ОЗП=1,15; ЭМ=1,15 к расх.; ЗПМ=1,15; ТЗ=1,15; ТЗМ=1,15
| 1 | ОТ |  |  | 8: 164.5; 9: 1.38; 10: 15.89; 11: 49.76; 12: 790.69 | [9 empty] | ОТ
| 2 | ЭМ |  |  | 8: 41.6; 9: 1.38; 10: 4.02; 11: 13.37; 12: 53.75 | [9 empty] | ЭМ
| 3 | в т.ч. ОТм |  |  | 8: 2.51; 9: 1.38; 10: 0.24; 11: 49.76; 12: 11.94 | [9 empty] | в т.ч. ОТм
| 4 | М |  |  | 8: 512.81; 10: 35.9; 11: 8.37; 12: 300.48 | [9 empty] | М
|  | ЗТ |  |  | 4: чел.-ч; 5: 17.5; 6: 1.38; 7: 1.6905 | [10 empty] | ЗТ
|  | ЗТм |  |  | 4: чел.-ч; 5: 0.2; 6: 1.38; 7: 0.01932 | [10 empty] | ЗТм
|  | Итого по расценке |  |  | 8: 718.91; 10: 55.81; 12: 1144.92 | [11 empty] | Итого по расценке
|  | ФОТ |  |  | 10: 16.13; 12: 802.63 | [10 empty] | ФОТ
| Пр/812-049.3-1 | НР Электротехнические установки на других объектах |  |  | 4: %; 5: 97; 7: 97; 10: 15.65; 12: 778.55 | [10 empty] | НР Электротехнические установки на других объектах
| Пр/774-049.3 | СП Электротехнические установки на других объектах |  |  | 4: %; 5: 51; 7: 51; 10: 8.23; 12: 409.34 | [10 empty] | СП Электротехнические установки на других объектах
|  | Всего по позиции |  |  | 10: 79.69; 12: 2332.81 | [12 empty] | Всего по позиции
6.13 | ФЕР01-02-057-02 | Разработка грунта вручную в траншеях глубиной до 2 м без креплений с откосами, группа грунтов: 2 |  |  | 4: 100 м3; 7: 0.0105 | [7 empty] | Разработка грунта вручную в траншеях глубиной до 2 м без креплений с откосами, группа грунтов: 2
|  | Объем=1,05 / 100 | [25 empty] | Объем=1,05 / 100
| Приказ от 07.07.2022 № 557/пр прил.8 табл.2 п.5 | Производство работ осуществляется в охранной зоне действующей воздушной линии электропередачи, вблизи объектов, находящихся под напряжением, внутри объектов капитального строительства, внутренняя проводка в которых не обесточена, если это приведет к ограничению действий рабочих в соответствии с требованиями техники безопасности ОЗП=1,2; ЭМ=1,2 к расх.; ЗПМ=1,2; ТЗ=1,2; ТЗМ=1,2 | [19 empty] | Производство работ осуществляется в охранной зоне действующей воздушной линии электропередачи, вблизи объектов, находящихся под напряжением, внутри объектов капитального строительства, внутренняя проводка в которых не обесточена, если это приведет к ограничению действий рабочих в соответствии с требованиями техники безопасности ОЗП=1,2; ЭМ=1,2 к расх.; ЗПМ=1,2; ТЗ=1,2; ТЗМ=1,2
| Приказ от 07.07.2022 № 557/пр прил.8 табл.2 п.9 | Производство работ осуществляется в стесненных условиях населенных пунктов ОЗП=1,15; ЭМ=1,15 к расх.; ЗПМ=1,15; ТЗ=1,15; ТЗМ=1,15 | [19 empty] | Производство работ осуществляется в стесненных условиях населенных пунктов ОЗП=1,15; ЭМ=1,15 к расх.; ЗПМ=1,15; ТЗ=1,15; ТЗМ=1,15
| 1 | ОТ |  |  | 8: 1201.2; 9: 1.38; 10: 17.41; 11: 49.76; 12: 866.32 | [9 empty] | ОТ
|  | ЗТ |  |  | 4: чел.-ч; 5: 154; 6: 1.38; 7: 2.2315 | [10 empty] | ЗТ
|  | Итого по расценке |  |  | 8: 1201.2; 10: 17.41; 12: 866.32 | [11 empty] | Итого по расценке
|  | ФОТ |  |  | 10: 17.41; 12: 866.32 | [10 empty] | ФОТ
| Пр/812-001.2-1 | НР Земляные работы, выполняемые ручным способом |  |  | 4: %; 5: 89; 7: 89; 10: 15.49; 12: 771.02 | [10 empty] | НР Земляные работы, выполняемые ручным способом
| Пр/774-001.2 | СП Земляные работы, выполняемые ручным способом |  |  | 4: %; 5: 40; 7: 40; 10: 6.96; 12: 346.53 | [10 empty] | СП Земляные работы, выполняемые ручным способом
|  | Всего по позиции |  |  | 10: 39.86; 12: 1983.87 | [12 empty] | Всего по позиции
6.14 | ФЕР01-02-061-01 | Засыпка вручную траншей, пазух котлованов и ям, группа грунтов: 1 |  |  | 4: 100 м3; 7: 0.0105 | [7 empty] | Засыпка вручную траншей, пазух котлованов и ям, группа грунтов: 1
|  | Объем=1,05 / 100 | [25 empty] | Объем=1,05 / 100
| Приказ от 07.07.2022 № 557/пр прил.8 табл.2 п.5 | Производство работ осуществляется в охранной зоне действующей воздушной линии электропередачи, вблизи объектов, находящихся под напряжением, внутри объектов капитального строительства, внутренняя проводка в которых не обесточена, если это приведет к ограничению действий рабочих в соответствии с требованиями техники безопасности ОЗП=1,2; ЭМ=1,2 к расх.; ЗПМ=1,2; ТЗ=1,2; ТЗМ=1,2 | [19 empty] | Производство работ осуществляется в охранной зоне действующей воздушной линии электропередачи, вблизи объектов, находящихся под напряжением, внутри объектов капитального строительства, внутренняя проводка в которых не обесточена, если это приведет к ограничению действий рабочих в соответствии с требованиями техники безопасности ОЗП=1,2; ЭМ=1,2 к расх.; ЗПМ=1,2; ТЗ=1,2; ТЗМ=1,2
| Приказ от 07.07.2022 № 557/пр прил.8 табл.2 п.9 | Производство работ осуществляется в стесненных условиях населенных пунктов ОЗП=1,15; ЭМ=1,15 к расх.; ЗПМ=1,15; ТЗ=1,15; ТЗМ=1,15 | [19 empty] | Производство работ осуществляется в стесненных условиях населенных пунктов ОЗП=1,15; ЭМ=1,15 к расх.; ЗПМ=1,15; ТЗ=1,15; ТЗМ=1,15
| 1 | ОТ |  |  | 8: 663.75; 9: 1.38; 10: 9.62; 11: 49.76; 12: 478.69 | [9 empty] | ОТ
|  | ЗТ |  |  | 4: чел.-ч; 5: 88.5; 6: 1.38; 7: 1.2824 | [10 empty] | ЗТ
|  | Итого по расценке |  |  | 8: 663.75; 10: 9.62; 12: 478.69 | [11 empty] | Итого по расценке
|  | ФОТ |  |  | 10: 9.62; 12: 478.69 | [10 empty] | ФОТ
| Пр/812-001.2-1 | НР Земляные работы, выполняемые ручным способом |  |  | 4: %; 5: 89; 7: 89; 10: 8.56; 12: 426.03 | [10 empty] | НР Земляные работы, выполняемые ручным способом
| Пр/774-001.2 | СП Земляные работы, выполняемые ручным способом |  |  | 4: %; 5: 40; 7: 40; 10: 3.85; 12: 191.48 | [10 empty] | СП Земляные работы, выполняемые ручным способом
|  | Всего по позиции |  |  | 10: 22.03; 12: 1096.2 | [12 empty] | Всего по позиции
6.15 | ФЕРм08-03-526-03 | Автомат одно-, двух-, трехполюсный, устанавливаемый на конструкции: на стене или колонне, на ток до 250 А | [18 empty] | Автомат одно-, двух-, трехполюсный, устанавливаемый на конструкции: на стене или колонне, на ток до 250 А | bar: 4; 7
| Приказ от 07.07.2022 № 557/пр прил.8 табл.2 п.5 | Производство работ осуществляется в охранной зоне действующей воздушной линии электропередачи, вблизи объектов, находящихся под напряжением, внутри объектов капитального строительства, внутренняя проводка в которых не обесточена, если это приведет к ограничению действий рабочих в соответствии с требованиями техники безопасности ОЗП=1,2; ЭМ=1,2 к расх.; ЗПМ=1,2; ТЗ=1,2; ТЗМ=1,2 | [19 empty] | Производство работ осуществляется в охранной зоне действующей воздушной линии электропередачи, вблизи объектов, находящихся под напряжением, внутри объектов капитального строительства, внутренняя проводка в которых не обесточена, если это приведет к ограничению действий рабочих в соответствии с требованиями техники безопасности ОЗП=1,2; ЭМ=1,2 к расх.; ЗПМ=1,2; ТЗ=1,2; ТЗМ=1,2
| Приказ от 07.07.2022 № 557/пр прил.8 табл.2 п.9 | Производство работ осуществляется в стесненных условиях населенных пунктов ОЗП=1,15; ЭМ=1,15 к расх.; ЗПМ=1,15; ТЗ=1,15; ТЗМ=1,15 | [19 empty] | Производство работ осуществляется в стесненных условиях населенных пунктов ОЗП=1,15; ЭМ=1,15 к расх.; ЗПМ=1,15; ТЗ=1,15; ТЗМ=1,15
| 1 | ОТ |  |  | 8: 24.63; 9: 1.38; 10: 33.99; 11: 49.76; 12: 1691.34 | [9 empty] | ОТ
| 2 | ЭМ |  |  | 8: 2.9; 9: 1.38; 10: 4; 11: 13.37; 12: 53.48 | [9 empty] | ЭМ
| 3 | в т.ч. ОТм |  |  | 8: 0.26; 9: 1.38; 10: 0.36; 11: 49.76; 12: 17.91 | [9 empty] | в т.ч. ОТм
| 4 | М |  |  | 8: 48.64; 10: 48.64; 11: 8.37; 12: 407.12 | [9 empty] | М
|  | ЗТ |  |  | 4: чел.-ч; 5: 2.38; 6: 1.38; 7: 3.2844 | [10 empty] | ЗТ
|  | ЗТм |  |  | 4: чел.-ч; 5: 0.02; 6: 1.38; 7: 0.0276 | [10 empty] | ЗТм
|  | Итого по расценке |  |  | 8: 76.17; 10: 86.63; 12: 2151.94 | [11 empty] | Итого по расценке
|  | ФОТ |  |  | 10: 34.35; 12: 1709.25 | [10 empty] | ФОТ
| Пр/812-049.3-1 | НР Электротехнические установки на других объектах |  |  | 4: %; 5: 97; 7: 97; 10: 33.32; 12: 1657.97 | [10 empty] | НР Электротехнические установки на других объектах
| Пр/774-049.3 | СП Электротехнические установки на других объектах |  |  | 4: %; 5: 51; 7: 51; 10: 17.52; 12: 871.72 | [10 empty] | СП Электротехнические установки на других объектах
|  | Всего по позиции |  |  | 10: 137.47; 12: 4681.63 | [12 empty] | Всего по позиции
6.16 | ФЕР33-04-016-02 | Развозка конструкций и материалов опор ВЛ 0,38-10 кВ по трассе: одностоечных железобетонных опор |  |  | 4: шт; 7: 19 | [7 empty] | Развозка конструкций и материалов опор ВЛ 0,38-10 кВ по трассе: одностоечных железобетонных опор
| Приказ от 07.07.2022 № 557/пр прил.8 табл.2 п.5 | Производство работ осуществляется в охранной зоне действующей воздушной линии электропередачи, вблизи объектов, находящихся под напряжением, внутри объектов капитального строительства, внутренняя проводка в которых не обесточена, если это приведет к ограничению действий рабочих в соответствии с требованиями техники безопасности ОЗП=1,2; ЭМ=1,2 к расх.; ЗПМ=1,2; ТЗ=1,2; ТЗМ=1,2 | [19 empty] | Производство работ осуществляется в охранной зоне действующей воздушной линии электропередачи, вблизи объектов, находящихся под напряжением, внутри объектов капитального строительства, внутренняя проводка в которых не обесточена, если это приведет к ограничению действий рабочих в соответствии с требованиями техники безопасности ОЗП=1,2; ЭМ=1,2 к расх.; ЗПМ=1,2; ТЗ=1,2; ТЗМ=1,2
| Приказ от 07.07.2022 № 557/пр прил.8 табл.2 п.9 | Производство работ осуществляется в стесненных условиях населенных пунктов ОЗП=1,15; ЭМ=1,15 к расх.; ЗПМ=1,15; ТЗ=1,15; ТЗМ=1,15 | [19 empty] | Производство работ осуществляется в стесненных условиях населенных пунктов ОЗП=1,15; ЭМ=1,15 к расх.; ЗПМ=1,15; ТЗ=1,15; ТЗМ=1,15
| 1 | ОТ |  |  | 8: 3.59; 9: 1.38; 10: 94.13; 11: 49.76; 12: 4683.91 | [9 empty] | ОТ
| 2 | ЭМ |  |  | 8: 46.57; 9: 1.38; 10: 1221.07; 11: 13.37; 12: 16325.71 | [9 empty] | ЭМ
| 3 | в т.ч. ОТм |  |  | 8: 6.48; 9: 1.38; 10: 169.91; 11: 49.76; 12: 8454.72 | [9 empty] | в т.ч. ОТм
|  | ЗТ |  |  | 4: чел.-ч; 5: 0.44; 6: 1.38; 7: 11.5368 | [10 empty] | ЗТ
|  | ЗТм |  |  | 4: чел.-ч; 5: 0.48; 6: 1.38; 7: 12.5856 | [10 empty] | ЗТм
|  | Итого по расценке |  |  | 8: 50.16; 10: 1315.2; 12: 21009.62 | [11 empty] | Итого по расценке
|  | ФОТ |  |  | 10: 264.04; 12: 13138.63 | [10 empty] | ФОТ
| Пр/812-027.0-1 | НР Линии электропередачи |  |  | 4: %; 5: 103; 7: 103; 10: 271.96; 12: 13532.79 | [10 empty] | НР Линии электропередачи
| Пр/774-027.0 | СП Линии электропередачи |  |  | 4: %; 5: 60; 7: 60; 10: 158.42; 12: 7883.18 | [10 empty] | СП Линии электропередачи
|  | Всего по позиции |  |  | 10: 1745.58; 12: 42425.59 | [12 empty] | Всего по позиции
6.17 | ФЕР33-04-016-05 | Развозка конструкций и материалов опор ВЛ 0,38-10 кВ по трассе: материалов оснастки одностоечных опор |  |  | 4: шт; 7: 7 | [7 empty] | Развозка конструкций и материалов опор ВЛ 0,38-10 кВ по трассе: материалов оснастки одностоечных опор
| Приказ от 07.07.2022 № 557/пр прил.8 табл.2 п.5 | Производство работ осуществляется в охранной зоне действующей воздушной линии электропередачи, вблизи объектов, находящихся под напряжением, внутри объектов капитального строительства, внутренняя проводка в которых не обесточена, если это приведет к ограничению действий рабочих в соответствии с требованиями техники безопасности ОЗП=1,2; ЭМ=1,2 к расх.; ЗПМ=1,2; ТЗ=1,2; ТЗМ=1,2 | [19 empty] | Производство работ осуществляется в охранной зоне действующей воздушной линии электропередачи, вблизи объектов, находящихся под напряжением, внутри объектов капитального строительства, внутренняя проводка в которых не обесточена, если это приведет к ограничению действий рабочих в соответствии с требованиями техники безопасности ОЗП=1,2; ЭМ=1,2 к расх.; ЗПМ=1,2; ТЗ=1,2; ТЗМ=1,2
| Приказ от 07.07.2022 № 557/пр прил.8 табл.2 п.9 | Производство работ осуществляется в стесненных условиях населенных пунктов ОЗП=1,15; ЭМ=1,15 к расх.; ЗПМ=1,15; ТЗ=1,15; ТЗМ=1,15 | [19 empty] | Производство работ осуществляется в стесненных условиях населенных пунктов ОЗП=1,15; ЭМ=1,15 к расх.; ЗПМ=1,15; ТЗ=1,15; ТЗМ=1,15
| 1 | ОТ |  |  | 8: 2.04; 9: 1.38; 10: 19.71; 11: 49.76; 12: 980.77 | [9 empty] | ОТ
| 2 | ЭМ |  |  | 8: 11.01; 9: 1.38; 10: 106.36; 11: 13.37; 12: 1422.03 | [9 empty] | ЭМ
| 3 | в т.ч. ОТм |  |  | 8: 1.89; 9: 1.38; 10: 18.26; 11: 49.76; 12: 908.62 | [9 empty] | в т.ч. ОТм
|  | ЗТ |  |  | 4: чел.-ч; 5: 0.25; 6: 1.38; 7: 2.415 | [10 empty] | ЗТ
|  | ЗТм |  |  | 4: чел.-ч; 5: 0.14; 6: 1.38; 7: 1.3524 | [10 empty] | ЗТм
|  | Итого по расценке |  |  | 8: 13.05; 10: 126.07; 12: 2402.8 | [11 empty] | Итого по расценке
|  | ФОТ |  |  | 10: 37.97; 12: 1889.39 | [10 empty] | ФОТ
| Пр/812-027.0-1 | НР Линии электропередачи |  |  | 4: %; 5: 103; 7: 103; 10: 39.11; 12: 1946.07 | [10 empty] | НР Линии электропередачи
| Пр/774-027.0 | СП Линии электропередачи |  |  | 4: %; 5: 60; 7: 60; 10: 22.78; 12: 1133.63 | [10 empty] | СП Линии электропередачи
|  | Всего по позиции |  |  | 10: 187.96; 12: 5482.5 | [12 empty] | Всего по позиции
6.18 | ФЕР33-04-016-06 | Развозка конструкций и материалов опор ВЛ 0,38-10 кВ по трассе: материалов оснастки сложных опор |  |  | 4: шт; 7: 6 | [7 empty] | Развозка конструкций и материалов опор ВЛ 0,38-10 кВ по трассе: материалов оснастки сложных опор
| Приказ от 07.07.2022 № 557/пр прил.8 табл.2 п.5 | Производство работ осуществляется в охранной зоне действующей воздушной линии электропередачи, вблизи объектов, находящихся под напряжением, внутри объектов капитального строительства, внутренняя проводка в которых не обесточена, если это приведет к ограничению действий рабочих в соответствии с требованиями техники безопасности ОЗП=1,2; ЭМ=1,2 к расх.; ЗПМ=1,2; ТЗ=1,2; ТЗМ=1,2 | [19 empty] | Производство работ осуществляется в охранной зоне действующей воздушной линии электропередачи, вблизи объектов, находящихся под напряжением, внутри объектов капитального строительства, внутренняя проводка в которых не обесточена, если это приведет к ограничению действий рабочих в соответствии с требованиями техники безопасности ОЗП=1,2; ЭМ=1,2 к расх.; ЗПМ=1,2; ТЗ=1,2; ТЗМ=1,2
| Приказ от 07.07.2022 № 557/пр прил.8 табл.2 п.9 | Производство работ осуществляется в стесненных условиях населенных пунктов ОЗП=1,15; ЭМ=1,15 к расх.; ЗПМ=1,15; ТЗ=1,15; ТЗМ=1,15 | [19 empty] | Производство работ осуществляется в стесненных условиях населенных пунктов ОЗП=1,15; ЭМ=1,15 к расх.; ЗПМ=1,15; ТЗ=1,15; ТЗМ=1,15
| 1 | ОТ |  |  | 8: 2.45; 9: 1.38; 10: 20.29; 11: 49.76; 12: 1009.63 | [9 empty] | ОТ
| 2 | ЭМ |  |  | 8: 12.58; 9: 1.38; 10: 104.16; 11: 13.37; 12: 1392.62 | [9 empty] | ЭМ
| 3 | в т.ч. ОТм |  |  | 8: 2.16; 9: 1.38; 10: 17.88; 11: 49.76; 12: 889.71 | [9 empty] | в т.ч. ОТм
|  | ЗТ |  |  | 4: чел.-ч; 5: 0.3; 6: 1.38; 7: 2.484 | [10 empty] | ЗТ
|  | ЗТм |  |  | 4: чел.-ч; 5: 0.16; 6: 1.38; 7: 1.3248 | [10 empty] | ЗТм
|  | Итого по расценке |  |  | 8: 15.03; 10: 124.45; 12: 2402.25 | [11 empty] | Итого по расценке
|  | ФОТ |  |  | 10: 38.17; 12: 1899.34 | [10 empty] | ФОТ
| Пр/812-027.0-1 | НР Линии электропередачи |  |  | 4: %; 5: 103; 7: 103; 10: 39.32; 12: 1956.32 | [10 empty] | НР Линии электропередачи
| Пр/774-027.0 | СП Линии электропередачи |  |  | 4: %; 5: 60; 7: 60; 10: 22.9; 12: 1139.6 | [10 empty] | СП Линии электропередачи
|  | Всего по позиции |  |  | 10: 186.67; 12: 5498.17 | [12 empty] | Всего по позиции
|  | Итого по разделу 6 Монтажные работы на ВЛ-0.4 Ф-2 ТП 10/0,4 кВ № 109 |  |  | 10: 10288.57; 12: 312568.36 | [13 empty] | Итого по разделу 6 Монтажные работы на ВЛ-0.4 Ф-2 ТП 10/0,4 кВ № 109
Раздел 7. Монтажные работы на ВЛ-0.4 Ф-6 ТП 10/0,4 кВ № 109 | [19 empty] | Раздел 7. Монтажные работы на ВЛ-0.4 Ф-6 ТП 10/0,4 кВ № 109
7.1 | ФЕР33-04-003-01 | Установка железобетонных опор ВЛ 0,38; 6-10 кВ с траверсами без приставок: одностоечных |  |  | 4: шт; 7: 16 | [7 empty] | Установка железобетонных опор ВЛ 0,38; 6-10 кВ с траверсами без приставок: одностоечных
| Приказ от 07.07.2022 № 557/пр прил.8 табл.2 п.5 | Производство работ осуществляется в охранной зоне действующей воздушной линии электропередачи, вблизи объектов, находящихся под напряжением, внутри объектов капитального строительства, внутренняя проводка в которых не обесточена, если это приведет к ограничению действий рабочих в соответствии с требованиями техники безопасности ОЗП=1,2; ЭМ=1,2 к расх.; ЗПМ=1,2; ТЗ=1,2; ТЗМ=1,2 | [19 empty] | Производство работ осуществляется в охранной зоне действующей воздушной линии электропередачи, вблизи объектов, находящихся под напряжением, внутри объектов капитального строительства, внутренняя проводка в которых не обесточена, если это приведет к ограничению действий рабочих в соответствии с требованиями техники безопасности ОЗП=1,2; ЭМ=1,2 к расх.; ЗПМ=1,2; ТЗ=1,2; ТЗМ=1,2
| Приказ от 07.07.2022 № 557/пр прил.8 табл.2 п.9 | Производство работ осуществляется в стесненных условиях населенных пунктов ОЗП=1,15; ЭМ=1,15 к расх.; ЗПМ=1,15; ТЗ=1,15; ТЗМ=1,15 | [19 empty] | Производство работ осуществляется в стесненных условиях населенных пунктов ОЗП=1,15; ЭМ=1,15 к расх.; ЗПМ=1,15; ТЗ=1,15; ТЗМ=1,15
| 1 | ОТ |  |  | 8: 27.11; 9: 1.38; 10: 598.59; 11: 49.76; 12: 29785.84 | [9 empty] | ОТ
| 2 | ЭМ |  |  | 8: 106.69; 9: 1.38; 10: 2355.72; 11: 13.37; 12: 31495.98 | [9 empty] | ЭМ
| 3 | в т.ч. ОТм |  |  | 8: 10.09; 9: 1.38; 10: 222.79; 11: 49.76; 12: 11086.03 | [9 empty] | в т.ч. ОТм
| 4 | М |  |  | 8: 45.54; 10: 728.64; 11: 8.37; 12: 6098.72 | [9 empty] | М
|  | ЗТ |  |  | 4: чел.-ч; 5: 3.06; 6: 1.38; 7: 67.5648 | [10 empty] | ЗТ
|  | ЗТм |  |  | 4: чел.-ч; 5: 0.87; 6: 1.38; 7: 19.2096 | [10 empty] | ЗТм
|  | Итого по расценке |  |  | 8: 179.34; 10: 3682.95; 12: 67380.54 | [11 empty] | Итого по расценке
|  | ФОТ |  |  | 10: 821.38; 12: 40871.87 | [10 empty] | ФОТ
| Пр/812-027.0-1 | НР Линии электропередачи |  |  | 4: %; 5: 103; 7: 103; 10: 846.02; 12: 42098.03 | [10 empty] | НР Линии электропередачи
| Пр/774-027.0 | СП Линии электропередачи |  |  | 4: %; 5: 60; 7: 60; 10: 492.83; 12: 24523.12 | [10 empty] | СП Линии электропередачи
|  | Всего по позиции |  |  | 10: 5021.8; 12: 134001.69 | [12 empty] | Всего по позиции
7.2 | 20.2.02.04-0006 | Колпачки полиэтиленовые |  |  | 100 шт |  |  | -0.96 | 610 |  | -585.6 | 8.37 | -4901.47 | [7 empty] | Колпачки полиэтиленовые
|  | (Линии электропередачи) | [26 empty] | (Линии электропередачи)
|  | Всего по позиции |  |  | 10: -585.6; 12: -4901.47 | [12 empty] | Всего по позиции
7.3 | ФЕР33-04-003-02 | Установка железобетонных опор ВЛ 0,38; 6-10 кВ с траверсами без приставок: одностоечных с одним подкосом |  |  | 4: шт; 7: 7 | [7 empty] | Установка железобетонных опор ВЛ 0,38; 6-10 кВ с траверсами без приставок: одностоечных с одним подкосом
| Приказ от 07.07.2022 № 557/пр прил.8 табл.2 п.5 | Производство работ осуществляется в охранной зоне действующей воздушной линии электропередачи, вблизи объектов, находящихся под напряжением, внутри объектов капитального строительства, внутренняя проводка в которых не обесточена, если это приведет к ограничению действий рабочих в соответствии с требованиями техники безопасности ОЗП=1,2; ЭМ=1,2 к расх.; ЗПМ=1,2; ТЗ=1,2; ТЗМ=1,2 | [19 empty] | Производство работ осуществляется в охранной зоне действующей воздушной линии электропередачи, вблизи объектов, находящихся под напряжением, внутри объектов капитального строительства, внутренняя проводка в которых не обесточена, если это приведет к ограничению действий рабочих в соответствии с требованиями техники безопасности ОЗП=1,2; ЭМ=1,2 к расх.; ЗПМ=1,2; ТЗ=1,2; ТЗМ=1,2
| Приказ от 07.07.2022 № 557/пр прил.8 табл.2 п.9 | Производство работ осуществляется в стесненных условиях населенных пунктов ОЗП=1,15; ЭМ=1,15 к расх.; ЗПМ=1,15; ТЗ=1,15; ТЗМ=1,15 | [19 empty] | Производство работ осуществляется в стесненных условиях населенных пунктов ОЗП=1,15; ЭМ=1,15 к расх.; ЗПМ=1,15; ТЗ=1,15; ТЗМ=1,15
| 1 | ОТ |  |  | 8: 52.98; 9: 1.38; 10: 511.79; 11: 49.76; 12: 25466.67 | [9 empty] | ОТ
| 2 | ЭМ |  |  | 8: 247.94; 9: 1.38; 10: 2395.1; 11: 13.37; 12: 32022.49 | [9 empty] | ЭМ
| 3 | в т.ч. ОТм |  |  | 8: 23.2; 9: 1.38; 10: 224.11; 11: 49.76; 12: 11151.71 | [9 empty] | в т.ч. ОТм
| 4 | М |  |  | 8: 45.54; 10: 318.78; 11: 8.37; 12: 2668.19 | [9 empty] | М
|  | ЗТ |  |  | 4: чел.-ч; 5: 5.98; 6: 1.38; 7: 57.7668 | [10 empty] | ЗТ
|  | ЗТм |  |  | 4: чел.-ч; 5: 2; 6: 1.38; 7: 19.32 | [10 empty] | ЗТм
|  | Итого по расценке |  |  | 8: 346.46; 10: 3225.67; 12: 60157.35 | [11 empty] | Итого по расценке
|  | ФОТ |  |  | 10: 735.9; 12: 36618.38 | [10 empty] | ФОТ
| Пр/812-027.0-1 | НР Линии электропередачи |  |  | 4: %; 5: 103; 7: 103; 10: 757.98; 12: 37716.93 | [10 empty] | НР Линии электропередачи
| Пр/774-027.0 | СП Линии электропередачи |  |  | 4: %; 5: 60; 7: 60; 10: 441.54; 12: 21971.03 | [10 empty] | СП Линии электропередачи
|  | Всего по позиции |  |  | 10: 4425.19; 12: 119845.31 | [12 empty] | Всего по позиции
7.4 | 20.2.02.04-0006 | Колпачки полиэтиленовые |  |  | 100 шт |  |  | -0.42 | 610 |  | -256.2 | 8.37 | -2144.39 | [7 empty] | Колпачки полиэтиленовые
|  | (Линии электропередачи) | [26 empty] | (Линии электропередачи)
|  | Всего по позиции |  |  | 10: -256.2; 12: -2144.39 | [12 empty] | Всего по позиции
7.5 | ФЕР33-04-008-03 | Подвеска изолированных проводов ВЛ 0,38 кВ с помощью механизмов, с несколькими жилами при 30 опорах на км |  |  | 4: км; 7: 0.92 | [7 empty] | Подвеска изолированных проводов ВЛ 0,38 кВ с помощью механизмов, с несколькими жилами при 30 опорах на км
|  | Объем=920/1000 | [25 empty] | Объем=920/1000
| Приказ от 07.07.2022 № 557/пр прил.8 табл.2 п.5 | Производство работ осуществляется в охранной зоне действующей воздушной линии электропередачи, вблизи объектов, находящихся под напряжением, внутри объектов капитального строительства, внутренняя проводка в которых не обесточена, если это приведет к ограничению действий рабочих в соответствии с требованиями техники безопасности ОЗП=1,2; ЭМ=1,2 к расх.; ЗПМ=1,2; ТЗ=1,2; ТЗМ=1,2 | [19 empty] | Производство работ осуществляется в охранной зоне действующей воздушной линии электропередачи, вблизи объектов, находящихся под напряжением, внутри объектов капитального строительства, внутренняя проводка в которых не обесточена, если это приведет к ограничению действий рабочих в соответствии с требованиями техники безопасности ОЗП=1,2; ЭМ=1,2 к расх.; ЗПМ=1,2; ТЗ=1,2; ТЗМ=1,2
| Приказ от 07.07.2022 № 557/пр прил.8 табл.2 п.9 | Производство работ осуществляется в стесненных условиях населенных пунктов ОЗП=1,15; ЭМ=1,15 к расх.; ЗПМ=1,15; ТЗ=1,15; ТЗМ=1,15 | [19 empty] | Производство работ осуществляется в стесненных условиях населенных пунктов ОЗП=1,15; ЭМ=1,15 к расх.; ЗПМ=1,15; ТЗ=1,15; ТЗМ=1,15
| 1 | ОТ |  |  | 8: 320.38; 9: 1.38; 10: 406.75; 11: 49.76; 12: 20239.88 | [9 empty] | ОТ
| 2 | ЭМ |  |  | 8: 557.46; 9: 1.38; 10: 707.75; 11: 13.37; 12: 9462.62 | [9 empty] | ЭМ
| 3 | в т.ч. ОТм |  |  | 8: 84.75; 9: 1.38; 10: 107.6; 11: 49.76; 12: 5354.18 | [9 empty] | в т.ч. ОТм
| 4 | М |  |  | 8: 509.73; 10: 468.95; 11: 8.37; 12: 3925.11 | [9 empty] | М
|  | ЗТ |  |  | 4: чел.-ч; 5: 34.9; 6: 1.38; 7: 44.309 | [10 empty] | ЗТ
|  | ЗТм |  |  | 4: чел.-ч; 5: 7.35; 6: 1.38; 7: 9.3316 | [10 empty] | ЗТм
|  | Итого по расценке |  |  | 8: 1387.57; 10: 1583.45; 12: 33627.61 | [11 empty] | Итого по расценке
|  | ФОТ |  |  | 10: 514.35; 12: 25594.06 | [10 empty] | ФОТ
| Пр/812-027.0-1 | НР Линии электропередачи |  |  | 4: %; 5: 103; 7: 103; 10: 529.78; 12: 26361.88 | [10 empty] | НР Линии электропередачи
| Пр/774-027.0 | СП Линии электропередачи |  |  | 4: %; 5: 60; 7: 60; 10: 308.61; 12: 15356.44 | [10 empty] | СП Линии электропередачи
|  | Всего по позиции |  |  | 10: 2421.84; 12: 75345.93 | [12 empty] | Всего по позиции
7.6 | 20.1.02.15-0011 | Соединитель алюминиевых и сталеалюминиевых проводов (СОАС) 062-3 |  |  | шт |  |  | -1.932 | 88.14 |  | -170.29 | 8.37 | -1425.33 | [7 empty] | Соединитель алюминиевых и сталеалюминиевых проводов (СОАС) 062-3
|  | (Линии электропередачи) | [26 empty] | (Линии электропередачи)
|  | Всего по позиции |  |  | 10: -170.29; 12: -1425.33 | [12 empty] | Всего по позиции
7.7 | 20.5.04.11-0022 | Зажимы К-СФ-1 |  |  | шт |  |  | -5.52 | 53.84 |  | -297.2 | 8.37 | -2487.56 | [7 empty] | Зажимы К-СФ-1
|  | (Линии электропередачи) | [26 empty] | (Линии электропередачи)
|  | Всего по позиции |  |  | 10: -297.2; 12: -2487.56 | [12 empty] | Всего по позиции
7.8 | ФЕР33-04-013-02 | Устройство ответвлений от ВЛ 0,38 кВ к зданиям: с помощью механизмов при количестве проводов в ответвлении 2 |  |  | 4: ответвление; 7: 22 | [7 empty] | Устройство ответвлений от ВЛ 0,38 кВ к зданиям: с помощью механизмов при количестве проводов в ответвлении 2
| Приказ от 07.07.2022 № 557/пр прил.8 табл.2 п.5 | Производство работ осуществляется в охранной зоне действующей воздушной линии электропередачи, вблизи объектов, находящихся под напряжением, внутри объектов капитального строительства, внутренняя проводка в которых не обесточена, если это приведет к ограничению действий рабочих в соответствии с требованиями техники безопасности ОЗП=1,2; ЭМ=1,2 к расх.; ЗПМ=1,2; ТЗ=1,2; ТЗМ=1,2 | [19 empty] | Производство работ осуществляется в охранной зоне действующей воздушной линии электропередачи, вблизи объектов, находящихся под напряжением, внутри объектов капитального строительства, внутренняя проводка в которых не обесточена, если это приведет к ограничению действий рабочих в соответствии с требованиями техники безопасности ОЗП=1,2; ЭМ=1,2 к расх.; ЗПМ=1,2; ТЗ=1,2; ТЗМ=1,2
| Приказ от 07.07.2022 № 557/пр прил.8 табл.2 п.9 | Производство работ осуществляется в стесненных условиях населенных пунктов ОЗП=1,15; ЭМ=1,15 к расх.; ЗПМ=1,15; ТЗ=1,15; ТЗМ=1,15 | [19 empty] | Производство работ осуществляется в стесненных условиях населенных пунктов ОЗП=1,15; ЭМ=1,15 к расх.; ЗПМ=1,15; ТЗ=1,15; ТЗМ=1,15
| 1 | ОТ |  |  | 8: 14.06; 9: 1.38; 10: 426.86; 11: 49.76; 12: 21240.55 | [9 empty] | ОТ
| 2 | ЭМ |  |  | 8: 11.02; 9: 1.38; 10: 334.57; 11: 13.37; 12: 4473.2 | [9 empty] | ЭМ
| 3 | в т.ч. ОТм |  |  | 8: 1.63; 9: 1.38; 10: 49.49; 11: 49.76; 12: 2462.62 | [9 empty] | в т.ч. ОТм
| 4 | М |  |  | 8: 1.44; 10: 31.68; 11: 8.37; 12: 265.16 | [9 empty] | М
|  | ЗТ |  |  | 4: чел.-ч; 5: 1.55; 6: 1.38; 7: 47.058 | [10 empty] | ЗТ
|  | ЗТм |  |  | 4: чел.-ч; 5: 0.15; 6: 1.38; 7: 4.554 | [10 empty] | ЗТм
|  | Итого по расценке |  |  | 8: 26.52; 10: 793.11; 12: 25978.91 | [11 empty] | Итого по расценке
|  | ФОТ |  |  | 10: 476.35; 12: 23703.17 | [10 empty] | ФОТ
| Пр/812-027.0-1 | НР Линии электропередачи |  |  | 4: %; 5: 103; 7: 103; 10: 490.64; 12: 24414.27 | [10 empty] | НР Линии электропередачи
| Пр/774-027.0 | СП Линии электропередачи |  |  | 4: %; 5: 60; 7: 60; 10: 285.81; 12: 14221.9 | [10 empty] | СП Линии электропередачи
|  | Всего по позиции |  |  | 10: 1569.56; 12: 64615.08 | [12 empty] | Всего по позиции
7.9 | ФЕР33-03-004-02 | Забивка вертикальных заземлителей вручную на глубину до 3 м |  |  | 4: шт; 7: 12 | [7 empty] | Забивка вертикальных заземлителей вручную на глубину до 3 м
| Приказ от 07.07.2022 № 557/пр прил.8 табл.2 п.5 | Производство работ осуществляется в охранной зоне действующей воздушной линии электропередачи, вблизи объектов, находящихся под напряжением, внутри объектов капитального строительства, внутренняя проводка в которых не обесточена, если это приведет к ограничению действий рабочих в соответствии с требованиями техники безопасности ОЗП=1,2; ЭМ=1,2 к расх.; ЗПМ=1,2; ТЗ=1,2; ТЗМ=1,2 | [19 empty] | Производство работ осуществляется в охранной зоне действующей воздушной линии электропередачи, вблизи объектов, находящихся под напряжением, внутри объектов капитального строительства, внутренняя проводка в которых не обесточена, если это приведет к ограничению действий рабочих в соответствии с требованиями техники безопасности ОЗП=1,2; ЭМ=1,2 к расх.; ЗПМ=1,2; ТЗ=1,2; ТЗМ=1,2
| Приказ от 07.07.2022 № 557/пр прил.8 табл.2 п.9 | Производство работ осуществляется в стесненных условиях населенных пунктов ОЗП=1,15; ЭМ=1,15 к расх.; ЗПМ=1,15; ТЗ=1,15; ТЗМ=1,15 | [19 empty] | Производство работ осуществляется в стесненных условиях населенных пунктов ОЗП=1,15; ЭМ=1,15 к расх.; ЗПМ=1,15; ТЗ=1,15; ТЗМ=1,15
| 1 | ОТ |  |  | 8: 5.67; 9: 1.38; 10: 93.9; 11: 49.76; 12: 4672.46 | [9 empty] | ОТ
| 2 | ЭМ |  |  | 8: 1.68; 9: 1.38; 10: 27.82; 11: 13.37; 12: 371.95 | [9 empty] | ЭМ
| 4 | М |  |  | 8: 32.85; 10: 394.2; 11: 8.37; 12: 3299.45 | [9 empty] | М
|  | ЗТ |  |  | 4: чел.-ч; 5: 0.67; 6: 1.38; 7: 11.0952 | [10 empty] | ЗТ
|  | Итого по расценке |  |  | 8: 40.2; 10: 515.92; 12: 8343.86 | [11 empty] | Итого по расценке
|  | ФОТ |  |  | 10: 93.9; 12: 4672.46 | [10 empty] | ФОТ
| Пр/812-027.0-1 | НР Линии электропередачи |  |  | 4: %; 5: 103; 7: 103; 10: 96.72; 12: 4812.63 | [10 empty] | НР Линии электропередачи
| Пр/774-027.0 | СП Линии электропередачи |  |  | 4: %; 5: 60; 7: 60; 10: 56.34; 12: 2803.48 | [10 empty] | СП Линии электропередачи
|  | Всего по позиции |  |  | 10: 668.98; 12: 15959.97 | [12 empty] | Всего по позиции
7.10 | 08.4.03.02-0004 | Сталь арматурная, горячекатаная, гладкая, класс А-I, диаметр 12 мм |  |  | т |  |  | -0.06 | 6508.75 |  | -390.53 | 8.37 | -3268.74 | [7 empty] | Сталь арматурная, горячекатаная, гладкая, класс А-I, диаметр 12 мм
|  | (Линии электропередачи) | [26 empty] | (Линии электропередачи)
|  | Всего по позиции |  |  | 10: -390.53; 12: -3268.74 | [12 empty] | Всего по позиции
7.11 | ФЕР33-04-015-01 | Устройство шин заземления опор ВЛ и подстанций |  |  | 4: 10 м; 7: 1.2 | [7 empty] | Устройство шин заземления опор ВЛ и подстанций
|  | Объем=12 / 10 | [25 empty] | Объем=12 / 10
| Приказ от 07.07.2022 № 557/пр прил.8 табл.2 п.5 | Производство работ осуществляется в охранной зоне действующей воздушной линии электропередачи, вблизи объектов, находящихся под напряжением, внутри объектов капитального строительства, внутренняя проводка в которых не обесточена, если это приведет к ограничению действий рабочих в соответствии с требованиями техники безопасности ОЗП=1,2; ЭМ=1,2 к расх.; ЗПМ=1,2; ТЗ=1,2; ТЗМ=1,2 | [19 empty] | Производство работ осуществляется в охранной зоне действующей воздушной линии электропередачи, вблизи объектов, находящихся под напряжением, внутри объектов капитального строительства, внутренняя проводка в которых не обесточена, если это приведет к ограничению действий рабочих в соответствии с требованиями техники безопасности ОЗП=1,2; ЭМ=1,2 к расх.; ЗПМ=1,2; ТЗ=1,2; ТЗМ=1,2
| Приказ от 07.07.2022 № 557/пр прил.8 табл.2 п.9 | Производство работ осуществляется в стесненных условиях населенных пунктов ОЗП=1,15; ЭМ=1,15 к расх.; ЗПМ=1,15; ТЗ=1,15; ТЗМ=1,15 | [19 empty] | Производство работ осуществляется в стесненных условиях населенных пунктов ОЗП=1,15; ЭМ=1,15 к расх.; ЗПМ=1,15; ТЗ=1,15; ТЗМ=1,15
| 1 | ОТ |  |  | 8: 15.23; 9: 1.38; 10: 25.22; 11: 49.76; 12: 1254.95 | [9 empty] | ОТ
| 2 | ЭМ |  |  | 8: 1.36; 9: 1.38; 10: 2.25; 11: 13.37; 12: 30.08 | [9 empty] | ЭМ
| 3 | в т.ч. ОТм |  |  | 8: 0.12; 9: 1.38; 10: 0.2; 11: 49.76; 12: 9.95 | [9 empty] | в т.ч. ОТм
| 4 | М |  |  | 8: 1.24; 10: 1.49; 11: 8.37; 12: 12.47 | [9 empty] | М
|  | ЗТ |  |  | 4: чел.-ч; 5: 1.8; 6: 1.38; 7: 2.9808 | [10 empty] | ЗТ
|  | ЗТм |  |  | 4: чел.-ч; 5: 0.01; 6: 1.38; 7: 0.01656 | [10 empty] | ЗТм
|  | Итого по расценке |  |  | 8: 17.83; 10: 28.96; 12: 1297.5 | [11 empty] | Итого по расценке
|  | ФОТ |  |  | 10: 25.42; 12: 1264.9 | [10 empty] | ФОТ
| Пр/812-027.0-1 | НР Линии электропередачи |  |  | 4: %; 5: 103; 7: 103; 10: 26.18; 12: 1302.85 | [10 empty] | НР Линии электропередачи
| Пр/774-027.0 | СП Линии электропередачи |  |  | 4: %; 5: 60; 7: 60; 10: 15.25; 12: 758.94 | [10 empty] | СП Линии электропередачи
|  | Всего по позиции |  |  | 10: 70.39; 12: 3359.29 | [12 empty] | Всего по позиции
7.12 | ФЕРм08-02-472-08 Спуски | Проводник заземляющий открыто по строительным основаниям: из круглой стали диаметром 8 мм |  |  | 4: 100 м; 7: 0.12 | [7 empty] | Проводник заземляющий открыто по строительным основаниям: из круглой стали диаметром 8 мм
|  | Объем=12 / 100 | [25 empty] | Объем=12 / 100
| Приказ от 07.07.2022 № 557/пр прил.8 табл.2 п.5 | Производство работ осуществляется в охранной зоне действующей воздушной линии электропередачи, вблизи объектов, находящихся под напряжением, внутри объектов капитального строительства, внутренняя проводка в которых не обесточена, если это приведет к ограничению действий рабочих в соответствии с требованиями техники безопасности ОЗП=1,2; ЭМ=1,2 к расх.; ЗПМ=1,2; ТЗ=1,2; ТЗМ=1,2 | [19 empty] | Производство работ осуществляется в охранной зоне действующей воздушной линии электропередачи, вблизи объектов, находящихся под напряжением, внутри объектов капитального строительства, внутренняя проводка в которых не обесточена, если это приведет к ограничению действий рабочих в соответствии с требованиями техники безопасности ОЗП=1,2; ЭМ=1,2 к расх.; ЗПМ=1,2; ТЗ=1,2; ТЗМ=1,2
| Приказ от 07.07.2022 № 557/пр прил.8 табл.2 п.9 | Производство работ осуществляется в стесненных условиях населенных пунктов ОЗП=1,15; ЭМ=1,15 к расх.; ЗПМ=1,15; ТЗ=1,15; ТЗМ=1,15 | [19 empty] | Производство работ осуществляется в стесненных условиях населенных пунктов ОЗП=1,15; ЭМ=1,15 к расх.; ЗПМ=1,15; ТЗ=1,15; ТЗМ=1,15
| 1 | ОТ |  |  | 8: 164.5; 9: 1.38; 10: 27.24; 11: 49.76; 12: 1355.46 | [9 empty] | ОТ
| 2 | ЭМ |  |  | 8: 41.6; 9: 1.38; 10: 6.89; 11: 13.37; 12: 92.12 | [9 empty] | ЭМ
| 3 | в т.ч. ОТм |  |  | 8: 2.51; 9: 1.38; 10: 0.42; 11: 49.76; 12: 20.9 | [9 empty] | в т.ч. ОТм
| 4 | М |  |  | 8: 512.81; 10: 61.54; 11: 8.37; 12: 515.09 | [9 empty] | М
|  | ЗТ |  |  | 4: чел.-ч; 5: 17.5; 6: 1.38; 7: 2.898 | [10 empty] | ЗТ
|  | ЗТм |  |  | 4: чел.-ч; 5: 0.2; 6: 1.38; 7: 0.03312 | [10 empty] | ЗТм
|  | Итого по расценке |  |  | 8: 718.91; 10: 95.67; 12: 1962.67 | [11 empty] | Итого по расценке
|  | ФОТ |  |  | 10: 27.66; 12: 1376.36 | [10 empty] | ФОТ
| Пр/812-049.3-1 | НР Электротехнические установки на других объектах |  |  | 4: %; 5: 97; 7: 97; 10: 26.83; 12: 1335.07 | [10 empty] | НР Электротехнические установки на других объектах
| Пр/774-049.3 | СП Электротехнические установки на других объектах |  |  | 4: %; 5: 51; 7: 51; 10: 14.11; 12: 701.94 | [10 empty] | СП Электротехнические установки на других объектах
|  | Всего по позиции |  |  | 10: 136.61; 12: 3999.68 | [12 empty] | Всего по позиции
7.13 | ФЕР01-02-057-02 | Разработка грунта вручную в траншеях глубиной до 2 м без креплений с откосами, группа грунтов: 2 |  |  | 4: 100 м3; 7: 0.018 | [7 empty] | Разработка грунта вручную в траншеях глубиной до 2 м без креплений с откосами, группа грунтов: 2
|  | Объем=1,8 / 100 | [25 empty] | Объем=1,8 / 100
| Приказ от 07.07.2022 № 557/пр прил.8 табл.2 п.5 | Производство работ осуществляется в охранной зоне действующей воздушной линии электропередачи, вблизи объектов, находящихся под напряжением, внутри объектов капитального строительства, внутренняя проводка в которых не обесточена, если это приведет к ограничению действий рабочих в соответствии с требованиями техники безопасности ОЗП=1,2; ЭМ=1,2 к расх.; ЗПМ=1,2; ТЗ=1,2; ТЗМ=1,2 | [19 empty] | Производство работ осуществляется в охранной зоне действующей воздушной линии электропередачи, вблизи объектов, находящихся под напряжением, внутри объектов капитального строительства, внутренняя проводка в которых не обесточена, если это приведет к ограничению действий рабочих в соответствии с требованиями техники безопасности ОЗП=1,2; ЭМ=1,2 к расх.; ЗПМ=1,2; ТЗ=1,2; ТЗМ=1,2
| Приказ от 07.07.2022 № 557/пр прил.8 табл.2 п.9 | Производство работ осуществляется в стесненных условиях населенных пунктов ОЗП=1,15; ЭМ=1,15 к расх.; ЗПМ=1,15; ТЗ=1,15; ТЗМ=1,15 | [19 empty] | Производство работ осуществляется в стесненных условиях населенных пунктов ОЗП=1,15; ЭМ=1,15 к расх.; ЗПМ=1,15; ТЗ=1,15; ТЗМ=1,15
| 1 | ОТ |  |  | 8: 1201.2; 9: 1.38; 10: 29.84; 11: 49.76; 12: 1484.84 | [9 empty] | ОТ
|  | ЗТ |  |  | 4: чел.-ч; 5: 154; 6: 1.38; 7: 3.8254 | [10 empty] | ЗТ
|  | Итого по расценке |  |  | 8: 1201.2; 10: 29.84; 12: 1484.84 | [11 empty] | Итого по расценке
|  | ФОТ |  |  | 10: 29.84; 12: 1484.84 | [10 empty] | ФОТ
| Пр/812-001.2-1 | НР Земляные работы, выполняемые ручным способом |  |  | 4: %; 5: 89; 7: 89; 10: 26.56; 12: 1321.51 | [10 empty] | НР Земляные работы, выполняемые ручным способом
| Пр/774-001.2 | СП Земляные работы, выполняемые ручным способом |  |  | 4: %; 5: 40; 7: 40; 10: 11.94; 12: 593.94 | [10 empty] | СП Земляные работы, выполняемые ручным способом
|  | Всего по позиции |  |  | 10: 68.34; 12: 3400.29 | [12 empty] | Всего по позиции
7.14 | ФЕР01-02-061-01 | Засыпка вручную траншей, пазух котлованов и ям, группа грунтов: 1 |  |  | 4: 100 м3; 7: 0.018 | [7 empty] | Засыпка вручную траншей, пазух котлованов и ям, группа грунтов: 1
|  | Объем=1,8 / 100 | [25 empty] | Объем=1,8 / 100
| Приказ от 07.07.2022 № 557/пр прил.8 табл.2 п.5 | Производство работ осуществляется в охранной зоне действующей воздушной линии электропередачи, вблизи объектов, находящихся под напряжением, внутри объектов капитального строительства, внутренняя проводка в которых не обесточена, если это приведет к ограничению действий рабочих в соответствии с требованиями техники безопасности ОЗП=1,2; ЭМ=1,2 к расх.; ЗПМ=1,2; ТЗ=1,2; ТЗМ=1,2 | [19 empty] | Производство работ осуществляется в охранной зоне действующей воздушной линии электропередачи, вблизи объектов, находящихся под напряжением, внутри объектов капитального строительства, внутренняя проводка в которых не обесточена, если это приведет к ограничению действий рабочих в соответствии с требованиями техники безопасности ОЗП=1,2; ЭМ=1,2 к расх.; ЗПМ=1,2; ТЗ=1,2; ТЗМ=1,2
| Приказ от 07.07.2022 № 557/пр прил.8 табл.2 п.9 | Производство работ осуществляется в стесненных условиях населенных пунктов ОЗП=1,15; ЭМ=1,15 к расх.; ЗПМ=1,15; ТЗ=1,15; ТЗМ=1,15 | [19 empty] | Производство работ осуществляется в стесненных условиях населенных пунктов ОЗП=1,15; ЭМ=1,15 к расх.; ЗПМ=1,15; ТЗ=1,15; ТЗМ=1,15
| 1 | ОТ |  |  | 8: 663.75; 9: 1.38; 10: 16.49; 11: 49.76; 12: 820.54 | [9 empty] | ОТ
|  | ЗТ |  |  | 4: чел.-ч; 5: 88.5; 6: 1.38; 7: 2.1983 | [10 empty] | ЗТ
|  | Итого по расценке |  |  | 8: 663.75; 10: 16.49; 12: 820.54 | [11 empty] | Итого по расценке
|  | ФОТ |  |  | 10: 16.49; 12: 820.54 | [10 empty] | ФОТ
| Пр/812-001.2-1 | НР Земляные работы, выполняемые ручным способом |  |  | 4: %; 5: 89; 7: 89; 10: 14.68; 12: 730.28 | [10 empty] | НР Земляные работы, выполняемые ручным способом
| Пр/774-001.2 | СП Земляные работы, выполняемые ручным способом |  |  | 4: %; 5: 40; 7: 40; 10: 6.6; 12: 328.22 | [10 empty] | СП Земляные работы, выполняемые ручным способом
|  | Всего по позиции |  |  | 10: 37.77; 12: 1879.04 | [12 empty] | Всего по позиции
7.15 | ФЕР33-04-016-02 | Развозка конструкций и материалов опор ВЛ 0,38-10 кВ по трассе: одностоечных железобетонных опор |  |  | 4: шт; 7: 30 | [7 empty] | Развозка конструкций и материалов опор ВЛ 0,38-10 кВ по трассе: одностоечных железобетонных опор
| Приказ от 07.07.2022 № 557/пр прил.8 табл.2 п.5 | Производство работ осуществляется в охранной зоне действующей воздушной линии электропередачи, вблизи объектов, находящихся под напряжением, внутри объектов капитального строительства, внутренняя проводка в которых не обесточена, если это приведет к ограничению действий рабочих в соответствии с требованиями техники безопасности ОЗП=1,2; ЭМ=1,2 к расх.; ЗПМ=1,2; ТЗ=1,2; ТЗМ=1,2 | [19 empty] | Производство работ осуществляется в охранной зоне действующей воздушной линии электропередачи, вблизи объектов, находящихся под напряжением, внутри объектов капитального строительства, внутренняя проводка в которых не обесточена, если это приведет к ограничению действий рабочих в соответствии с требованиями техники безопасности ОЗП=1,2; ЭМ=1,2 к расх.; ЗПМ=1,2; ТЗ=1,2; ТЗМ=1,2
| Приказ от 07.07.2022 № 557/пр прил.8 табл.2 п.9 | Производство работ осуществляется в стесненных условиях населенных пунктов ОЗП=1,15; ЭМ=1,15 к расх.; ЗПМ=1,15; ТЗ=1,15; ТЗМ=1,15 | [19 empty] | Производство работ осуществляется в стесненных условиях населенных пунктов ОЗП=1,15; ЭМ=1,15 к расх.; ЗПМ=1,15; ТЗ=1,15; ТЗМ=1,15
| 1 | ОТ |  |  | 8: 3.59; 9: 1.38; 10: 148.63; 11: 49.76; 12: 7395.83 | [9 empty] | ОТ
| 2 | ЭМ |  |  | 8: 46.57; 9: 1.38; 10: 1928; 11: 13.37; 12: 25777.36 | [9 empty] | ЭМ
| 3 | в т.ч. ОТм |  |  | 8: 6.48; 9: 1.38; 10: 268.27; 11: 49.76; 12: 13349.12 | [9 empty] | в т.ч. ОТм
|  | ЗТ |  |  | 4: чел.-ч; 5: 0.44; 6: 1.38; 7: 18.216 | [10 empty] | ЗТ
|  | ЗТм |  |  | 4: чел.-ч; 5: 0.48; 6: 1.38; 7: 19.872 | [10 empty] | ЗТм
|  | Итого по расценке |  |  | 8: 50.16; 10: 2076.63; 12: 33173.19 | [11 empty] | Итого по расценке
|  | ФОТ |  |  | 10: 416.9; 12: 20744.95 | [10 empty] | ФОТ
| Пр/812-027.0-1 | НР Линии электропередачи |  |  | 4: %; 5: 103; 7: 103; 10: 429.41; 12: 21367.3 | [10 empty] | НР Линии электропередачи
| Пр/774-027.0 | СП Линии электропередачи |  |  | 4: %; 5: 60; 7: 60; 10: 250.14; 12: 12446.97 | [10 empty] | СП Линии электропередачи
|  | Всего по позиции |  |  | 10: 2756.18; 12: 66987.46 | [12 empty] | Всего по позиции
7.16 | ФЕР33-04-016-05 | Развозка конструкций и материалов опор ВЛ 0,38-10 кВ по трассе: материалов оснастки одностоечных опор |  |  | 4: шт; 7: 16 | [7 empty] | Развозка конструкций и материалов опор ВЛ 0,38-10 кВ по трассе: материалов оснастки одностоечных опор
| Приказ от 07.07.2022 № 557/пр прил.8 табл.2 п.5 | Производство работ осуществляется в охранной зоне действующей воздушной линии электропередачи, вблизи объектов, находящихся под напряжением, внутри объектов капитального строительства, внутренняя проводка в которых не обесточена, если это приведет к ограничению действий рабочих в соответствии с требованиями техники безопасности ОЗП=1,2; ЭМ=1,2 к расх.; ЗПМ=1,2; ТЗ=1,2; ТЗМ=1,2 | [19 empty] | Производство работ осуществляется в охранной зоне действующей воздушной линии электропередачи, вблизи объектов, находящихся под напряжением, внутри объектов капитального строительства, внутренняя проводка в которых не обесточена, если это приведет к ограничению действий рабочих в соответствии с требованиями техники безопасности ОЗП=1,2; ЭМ=1,2 к расх.; ЗПМ=1,2; ТЗ=1,2; ТЗМ=1,2
| Приказ от 07.07.2022 № 557/пр прил.8 табл.2 п.9 | Производство работ осуществляется в стесненных условиях населенных пунктов ОЗП=1,15; ЭМ=1,15 к расх.; ЗПМ=1,15; ТЗ=1,15; ТЗМ=1,15 | [19 empty] | Производство работ осуществляется в стесненных условиях населенных пунктов ОЗП=1,15; ЭМ=1,15 к расх.; ЗПМ=1,15; ТЗ=1,15; ТЗМ=1,15
| 1 | ОТ |  |  | 8: 2.04; 9: 1.38; 10: 45.04; 11: 49.76; 12: 2241.19 | [9 empty] | ОТ
| 2 | ЭМ |  |  | 8: 11.01; 9: 1.38; 10: 243.1; 11: 13.37; 12: 3250.25 | [9 empty] | ЭМ
| 3 | в т.ч. ОТм |  |  | 8: 1.89; 9: 1.38; 10: 41.73; 11: 49.76; 12: 2076.48 | [9 empty] | в т.ч. ОТм
|  | ЗТ |  |  | 4: чел.-ч; 5: 0.25; 6: 1.38; 7: 5.52 | [10 empty] | ЗТ
|  | ЗТм |  |  | 4: чел.-ч; 5: 0.14; 6: 1.38; 7: 3.0912 | [10 empty] | ЗТм
|  | Итого по расценке |  |  | 8: 13.05; 10: 288.14; 12: 5491.44 | [11 empty] | Итого по расценке
|  | ФОТ |  |  | 10: 86.77; 12: 4317.67 | [10 empty] | ФОТ
| Пр/812-027.0-1 | НР Линии электропередачи |  |  | 4: %; 5: 103; 7: 103; 10: 89.37; 12: 4447.2 | [10 empty] | НР Линии электропередачи
| Пр/774-027.0 | СП Линии электропередачи |  |  | 4: %; 5: 60; 7: 60; 10: 52.06; 12: 2590.6 | [10 empty] | СП Линии электропередачи
|  | Всего по позиции |  |  | 10: 429.57; 12: 12529.24 | [12 empty] | Всего по позиции
7.17 | ФЕР33-04-016-06 | Развозка конструкций и материалов опор ВЛ 0,38-10 кВ по трассе: материалов оснастки сложных опор |  |  | 4: шт; 7: 7 | [7 empty] | Развозка конструкций и материалов опор ВЛ 0,38-10 кВ по трассе: материалов оснастки сложных опор
| Приказ от 07.07.2022 № 557/пр прил.8 табл.2 п.5 | Производство работ осуществляется в охранной зоне действующей воздушной линии электропередачи, вблизи объектов, находящихся под напряжением, внутри объектов капитального строительства, внутренняя проводка в которых не обесточена, если это приведет к ограничению действий рабочих в соответствии с требованиями техники безопасности ОЗП=1,2; ЭМ=1,2 к расх.; ЗПМ=1,2; ТЗ=1,2; ТЗМ=1,2 | [19 empty] | Производство работ осуществляется в охранной зоне действующей воздушной линии электропередачи, вблизи объектов, находящихся под напряжением, внутри объектов капитального строительства, внутренняя проводка в которых не обесточена, если это приведет к ограничению действий рабочих в соответствии с требованиями техники безопасности ОЗП=1,2; ЭМ=1,2 к расх.; ЗПМ=1,2; ТЗ=1,2; ТЗМ=1,2
| Приказ от 07.07.2022 № 557/пр прил.8 табл.2 п.9 | Производство работ осуществляется в стесненных условиях населенных пунктов ОЗП=1,15; ЭМ=1,15 к расх.; ЗПМ=1,15; ТЗ=1,15; ТЗМ=1,15 | [19 empty] | Производство работ осуществляется в стесненных условиях населенных пунктов ОЗП=1,15; ЭМ=1,15 к расх.; ЗПМ=1,15; ТЗ=1,15; ТЗМ=1,15
| 1 | ОТ |  |  | 8: 2.45; 9: 1.38; 10: 23.67; 11: 49.76; 12: 1177.82 | [9 empty] | ОТ
| 2 | ЭМ |  |  | 8: 12.58; 9: 1.38; 10: 121.52; 11: 13.37; 12: 1624.72 | [9 empty] | ЭМ
| 3 | в т.ч. ОТм |  |  | 8: 2.16; 9: 1.38; 10: 20.87; 11: 49.76; 12: 1038.49 | [9 empty] | в т.ч. ОТм
|  | ЗТ |  |  | 4: чел.-ч; 5: 0.3; 6: 1.38; 7: 2.898 | [10 empty] | ЗТ
|  | ЗТм |  |  | 4: чел.-ч; 5: 0.16; 6: 1.38; 7: 1.5456 | [10 empty] | ЗТм
|  | Итого по расценке |  |  | 8: 15.03; 10: 145.19; 12: 2802.54 | [11 empty] | Итого по расценке
|  | ФОТ |  |  | 10: 44.54; 12: 2216.31 | [10 empty] | ФОТ
| Пр/812-027.0-1 | НР Линии электропередачи |  |  | 4: %; 5: 103; 7: 103; 10: 45.88; 12: 2282.8 | [10 empty] | НР Линии электропередачи
| Пр/774-027.0 | СП Линии электропередачи |  |  | 4: %; 5: 60; 7: 60; 10: 26.72; 12: 1329.79 | [10 empty] | СП Линии электропередачи
|  | Всего по позиции |  |  | 10: 217.79; 12: 6415.13 | [12 empty] | Всего по позиции
7.18 | ФЕРм08-03-600-02 | Счетчики, устанавливаемые на готовом основании: трехфазные | [18 empty] | Счетчики, устанавливаемые на готовом основании: трехфазные | bar: 4; 7
| Приказ от 07.07.2022 № 557/пр прил.8 табл.2 п.5 | Производство работ осуществляется в охранной зоне действующей воздушной линии электропередачи, вблизи объектов, находящихся под напряжением, внутри объектов капитального строительства, внутренняя проводка в которых не обесточена, если это приведет к ограничению действий рабочих в соответствии с требованиями техники безопасности ОЗП=1,2; ЭМ=1,2 к расх.; ЗПМ=1,2; ТЗ=1,2; ТЗМ=1,2 | [19 empty] | Производство работ осуществляется в охранной зоне действующей воздушной линии электропередачи, вблизи объектов, находящихся под напряжением, внутри объектов капитального строительства, внутренняя проводка в которых не обесточена, если это приведет к ограничению действий рабочих в соответствии с требованиями техники безопасности ОЗП=1,2; ЭМ=1,2 к расх.; ЗПМ=1,2; ТЗ=1,2; ТЗМ=1,2
| Приказ от 07.07.2022 № 557/пр прил.8 табл.2 п.9 | Производство работ осуществляется в стесненных условиях населенных пунктов ОЗП=1,15; ЭМ=1,15 к расх.; ЗПМ=1,15; ТЗ=1,15; ТЗМ=1,15 | [19 empty] | Производство работ осуществляется в стесненных условиях населенных пунктов ОЗП=1,15; ЭМ=1,15 к расх.; ЗПМ=1,15; ТЗ=1,15; ТЗМ=1,15
| 1 | ОТ |  |  | 8: 6.94; 9: 1.38; 10: 9.58; 11: 49.76; 12: 476.7 | [9 empty] | ОТ
| 2 | ЭМ |  |  | 8: 1.81; 9: 1.38; 10: 2.5; 11: 13.37; 12: 33.43 | [9 empty] | ЭМ
| 3 | в т.ч. ОТм |  |  | 8: 0.26; 9: 1.38; 10: 0.36; 11: 49.76; 12: 17.91 | [9 empty] | в т.ч. ОТм
| 4 | М |  |  | 8: 0.51; 10: 0.51; 11: 8.37; 12: 4.27 | [9 empty] | М
|  | ЗТ |  |  | 4: чел.-ч; 5: 0.7; 6: 1.38; 7: 0.966 | [10 empty] | ЗТ
|  | ЗТм |  |  | 4: чел.-ч; 5: 0.02; 6: 1.38; 7: 0.0276 | [10 empty] | ЗТм
|  | Итого по расценке |  |  | 8: 9.26; 10: 12.59; 12: 514.4 | [11 empty] | Итого по расценке
|  | ФОТ |  |  | 10: 9.94; 12: 494.61 | [10 empty] | ФОТ
| Пр/812-049.3-1 | НР Электротехнические установки на других объектах |  |  | 4: %; 5: 97; 7: 97; 10: 9.64; 12: 479.77 | [10 empty] | НР Электротехнические установки на других объектах
| Пр/774-049.3 | СП Электротехнические установки на других объектах |  |  | 4: %; 5: 51; 7: 51; 10: 5.07; 12: 252.25 | [10 empty] | СП Электротехнические установки на других объектах
|  | Всего по позиции |  |  | 10: 27.3; 12: 1246.42 | [12 empty] | Всего по позиции
|  | Итого по разделу 7 Монтажные работы на ВЛ-0.4 Ф-6 ТП 10/0,4 кВ № 109 |  |  | 10: 16151.5; 12: 495357.04 | [13 empty] | Итого по разделу 7 Монтажные работы на ВЛ-0.4 Ф-6 ТП 10/0,4 кВ № 109
Раздел 8. Монтажные работы на ВЛ-0.4 Ф-7 ТП 10/0,4 кВ № 109 | [19 empty] | Раздел 8. Монтажные работы на ВЛ-0.4 Ф-7 ТП 10/0,4 кВ № 109
8.1 | ФЕР33-04-003-01 | Установка железобетонных опор ВЛ 0,38; 6-10 кВ с траверсами без приставок: одностоечных |  |  | 4: шт; 7: 12 | [7 empty] | Установка железобетонных опор ВЛ 0,38; 6-10 кВ с траверсами без приставок: одностоечных
| Приказ от 04.09.2019 № 519/пр табл.2 п.1 | Демонтаж (разборка) сборных бетонных и железобетонных строительных конструкций ОЗП=0,8; ЭМ=0,8 к расх.; ЗПМ=0,8; МАТ=0 к расх.; ТЗ=0,8; ТЗМ=0,8 | [19 empty] | Демонтаж (разборка) сборных бетонных и железобетонных строительных конструкций ОЗП=0,8; ЭМ=0,8 к расх.; ЗПМ=0,8; МАТ=0 к расх.; ТЗ=0,8; ТЗМ=0,8
| Приказ от 07.07.2022 № 557/пр прил.8 табл.2 п.5 | Производство работ осуществляется в охранной зоне действующей воздушной линии электропередачи, вблизи объектов, находящихся под напряжением, внутри объектов капитального строительства, внутренняя проводка в которых не обесточена, если это приведет к ограничению действий рабочих в соответствии с требованиями техники безопасности ОЗП=1,2; ЭМ=1,2 к расх.; ЗПМ=1,2; ТЗ=1,2; ТЗМ=1,2 | [19 empty] | Производство работ осуществляется в охранной зоне действующей воздушной линии электропередачи, вблизи объектов, находящихся под напряжением, внутри объектов капитального строительства, внутренняя проводка в которых не обесточена, если это приведет к ограничению действий рабочих в соответствии с требованиями техники безопасности ОЗП=1,2; ЭМ=1,2 к расх.; ЗПМ=1,2; ТЗ=1,2; ТЗМ=1,2
| Приказ от 07.07.2022 № 557/пр прил.8 табл.2 п.9 | Производство работ осуществляется в стесненных условиях населенных пунктов ОЗП=1,15; ЭМ=1,15 к расх.; ЗПМ=1,15; ТЗ=1,15; ТЗМ=1,15 | [19 empty] | Производство работ осуществляется в стесненных условиях населенных пунктов ОЗП=1,15; ЭМ=1,15 к расх.; ЗПМ=1,15; ТЗ=1,15; ТЗМ=1,15
| 1 | ОТ |  |  | 8: 27.11; 9: 1.104; 10: 359.15; 11: 49.76; 12: 17871.3 | [9 empty] | ОТ
| 2 | ЭМ |  |  | 8: 106.69; 9: 1.104; 10: 1413.43; 11: 13.37; 12: 18897.56 | [9 empty] | ЭМ
| 3 | в т.ч. ОТм |  |  | 8: 10.09; 9: 1.104; 10: 133.67; 11: 49.76; 12: 6651.42 | [9 empty] | в т.ч. ОТм
| 4 | М |  |  | 8: 45.54; 9: 0; 10: 0; 11: 8.37 | [9 empty] | М
|  | ЗТ |  |  | 4: чел.-ч; 5: 3.06; 6: 1.104; 7: 40.5389 | [10 empty] | ЗТ
|  | ЗТм |  |  | 4: чел.-ч; 5: 0.87; 6: 1.104; 7: 11.5258 | [10 empty] | ЗТм
|  | Итого по расценке |  |  | 8: 179.34; 10: 1772.58; 12: 36768.86 | [11 empty] | Итого по расценке
|  | ФОТ |  |  | 10: 492.82; 12: 24522.72 | [10 empty] | ФОТ
| Пр/812-027.0-1 | НР Линии электропередачи |  |  | 4: %; 5: 103; 7: 103; 10: 507.6; 12: 25258.4 | [10 empty] | НР Линии электропередачи
| Пр/774-027.0 | СП Линии электропередачи |  |  | 4: %; 5: 60; 7: 60; 10: 295.69; 12: 14713.63 | [10 empty] | СП Линии электропередачи
|  | Всего по позиции |  |  | 10: 2575.87; 12: 76740.89 | [12 empty] | Всего по позиции
8.2 | ФЕР33-04-003-02 | Установка железобетонных опор ВЛ 0,38; 6-10 кВ с траверсами без приставок: одностоечных с одним подкосом |  |  | 4: шт; 7: 5 | [7 empty] | Установка железобетонных опор ВЛ 0,38; 6-10 кВ с траверсами без приставок: одностоечных с одним подкосом
| Приказ от 07.07.2022 № 557/пр прил.8 табл.2 п.5 | Производство работ осуществляется в охранной зоне действующей воздушной линии электропередачи, вблизи объектов, находящихся под напряжением, внутри объектов капитального строительства, внутренняя проводка в которых не обесточена, если это приведет к ограничению действий рабочих в соответствии с требованиями техники безопасности ОЗП=1,2; ЭМ=1,2 к расх.; ЗПМ=1,2; ТЗ=1,2; ТЗМ=1,2 | [19 empty] | Производство работ осуществляется в охранной зоне действующей воздушной линии электропередачи, вблизи объектов, находящихся под напряжением, внутри объектов капитального строительства, внутренняя проводка в которых не обесточена, если это приведет к ограничению действий рабочих в соответствии с требованиями техники безопасности ОЗП=1,2; ЭМ=1,2 к расх.; ЗПМ=1,2; ТЗ=1,2; ТЗМ=1,2
| Приказ от 07.07.2022 № 557/пр прил.8 табл.2 п.9 | Производство работ осуществляется в стесненных условиях населенных пунктов ОЗП=1,15; ЭМ=1,15 к расх.; ЗПМ=1,15; ТЗ=1,15; ТЗМ=1,15 | [19 empty] | Производство работ осуществляется в стесненных условиях населенных пунктов ОЗП=1,15; ЭМ=1,15 к расх.; ЗПМ=1,15; ТЗ=1,15; ТЗМ=1,15
| 1 | ОТ |  |  | 8: 52.98; 9: 1.38; 10: 365.56; 11: 49.76; 12: 18190.27 | [9 empty] | ОТ
| 2 | ЭМ |  |  | 8: 247.94; 9: 1.38; 10: 1710.79; 11: 13.37; 12: 22873.26 | [9 empty] | ЭМ
| 3 | в т.ч. ОТм |  |  | 8: 23.2; 9: 1.38; 10: 160.08; 11: 49.76; 12: 7965.58 | [9 empty] | в т.ч. ОТм
| 4 | М |  |  | 8: 45.54; 10: 227.7; 11: 8.37; 12: 1905.85 | [9 empty] | М
|  | ЗТ |  |  | 4: чел.-ч; 5: 5.98; 6: 1.38; 7: 41.262 | [10 empty] | ЗТ
|  | ЗТм |  |  | 4: чел.-ч; 5: 2; 6: 1.38; 7: 13.8 | [10 empty] | ЗТм
|  | Итого по расценке |  |  | 8: 346.46; 10: 2304.05; 12: 42969.38 | [11 empty] | Итого по расценке
|  | ФОТ |  |  | 10: 525.64; 12: 26155.85 | [10 empty] | ФОТ
| Пр/812-027.0-1 | НР Линии электропередачи |  |  | 4: %; 5: 103; 7: 103; 10: 541.41; 12: 26940.53 | [10 empty] | НР Линии электропередачи
| Пр/774-027.0 | СП Линии электропередачи |  |  | 4: %; 5: 60; 7: 60; 10: 315.38; 12: 15693.51 | [10 empty] | СП Линии электропередачи
|  | Всего по позиции |  |  | 10: 3160.84; 12: 85603.42 | [12 empty] | Всего по позиции
8.3 | 20.2.02.04-0006 | Колпачки полиэтиленовые |  |  | 100 шт |  |  | -0.3 | 610 |  | -183 | 8.37 | -1531.71 | [7 empty] | Колпачки полиэтиленовые
|  | (Линии электропередачи) | [26 empty] | (Линии электропередачи)
|  | Всего по позиции |  |  | 10: -183; 12: -1531.71 | [12 empty] | Всего по позиции
8.4 | ФЕР33-04-008-03 | Подвеска изолированных проводов ВЛ 0,38 кВ с помощью механизмов, с несколькими жилами при 30 опорах на км |  |  | 4: км; 7: 0.68 | [7 empty] | Подвеска изолированных проводов ВЛ 0,38 кВ с помощью механизмов, с несколькими жилами при 30 опорах на км
|  | Объем=680/1000 | [25 empty] | Объем=680/1000
| Приказ от 07.07.2022 № 557/пр прил.8 табл.2 п.5 | Производство работ осуществляется в охранной зоне действующей воздушной линии электропередачи, вблизи объектов, находящихся под напряжением, внутри объектов капитального строительства, внутренняя проводка в которых не обесточена, если это приведет к ограничению действий рабочих в соответствии с требованиями техники безопасности ОЗП=1,2; ЭМ=1,2 к расх.; ЗПМ=1,2; ТЗ=1,2; ТЗМ=1,2 | [19 empty] | Производство работ осуществляется в охранной зоне действующей воздушной линии электропередачи, вблизи объектов, находящихся под напряжением, внутри объектов капитального строительства, внутренняя проводка в которых не обесточена, если это приведет к ограничению действий рабочих в соответствии с требованиями техники безопасности ОЗП=1,2; ЭМ=1,2 к расх.; ЗПМ=1,2; ТЗ=1,2; ТЗМ=1,2
| Приказ от 07.07.2022 № 557/пр прил.8 табл.2 п.9 | Производство работ осуществляется в стесненных условиях населенных пунктов ОЗП=1,15; ЭМ=1,15 к расх.; ЗПМ=1,15; ТЗ=1,15; ТЗМ=1,15 | [19 empty] | Производство работ осуществляется в стесненных условиях населенных пунктов ОЗП=1,15; ЭМ=1,15 к расх.; ЗПМ=1,15; ТЗ=1,15; ТЗМ=1,15
| 1 | ОТ |  |  | 8: 320.38; 9: 1.38; 10: 300.64; 11: 49.76; 12: 14959.85 | [9 empty] | ОТ
| 2 | ЭМ |  |  | 8: 557.46; 9: 1.38; 10: 523.12; 11: 13.37; 12: 6994.11 | [9 empty] | ЭМ
| 3 | в т.ч. ОТм |  |  | 8: 84.75; 9: 1.38; 10: 79.53; 11: 49.76; 12: 3957.41 | [9 empty] | в т.ч. ОТм
| 4 | М |  |  | 8: 509.73; 10: 346.62; 11: 8.37; 12: 2901.21 | [9 empty] | М
|  | ЗТ |  |  | 4: чел.-ч; 5: 34.9; 6: 1.38; 7: 32.7502 | [10 empty] | ЗТ
|  | ЗТм |  |  | 4: чел.-ч; 5: 7.35; 6: 1.38; 7: 6.8972 | [10 empty] | ЗТм
|  | Итого по расценке |  |  | 8: 1387.57; 10: 1170.38; 12: 24855.17 | [11 empty] | Итого по расценке
|  | ФОТ |  |  | 10: 380.17; 12: 18917.26 | [10 empty] | ФОТ
| Пр/812-027.0-1 | НР Линии электропередачи |  |  | 4: %; 5: 103; 7: 103; 10: 391.58; 12: 19484.78 | [10 empty] | НР Линии электропередачи
| Пр/774-027.0 | СП Линии электропередачи |  |  | 4: %; 5: 60; 7: 60; 10: 228.1; 12: 11350.36 | [10 empty] | СП Линии электропередачи
|  | Всего по позиции |  |  | 10: 1790.06; 12: 55690.31 | [12 empty] | Всего по позиции
8.5 | 20.1.02.15-0011 | Соединитель алюминиевых и сталеалюминиевых проводов (СОАС) 062-3 |  |  | шт |  |  | -1.428 | 88.14 |  | -125.86 | 8.37 | -1053.45 | [7 empty] | Соединитель алюминиевых и сталеалюминиевых проводов (СОАС) 062-3
|  | (Линии электропередачи) | [26 empty] | (Линии электропередачи)
|  | Всего по позиции |  |  | 10: -125.86; 12: -1053.45 | [12 empty] | Всего по позиции
8.6 | 20.5.04.11-0022 | Зажимы К-СФ-1 |  |  | шт |  |  | -4.08 | 53.84 |  | -219.67 | 8.37 | -1838.64 | [7 empty] | Зажимы К-СФ-1
|  | (Линии электропередачи) | [26 empty] | (Линии электропередачи)
|  | Всего по позиции |  |  | 10: -219.67; 12: -1838.64 | [12 empty] | Всего по позиции
8.7 | ФЕР33-04-013-02 | Устройство ответвлений от ВЛ 0,38 кВ к зданиям: с помощью механизмов при количестве проводов в ответвлении 2 |  |  | 4: ответвление; 7: 24 | [7 empty] | Устройство ответвлений от ВЛ 0,38 кВ к зданиям: с помощью механизмов при количестве проводов в ответвлении 2
| Приказ от 07.07.2022 № 557/пр прил.8 табл.2 п.5 | Производство работ осуществляется в охранной зоне действующей воздушной линии электропередачи, вблизи объектов, находящихся под напряжением, внутри объектов капитального строительства, внутренняя проводка в которых не обесточена, если это приведет к ограничению действий рабочих в соответствии с требованиями техники безопасности ОЗП=1,2; ЭМ=1,2 к расх.; ЗПМ=1,2; ТЗ=1,2; ТЗМ=1,2 | [19 empty] | Производство работ осуществляется в охранной зоне действующей воздушной линии электропередачи, вблизи объектов, находящихся под напряжением, внутри объектов капитального строительства, внутренняя проводка в которых не обесточена, если это приведет к ограничению действий рабочих в соответствии с требованиями техники безопасности ОЗП=1,2; ЭМ=1,2 к расх.; ЗПМ=1,2; ТЗ=1,2; ТЗМ=1,2
| Приказ от 07.07.2022 № 557/пр прил.8 табл.2 п.9 | Производство работ осуществляется в стесненных условиях населенных пунктов ОЗП=1,15; ЭМ=1,15 к расх.; ЗПМ=1,15; ТЗ=1,15; ТЗМ=1,15 | [19 empty] | Производство работ осуществляется в стесненных условиях населенных пунктов ОЗП=1,15; ЭМ=1,15 к расх.; ЗПМ=1,15; ТЗ=1,15; ТЗМ=1,15
| 1 | ОТ |  |  | 8: 14.06; 9: 1.38; 10: 465.67; 11: 49.76; 12: 23171.74 | [9 empty] | ОТ
| 2 | ЭМ |  |  | 8: 11.02; 9: 1.38; 10: 364.98; 11: 13.37; 12: 4879.78 | [9 empty] | ЭМ
| 3 | в т.ч. ОТм |  |  | 8: 1.63; 9: 1.38; 10: 53.99; 11: 49.76; 12: 2686.54 | [9 empty] | в т.ч. ОТм
| 4 | М |  |  | 8: 1.44; 10: 34.56; 11: 8.37; 12: 289.27 | [9 empty] | М
|  | ЗТ |  |  | 4: чел.-ч; 5: 1.55; 6: 1.38; 7: 51.336 | [10 empty] | ЗТ
|  | ЗТм |  |  | 4: чел.-ч; 5: 0.15; 6: 1.38; 7: 4.968 | [10 empty] | ЗТм
|  | Итого по расценке |  |  | 8: 26.52; 10: 865.21; 12: 28340.79 | [11 empty] | Итого по расценке
|  | ФОТ |  |  | 10: 519.66; 12: 25858.28 | [10 empty] | ФОТ
| Пр/812-027.0-1 | НР Линии электропередачи |  |  | 4: %; 5: 103; 7: 103; 10: 535.25; 12: 26634.03 | [10 empty] | НР Линии электропередачи
| Пр/774-027.0 | СП Линии электропередачи |  |  | 4: %; 5: 60; 7: 60; 10: 311.8; 12: 15514.97 | [10 empty] | СП Линии электропередачи
|  | Всего по позиции |  |  | 10: 1712.26; 12: 70489.79 | [12 empty] | Всего по позиции
8.8 | ФЕР33-03-004-02 | Забивка вертикальных заземлителей вручную на глубину до 3 м |  |  | 4: шт; 7: 9 | [7 empty] | Забивка вертикальных заземлителей вручную на глубину до 3 м
| Приказ от 07.07.2022 № 557/пр прил.8 табл.2 п.5 | Производство работ осуществляется в охранной зоне действующей воздушной линии электропередачи, вблизи объектов, находящихся под напряжением, внутри объектов капитального строительства, внутренняя проводка в которых не обесточена, если это приведет к ограничению действий рабочих в соответствии с требованиями техники безопасности ОЗП=1,2; ЭМ=1,2 к расх.; ЗПМ=1,2; ТЗ=1,2; ТЗМ=1,2 | [19 empty] | Производство работ осуществляется в охранной зоне действующей воздушной линии электропередачи, вблизи объектов, находящихся под напряжением, внутри объектов капитального строительства, внутренняя проводка в которых не обесточена, если это приведет к ограничению действий рабочих в соответствии с требованиями техники безопасности ОЗП=1,2; ЭМ=1,2 к расх.; ЗПМ=1,2; ТЗ=1,2; ТЗМ=1,2
| Приказ от 07.07.2022 № 557/пр прил.8 табл.2 п.9 | Производство работ осуществляется в стесненных условиях населенных пунктов ОЗП=1,15; ЭМ=1,15 к расх.; ЗПМ=1,15; ТЗ=1,15; ТЗМ=1,15 | [19 empty] | Производство работ осуществляется в стесненных условиях населенных пунктов ОЗП=1,15; ЭМ=1,15 к расх.; ЗПМ=1,15; ТЗ=1,15; ТЗМ=1,15
| 1 | ОТ |  |  | 8: 5.67; 9: 1.38; 10: 70.42; 11: 49.76; 12: 3504.1 | [9 empty] | ОТ
| 2 | ЭМ |  |  | 8: 1.68; 9: 1.38; 10: 20.87; 11: 13.37; 12: 279.03 | [9 empty] | ЭМ
| 4 | М |  |  | 8: 32.85; 10: 295.65; 11: 8.37; 12: 2474.59 | [9 empty] | М
|  | ЗТ |  |  | 4: чел.-ч; 5: 0.67; 6: 1.38; 7: 8.3214 | [10 empty] | ЗТ
|  | Итого по расценке |  |  | 8: 40.2; 10: 386.94; 12: 6257.72 | [11 empty] | Итого по расценке
|  | ФОТ |  |  | 10: 70.42; 12: 3504.1 | [10 empty] | ФОТ
| Пр/812-027.0-1 | НР Линии электропередачи |  |  | 4: %; 5: 103; 7: 103; 10: 72.53; 12: 3609.22 | [10 empty] | НР Линии электропередачи
| Пр/774-027.0 | СП Линии электропередачи |  |  | 4: %; 5: 60; 7: 60; 10: 42.25; 12: 2102.46 | [10 empty] | СП Линии электропередачи
|  | Всего по позиции |  |  | 10: 501.72; 12: 11969.4 | [12 empty] | Всего по позиции
8.9 | 08.4.03.02-0004 | Сталь арматурная, горячекатаная, гладкая, класс А-I, диаметр 12 мм |  |  | т |  |  | -0.045 | 6508.75 |  | -292.89 | 8.37 | -2451.49 | [7 empty] | Сталь арматурная, горячекатаная, гладкая, класс А-I, диаметр 12 мм
|  | (Линии электропередачи) | [26 empty] | (Линии электропередачи)
|  | Всего по позиции |  |  | 10: -292.89; 12: -2451.49 | [12 empty] | Всего по позиции
8.10 | ФЕР33-04-015-01 | Устройство шин заземления опор ВЛ и подстанций |  |  | 4: 10 м; 7: 0.9 | [7 empty] | Устройство шин заземления опор ВЛ и подстанций
|  | Объем=9 / 10 | [25 empty] | Объем=9 / 10
| Приказ от 07.07.2022 № 557/пр прил.8 табл.2 п.5 | Производство работ осуществляется в охранной зоне действующей воздушной линии электропередачи, вблизи объектов, находящихся под напряжением, внутри объектов капитального строительства, внутренняя проводка в которых не обесточена, если это приведет к ограничению действий рабочих в соответствии с требованиями техники безопасности ОЗП=1,2; ЭМ=1,2 к расх.; ЗПМ=1,2; ТЗ=1,2; ТЗМ=1,2 | [19 empty] | Производство работ осуществляется в охранной зоне действующей воздушной линии электропередачи, вблизи объектов, находящихся под напряжением, внутри объектов капитального строительства, внутренняя проводка в которых не обесточена, если это приведет к ограничению действий рабочих в соответствии с требованиями техники безопасности ОЗП=1,2; ЭМ=1,2 к расх.; ЗПМ=1,2; ТЗ=1,2; ТЗМ=1,2
| Приказ от 07.07.2022 № 557/пр прил.8 табл.2 п.9 | Производство работ осуществляется в стесненных условиях населенных пунктов ОЗП=1,15; ЭМ=1,15 к расх.; ЗПМ=1,15; ТЗ=1,15; ТЗМ=1,15 | [19 empty] | Производство работ осуществляется в стесненных условиях населенных пунктов ОЗП=1,15; ЭМ=1,15 к расх.; ЗПМ=1,15; ТЗ=1,15; ТЗМ=1,15
| 1 | ОТ |  |  | 8: 15.23; 9: 1.38; 10: 18.92; 11: 49.76; 12: 941.46 | [9 empty] | ОТ
| 2 | ЭМ |  |  | 8: 1.36; 9: 1.38; 10: 1.69; 11: 13.37; 12: 22.6 | [9 empty] | ЭМ
| 3 | в т.ч. ОТм |  |  | 8: 0.12; 9: 1.38; 10: 0.15; 11: 49.76; 12: 7.46 | [9 empty] | в т.ч. ОТм
| 4 | М |  |  | 8: 1.24; 10: 1.12; 11: 8.37; 12: 9.37 | [9 empty] | М
|  | ЗТ |  |  | 4: чел.-ч; 5: 1.8; 6: 1.38; 7: 2.2356 | [10 empty] | ЗТ
|  | ЗТм |  |  | 4: чел.-ч; 5: 0.01; 6: 1.38; 7: 0.01242 | [10 empty] | ЗТм
|  | Итого по расценке |  |  | 8: 17.83; 10: 21.73; 12: 973.43 | [11 empty] | Итого по расценке
|  | ФОТ |  |  | 10: 19.07; 12: 948.92 | [10 empty] | ФОТ
| Пр/812-027.0-1 | НР Линии электропередачи |  |  | 4: %; 5: 103; 7: 103; 10: 19.64; 12: 977.39 | [10 empty] | НР Линии электропередачи
| Пр/774-027.0 | СП Линии электропередачи |  |  | 4: %; 5: 60; 7: 60; 10: 11.44; 12: 569.35 | [10 empty] | СП Линии электропередачи
|  | Всего по позиции |  |  | 10: 52.81; 12: 2520.17 | [12 empty] | Всего по позиции
8.11 | ФЕРм08-02-472-08 Спуски | Проводник заземляющий открыто по строительным основаниям: из круглой стали диаметром 8 мм |  |  | 4: 100 м; 7: 0.09 | [7 empty] | Проводник заземляющий открыто по строительным основаниям: из круглой стали диаметром 8 мм
|  | Объем=9 / 100 | [25 empty] | Объем=9 / 100
| Приказ от 07.07.2022 № 557/пр прил.8 табл.2 п.5 | Производство работ осуществляется в охранной зоне действующей воздушной линии электропередачи, вблизи объектов, находящихся под напряжением, внутри объектов капитального строительства, внутренняя проводка в которых не обесточена, если это приведет к ограничению действий рабочих в соответствии с требованиями техники безопасности ОЗП=1,2; ЭМ=1,2 к расх.; ЗПМ=1,2; ТЗ=1,2; ТЗМ=1,2 | [19 empty] | Производство работ осуществляется в охранной зоне действующей воздушной линии электропередачи, вблизи объектов, находящихся под напряжением, внутри объектов капитального строительства, внутренняя проводка в которых не обесточена, если это приведет к ограничению действий рабочих в соответствии с требованиями техники безопасности ОЗП=1,2; ЭМ=1,2 к расх.; ЗПМ=1,2; ТЗ=1,2; ТЗМ=1,2
| Приказ от 07.07.2022 № 557/пр прил.8 табл.2 п.9 | Производство работ осуществляется в стесненных условиях населенных пунктов ОЗП=1,15; ЭМ=1,15 к расх.; ЗПМ=1,15; ТЗ=1,15; ТЗМ=1,15 | [19 empty] | Производство работ осуществляется в стесненных условиях населенных пунктов ОЗП=1,15; ЭМ=1,15 к расх.; ЗПМ=1,15; ТЗ=1,15; ТЗМ=1,15
| 1 | ОТ |  |  | 8: 164.5; 9: 1.38; 10: 20.43; 11: 49.76; 12: 1016.6 | [9 empty] | ОТ
| 2 | ЭМ |  |  | 8: 41.6; 9: 1.38; 10: 5.17; 11: 13.37; 12: 69.12 | [9 empty] | ЭМ
| 3 | в т.ч. ОТм |  |  | 8: 2.51; 9: 1.38; 10: 0.31; 11: 49.76; 12: 15.43 | [9 empty] | в т.ч. ОТм
| 4 | М |  |  | 8: 512.81; 10: 46.15; 11: 8.37; 12: 386.28 | [9 empty] | М
|  | ЗТ |  |  | 4: чел.-ч; 5: 17.5; 6: 1.38; 7: 2.1735 | [10 empty] | ЗТ
|  | ЗТм |  |  | 4: чел.-ч; 5: 0.2; 6: 1.38; 7: 0.02484 | [10 empty] | ЗТм
|  | Итого по расценке |  |  | 8: 718.91; 10: 71.75; 12: 1472 | [11 empty] | Итого по расценке
|  | ФОТ |  |  | 10: 20.74; 12: 1032.03 | [10 empty] | ФОТ
| Пр/812-049.3-1 | НР Электротехнические установки на других объектах |  |  | 4: %; 5: 97; 7: 97; 10: 20.12; 12: 1001.07 | [10 empty] | НР Электротехнические установки на других объектах
| Пр/774-049.3 | СП Электротехнические установки на других объектах |  |  | 4: %; 5: 51; 7: 51; 10: 10.58; 12: 526.34 | [10 empty] | СП Электротехнические установки на других объектах
|  | Всего по позиции |  |  | 10: 102.45; 12: 2999.41 | [12 empty] | Всего по позиции
8.12 | ФЕР01-02-057-02 | Разработка грунта вручную в траншеях глубиной до 2 м без креплений с откосами, группа грунтов: 2 |  |  | 4: 100 м3; 7: 0.0135 | [7 empty] | Разработка грунта вручную в траншеях глубиной до 2 м без креплений с откосами, группа грунтов: 2
|  | Объем=1,35 / 100 | [25 empty] | Объем=1,35 / 100
| Приказ от 07.07.2022 № 557/пр прил.8 табл.2 п.5 | Производство работ осуществляется в охранной зоне действующей воздушной линии электропередачи, вблизи объектов, находящихся под напряжением, внутри объектов капитального строительства, внутренняя проводка в которых не обесточена, если это приведет к ограничению действий рабочих в соответствии с требованиями техники безопасности ОЗП=1,2; ЭМ=1,2 к расх.; ЗПМ=1,2; ТЗ=1,2; ТЗМ=1,2 | [19 empty] | Производство работ осуществляется в охранной зоне действующей воздушной линии электропередачи, вблизи объектов, находящихся под напряжением, внутри объектов капитального строительства, внутренняя проводка в которых не обесточена, если это приведет к ограничению действий рабочих в соответствии с требованиями техники безопасности ОЗП=1,2; ЭМ=1,2 к расх.; ЗПМ=1,2; ТЗ=1,2; ТЗМ=1,2
| Приказ от 07.07.2022 № 557/пр прил.8 табл.2 п.9 | Производство работ осуществляется в стесненных условиях населенных пунктов ОЗП=1,15; ЭМ=1,15 к расх.; ЗПМ=1,15; ТЗ=1,15; ТЗМ=1,15 | [19 empty] | Производство работ осуществляется в стесненных условиях населенных пунктов ОЗП=1,15; ЭМ=1,15 к расх.; ЗПМ=1,15; ТЗ=1,15; ТЗМ=1,15
| 1 | ОТ |  |  | 8: 1201.2; 9: 1.38; 10: 22.38; 11: 49.76; 12: 1113.63 | [9 empty] | ОТ
|  | ЗТ |  |  | 4: чел.-ч; 5: 154; 6: 1.38; 7: 2.869 | [10 empty] | ЗТ
|  | Итого по расценке |  |  | 8: 1201.2; 10: 22.38; 12: 1113.63 | [11 empty] | Итого по расценке
|  | ФОТ |  |  | 10: 22.38; 12: 1113.63 | [10 empty] | ФОТ
| Пр/812-001.2-1 | НР Земляные работы, выполняемые ручным способом |  |  | 4: %; 5: 89; 7: 89; 10: 19.92; 12: 991.13 | [10 empty] | НР Земляные работы, выполняемые ручным способом
| Пр/774-001.2 | СП Земляные работы, выполняемые ручным способом |  |  | 4: %; 5: 40; 7: 40; 10: 8.95; 12: 445.45 | [10 empty] | СП Земляные работы, выполняемые ручным способом
|  | Всего по позиции |  |  | 10: 51.25; 12: 2550.21 | [12 empty] | Всего по позиции
8.13 | ФЕР01-02-061-01 | Засыпка вручную траншей, пазух котлованов и ям, группа грунтов: 1 |  |  | 4: 100 м3; 7: 0.0135 | [7 empty] | Засыпка вручную траншей, пазух котлованов и ям, группа грунтов: 1
|  | Объем=1,35 / 100 | [25 empty] | Объем=1,35 / 100
| Приказ от 07.07.2022 № 557/пр прил.8 табл.2 п.5 | Производство работ осуществляется в охранной зоне действующей воздушной линии электропередачи, вблизи объектов, находящихся под напряжением, внутри объектов капитального строительства, внутренняя проводка в которых не обесточена, если это приведет к ограничению действий рабочих в соответствии с требованиями техники безопасности ОЗП=1,2; ЭМ=1,2 к расх.; ЗПМ=1,2; ТЗ=1,2; ТЗМ=1,2 | [19 empty] | Производство работ осуществляется в охранной зоне действующей воздушной линии электропередачи, вблизи объектов, находящихся под напряжением, внутри объектов капитального строительства, внутренняя проводка в которых не обесточена, если это приведет к ограничению действий рабочих в соответствии с требованиями техники безопасности ОЗП=1,2; ЭМ=1,2 к расх.; ЗПМ=1,2; ТЗ=1,2; ТЗМ=1,2
| Приказ от 07.07.2022 № 557/пр прил.8 табл.2 п.9 | Производство работ осуществляется в стесненных условиях населенных пунктов ОЗП=1,15; ЭМ=1,15 к расх.; ЗПМ=1,15; ТЗ=1,15; ТЗМ=1,15 | [19 empty] | Производство работ осуществляется в стесненных условиях населенных пунктов ОЗП=1,15; ЭМ=1,15 к расх.; ЗПМ=1,15; ТЗ=1,15; ТЗМ=1,15
| 1 | ОТ |  |  | 8: 663.75; 9: 1.38; 10: 12.37; 11: 49.76; 12: 615.53 | [9 empty] | ОТ
|  | ЗТ |  |  | 4: чел.-ч; 5: 88.5; 6: 1.38; 7: 1.6488 | [10 empty] | ЗТ
|  | Итого по расценке |  |  | 8: 663.75; 10: 12.37; 12: 615.53 | [11 empty] | Итого по расценке
|  | ФОТ |  |  | 10: 12.37; 12: 615.53 | [10 empty] | ФОТ
| Пр/812-001.2-1 | НР Земляные работы, выполняемые ручным способом |  |  | 4: %; 5: 89; 7: 89; 10: 11.01; 12: 547.82 | [10 empty] | НР Земляные работы, выполняемые ручным способом
| Пр/774-001.2 | СП Земляные работы, выполняемые ручным способом |  |  | 4: %; 5: 40; 7: 40; 10: 4.95; 12: 246.21 | [10 empty] | СП Земляные работы, выполняемые ручным способом
|  | Всего по позиции |  |  | 10: 28.33; 12: 1409.56 | [12 empty] | Всего по позиции
8.14 | ФЕР33-04-016-02 | Развозка конструкций и материалов опор ВЛ 0,38-10 кВ по трассе: одностоечных железобетонных опор |  |  | 4: шт; 7: 22 | [7 empty] | Развозка конструкций и материалов опор ВЛ 0,38-10 кВ по трассе: одностоечных железобетонных опор
| Приказ от 07.07.2022 № 557/пр прил.8 табл.2 п.5 | Производство работ осуществляется в охранной зоне действующей воздушной линии электропередачи, вблизи объектов, находящихся под напряжением, внутри объектов капитального строительства, внутренняя проводка в которых не обесточена, если это приведет к ограничению действий рабочих в соответствии с требованиями техники безопасности ОЗП=1,2; ЭМ=1,2 к расх.; ЗПМ=1,2; ТЗ=1,2; ТЗМ=1,2 | [19 empty] | Производство работ осуществляется в охранной зоне действующей воздушной линии электропередачи, вблизи объектов, находящихся под напряжением, внутри объектов капитального строительства, внутренняя проводка в которых не обесточена, если это приведет к ограничению действий рабочих в соответствии с требованиями техники безопасности ОЗП=1,2; ЭМ=1,2 к расх.; ЗПМ=1,2; ТЗ=1,2; ТЗМ=1,2
| Приказ от 07.07.2022 № 557/пр прил.8 табл.2 п.9 | Производство работ осуществляется в стесненных условиях населенных пунктов ОЗП=1,15; ЭМ=1,15 к расх.; ЗПМ=1,15; ТЗ=1,15; ТЗМ=1,15 | [19 empty] | Производство работ осуществляется в стесненных условиях населенных пунктов ОЗП=1,15; ЭМ=1,15 к расх.; ЗПМ=1,15; ТЗ=1,15; ТЗМ=1,15
| 1 | ОТ |  |  | 8: 3.59; 9: 1.38; 10: 108.99; 11: 49.76; 12: 5423.34 | [9 empty] | ОТ
| 2 | ЭМ |  |  | 8: 46.57; 9: 1.38; 10: 1413.87; 11: 13.37; 12: 18903.44 | [9 empty] | ЭМ
| 3 | в т.ч. ОТм |  |  | 8: 6.48; 9: 1.38; 10: 196.73; 11: 49.76; 12: 9789.28 | [9 empty] | в т.ч. ОТм
|  | ЗТ |  |  | 4: чел.-ч; 5: 0.44; 6: 1.38; 7: 13.3584 | [10 empty] | ЗТ
|  | ЗТм |  |  | 4: чел.-ч; 5: 0.48; 6: 1.38; 7: 14.5728 | [10 empty] | ЗТм
|  | Итого по расценке |  |  | 8: 50.16; 10: 1522.86; 12: 24326.78 | [11 empty] | Итого по расценке
|  | ФОТ |  |  | 10: 305.72; 12: 15212.62 | [10 empty] | ФОТ
| Пр/812-027.0-1 | НР Линии электропередачи |  |  | 4: %; 5: 103; 7: 103; 10: 314.89; 12: 15669 | [10 empty] | НР Линии электропередачи
| Пр/774-027.0 | СП Линии электропередачи |  |  | 4: %; 5: 60; 7: 60; 10: 183.43; 12: 9127.57 | [10 empty] | СП Линии электропередачи
|  | Всего по позиции |  |  | 10: 2021.18; 12: 49123.35 | [12 empty] | Всего по позиции
8.15 | ФЕР33-04-016-05 | Развозка конструкций и материалов опор ВЛ 0,38-10 кВ по трассе: материалов оснастки одностоечных опор |  |  | 4: шт; 7: 12 | [7 empty] | Развозка конструкций и материалов опор ВЛ 0,38-10 кВ по трассе: материалов оснастки одностоечных опор
| Приказ от 07.07.2022 № 557/пр прил.8 табл.2 п.5 | Производство работ осуществляется в охранной зоне действующей воздушной линии электропередачи, вблизи объектов, находящихся под напряжением, внутри объектов капитального строительства, внутренняя проводка в которых не обесточена, если это приведет к ограничению действий рабочих в соответствии с требованиями техники безопасности ОЗП=1,2; ЭМ=1,2 к расх.; ЗПМ=1,2; ТЗ=1,2; ТЗМ=1,2 | [19 empty] | Производство работ осуществляется в охранной зоне действующей воздушной линии электропередачи, вблизи объектов, находящихся под напряжением, внутри объектов капитального строительства, внутренняя проводка в которых не обесточена, если это приведет к ограничению действий рабочих в соответствии с требованиями техники безопасности ОЗП=1,2; ЭМ=1,2 к расх.; ЗПМ=1,2; ТЗ=1,2; ТЗМ=1,2
| Приказ от 07.07.2022 № 557/пр прил.8 табл.2 п.9 | Производство работ осуществляется в стесненных условиях населенных пунктов ОЗП=1,15; ЭМ=1,15 к расх.; ЗПМ=1,15; ТЗ=1,15; ТЗМ=1,15 | [19 empty] | Производство работ осуществляется в стесненных условиях населенных пунктов ОЗП=1,15; ЭМ=1,15 к расх.; ЗПМ=1,15; ТЗ=1,15; ТЗМ=1,15
| 1 | ОТ |  |  | 8: 2.04; 9: 1.38; 10: 33.78; 11: 49.76; 12: 1680.89 | [9 empty] | ОТ
| 2 | ЭМ |  |  | 8: 11.01; 9: 1.38; 10: 182.33; 11: 13.37; 12: 2437.75 | [9 empty] | ЭМ
| 3 | в т.ч. ОТм |  |  | 8: 1.89; 9: 1.38; 10: 31.3; 11: 49.76; 12: 1557.49 | [9 empty] | в т.ч. ОТм
|  | ЗТ |  |  | 4: чел.-ч; 5: 0.25; 6: 1.38; 7: 4.14 | [10 empty] | ЗТ
|  | ЗТм |  |  | 4: чел.-ч; 5: 0.14; 6: 1.38; 7: 2.3184 | [10 empty] | ЗТм
|  | Итого по расценке |  |  | 8: 13.05; 10: 216.11; 12: 4118.64 | [11 empty] | Итого по расценке
|  | ФОТ |  |  | 10: 65.08; 12: 3238.38 | [10 empty] | ФОТ
| Пр/812-027.0-1 | НР Линии электропередачи |  |  | 4: %; 5: 103; 7: 103; 10: 67.03; 12: 3335.53 | [10 empty] | НР Линии электропередачи
| Пр/774-027.0 | СП Линии электропередачи |  |  | 4: %; 5: 60; 7: 60; 10: 39.05; 12: 1943.03 | [10 empty] | СП Линии электропередачи
|  | Всего по позиции |  |  | 10: 322.19; 12: 9397.2 | [12 empty] | Всего по позиции
8.16 | ФЕРм08-03-600-02 | Счетчики, устанавливаемые на готовом основании: трехфазные |  |  | 4: шт; 7: 5 | [7 empty] | Счетчики, устанавливаемые на готовом основании: трехфазные
| Приказ от 07.07.2022 № 557/пр прил.8 табл.2 п.5 | Производство работ осуществляется в охранной зоне действующей воздушной линии электропередачи, вблизи объектов, находящихся под напряжением, внутри объектов капитального строительства, внутренняя проводка в которых не обесточена, если это приведет к ограничению действий рабочих в соответствии с требованиями техники безопасности ОЗП=1,2; ЭМ=1,2 к расх.; ЗПМ=1,2; ТЗ=1,2; ТЗМ=1,2 | [19 empty] | Производство работ осуществляется в охранной зоне действующей воздушной линии электропередачи, вблизи объектов, находящихся под напряжением, внутри объектов капитального строительства, внутренняя проводка в которых не обесточена, если это приведет к ограничению действий рабочих в соответствии с требованиями техники безопасности ОЗП=1,2; ЭМ=1,2 к расх.; ЗПМ=1,2; ТЗ=1,2; ТЗМ=1,2
| Приказ от 07.07.2022 № 557/пр прил.8 табл.2 п.9 | Производство работ осуществляется в стесненных условиях населенных пунктов ОЗП=1,15; ЭМ=1,15 к расх.; ЗПМ=1,15; ТЗ=1,15; ТЗМ=1,15 | [19 empty] | Производство работ осуществляется в стесненных условиях населенных пунктов ОЗП=1,15; ЭМ=1,15 к расх.; ЗПМ=1,15; ТЗ=1,15; ТЗМ=1,15
| 1 | ОТ |  |  | 8: 6.94; 9: 1.38; 10: 47.89; 11: 49.76; 12: 2383.01 | [9 empty] | ОТ
| 2 | ЭМ |  |  | 8: 1.81; 9: 1.38; 10: 12.49; 11: 13.37; 12: 166.99 | [9 empty] | ЭМ
| 3 | в т.ч. ОТм |  |  | 8: 0.26; 9: 1.38; 10: 1.79; 11: 49.76; 12: 89.07 | [9 empty] | в т.ч. ОТм
| 4 | М |  |  | 8: 0.51; 10: 2.55; 11: 8.37; 12: 21.34 | [9 empty] | М
|  | ЗТ |  |  | 4: чел.-ч; 5: 0.7; 6: 1.38; 7: 4.83 | [10 empty] | ЗТ
|  | ЗТм |  |  | 4: чел.-ч; 5: 0.02; 6: 1.38; 7: 0.138 | [10 empty] | ЗТм
|  | Итого по расценке |  |  | 8: 9.26; 10: 62.93; 12: 2571.34 | [11 empty] | Итого по расценке
|  | ФОТ |  |  | 10: 49.68; 12: 2472.08 | [10 empty] | ФОТ
| Пр/812-049.3-1 | НР Электротехнические установки на других объектах |  |  | 4: %; 5: 97; 7: 97; 10: 48.19; 12: 2397.92 | [10 empty] | НР Электротехнические установки на других объектах
| Пр/774-049.3 | СП Электротехнические установки на других объектах |  |  | 4: %; 5: 51; 7: 51; 10: 25.34; 12: 1260.76 | [10 empty] | СП Электротехнические установки на других объектах
|  | Всего по позиции |  |  | 10: 136.46; 12: 6230.02 | [12 empty] | Всего по позиции
|  | Итого по разделу 8 Монтажные работы на ВЛ-0.4 Ф-7 ТП 10/0,4 кВ № 109 |  |  | 10: 11634; 12: 367848.44 | [13 empty] | Итого по разделу 8 Монтажные работы на ВЛ-0.4 Ф-7 ТП 10/0,4 кВ № 109
Раздел 9. Монтажные работы на ВЛ-0.4 Ф-8 ТП 10/0,4 кВ № 109 | [19 empty] | Раздел 9. Монтажные работы на ВЛ-0.4 Ф-8 ТП 10/0,4 кВ № 109
9.1 | ФЕР33-04-003-01 | Установка железобетонных опор ВЛ 0,38; 6-10 кВ с траверсами без приставок: одностоечных |  |  | 4: шт; 7: 9 | [7 empty] | Установка железобетонных опор ВЛ 0,38; 6-10 кВ с траверсами без приставок: одностоечных
| Приказ от 07.07.2022 № 557/пр прил.8 табл.2 п.5 | Производство работ осуществляется в охранной зоне действующей воздушной линии электропередачи, вблизи объектов, находящихся под напряжением, внутри объектов капитального строительства, внутренняя проводка в которых не обесточена, если это приведет к ограничению действий рабочих в соответствии с требованиями техники безопасности ОЗП=1,2; ЭМ=1,2 к расх.; ЗПМ=1,2; ТЗ=1,2; ТЗМ=1,2 | [19 empty] | Производство работ осуществляется в охранной зоне действующей воздушной линии электропередачи, вблизи объектов, находящихся под напряжением, внутри объектов капитального строительства, внутренняя проводка в которых не обесточена, если это приведет к ограничению действий рабочих в соответствии с требованиями техники безопасности ОЗП=1,2; ЭМ=1,2 к расх.; ЗПМ=1,2; ТЗ=1,2; ТЗМ=1,2
| Приказ от 07.07.2022 № 557/пр прил.8 табл.2 п.9 | Производство работ осуществляется в стесненных условиях населенных пунктов ОЗП=1,15; ЭМ=1,15 к расх.; ЗПМ=1,15; ТЗ=1,15; ТЗМ=1,15 | [19 empty] | Производство работ осуществляется в стесненных условиях населенных пунктов ОЗП=1,15; ЭМ=1,15 к расх.; ЗПМ=1,15; ТЗ=1,15; ТЗМ=1,15
| 1 | ОТ |  |  | 8: 27.11; 9: 1.38; 10: 336.71; 11: 49.76; 12: 16754.69 | [9 empty] | ОТ
| 2 | ЭМ |  |  | 8: 106.69; 9: 1.38; 10: 1325.09; 11: 13.37; 12: 17716.45 | [9 empty] | ЭМ
| 3 | в т.ч. ОТм |  |  | 8: 10.09; 9: 1.38; 10: 125.32; 11: 49.76; 12: 6235.92 | [9 empty] | в т.ч. ОТм
| 4 | М |  |  | 8: 45.54; 10: 409.86; 11: 8.37; 12: 3430.53 | [9 empty] | М
|  | ЗТ |  |  | 4: чел.-ч; 5: 3.06; 6: 1.38; 7: 38.0052 | [10 empty] | ЗТ
|  | ЗТм |  |  | 4: чел.-ч; 5: 0.87; 6: 1.38; 7: 10.8054 | [10 empty] | ЗТм
|  | Итого по расценке |  |  | 8: 179.34; 10: 2071.66; 12: 37901.67 | [11 empty] | Итого по расценке
|  | ФОТ |  |  | 10: 462.03; 12: 22990.61 | [10 empty] | ФОТ
| Пр/812-027.0-1 | НР Линии электропередачи |  |  | 4: %; 5: 103; 7: 103; 10: 475.89; 12: 23680.33 | [10 empty] | НР Линии электропередачи
| Пр/774-027.0 | СП Линии электропередачи |  |  | 4: %; 5: 60; 7: 60; 10: 277.22; 12: 13794.37 | [10 empty] | СП Линии электропередачи
|  | Всего по позиции |  |  | 10: 2824.77; 12: 75376.37 | [12 empty] | Всего по позиции
9.2 | 20.2.02.04-0006 | Колпачки полиэтиленовые |  |  | 100 шт |  |  | -0.54 | 610 |  | -329.4 | 8.37 | -2757.08 | [7 empty] | Колпачки полиэтиленовые
|  | (Линии электропередачи) | [26 empty] | (Линии электропередачи)
|  | Всего по позиции |  |  | 10: -329.4; 12: -2757.08 | [12 empty] | Всего по позиции
9.3 | ФЕР33-04-003-02 | Установка железобетонных опор ВЛ 0,38; 6-10 кВ с траверсами без приставок: одностоечных с одним подкосом |  |  | 4: шт; 7: 4 | [7 empty] | Установка железобетонных опор ВЛ 0,38; 6-10 кВ с траверсами без приставок: одностоечных с одним подкосом
| Приказ от 07.07.2022 № 557/пр прил.8 табл.2 п.5 | Производство работ осуществляется в охранной зоне действующей воздушной линии электропередачи, вблизи объектов, находящихся под напряжением, внутри объектов капитального строительства, внутренняя проводка в которых не обесточена, если это приведет к ограничению действий рабочих в соответствии с требованиями техники безопасности ОЗП=1,2; ЭМ=1,2 к расх.; ЗПМ=1,2; ТЗ=1,2; ТЗМ=1,2 | [19 empty] | Производство работ осуществляется в охранной зоне действующей воздушной линии электропередачи, вблизи объектов, находящихся под напряжением, внутри объектов капитального строительства, внутренняя проводка в которых не обесточена, если это приведет к ограничению действий рабочих в соответствии с требованиями техники безопасности ОЗП=1,2; ЭМ=1,2 к расх.; ЗПМ=1,2; ТЗ=1,2; ТЗМ=1,2
| Приказ от 07.07.2022 № 557/пр прил.8 табл.2 п.9 | Производство работ осуществляется в стесненных условиях населенных пунктов ОЗП=1,15; ЭМ=1,15 к расх.; ЗПМ=1,15; ТЗ=1,15; ТЗМ=1,15 | [19 empty] | Производство работ осуществляется в стесненных условиях населенных пунктов ОЗП=1,15; ЭМ=1,15 к расх.; ЗПМ=1,15; ТЗ=1,15; ТЗМ=1,15
| 1 | ОТ |  |  | 8: 52.98; 9: 1.38; 10: 292.45; 11: 49.76; 12: 14552.31 | [9 empty] | ОТ
| 2 | ЭМ |  |  | 8: 247.94; 9: 1.38; 10: 1368.63; 11: 13.37; 12: 18298.58 | [9 empty] | ЭМ
| 3 | в т.ч. ОТм |  |  | 8: 23.2; 9: 1.38; 10: 128.06; 11: 49.76; 12: 6372.27 | [9 empty] | в т.ч. ОТм
| 4 | М |  |  | 8: 45.54; 10: 182.16; 11: 8.37; 12: 1524.68 | [9 empty] | М
|  | ЗТ |  |  | 4: чел.-ч; 5: 5.98; 6: 1.38; 7: 33.0096 | [10 empty] | ЗТ
|  | ЗТм |  |  | 4: чел.-ч; 5: 2; 6: 1.38; 7: 11.04 | [10 empty] | ЗТм
|  | Итого по расценке |  |  | 8: 346.46; 10: 1843.24; 12: 34375.57 | [11 empty] | Итого по расценке
|  | ФОТ |  |  | 10: 420.51; 12: 20924.58 | [10 empty] | ФОТ
| Пр/812-027.0-1 | НР Линии электропередачи |  |  | 4: %; 5: 103; 7: 103; 10: 433.13; 12: 21552.32 | [10 empty] | НР Линии электропередачи
| Пр/774-027.0 | СП Линии электропередачи |  |  | 4: %; 5: 60; 7: 60; 10: 252.31; 12: 12554.75 | [10 empty] | СП Линии электропередачи
|  | Всего по позиции |  |  | 10: 2528.68; 12: 68482.64 | [12 empty] | Всего по позиции
9.4 | 20.2.02.04-0006 | Колпачки полиэтиленовые |  |  | 100 шт |  |  | -0.24 | 610 |  | -146.4 | 8.37 | -1225.37 | [7 empty] | Колпачки полиэтиленовые
|  | (Линии электропередачи) | [26 empty] | (Линии электропередачи)
|  | Всего по позиции |  |  | 10: -146.4; 12: -1225.37 | [12 empty] | Всего по позиции
9.5 | ФЕР33-04-003-03 | Установка железобетонных опор ВЛ 0,38; 6-10 кВ с траверсами без приставок: одностоечных с двумя подкосами | [18 empty] | Установка железобетонных опор ВЛ 0,38; 6-10 кВ с траверсами без приставок: одностоечных с двумя подкосами | bar: 4; 7
| Приказ от 07.07.2022 № 557/пр прил.8 табл.2 п.5 | Производство работ осуществляется в охранной зоне действующей воздушной линии электропередачи, вблизи объектов, находящихся под напряжением, внутри объектов капитального строительства, внутренняя проводка в которых не обесточена, если это приведет к ограничению действий рабочих в соответствии с требованиями техники безопасности ОЗП=1,2; ЭМ=1,2 к расх.; ЗПМ=1,2; ТЗ=1,2; ТЗМ=1,2 | [19 empty] | Производство работ осуществляется в охранной зоне действующей воздушной линии электропередачи, вблизи объектов, находящихся под напряжением, внутри объектов капитального строительства, внутренняя проводка в которых не обесточена, если это приведет к ограничению действий рабочих в соответствии с требованиями техники безопасности ОЗП=1,2; ЭМ=1,2 к расх.; ЗПМ=1,2; ТЗ=1,2; ТЗМ=1,2
| Приказ от 07.07.2022 № 557/пр прил.8 табл.2 п.9 | Производство работ осуществляется в стесненных условиях населенных пунктов ОЗП=1,15; ЭМ=1,15 к расх.; ЗПМ=1,15; ТЗ=1,15; ТЗМ=1,15 | [19 empty] | Производство работ осуществляется в стесненных условиях населенных пунктов ОЗП=1,15; ЭМ=1,15 к расх.; ЗПМ=1,15; ТЗ=1,15; ТЗМ=1,15
| 1 | ОТ |  |  | 8: 79.74; 9: 1.38; 10: 110.04; 11: 49.76; 12: 5475.59 | [9 empty] | ОТ
| 2 | ЭМ |  |  | 8: 400.28; 9: 1.38; 10: 552.39; 11: 13.37; 12: 7385.45 | [9 empty] | ЭМ
| 3 | в т.ч. ОТм |  |  | 8: 37.24; 9: 1.38; 10: 51.39; 11: 49.76; 12: 2557.17 | [9 empty] | в т.ч. ОТм
| 4 | М |  |  | 8: 45.54; 10: 45.54; 11: 8.37; 12: 381.17 | [9 empty] | М
|  | ЗТ |  |  | 4: чел.-ч; 5: 9; 6: 1.38; 7: 12.42 | [10 empty] | ЗТ
|  | ЗТм |  |  | 4: чел.-ч; 5: 3.21; 6: 1.38; 7: 4.4298 | [10 empty] | ЗТм
|  | Итого по расценке |  |  | 8: 525.56; 10: 707.97; 12: 13242.21 | [11 empty] | Итого по расценке
|  | ФОТ |  |  | 10: 161.43; 12: 8032.76 | [10 empty] | ФОТ
| Пр/812-027.0-1 | НР Линии электропередачи |  |  | 4: %; 5: 103; 7: 103; 10: 166.27; 12: 8273.74 | [10 empty] | НР Линии электропередачи
| Пр/774-027.0 | СП Линии электропередачи |  |  | 4: %; 5: 60; 7: 60; 10: 96.86; 12: 4819.66 | [10 empty] | СП Линии электропередачи
|  | Всего по позиции |  |  | 10: 971.1; 12: 26335.61 | [12 empty] | Всего по позиции
9.6 | 20.2.02.04-0006 | Колпачки полиэтиленовые |  |  | 100 шт |  |  | -0.06 | 610 |  | -36.6 | 8.37 | -306.34 | [7 empty] | Колпачки полиэтиленовые
|  | (Линии электропередачи) | [26 empty] | (Линии электропередачи)
|  | Всего по позиции |  |  | 10: -36.6; 12: -306.34 | [12 empty] | Всего по позиции
9.7 | ФЕР33-04-008-03 | Подвеска изолированных проводов ВЛ 0,38 кВ с помощью механизмов, с несколькими жилами при 30 опорах на км |  |  | 4: км; 7: 0.6 | [7 empty] | Подвеска изолированных проводов ВЛ 0,38 кВ с помощью механизмов, с несколькими жилами при 30 опорах на км
|  | Объем=600/1000 | [25 empty] | Объем=600/1000
| Приказ от 07.07.2022 № 557/пр прил.8 табл.2 п.5 | Производство работ осуществляется в охранной зоне действующей воздушной линии электропередачи, вблизи объектов, находящихся под напряжением, внутри объектов капитального строительства, внутренняя проводка в которых не обесточена, если это приведет к ограничению действий рабочих в соответствии с требованиями техники безопасности ОЗП=1,2; ЭМ=1,2 к расх.; ЗПМ=1,2; ТЗ=1,2; ТЗМ=1,2 | [19 empty] | Производство работ осуществляется в охранной зоне действующей воздушной линии электропередачи, вблизи объектов, находящихся под напряжением, внутри объектов капитального строительства, внутренняя проводка в которых не обесточена, если это приведет к ограничению действий рабочих в соответствии с требованиями техники безопасности ОЗП=1,2; ЭМ=1,2 к расх.; ЗПМ=1,2; ТЗ=1,2; ТЗМ=1,2
| Приказ от 07.07.2022 № 557/пр прил.8 табл.2 п.9 | Производство работ осуществляется в стесненных условиях населенных пунктов ОЗП=1,15; ЭМ=1,15 к расх.; ЗПМ=1,15; ТЗ=1,15; ТЗМ=1,15 | [19 empty] | Производство работ осуществляется в стесненных условиях населенных пунктов ОЗП=1,15; ЭМ=1,15 к расх.; ЗПМ=1,15; ТЗ=1,15; ТЗМ=1,15
| 1 | ОТ |  |  | 8: 320.38; 9: 1.38; 10: 265.27; 11: 49.76; 12: 13199.84 | [9 empty] | ОТ
| 2 | ЭМ |  |  | 8: 557.46; 9: 1.38; 10: 461.58; 11: 13.37; 12: 6171.32 | [9 empty] | ЭМ
| 3 | в т.ч. ОТм |  |  | 8: 84.75; 9: 1.38; 10: 70.17; 11: 49.76; 12: 3491.66 | [9 empty] | в т.ч. ОТм
| 4 | М |  |  | 8: 509.73; 10: 305.84; 11: 8.37; 12: 2559.88 | [9 empty] | М
|  | ЗТ |  |  | 4: чел.-ч; 5: 34.9; 6: 1.38; 7: 28.8972 | [10 empty] | ЗТ
|  | ЗТм |  |  | 4: чел.-ч; 5: 7.35; 6: 1.38; 7: 6.0858 | [10 empty] | ЗТм
|  | Итого по расценке |  |  | 8: 1387.57; 10: 1032.69; 12: 21931.04 | [11 empty] | Итого по расценке
|  | ФОТ |  |  | 10: 335.44; 12: 16691.5 | [10 empty] | ФОТ
| Пр/812-027.0-1 | НР Линии электропередачи |  |  | 4: %; 5: 103; 7: 103; 10: 345.5; 12: 17192.25 | [10 empty] | НР Линии электропередачи
| Пр/774-027.0 | СП Линии электропередачи |  |  | 4: %; 5: 60; 7: 60; 10: 201.26; 12: 10014.9 | [10 empty] | СП Линии электропередачи
|  | Всего по позиции |  |  | 10: 1579.45; 12: 49138.19 | [12 empty] | Всего по позиции
9.8 | 20.1.02.15-0011 | Соединитель алюминиевых и сталеалюминиевых проводов (СОАС) 062-3 |  |  | шт |  |  | -1.26 | 88.14 |  | -111.06 | 8.37 | -929.57 | [7 empty] | Соединитель алюминиевых и сталеалюминиевых проводов (СОАС) 062-3
|  | (Линии электропередачи) | [26 empty] | (Линии электропередачи)
|  | Всего по позиции |  |  | 10: -111.06; 12: -929.57 | [12 empty] | Всего по позиции
9.9 | 20.5.04.11-0022 | Зажимы К-СФ-1 |  |  | шт |  |  | -3.6 | 53.84 |  | -193.82 | 8.37 | -1622.27 | [7 empty] | Зажимы К-СФ-1
|  | (Линии электропередачи) | [26 empty] | (Линии электропередачи)
|  | Всего по позиции |  |  | 10: -193.82; 12: -1622.27 | [12 empty] | Всего по позиции
9.10 | ФЕР33-04-013-02 | Устройство ответвлений от ВЛ 0,38 кВ к зданиям: с помощью механизмов при количестве проводов в ответвлении 2 |  |  | 4: ответвление; 7: 16 | [7 empty] | Устройство ответвлений от ВЛ 0,38 кВ к зданиям: с помощью механизмов при количестве проводов в ответвлении 2
| Приказ от 07.07.2022 № 557/пр прил.8 табл.2 п.5 | Производство работ осуществляется в охранной зоне действующей воздушной линии электропередачи, вблизи объектов, находящихся под напряжением, внутри объектов капитального строительства, внутренняя проводка в которых не обесточена, если это приведет к ограничению действий рабочих в соответствии с требованиями техники безопасности ОЗП=1,2; ЭМ=1,2 к расх.; ЗПМ=1,2; ТЗ=1,2; ТЗМ=1,2 | [19 empty] | Производство работ осуществляется в охранной зоне действующей воздушной линии электропередачи, вблизи объектов, находящихся под напряжением, внутри объектов капитального строительства, внутренняя проводка в которых не обесточена, если это приведет к ограничению действий рабочих в соответствии с требованиями техники безопасности ОЗП=1,2; ЭМ=1,2 к расх.; ЗПМ=1,2; ТЗ=1,2; ТЗМ=1,2
| Приказ от 07.07.2022 № 557/пр прил.8 табл.2 п.9 | Производство работ осуществляется в стесненных условиях населенных пунктов ОЗП=1,15; ЭМ=1,15 к расх.; ЗПМ=1,15; ТЗ=1,15; ТЗМ=1,15 | [19 empty] | Производство работ осуществляется в стесненных условиях населенных пунктов ОЗП=1,15; ЭМ=1,15 к расх.; ЗПМ=1,15; ТЗ=1,15; ТЗМ=1,15
| 1 | ОТ |  |  | 8: 14.06; 9: 1.38; 10: 310.44; 11: 49.76; 12: 15447.49 | [9 empty] | ОТ
| 2 | ЭМ |  |  | 8: 11.02; 9: 1.38; 10: 243.32; 11: 13.37; 12: 3253.19 | [9 empty] | ЭМ
| 3 | в т.ч. ОТм |  |  | 8: 1.63; 9: 1.38; 10: 35.99; 11: 49.76; 12: 1790.86 | [9 empty] | в т.ч. ОТм
| 4 | М |  |  | 8: 1.44; 10: 23.04; 11: 8.37; 12: 192.84 | [9 empty] | М
|  | ЗТ |  |  | 4: чел.-ч; 5: 1.55; 6: 1.38; 7: 34.224 | [10 empty] | ЗТ
|  | ЗТм |  |  | 4: чел.-ч; 5: 0.15; 6: 1.38; 7: 3.312 | [10 empty] | ЗТм
|  | Итого по расценке |  |  | 8: 26.52; 10: 576.8; 12: 18893.52 | [11 empty] | Итого по расценке
|  | ФОТ |  |  | 10: 346.43; 12: 17238.35 | [10 empty] | ФОТ
| Пр/812-027.0-1 | НР Линии электропередачи |  |  | 4: %; 5: 103; 7: 103; 10: 356.82; 12: 17755.5 | [10 empty] | НР Линии электропередачи
| Пр/774-027.0 | СП Линии электропередачи |  |  | 4: %; 5: 60; 7: 60; 10: 207.86; 12: 10343.01 | [10 empty] | СП Линии электропередачи
|  | Всего по позиции |  |  | 10: 1141.48; 12: 46992.03 | [12 empty] | Всего по позиции
9.11 | ФЕР33-03-004-02 | Забивка вертикальных заземлителей вручную на глубину до 3 м |  |  | 4: шт; 7: 7 | [7 empty] | Забивка вертикальных заземлителей вручную на глубину до 3 м
| Приказ от 07.07.2022 № 557/пр прил.8 табл.2 п.5 | Производство работ осуществляется в охранной зоне действующей воздушной линии электропередачи, вблизи объектов, находящихся под напряжением, внутри объектов капитального строительства, внутренняя проводка в которых не обесточена, если это приведет к ограничению действий рабочих в соответствии с требованиями техники безопасности ОЗП=1,2; ЭМ=1,2 к расх.; ЗПМ=1,2; ТЗ=1,2; ТЗМ=1,2 | [19 empty] | Производство работ осуществляется в охранной зоне действующей воздушной линии электропередачи, вблизи объектов, находящихся под напряжением, внутри объектов капитального строительства, внутренняя проводка в которых не обесточена, если это приведет к ограничению действий рабочих в соответствии с требованиями техники безопасности ОЗП=1,2; ЭМ=1,2 к расх.; ЗПМ=1,2; ТЗ=1,2; ТЗМ=1,2
| Приказ от 07.07.2022 № 557/пр прил.8 табл.2 п.9 | Производство работ осуществляется в стесненных условиях населенных пунктов ОЗП=1,15; ЭМ=1,15 к расх.; ЗПМ=1,15; ТЗ=1,15; ТЗМ=1,15 | [19 empty] | Производство работ осуществляется в стесненных условиях населенных пунктов ОЗП=1,15; ЭМ=1,15 к расх.; ЗПМ=1,15; ТЗ=1,15; ТЗМ=1,15
| 1 | ОТ |  |  | 8: 5.67; 9: 1.38; 10: 54.77; 11: 49.76; 12: 2725.36 | [9 empty] | ОТ
| 2 | ЭМ |  |  | 8: 1.68; 9: 1.38; 10: 16.23; 11: 13.37; 12: 217 | [9 empty] | ЭМ
| 4 | М |  |  | 8: 32.85; 10: 229.95; 11: 8.37; 12: 1924.68 | [9 empty] | М
|  | ЗТ |  |  | 4: чел.-ч; 5: 0.67; 6: 1.38; 7: 6.4722 | [10 empty] | ЗТ
|  | Итого по расценке |  |  | 8: 40.2; 10: 300.95; 12: 4867.04 | [11 empty] | Итого по расценке
|  | ФОТ |  |  | 10: 54.77; 12: 2725.36 | [10 empty] | ФОТ
| Пр/812-027.0-1 | НР Линии электропередачи |  |  | 4: %; 5: 103; 7: 103; 10: 56.41; 12: 2807.12 | [10 empty] | НР Линии электропередачи
| Пр/774-027.0 | СП Линии электропередачи |  |  | 4: %; 5: 60; 7: 60; 10: 32.86; 12: 1635.22 | [10 empty] | СП Линии электропередачи
|  | Всего по позиции |  |  | 10: 390.22; 12: 9309.38 | [12 empty] | Всего по позиции
9.12 | 08.4.03.02-0004 | Сталь арматурная, горячекатаная, гладкая, класс А-I, диаметр 12 мм |  |  | т |  |  | -0.035 | 6508.75 |  | -227.81 | 8.37 | -1906.77 | [7 empty] | Сталь арматурная, горячекатаная, гладкая, класс А-I, диаметр 12 мм
|  | (Линии электропередачи) | [26 empty] | (Линии электропередачи)
|  | Всего по позиции |  |  | 10: -227.81; 12: -1906.77 | [12 empty] | Всего по позиции
9.13 | ФЕР33-04-015-01 | Устройство шин заземления опор ВЛ и подстанций |  |  | 4: 10 м; 7: 0.7 | [7 empty] | Устройство шин заземления опор ВЛ и подстанций
|  | Объем=7 / 10 | [25 empty] | Объем=7 / 10
| Приказ от 07.07.2022 № 557/пр прил.8 табл.2 п.5 | Производство работ осуществляется в охранной зоне действующей воздушной линии электропередачи, вблизи объектов, находящихся под напряжением, внутри объектов капитального строительства, внутренняя проводка в которых не обесточена, если это приведет к ограничению действий рабочих в соответствии с требованиями техники безопасности ОЗП=1,2; ЭМ=1,2 к расх.; ЗПМ=1,2; ТЗ=1,2; ТЗМ=1,2 | [19 empty] | Производство работ осуществляется в охранной зоне действующей воздушной линии электропередачи, вблизи объектов, находящихся под напряжением, внутри объектов капитального строительства, внутренняя проводка в которых не обесточена, если это приведет к ограничению действий рабочих в соответствии с требованиями техники безопасности ОЗП=1,2; ЭМ=1,2 к расх.; ЗПМ=1,2; ТЗ=1,2; ТЗМ=1,2
| Приказ от 07.07.2022 № 557/пр прил.8 табл.2 п.9 | Производство работ осуществляется в стесненных условиях населенных пунктов ОЗП=1,15; ЭМ=1,15 к расх.; ЗПМ=1,15; ТЗ=1,15; ТЗМ=1,15 | [19 empty] | Производство работ осуществляется в стесненных условиях населенных пунктов ОЗП=1,15; ЭМ=1,15 к расх.; ЗПМ=1,15; ТЗ=1,15; ТЗМ=1,15
| 1 | ОТ |  |  | 8: 15.23; 9: 1.38; 10: 14.71; 11: 49.76; 12: 731.97 | [9 empty] | ОТ
| 2 | ЭМ |  |  | 8: 1.36; 9: 1.38; 10: 1.31; 11: 13.37; 12: 17.51 | [9 empty] | ЭМ
| 3 | в т.ч. ОТм |  |  | 8: 0.12; 9: 1.38; 10: 0.12; 11: 49.76; 12: 5.97 | [9 empty] | в т.ч. ОТм
| 4 | М |  |  | 8: 1.24; 10: 0.87; 11: 8.37; 12: 7.28 | [9 empty] | М
|  | ЗТ |  |  | 4: чел.-ч; 5: 1.8; 6: 1.38; 7: 1.7388 | [10 empty] | ЗТ
|  | ЗТм |  |  | 4: чел.-ч; 5: 0.01; 6: 1.38; 7: 0.00966 | [10 empty] | ЗТм
|  | Итого по расценке |  |  | 8: 17.83; 10: 16.89; 12: 756.76 | [11 empty] | Итого по расценке
|  | ФОТ |  |  | 10: 14.83; 12: 737.94 | [10 empty] | ФОТ
| Пр/812-027.0-1 | НР Линии электропередачи |  |  | 4: %; 5: 103; 7: 103; 10: 15.27; 12: 760.08 | [10 empty] | НР Линии электропередачи
| Пр/774-027.0 | СП Линии электропередачи |  |  | 4: %; 5: 60; 7: 60; 10: 8.9; 12: 442.76 | [10 empty] | СП Линии электропередачи
|  | Всего по позиции |  |  | 10: 41.06; 12: 1959.6 | [12 empty] | Всего по позиции
9.14 | ФЕРм08-02-472-08 Спуски | Проводник заземляющий открыто по строительным основаниям: из круглой стали диаметром 8 мм |  |  | 4: 100 м; 7: 0.07 | [7 empty] | Проводник заземляющий открыто по строительным основаниям: из круглой стали диаметром 8 мм
|  | Объем=7 / 100 | [25 empty] | Объем=7 / 100
| Приказ от 07.07.2022 № 557/пр прил.8 табл.2 п.5 | Производство работ осуществляется в охранной зоне действующей воздушной линии электропередачи, вблизи объектов, находящихся под напряжением, внутри объектов капитального строительства, внутренняя проводка в которых не обесточена, если это приведет к ограничению действий рабочих в соответствии с требованиями техники безопасности ОЗП=1,2; ЭМ=1,2 к расх.; ЗПМ=1,2; ТЗ=1,2; ТЗМ=1,2 | [19 empty] | Производство работ осуществляется в охранной зоне действующей воздушной линии электропередачи, вблизи объектов, находящихся под напряжением, внутри объектов капитального строительства, внутренняя проводка в которых не обесточена, если это приведет к ограничению действий рабочих в соответствии с требованиями техники безопасности ОЗП=1,2; ЭМ=1,2 к расх.; ЗПМ=1,2; ТЗ=1,2; ТЗМ=1,2
| Приказ от 07.07.2022 № 557/пр прил.8 табл.2 п.9 | Производство работ осуществляется в стесненных условиях населенных пунктов ОЗП=1,15; ЭМ=1,15 к расх.; ЗПМ=1,15; ТЗ=1,15; ТЗМ=1,15 | [19 empty] | Производство работ осуществляется в стесненных условиях населенных пунктов ОЗП=1,15; ЭМ=1,15 к расх.; ЗПМ=1,15; ТЗ=1,15; ТЗМ=1,15
| 1 | ОТ |  |  | 8: 164.5; 9: 1.38; 10: 15.89; 11: 49.76; 12: 790.69 | [9 empty] | ОТ
| 2 | ЭМ |  |  | 8: 41.6; 9: 1.38; 10: 4.02; 11: 13.37; 12: 53.75 | [9 empty] | ЭМ
| 3 | в т.ч. ОТм |  |  | 8: 2.51; 9: 1.38; 10: 0.24; 11: 49.76; 12: 11.94 | [9 empty] | в т.ч. ОТм
| 4 | М |  |  | 8: 512.81; 10: 35.9; 11: 8.37; 12: 300.48 | [9 empty] | М
|  | ЗТ |  |  | 4: чел.-ч; 5: 17.5; 6: 1.38; 7: 1.6905 | [10 empty] | ЗТ
|  | ЗТм |  |  | 4: чел.-ч; 5: 0.2; 6: 1.38; 7: 0.01932 | [10 empty] | ЗТм
|  | Итого по расценке |  |  | 8: 718.91; 10: 55.81; 12: 1144.92 | [11 empty] | Итого по расценке
|  | ФОТ |  |  | 10: 16.13; 12: 802.63 | [10 empty] | ФОТ
| Пр/812-049.3-1 | НР Электротехнические установки на других объектах |  |  | 4: %; 5: 97; 7: 97; 10: 15.65; 12: 778.55 | [10 empty] | НР Электротехнические установки на других объектах
| Пр/774-049.3 | СП Электротехнические установки на других объектах |  |  | 4: %; 5: 51; 7: 51; 10: 8.23; 12: 409.34 | [10 empty] | СП Электротехнические установки на других объектах
|  | Всего по позиции |  |  | 10: 79.69; 12: 2332.81 | [12 empty] | Всего по позиции
9.15 | ФЕР01-02-057-02 | Разработка грунта вручную в траншеях глубиной до 2 м без креплений с откосами, группа грунтов: 2 |  |  | 4: 100 м3; 7: 0.0105 | [7 empty] | Разработка грунта вручную в траншеях глубиной до 2 м без креплений с откосами, группа грунтов: 2
|  | Объем=1,05 / 100 | [25 empty] | Объем=1,05 / 100
| Приказ от 07.07.2022 № 557/пр прил.8 табл.2 п.5 | Производство работ осуществляется в охранной зоне действующей воздушной линии электропередачи, вблизи объектов, находящихся под напряжением, внутри объектов капитального строительства, внутренняя проводка в которых не обесточена, если это приведет к ограничению действий рабочих в соответствии с требованиями техники безопасности ОЗП=1,2; ЭМ=1,2 к расх.; ЗПМ=1,2; ТЗ=1,2; ТЗМ=1,2 | [19 empty] | Производство работ осуществляется в охранной зоне действующей воздушной линии электропередачи, вблизи объектов, находящихся под напряжением, внутри объектов капитального строительства, внутренняя проводка в которых не обесточена, если это приведет к ограничению действий рабочих в соответствии с требованиями техники безопасности ОЗП=1,2; ЭМ=1,2 к расх.; ЗПМ=1,2; ТЗ=1,2; ТЗМ=1,2
| Приказ от 07.07.2022 № 557/пр прил.8 табл.2 п.9 | Производство работ осуществляется в стесненных условиях населенных пунктов ОЗП=1,15; ЭМ=1,15 к расх.; ЗПМ=1,15; ТЗ=1,15; ТЗМ=1,15 | [19 empty] | Производство работ осуществляется в стесненных условиях населенных пунктов ОЗП=1,15; ЭМ=1,15 к расх.; ЗПМ=1,15; ТЗ=1,15; ТЗМ=1,15
| 1 | ОТ |  |  | 8: 1201.2; 9: 1.38; 10: 17.41; 11: 49.76; 12: 866.32 | [9 empty] | ОТ
|  | ЗТ |  |  | 4: чел.-ч; 5: 154; 6: 1.38; 7: 2.2315 | [10 empty] | ЗТ
|  | Итого по расценке |  |  | 8: 1201.2; 10: 17.41; 12: 866.32 | [11 empty] | Итого по расценке
|  | ФОТ |  |  | 10: 17.41; 12: 866.32 | [10 empty] | ФОТ
| Пр/812-001.2-1 | НР Земляные работы, выполняемые ручным способом |  |  | 4: %; 5: 89; 7: 89; 10: 15.49; 12: 771.02 | [10 empty] | НР Земляные работы, выполняемые ручным способом
| Пр/774-001.2 | СП Земляные работы, выполняемые ручным способом |  |  | 4: %; 5: 40; 7: 40; 10: 6.96; 12: 346.53 | [10 empty] | СП Земляные работы, выполняемые ручным способом
|  | Всего по позиции |  |  | 10: 39.86; 12: 1983.87 | [12 empty] | Всего по позиции
9.16 | ФЕР01-02-061-01 | Засыпка вручную траншей, пазух котлованов и ям, группа грунтов: 1 |  |  | 4: 100 м3; 7: 0.0105 | [7 empty] | Засыпка вручную траншей, пазух котлованов и ям, группа грунтов: 1
|  | Объем=1,05 / 100 | [25 empty] | Объем=1,05 / 100
| Приказ от 07.07.2022 № 557/пр прил.8 табл.2 п.5 | Производство работ осуществляется в охранной зоне действующей воздушной линии электропередачи, вблизи объектов, находящихся под напряжением, внутри объектов капитального строительства, внутренняя проводка в которых не обесточена, если это приведет к ограничению действий рабочих в соответствии с требованиями техники безопасности ОЗП=1,2; ЭМ=1,2 к расх.; ЗПМ=1,2; ТЗ=1,2; ТЗМ=1,2 | [19 empty] | Производство работ осуществляется в охранной зоне действующей воздушной линии электропередачи, вблизи объектов, находящихся под напряжением, внутри объектов капитального строительства, внутренняя проводка в которых не обесточена, если это приведет к ограничению действий рабочих в соответствии с требованиями техники безопасности ОЗП=1,2; ЭМ=1,2 к расх.; ЗПМ=1,2; ТЗ=1,2; ТЗМ=1,2
| Приказ от 07.07.2022 № 557/пр прил.8 табл.2 п.9 | Производство работ осуществляется в стесненных условиях населенных пунктов ОЗП=1,15; ЭМ=1,15 к расх.; ЗПМ=1,15; ТЗ=1,15; ТЗМ=1,15 | [19 empty] | Производство работ осуществляется в стесненных условиях населенных пунктов ОЗП=1,15; ЭМ=1,15 к расх.; ЗПМ=1,15; ТЗ=1,15; ТЗМ=1,15
| 1 | ОТ |  |  | 8: 663.75; 9: 1.38; 10: 9.62; 11: 49.76; 12: 478.69 | [9 empty] | ОТ
|  | ЗТ |  |  | 4: чел.-ч; 5: 88.5; 6: 1.38; 7: 1.2824 | [10 empty] | ЗТ
|  | Итого по расценке |  |  | 8: 663.75; 10: 9.62; 12: 478.69 | [11 empty] | Итого по расценке
|  | ФОТ |  |  | 10: 9.62; 12: 478.69 | [10 empty] | ФОТ
| Пр/812-001.2-1 | НР Земляные работы, выполняемые ручным способом |  |  | 4: %; 5: 89; 7: 89; 10: 8.56; 12: 426.03 | [10 empty] | НР Земляные работы, выполняемые ручным способом
| Пр/774-001.2 | СП Земляные работы, выполняемые ручным способом |  |  | 4: %; 5: 40; 7: 40; 10: 3.85; 12: 191.48 | [10 empty] | СП Земляные работы, выполняемые ручным способом
|  | Всего по позиции |  |  | 10: 22.03; 12: 1096.2 | [12 empty] | Всего по позиции
9.17 | ФЕР33-04-016-02 | Развозка конструкций и материалов опор ВЛ 0,38-10 кВ по трассе: одностоечных железобетонных опор |  |  | 4: шт; 7: 20 | [7 empty] | Развозка конструкций и материалов опор ВЛ 0,38-10 кВ по трассе: одностоечных железобетонных опор
| Приказ от 07.07.2022 № 557/пр прил.8 табл.2 п.5 | Производство работ осуществляется в охранной зоне действующей воздушной линии электропередачи, вблизи объектов, находящихся под напряжением, внутри объектов капитального строительства, внутренняя проводка в которых не обесточена, если это приведет к ограничению действий рабочих в соответствии с требованиями техники безопасности ОЗП=1,2; ЭМ=1,2 к расх.; ЗПМ=1,2; ТЗ=1,2; ТЗМ=1,2 | [19 empty] | Производство работ осуществляется в охранной зоне действующей воздушной линии электропередачи, вблизи объектов, находящихся под напряжением, внутри объектов капитального строительства, внутренняя проводка в которых не обесточена, если это приведет к ограничению действий рабочих в соответствии с требованиями техники безопасности ОЗП=1,2; ЭМ=1,2 к расх.; ЗПМ=1,2; ТЗ=1,2; ТЗМ=1,2
| Приказ от 07.07.2022 № 557/пр прил.8 табл.2 п.9 | Производство работ осуществляется в стесненных условиях населенных пунктов ОЗП=1,15; ЭМ=1,15 к расх.; ЗПМ=1,15; ТЗ=1,15; ТЗМ=1,15 | [19 empty] | Производство работ осуществляется в стесненных условиях населенных пунктов ОЗП=1,15; ЭМ=1,15 к расх.; ЗПМ=1,15; ТЗ=1,15; ТЗМ=1,15
| 1 | ОТ |  |  | 8: 3.59; 9: 1.38; 10: 99.08; 11: 49.76; 12: 4930.22 | [9 empty] | ОТ
| 2 | ЭМ |  |  | 8: 46.57; 9: 1.38; 10: 1285.33; 11: 13.37; 12: 17184.86 | [9 empty] | ЭМ
| 3 | в т.ч. ОТм |  |  | 8: 6.48; 9: 1.38; 10: 178.85; 11: 49.76; 12: 8899.58 | [9 empty] | в т.ч. ОТм
|  | ЗТ |  |  | 4: чел.-ч; 5: 0.44; 6: 1.38; 7: 12.144 | [10 empty] | ЗТ
|  | ЗТм |  |  | 4: чел.-ч; 5: 0.48; 6: 1.38; 7: 13.248 | [10 empty] | ЗТм
|  | Итого по расценке |  |  | 8: 50.16; 10: 1384.41; 12: 22115.08 | [11 empty] | Итого по расценке
|  | ФОТ |  |  | 10: 277.93; 12: 13829.8 | [10 empty] | ФОТ
| Пр/812-027.0-1 | НР Линии электропередачи |  |  | 4: %; 5: 103; 7: 103; 10: 286.27; 12: 14244.69 | [10 empty] | НР Линии электропередачи
| Пр/774-027.0 | СП Линии электропередачи |  |  | 4: %; 5: 60; 7: 60; 10: 166.76; 12: 8297.88 | [10 empty] | СП Линии электропередачи
|  | Всего по позиции |  |  | 10: 1837.44; 12: 44657.65 | [12 empty] | Всего по позиции
9.18 | ФЕР33-04-016-05 | Развозка конструкций и материалов опор ВЛ 0,38-10 кВ по трассе: материалов оснастки одностоечных опор |  |  | 4: шт; 7: 9 | [7 empty] | Развозка конструкций и материалов опор ВЛ 0,38-10 кВ по трассе: материалов оснастки одностоечных опор
| Приказ от 07.07.2022 № 557/пр прил.8 табл.2 п.5 | Производство работ осуществляется в охранной зоне действующей воздушной линии электропередачи, вблизи объектов, находящихся под напряжением, внутри объектов капитального строительства, внутренняя проводка в которых не обесточена, если это приведет к ограничению действий рабочих в соответствии с требованиями техники безопасности ОЗП=1,2; ЭМ=1,2 к расх.; ЗПМ=1,2; ТЗ=1,2; ТЗМ=1,2 | [19 empty] | Производство работ осуществляется в охранной зоне действующей воздушной линии электропередачи, вблизи объектов, находящихся под напряжением, внутри объектов капитального строительства, внутренняя проводка в которых не обесточена, если это приведет к ограничению действий рабочих в соответствии с требованиями техники безопасности ОЗП=1,2; ЭМ=1,2 к расх.; ЗПМ=1,2; ТЗ=1,2; ТЗМ=1,2
| Приказ от 07.07.2022 № 557/пр прил.8 табл.2 п.9 | Производство работ осуществляется в стесненных условиях населенных пунктов ОЗП=1,15; ЭМ=1,15 к расх.; ЗПМ=1,15; ТЗ=1,15; ТЗМ=1,15 | [19 empty] | Производство работ осуществляется в стесненных условиях населенных пунктов ОЗП=1,15; ЭМ=1,15 к расх.; ЗПМ=1,15; ТЗ=1,15; ТЗМ=1,15
| 1 | ОТ |  |  | 8: 2.04; 9: 1.38; 10: 25.34; 11: 49.76; 12: 1260.92 | [9 empty] | ОТ
| 2 | ЭМ |  |  | 8: 11.01; 9: 1.38; 10: 136.74; 11: 13.37; 12: 1828.21 | [9 empty] | ЭМ
| 3 | в т.ч. ОТм |  |  | 8: 1.89; 9: 1.38; 10: 23.47; 11: 49.76; 12: 1167.87 | [9 empty] | в т.ч. ОТм
|  | ЗТ |  |  | 4: чел.-ч; 5: 0.25; 6: 1.38; 7: 3.105 | [10 empty] | ЗТ
|  | ЗТм |  |  | 4: чел.-ч; 5: 0.14; 6: 1.38; 7: 1.7388 | [10 empty] | ЗТм
|  | Итого по расценке |  |  | 8: 13.05; 10: 162.08; 12: 3089.13 | [11 empty] | Итого по расценке
|  | ФОТ |  |  | 10: 48.81; 12: 2428.79 | [10 empty] | ФОТ
| Пр/812-027.0-1 | НР Линии электропередачи |  |  | 4: %; 5: 103; 7: 103; 10: 50.27; 12: 2501.65 | [10 empty] | НР Линии электропередачи
| Пр/774-027.0 | СП Линии электропередачи |  |  | 4: %; 5: 60; 7: 60; 10: 29.29; 12: 1457.27 | [10 empty] | СП Линии электропередачи
|  | Всего по позиции |  |  | 10: 241.64; 12: 7048.05 | [12 empty] | Всего по позиции
9.19 | ФЕР33-04-016-06 | Развозка конструкций и материалов опор ВЛ 0,38-10 кВ по трассе: материалов оснастки сложных опор |  |  | 4: шт; 7: 4 | [7 empty] | Развозка конструкций и материалов опор ВЛ 0,38-10 кВ по трассе: материалов оснастки сложных опор
| Приказ от 07.07.2022 № 557/пр прил.8 табл.2 п.5 | Производство работ осуществляется в охранной зоне действующей воздушной линии электропередачи, вблизи объектов, находящихся под напряжением, внутри объектов капитального строительства, внутренняя проводка в которых не обесточена, если это приведет к ограничению действий рабочих в соответствии с требованиями техники безопасности ОЗП=1,2; ЭМ=1,2 к расх.; ЗПМ=1,2; ТЗ=1,2; ТЗМ=1,2 | [19 empty] | Производство работ осуществляется в охранной зоне действующей воздушной линии электропередачи, вблизи объектов, находящихся под напряжением, внутри объектов капитального строительства, внутренняя проводка в которых не обесточена, если это приведет к ограничению действий рабочих в соответствии с требованиями техники безопасности ОЗП=1,2; ЭМ=1,2 к расх.; ЗПМ=1,2; ТЗ=1,2; ТЗМ=1,2
| Приказ от 07.07.2022 № 557/пр прил.8 табл.2 п.9 | Производство работ осуществляется в стесненных условиях населенных пунктов ОЗП=1,15; ЭМ=1,15 к расх.; ЗПМ=1,15; ТЗ=1,15; ТЗМ=1,15 | [19 empty] | Производство работ осуществляется в стесненных условиях населенных пунктов ОЗП=1,15; ЭМ=1,15 к расх.; ЗПМ=1,15; ТЗ=1,15; ТЗМ=1,15
| 1 | ОТ |  |  | 8: 2.45; 9: 1.38; 10: 13.52; 11: 49.76; 12: 672.76 | [9 empty] | ОТ
| 2 | ЭМ |  |  | 8: 12.58; 9: 1.38; 10: 69.44; 11: 13.37; 12: 928.41 | [9 empty] | ЭМ
| 3 | в т.ч. ОТм |  |  | 8: 2.16; 9: 1.38; 10: 11.92; 11: 49.76; 12: 593.14 | [9 empty] | в т.ч. ОТм
|  | ЗТ |  |  | 4: чел.-ч; 5: 0.3; 6: 1.38; 7: 1.656 | [10 empty] | ЗТ
|  | ЗТм |  |  | 4: чел.-ч; 5: 0.16; 6: 1.38; 7: 0.8832 | [10 empty] | ЗТм
|  | Итого по расценке |  |  | 8: 15.03; 10: 82.96; 12: 1601.17 | [11 empty] | Итого по расценке
|  | ФОТ |  |  | 10: 25.44; 12: 1265.9 | [10 empty] | ФОТ
| Пр/812-027.0-1 | НР Линии электропередачи |  |  | 4: %; 5: 103; 7: 103; 10: 26.2; 12: 1303.88 | [10 empty] | НР Линии электропередачи
| Пр/774-027.0 | СП Линии электропередачи |  |  | 4: %; 5: 60; 7: 60; 10: 15.26; 12: 759.54 | [10 empty] | СП Линии электропередачи
|  | Всего по позиции |  |  | 10: 124.42; 12: 3664.59 | [12 empty] | Всего по позиции
9.20 | ФЕРм08-03-600-02 | Счетчики, устанавливаемые на готовом основании: трехфазные | [18 empty] | Счетчики, устанавливаемые на готовом основании: трехфазные | bar: 4; 7
| Приказ от 07.07.2022 № 557/пр прил.8 табл.2 п.5 | Производство работ осуществляется в охранной зоне действующей воздушной линии электропередачи, вблизи объектов, находящихся под напряжением, внутри объектов капитального строительства, внутренняя проводка в которых не обесточена, если это приведет к ограничению действий рабочих в соответствии с требованиями техники безопасности ОЗП=1,2; ЭМ=1,2 к расх.; ЗПМ=1,2; ТЗ=1,2; ТЗМ=1,2 | [19 empty] | Производство работ осуществляется в охранной зоне действующей воздушной линии электропередачи, вблизи объектов, находящихся под напряжением, внутри объектов капитального строительства, внутренняя проводка в которых не обесточена, если это приведет к ограничению действий рабочих в соответствии с требованиями техники безопасности ОЗП=1,2; ЭМ=1,2 к расх.; ЗПМ=1,2; ТЗ=1,2; ТЗМ=1,2
| Приказ от 07.07.2022 № 557/пр прил.8 табл.2 п.9 | Производство работ осуществляется в стесненных условиях населенных пунктов ОЗП=1,15; ЭМ=1,15 к расх.; ЗПМ=1,15; ТЗ=1,15; ТЗМ=1,15 | [19 empty] | Производство работ осуществляется в стесненных условиях населенных пунктов ОЗП=1,15; ЭМ=1,15 к расх.; ЗПМ=1,15; ТЗ=1,15; ТЗМ=1,15
| 1 | ОТ |  |  | 8: 6.94; 9: 1.38; 10: 9.58; 11: 49.76; 12: 476.7 | [9 empty] | ОТ
| 2 | ЭМ |  |  | 8: 1.81; 9: 1.38; 10: 2.5; 11: 13.37; 12: 33.43 | [9 empty] | ЭМ
| 3 | в т.ч. ОТм |  |  | 8: 0.26; 9: 1.38; 10: 0.36; 11: 49.76; 12: 17.91 | [9 empty] | в т.ч. ОТм
| 4 | М |  |  | 8: 0.51; 10: 0.51; 11: 8.37; 12: 4.27 | [9 empty] | М
|  | ЗТ |  |  | 4: чел.-ч; 5: 0.7; 6: 1.38; 7: 0.966 | [10 empty] | ЗТ
|  | ЗТм |  |  | 4: чел.-ч; 5: 0.02; 6: 1.38; 7: 0.0276 | [10 empty] | ЗТм
|  | Итого по расценке |  |  | 8: 9.26; 10: 12.59; 12: 514.4 | [11 empty] | Итого по расценке
|  | ФОТ |  |  | 10: 9.94; 12: 494.61 | [10 empty] | ФОТ
| Пр/812-049.3-1 | НР Электротехнические установки на других объектах |  |  | 4: %; 5: 97; 7: 97; 10: 9.64; 12: 479.77 | [10 empty] | НР Электротехнические установки на других объектах
| Пр/774-049.3 | СП Электротехнические установки на других объектах |  |  | 4: %; 5: 51; 7: 51; 10: 5.07; 12: 252.25 | [10 empty] | СП Электротехнические установки на других объектах
|  | Всего по позиции |  |  | 10: 27.3; 12: 1246.42 | [12 empty] | Всего по позиции
|  | Итого по разделу 9 Монтажные работы на ВЛ-0.4 Ф-8 ТП 10/0,4 кВ № 109 |  |  | 10: 10804.05; 12: 330876.01 | [13 empty] | Итого по разделу 9 Монтажные работы на ВЛ-0.4 Ф-8 ТП 10/0,4 кВ № 109
Раздел 10. Погрузоразгрузочные работы | [19 empty] | Раздел 10. Погрузоразгрузочные работы
Материалы от демонтажа | [29 empty] | Материалы от демонтажа
10.1 | ФССЦпг-01-01-01-045 | Погрузо-разгрузочные работы при автомобильных перевозках: Погрузка прочих материалов, деталей (с использованием погрузчика) |  |  | 1 т груза |  |  | 30 | 17.95 |  | 538.5 | 8.37 | 4507.25 | [7 empty] | Погрузо-разгрузочные работы при автомобильных перевозках: Погрузка прочих материалов, деталей (с использованием погрузчика)
|  | (Погрузо-разгрузочные работы) | [26 empty] | (Погрузо-разгрузочные работы)
|  | Всего по позиции |  |  | 10: 538.5; 12: 4507.25 | [12 empty] | Всего по позиции
10.2 | ФССЦпг-01-01-02-045 | Погрузо-разгрузочные работы при автомобильных перевозках: Разгрузка прочих материалов, деталей (с использованием погрузчика) |  |  | 1 т груза |  |  | 30 | 14.41 |  | 432.3 | 8.37 | 3618.35 | [7 empty] | Погрузо-разгрузочные работы при автомобильных перевозках: Разгрузка прочих материалов, деталей (с использованием погрузчика)
|  | (Погрузо-разгрузочные работы) | [26 empty] | (Погрузо-разгрузочные работы)
|  | Всего по позиции |  |  | 10: 432.3; 12: 3618.35 | [12 empty] | Всего по позиции
Песок | [29 empty] | Песок
10.3 | ФССЦпг-01-01-01-037 | Погрузо-разгрузочные работы при автомобильных перевозках: Погрузка песка (выгрузка учитывает перекидку и штабелирование) |  |  | 1 т груза |  |  | 98.88 | 2.45 |  | 242.26 | 8.37 | 2027.72 | [7 empty] | Погрузо-разгрузочные работы при автомобильных перевозках: Погрузка песка (выгрузка учитывает перекидку и штабелирование)
|  | (Погрузо-разгрузочные работы) | [26 empty] | (Погрузо-разгрузочные работы)
|  | Всего по позиции |  |  | 10: 242.26; 12: 2027.72 | [12 empty] | Всего по позиции
|  | Итого по разделу 10 Погрузоразгрузочные работы |  |  | 10: 1213.06; 12: 10153.32 | [13 empty] | Итого по разделу 10 Погрузоразгрузочные работы
Раздел 11. Материалы передаваемые заказчиком подрядчику по договору купли продажи: | [19 empty] | Раздел 11. Материалы передаваемые заказчиком подрядчику по договору купли продажи:
11.1 | Договор купли-продажи | Стойка СВ 95-3, ТУ-5863-00700113557-94 |  |  | шт |  |  | 10 | 15033 |  | 17960.57 | 8.37 | 150330 | [7 empty] | Стойка СВ 95-3, ТУ-5863-00700113557-94
|  | (Материалы для монтажных работ) | [26 empty] | (Материалы для монтажных работ)
|  | Всего по позиции |  |  | 10: 17960.57; 12: 150330 | [12 empty] | Всего по позиции
11.2 | Договор купли-продажи | Провод СИП2 (3*50+1*54,6) ГОСТ 31946-2012 |  |  | км |  |  | 0.5 | 317021 |  | 18937.93 | 8.37 | 158510.5 | [7 empty] | Провод СИП2 (3*50+1*54,6) ГОСТ 31946-2012
|  | (Материалы для монтажных работ) | [26 empty] | (Материалы для монтажных работ)
|  | Всего по позиции |  |  | 10: 18937.93; 12: 158510.5 | [12 empty] | Всего по позиции
|  | Итого по разделу 11 Материалы передаваемые заказчиком подрядчику по договору купли продажи: |  |  | 10: 36898.5; 12: 308840.5 | [13 empty] | Итого по разделу 11 Материалы передаваемые заказчиком подрядчику по договору купли продажи:
Раздел 12. Материалы преобретаемые подрядчиком самостоятельно: | [19 empty] | Раздел 12. Материалы преобретаемые подрядчиком самостоятельно:
12.1 | ТЦ_05.1.02.07_38_3810320798_13.07.2023_01 | Стойка опоры СВ 95-3, бетон B22,5, объем 0,36 м3, расход арматуры 51,7 кг |  |  | шт |  |  | 99 | 11333.33 | 1.02 | 136731.14 | 8.37 | 1144439.66 | [7 empty] | Стойка опоры СВ 95-3, бетон B22,5, объем 0,36 м3, расход арматуры 51,7 кг
|  | (Материалы для монтажных работ) | [26 empty] | (Материалы для монтажных работ)
| Методика №421 от 04.08.2020 г. п.92 | Заготовительно-складские расходы ПЗ=2% (ОЗП=2%; ЭМ=2%; МАТ=2%) | [19 empty] | Заготовительно-складские расходы ПЗ=2% (ОЗП=2%; ЭМ=2%; МАТ=2%)
|  | Всего по позиции |  |  | 10: 136731.14; 12: 1144439.66 | [12 empty] | Всего по позиции
12.3 | ТЦ_21.2.01.01_27_2724181468_12.07.2023_01 | Провод СИП-2 3х50+1х54,6 |  |  | км |  |  | 3.7578 | 231395.17 | 1.02 | 105965.62 | 8.37 | 886932.23 | [7 empty] | Провод СИП-2 3х50+1х54,6
|  | (Материалы) | [26 empty] | (Материалы)
|  | Объем=3,596*1,045 | [25 empty] | Объем=3,596*1,045
|  | Цена=277674,20/1,2 | [28 empty] | Цена=277674,20/1,2
| Приказ от 08.08.2022 № 648/пр п.54а | Заготовительно-складские расходы для материальных ресурсов (за исключением металлических строительных конструкций) - 2% ПЗ=2% (ОЗП=2%; ЭМ=2%; МАТ=2%) | [19 empty] | Заготовительно-складские расходы для материальных ресурсов (за исключением металлических строительных конструкций) - 2% ПЗ=2% (ОЗП=2%; ЭМ=2%; МАТ=2%)
|  | Всего по позиции |  |  | 10: 105965.62; 12: 886932.23 | [12 empty] | Всего по позиции
12.5 | ТЦ_21.2.01.01_27_2724181468_12.07.2023_01 | Провод СИП-4 2х16 |  |  | км |  |  | 1.881 | 39867.48 | 1.02 | 9138.65 | 8.37 | 76490.54 | [7 empty] | Провод СИП-4 2х16
|  | (Материалы) | [26 empty] | (Материалы)
|  | Объем=1,8*1,045 | [25 empty] | Объем=1,8*1,045
|  | Цена=47840,98/1,2 | [28 empty] | Цена=47840,98/1,2
| Приказ от 08.08.2022 № 648/пр п.54а | Заготовительно-складские расходы для материальных ресурсов (за исключением металлических строительных конструкций) - 2% ПЗ=2% (ОЗП=2%; ЭМ=2%; МАТ=2%) | [19 empty] | Заготовительно-складские расходы для материальных ресурсов (за исключением металлических строительных конструкций) - 2% ПЗ=2% (ОЗП=2%; ЭМ=2%; МАТ=2%)
|  | Всего по позиции |  |  | 10: 9138.65; 12: 76490.54 | [12 empty] | Всего по позиции
12.6 | ФССЦ-25.2.02.11-0021 | Лента крепления, ширина 20 мм, толщина 0,7 мм, длина 50 м, из нержавеющей стали (в пластмассовой коробке с кабельной бухтой) F207 (СИП) |  |  | шт |  |  | 5.2 | 943.06 |  | 4903.91 | 8.37 | 41045.73 | [7 empty] | Лента крепления, ширина 20 мм, толщина 0,7 мм, длина 50 м, из нержавеющей стали (в пластмассовой коробке с кабельной бухтой) F207 (СИП)
|  | (Материалы для монтажных работ) | [26 empty] | (Материалы для монтажных работ)
|  | Всего по позиции |  |  | 10: 4903.91; 12: 41045.73 | [12 empty] | Всего по позиции
12.7 | ФССЦ-25.2.02.11-0051 | Скрепа для фиксации на промежуточных опорах, размер 20 мм |  |  | 100 шт |  |  | 1.24 | 582 |  | 721.68 | 8.37 | 6040.46 | [7 empty] | Скрепа для фиксации на промежуточных опорах, размер 20 мм
|  | (Материалы для монтажных работ) | [26 empty] | (Материалы для монтажных работ)
|  | Объем=124 / 100 | [25 empty] | Объем=124 / 100
|  | Всего по позиции |  |  | 10: 721.68; 12: 6040.46 | [12 empty] | Всего по позиции
12.8 | ТЦ_25.2.01.02_27_2724181468_12.07.2023_01 | Бугель для фиксации ленты из нержавеющей стали на анкерных опорах |  |  | шт |  |  | 136 | 23 | 1.02 | 381.19 | 8.37 | 3190.56 | [7 empty] | Бугель для фиксации ленты из нержавеющей стали на анкерных опорах
|  | (Материалы для монтажных работ) | [26 empty] | (Материалы для монтажных работ)
| Методика №421 от 04.08.2020 г. п.92 | Заготовительно-складские расходы ПЗ=2% (ОЗП=2%; ЭМ=2%; МАТ=2%) | [19 empty] | Заготовительно-складские расходы ПЗ=2% (ОЗП=2%; ЭМ=2%; МАТ=2%)
|  | Всего по позиции |  |  | 10: 381.19; 12: 3190.56 | [12 empty] | Всего по позиции
12.9 | ТЦ_20.2.06.05_27_2724181468_12.07.2023_01 | Анкерный кронштейн для крепления одного или двух анкерных зажимов на опоре для магистрального провода СИП2 сечением нулевой несущей жилы 54,6 мм2 , СА 2000 |  |  | шт |  |  | 68 | 129.17 | 1.02 | 1070.4 | 8.37 | 8959.23 | [7 empty] | Анкерный кронштейн для крепления одного или двух анкерных зажимов на опоре для магистрального провода СИП2 сечением нулевой несущей жилы 54,6 мм2 , СА 2000
|  | (Материалы для монтажных работ) | [26 empty] | (Материалы для монтажных работ)
| Методика №421 от 04.08.2020 г. п.92 | Заготовительно-складские расходы ПЗ=2% (ОЗП=2%; ЭМ=2%; МАТ=2%) | [19 empty] | Заготовительно-складские расходы ПЗ=2% (ОЗП=2%; ЭМ=2%; МАТ=2%)
|  | Всего по позиции |  |  | 10: 1070.4; 12: 8959.23 | [12 empty] | Всего по позиции
12.10 | ФССЦ-25.2.02.04-0003 ES1500 | Комплект промежуточной подвески в составе кронштейн предельная нагрузка 12-20 кН, зажим сечение 16-95 мм2 |  |  | компл |  |  | 64 | 168.71 |  | 10797.44 | 8.37 | 90374.57 | [7 empty] | Комплект промежуточной подвески в составе кронштейн предельная нагрузка 12-20 кН, зажим сечение 16-95 мм2
|  | (Материалы для монтажных работ) | [26 empty] | (Материалы для монтажных работ)
|  | Всего по позиции |  |  | 10: 10797.44; 12: 90374.57 | [12 empty] | Всего по позиции
12.11 | ФССЦ-25.2.02.04-0011 СА16 | Кронштейн анкерный (СИП), марка CA 1500 |  |  | шт |  |  | 84 | 34.91 |  | 2932.44 | 8.37 | 24544.52 | [7 empty] | Кронштейн анкерный (СИП), марка CA 1500
|  | (Материалы для монтажных работ) | [26 empty] | (Материалы для монтажных работ)
|  | Всего по позиции |  |  | 10: 2932.44; 12: 24544.52 | [12 empty] | Всего по позиции
12.12 | ФССЦ-20.1.01.01-0003 | Зажимы анкерные РА 1500, без кронштейна |  |  | 100 шт |  |  | 0.68 | 9540 |  | 6487.2 | 8.37 | 54297.86 | [7 empty] | Зажимы анкерные РА 1500, без кронштейна
|  | (Материалы для монтажных работ) | [26 empty] | (Материалы для монтажных работ)
|  | Объем=68 / 100 | [25 empty] | Объем=68 / 100
|  | Всего по позиции |  |  | 10: 6487.2; 12: 54297.86 | [12 empty] | Всего по позиции
12.13 | ФССЦ-20.1.01.01-0001 | Зажим анкерный (СИП): DN 123 |  |  | 100 шт |  |  | 1.68 | 2741 |  | 4604.88 | 8.37 | 38542.85 | [7 empty] | Зажим анкерный (СИП): DN 123
|  | (Материалы для монтажных работ) | [26 empty] | (Материалы для монтажных работ)
|  | Объем=168 / 100 | [25 empty] | Объем=168 / 100
|  | Всего по позиции |  |  | 10: 4604.88; 12: 38542.85 | [12 empty] | Всего по позиции
12.14 | ФССЦ-20.1.01.08-0014 | Зажим ответвительный с прокалыванием изоляции (СИП): P 645 |  |  | 100 шт |  |  | 1.68 | 3423 |  | 5750.64 | 8.37 | 48132.86 | [7 empty] | Зажим ответвительный с прокалыванием изоляции (СИП): P 645
|  | (Материалы для монтажных работ) | [26 empty] | (Материалы для монтажных работ)
|  | Объем=168 / 100 | [25 empty] | Объем=168 / 100
|  | Всего по позиции |  |  | 10: 5750.64; 12: 48132.86 | [12 empty] | Всего по позиции
12.15 | ТЦ_20.1.01.08_27_2724181468_12.07.2023_01 | Зажим ответвительный для соединения магистрального провода СИП сечением 6-120 мм2 с жилами ответвлений вводов в дом или уличного освещения сечением 1,5-16 (10) мм2., Р 616 |  |  | шт |  |  | 168 | 66.67 | 1.02 | 1364.94 | 8.37 | 11424.57 | [7 empty] | Зажим ответвительный для соединения магистрального провода СИП сечением 6-120 мм2 с жилами ответвлений вводов в дом или уличного освещения сечением 1,5-16 (10) мм2., Р 616
|  | (Материалы для монтажных работ) | [26 empty] | (Материалы для монтажных работ)
| Методика №421 от 04.08.2020 г. п.92 | Заготовительно-складские расходы ПЗ=2% (ОЗП=2%; ЭМ=2%; МАТ=2%) | [19 empty] | Заготовительно-складские расходы ПЗ=2% (ОЗП=2%; ЭМ=2%; МАТ=2%)
|  | Всего по позиции |  |  | 10: 1364.94; 12: 11424.57 | [12 empty] | Всего по позиции
12.16 | ФССЦ-25.2.02.09-0011 | Хомут стяжной, диаметр 10-45 мм, длина 175 мм, разрушающая нагрузка 0,3 кН |  |  | 100 шт |  |  | 3.5 | 194 |  | 679 | 8.37 | 5683.23 | [7 empty] | Хомут стяжной, диаметр 10-45 мм, длина 175 мм, разрушающая нагрузка 0,3 кН
|  | (Материалы для монтажных работ) | [26 empty] | (Материалы для монтажных работ)
|  | Объем=350 / 100 | [25 empty] | Объем=350 / 100
|  | Всего по позиции |  |  | 10: 679; 12: 5683.23 | [12 empty] | Всего по позиции
12.17 | ТЦ_20.2.06.05_27_2724181468_12.07.2023_01 | Зажим ответвительный влагозащитный (1 ответвление) с раздельной затяжкой болтов для соединения магистрального провода СИП сечением 35-95 мм2 с заземляющим спуском нулевой жилы сечением 4-54 мм2, Р 72 |  |  | шт |  |  | 94 | 242 | 1.02 | 2772.16 | 8.37 | 23202.96 | [7 empty] | Зажим ответвительный влагозащитный (1 ответвление) с раздельной затяжкой болтов для соединения магистрального провода СИП сечением 35-95 мм2 с заземляющим спуском нулевой жилы сечением 4-54 мм2, Р 72
|  | (Материалы для монтажных работ) | [26 empty] | (Материалы для монтажных работ)
| Методика №421 от 04.08.2020 г. п.92 | Заготовительно-складские расходы ПЗ=2% (ОЗП=2%; ЭМ=2%; МАТ=2%) | [19 empty] | Заготовительно-складские расходы ПЗ=2% (ОЗП=2%; ЭМ=2%; МАТ=2%)
|  | Всего по позиции |  |  | 10: 2772.16; 12: 23202.96 | [12 empty] | Всего по позиции
12.18 | ФССЦ-20.1.01.11-0002 | Зажим: плашечный соединительный ПА-6-1 |  |  | шт |  |  | 94 | 59.16 |  | 5561.04 | 8.37 | 46545.9 | [7 empty] | Зажим: плашечный соединительный ПА-6-1
|  | (Материалы для монтажных работ) | [26 empty] | (Материалы для монтажных работ)
|  | Всего по позиции |  |  | 10: 5561.04; 12: 46545.9 | [12 empty] | Всего по позиции
12.19 | ТЦ_20.9.02.01_28_280128713604_19.05.2023_01 | Заземляющий проводник ЗП-6 (L=1м) |  |  | шт |  |  | 47 | 210 | 1.02 | 1202.8 | 8.37 | 10067.4 | [7 empty] | Заземляющий проводник ЗП-6 (L=1м)
|  | (Материалы для монтажных работ) | [26 empty] | (Материалы для монтажных работ)
| Методика №421 от 04.08.2020 г. п.92 | Заготовительно-складские расходы ПЗ=2% (ОЗП=2%; ЭМ=2%; МАТ=2%) | [19 empty] | Заготовительно-складские расходы ПЗ=2% (ОЗП=2%; ЭМ=2%; МАТ=2%)
|  | Всего по позиции |  |  | 10: 1202.8; 12: 10067.4 | [12 empty] | Всего по позиции
12.20 | ФССЦ-20.1.01.08-0018 | Зажим ответвительный с прокалыванием изоляции (СИП): P3-95 |  |  | 100 шт |  |  | 0.56 | 5201 |  | 2912.56 | 8.37 | 24378.13 | [7 empty] | Зажим ответвительный с прокалыванием изоляции (СИП): P3-95
|  | (Материалы для монтажных работ) | [26 empty] | (Материалы для монтажных работ)
|  | Объем=56 / 100 | [25 empty] | Объем=56 / 100
|  | Всего по позиции |  |  | 10: 2912.56; 12: 24378.13 | [12 empty] | Всего по позиции
12.21 | ФССЦ-20.1.01.08-0019 Прим. Зажим ответвительный для замера напряжения | Зажим ответвительный с проводами ответвлений сечением 16-95 мм2 |  |  | 100 шт |  |  | 0.28 | 11054 |  | 3095.12 | 8.37 | 25906.15 | [7 empty] | Зажим ответвительный с проводами ответвлений сечением 16-95 мм2
|  | (Материалы для монтажных работ) | [26 empty] | (Материалы для монтажных работ)
|  | Объем=28 / 100 | [25 empty] | Объем=28 / 100
|  | Всего по позиции |  |  | 10: 3095.12; 12: 25906.15 | [12 empty] | Всего по позиции
12.22 | ФССЦ-20.1.02.07-0004 | Наконечник изолированный алюминиевый, с медной клеммой типа CPTAU 50 |  |  | 100 шт |  |  | 0.15 | 8080 |  | 1212 | 8.37 | 10144.44 | [7 empty] | Наконечник изолированный алюминиевый, с медной клеммой типа CPTAU 50
|  | (Материалы для монтажных работ) | [26 empty] | (Материалы для монтажных работ)
|  | Объем=15 / 100 | [25 empty] | Объем=15 / 100
|  | Всего по позиции |  |  | 10: 1212; 12: 10144.44 | [12 empty] | Всего по позиции
12.23 | ФССЦ-20.1.02.07-0005 | Наконечник изолированный алюминиевый, с медной клеммой типа CPTAU 54 |  |  | 100 шт |  |  | 0.05 | 8080 |  | 404 | 8.37 | 3381.48 | [7 empty] | Наконечник изолированный алюминиевый, с медной клеммой типа CPTAU 54
|  | (Материалы для монтажных работ) | [26 empty] | (Материалы для монтажных работ)
|  | Объем=5 / 100 | [25 empty] | Объем=5 / 100
|  | Всего по позиции |  |  | 10: 404; 12: 3381.48 | [12 empty] | Всего по позиции
12.24 | ФССЦ-20.2.02.04-0006 | Колпачки полиэтиленовые |  |  | 100 шт |  |  | 0.52 | 610 |  | 317.2 | 8.37 | 2654.96 | [7 empty] | Колпачки полиэтиленовые
|  | (Материалы для монтажных работ) | [26 empty] | (Материалы для монтажных работ)
|  | Объем=52 / 100 | [25 empty] | Объем=52 / 100
|  | Всего по позиции |  |  | 10: 317.2; 12: 2654.96 | [12 empty] | Всего по позиции
12.25 О | ФССЦ-62.1.01.09-0045 | Выключатели автоматические: «IEK» ВА88-35 3Р 250А |  |  | шт |  |  | 1 | 807.05 |  | 807.05 | 6.33 | 5108.63 | [7 empty] | Выключатели автоматические: «IEK» ВА88-35 3Р 250А
|  | (Инженерное оборудование) | [26 empty] | (Инженерное оборудование)
|  | Всего по позиции |  |  | 10: 807.05; 12: 5108.63 | [12 empty] | Всего по позиции
12.26 | ФССЦ-20.1.02.21-0035 Прим. У-3 | Узел крепления КГН-7-5 |  |  | шт |  |  | 28 | 122.68 |  | 3435.04 | 8.37 | 28751.28 | [7 empty] | Узел крепления КГН-7-5
|  | (Материалы для монтажных работ) | [26 empty] | (Материалы для монтажных работ)
|  | Всего по позиции |  |  | 10: 3435.04; 12: 28751.28 | [12 empty] | Всего по позиции
12.27 | ФССЦ-08.3.04.02-0095 | Круг стальной горячекатаный, марка стали ВСт3пс5-1, диаметр 16 мм |  |  | т |  |  | 0.142 | 5230.01 |  | 742.66 | 8.37 | 6216.06 | [7 empty] | Круг стальной горячекатаный, марка стали ВСт3пс5-1, диаметр 16 мм
|  | (Материалы для монтажных работ) | [26 empty] | (Материалы для монтажных работ)
|  | Всего по позиции |  |  | 10: 742.66; 12: 6216.06 | [12 empty] | Всего по позиции
12.28 | ФССЦ-08.3.04.02-0093 | Круг стальной горячекатаный, марка стали ВСт3пс5-1, диаметр 12 мм |  |  | т |  |  | 0.0418 | 5230.01 |  | 218.61 | 8.37 | 1829.77 | [7 empty] | Круг стальной горячекатаный, марка стали ВСт3пс5-1, диаметр 12 мм
|  | (Материалы для монтажных работ) | [26 empty] | (Материалы для монтажных работ)
|  | Всего по позиции |  |  | 10: 218.61; 12: 1829.77 | [12 empty] | Всего по позиции
12.29 | ФССЦ-02.2.04.03-0003 | Смесь песчано-гравийная природная |  |  | м3 |  |  | 65.4 | 60 |  | 3924 | 8.37 | 32843.88 | [7 empty] | Смесь песчано-гравийная природная
|  | (Материалы для монтажных работ) | [26 empty] | (Материалы для монтажных работ)
|  | Всего по позиции |  |  | 10: 3924; 12: 32843.88 | [12 empty] | Всего по позиции
|  | Итого по разделу 12 Материалы преобретаемые подрядчиком самостоятельно: |  |  | 10: 318133.37; 12: 2661129.91 | [13 empty] | Итого по разделу 12 Материалы преобретаемые подрядчиком самостоятельно:
|  | Итоги по смете: | [29 empty] | Итоги по смете:
|  | Итого прямые затраты (справочно) |  |  | 10: 417859.94; 12: 4318468.18 | [19 empty] | Итого прямые затраты (справочно)
|  | в том числе: | [30 empty] | в том числе:
|  | Оплата труда рабочих |  |  | 10: 14211.42; 12: 707160.24 | [19 empty] | Оплата труда рабочих
|  | Эксплуатация машин |  |  | 10: 46293.06; 12: 618938.22 | [19 empty] | Эксплуатация машин
|  | в том числе оплата труда машинистов (Отм) |  |  | 10: 5128; 12: 255169.25 | [19 empty] | в том числе оплата труда машинистов (Отм)
|  | Материалы |  |  | 10: 357355.46; 12: 2992369.72 | [19 empty] | Материалы
|  | Строительные работы |  |  | 10: 208903.39; 12: 3852695.79 | [19 empty] | Строительные работы
|  | в том числе: | [30 empty] | в том числе:
|  | оплата труда |  |  | 10: 13994.11; 12: 696346.89 | [19 empty] | оплата труда
|  | эксплуатация машин и механизмов |  |  | 10: 46242.08; 12: 618256.61 | [19 empty] | эксплуатация машин и механизмов
|  | в том числе оплата труда машинистов (ОТм) |  |  | 10: 5123.14; 12: 254927.42 | [19 empty] | в том числе оплата труда машинистов (ОТм)
|  | материалы |  |  | 10: 117441.26; 12: 984287.86 | [19 empty] | материалы
|  | накладные расходы |  |  | 10: 19665.34; 12: 978548.34 | [19 empty] | накладные расходы
|  | сметная прибыль |  |  | 10: 11560.6; 12: 575256.09 | [19 empty] | сметная прибыль
|  | Монтажные работы |  |  | 10: 240511.32; 12: 2035938.48 | [19 empty] | Монтажные работы
|  | в том числе: | [30 empty] | в том числе:
|  | оплата труда |  |  | 10: 217.31; 12: 10813.35 | [19 empty] | оплата труда
|  | эксплуатация машин и механизмов |  |  | 10: 50.98; 12: 681.61 | [19 empty] | эксплуатация машин и механизмов
|  | в том числе оплата труда машинистов (ОТм) |  |  | 10: 4.86; 12: 241.83 | [19 empty] | в том числе оплата труда машинистов (ОТм)
|  | материалы |  |  | 10: 239914.2; 12: 2008081.86 | [19 empty] | материалы
|  | накладные расходы |  |  | 10: 215.51; 12: 10723.52 | [19 empty] | накладные расходы
|  | сметная прибыль |  |  | 10: 113.32; 12: 5638.14 | [19 empty] | сметная прибыль
|  | Оборудование |  |  | 10: 807.05; 12: 5108.63 | [19 empty] | Оборудование
|  | Инженерное оборудование |  |  | 10: 807.05; 12: 5108.63 | [19 empty] | Инженерное оборудование
|  | Итого |  |  | 10: 450221.76; 12: 5893742.9 | [20 empty] | Итого
|  | Итого ФОТ (справочно) |  |  | 10: 19339.42; 12: 962329.49 | [19 empty] | Итого ФОТ (справочно)
|  | Итого накладные расходы (справочно) |  |  | 10: 19880.85; 12: 989271.86 | [19 empty] | Итого накладные расходы (справочно)
|  | Итого сметная прибыль (справочно) |  |  | 10: 11673.92; 12: 580894.23 | [19 empty] | Итого сметная прибыль (справочно)
|  | Итого СМР для расчета лимитированных затрат |  |  | 10: 449414.71; 12: 5888634.27 | [20 empty] | Итого СМР для расчета лимитированных затрат
|  | Командировочные расходы (1590,937485+438,872292)/8*500 (только ТЦ) |  |  | 12: 126863.11 | [19 empty] | Командировочные расходы (1590,937485+438,872292)/8*500 (только ТЦ)
|  | Зимнее удорожание Приказ 325 от 25.05.2021 г. Приложение 1 п. 50 - 6,1%*0,9= 5,49% |  |  | 10: 24672.87; 12: 323286.02 | [19 empty] | Зимнее удорожание Приказ 325 от 25.05.2021 г. Приложение 1 п. 50 - 6,1%*0,9= 5,49%
|  | Итого |  |  | 10: 474087.58; 12: 6338783.4 | [20 empty] | Итого
|  | Итого с оборудованием |  |  | 10: 474894.63; 12: 6343892.03 | [20 empty] | Итого с оборудованием
|  | Резерв средств на непредвиденные работы и затраты 3% |  |  | 10: 14246.84; 12: 190316.76 | [19 empty] | Резерв средств на непредвиденные работы и затраты 3%
|  | Итого с непредвиденными |  |  | 10: 489141.47; 12: 6534208.79 | [20 empty] | Итого с непредвиденными
|  | Индекс-дефлятор на 2023 г. 1,475% |  |  | 10: 7214.84; 12: 96379.58 | [19 empty] | Индекс-дефлятор на 2023 г. 1,475%
|  | Итого с учетом доп. работ и затрат |  |  | 10: 496356.31; 12: 6630588.37 | [20 empty] | Итого с учетом доп. работ и затрат
|  | Индекс-дефлятор на 2024 г. 5,3% |  |  | 10: 26306.88; 12: 351421.18 | [21 empty] | Индекс-дефлятор на 2024 г. 5,3%
|  | ВСЕГО по смете |  |  | 10: 522663.19; 12: 6982009.55 | [22 empty] | ВСЕГО по смете
|  | в том числе: | [30 empty] | в том числе:
|  | материальные ресурсы, отсутствующие в ФРСН |  |  | 10: 296025.81; 12: 2477736.08 | [19 empty] | материальные ресурсы, отсутствующие в ФРСН
¹ Зарегистрирован Министерством юстиции Российской Федерации 10 сентября 2019 г., регистрационный № 55869), с изменениями, внесенными приказом Министерства строительства и жилищно-коммунального хозяйства Российской Федерации от 20 февраля 2021 г. № 79/пр (зарегистрирован Министерством юстиции Российской Федерации 9 августа 2021 г., регистрационный № 64577)
² Под прочими затратами понимаются затраты, учитываемые в соответствии с пунктом 184 Методики.
³ Под прочими работами понимаются затраты, учитываемые в соответствии с пунктами 122-128 Методики.

## 5. 2. ПНР ВЛ-0.4 кВ ТП № 109 г.
Приложение № 2
Утверждено приказом № 421 от 4 августа 2020 г. Минстроя РФ в редакции приказа № 557 от 7 июля 2022 г.
Наименование программного продукта | [5 empty] | ГРАНД-Смета, версия 2023.1
Наименование редакции сметных нормативов | [5 empty] | Приказ Минстроя России от 26.12.2019 № 876/пр; Приказ Минстроя России от 04.08.2020 № 421/пр; Приказ Минстроя России от 21.12.2020 № 812/пр; Приказ Минстроя России от 11.12.2020 № 774/пр | [9 empty] | Приказ Минстроя России от 26.12.2019 № 876/пр; Приказ Минстроя России от 04.08.2020 № 421/пр; Приказ Минстроя России от 21.12.2020 № 812/пр; Приказ Минстроя России от 11.12.2020 № 774/пр
Реквизиты приказа Минстроя России об утверждении дополнений и изменений к сметным нормативам | [5 empty] | Приказ Минстроя России от 30 марта 2020 г. № 172/пр, Приказ Минстроя России от 01 июня 2020 г. № 294/пр, Приказ Минстроя России от 30 июня 2020 г. № 352/пр, Приказ Минстроя России от 20 октября 2020 г. № 636/пр, Приказ Минстроя России от 09 февраля 2021 г. № 51/пр, Приказ Минстроя России от 24 мая 2021 г. № 321/пр, Приказ Минстроя России от 24 июня 2021 г. № 408/пр, Приказ Минстроя России от 14 октября 2021 г. № 746/пр, Приказ Минстроя России от 20 декабря 2021 г. № 962/пр; Приказ Минстроя России от 07.07.2022 № 557/пр; Приказ Минстроя России от 02.09.2021 № 636/пр, Приказ Минстроя России от 26.07.2022 № 611/пр; Приказ Минстроя России от 22.04.2022 № 317/пр | [7 empty] | Реквизиты приказа Минстроя России об утверждении дополнений и изменений к сметным нормативам | Приказ Минстроя России от 30 марта 2020 г. № 172/пр, Приказ Минстроя России от 01 июня 2020 г. № 294/пр, Приказ Минстроя России от 30 июня 2020 г. № 352/пр, Приказ Минстроя России от 20 октября 2020 г. № 636/пр, Приказ Минстроя России от 09 февраля 2021 г. № 51/пр, Приказ Минстроя России от 24 мая 2021 г. № 321/пр, Приказ Минстроя России от 24 июня 2021 г. № 408/пр, Приказ Минстроя России от 14 октября 2021 г. № 746/пр, Приказ Минстроя России от 20 декабря 2021 г. № 962/пр; Приказ Минстроя России от 07.07.2022 № 557/пр; Приказ Минстроя России от 02.09.2021 № 636/пр, Приказ Минстроя России от 26.07.2022 № 611/пр; Приказ Минстроя России от 22.04.2022 № 317/пр |  | Приказ Минстроя России от 30 марта 2020 г. № 172/пр, Приказ Минстроя России от 01 июня 2020 г. № 294/пр, Приказ Минстроя России от 30 июня 2020 г. № 352/пр, Приказ Минстроя России от 20 октября 2020 г. № 636/пр, Приказ Минстроя России от 09 февраля 2021 г. № 51/пр, Приказ Минстроя России от 24 мая 2021 г. № 321/пр, Приказ Минстроя России от 24 июня 2021 г. № 408/пр, Приказ Минстроя России от 14 октября 2021 г. № 746/пр, Приказ Минстроя России от 20 декабря 2021 г. № 962/пр; Приказ Минстроя России от 07.07.2022 № 557/пр; Приказ Минстроя России от 02.09.2021 № 636/пр, Приказ Минстроя России от 26.07.2022 № 611/пр; Приказ Минстроя России от 22.04.2022 № 317/пр
Реквизиты письма Минстроя России об индексах изменения сметной стоимости строительства, включаемые в федеральный реестр сметных нормативов и размещаемые в федеральной государственной информационной системе ценообразования в строительстве, подготовленного в соответствии пунктом 85 Методики расчета индексов изменения сметной стоимости строительства, утвержденной приказом Министерства строительства и жилищно-коммунального хозяйства Российской Федерации от 5 июня 2019 г. № 326/пр¹ | [13 empty] | Реквизиты письма Минстроя России об индексах изменения сметной стоимости строительства, включаемые в федеральный реестр сметных нормативов и размещаемые в федеральной государственной информационной системе ценообразования в строительстве, подготовленного в соответствии пунктом 85 Методики расчета индексов изменения сметной стоимости строительства, утвержденной приказом Министерства строительства и жилищно-коммунального хозяйства Российской Федерации от 5 июня 2019 г. № 326/пр¹
Реквизиты нормативного правового акта об утверждении оплаты труда, утверждаемый в соответствии с пунктом 22(1) Правилами мониторинга цен, утвержденными постановлением Правительства Российской Федерации от 23 декабря 2016 г. № 1452 | [13 empty] | Реквизиты нормативного правового акта об утверждении оплаты труда, утверждаемый в соответствии с пунктом 22(1) Правилами мониторинга цен, утвержденными постановлением Правительства Российской Федерации от 23 декабря 2016 г. № 1452
Наименование субъекта Российской Федерации | [5 empty] | 28. Амурская область | [11 empty] | 28. Амурская область
Наименование зоны субъекта Российской Федерации
(наименование стройки)
(наименование объекта капитального строительства)
ЛОКАЛЬНЫЙ СМЕТНЫЙ РАСЧЕТ (СМЕТА) № 5.2
Объект: Реконструкция ВЛ-0,4 кВ от ТП 10/0,4 кВ № 109 г.Свободный | [18 empty] | Объект: Реконструкция ВЛ-0,4 кВ от ТП 10/0,4 кВ № 109 г.Свободный
(наименование работ и затрат)
Составлен | базисно-индексным | методом
Основание
(проектная и (или) иная техническая документация)
Составлен(а) в текущем (базисном) уровне цен |  |  | 3-й квартал 2023
Сметная стоимость |  | 88.49 | (5,72) | тыс.руб.
в том числе:
| строительных работ | 0 | (0) | тыс.руб. |  | Средства на оплату труда рабочих |  |  |  |  | 36.56 | (0,74) | тыс.руб.
| монтажных работ | 0 | (0) | тыс.руб. |  | Нормативные затраты труда рабочих |  |  |  |  | 58.09 |  | чел.час.
| оборудования | 0 | (0) | тыс.руб. |  | Нормативные затраты труда машинистов | [6 empty] | чел.час.
| прочих затрат | 76.77 | (1,56) | тыс.руб.
№ п/п | Обоснование | Наименование работ и затрат |  |  | Единица измерения | Количество |  |  | Сметная стоимость в базисном уровне цен (в текущем уровне цен (гр. 8) для ресурсов, отсутствующих в ФРСН), руб. |  |  | Индексы | Сметная стоимость в текущем уровне цен, руб.
[6 empty] | на единицу | коэффициенты | всего с учетом коэффициентов | на единицу | коэффициенты | всего
1 | 2 | 3 |  |  | 4 | 5 | 6 | 7 | 8 | 9 | 10 | 11 | 12
Раздел 1. Пусконаладочные работы "Вхолостую" | [19 empty] | Раздел 1. Пусконаладочные работы "Вхолостую"
1.1 | ФЕРп01-11-010-01 | Измерение сопротивления растеканию тока: заземлителя |  |  | 4: измерение; 7: 47 | [7 empty] | Измерение сопротивления растеканию тока: заземлителя
|  | Методика 421/пр. от 04.08.2020 г. ПНР "Вхолостую" ПЗ=0,8 (ОЗП=0,8; ЭМ=0,8; ЗПМ=0,8; МАТ=0,8; ТЗ=0,8; ТЗМ=0,8) | [19 empty] | Методика 421/пр. от 04.08.2020 г. ПНР "Вхолостую" ПЗ=0,8 (ОЗП=0,8; ЭМ=0,8; ЗПМ=0,8; МАТ=0,8; ТЗ=0,8; ТЗМ=0,8)
| 1 | ОТ |  |  | 8: 12.81; 9: 0.8; 10: 481.66; 11: 49.13; 12: 23663.96 | [9 empty] | ОТ
|  | ЗТ |  |  | 4: чел.-ч; 5: 1; 6: 0.8; 7: 37.6 | [10 empty] | ЗТ
|  | Итого по расценке |  |  | 8: 12.81; 10: 481.66; 12: 23663.96 | [11 empty] | Итого по расценке
|  | ФОТ |  |  | 10: 481.66; 12: 23663.96 | [10 empty] | ФОТ
| Пр/812-083.0-1 | НР Пусконаладочные работы: 'вхолостую' - 80%, 'под нагрузкой' - 20% |  |  | 4: %; 5: 74; 7: 74; 10: 356.43; 12: 17511.33 | [10 empty] | НР Пусконаладочные работы: 'вхолостую' - 80%, 'под нагрузкой' - 20%
| Пр/774-083.0 | СП Пусконаладочные работы: 'вхолостую' - 80%, 'под нагрузкой' - 20% |  |  | 4: %; 5: 36; 7: 36; 10: 173.4; 12: 8519.03 | [10 empty] | СП Пусконаладочные работы: 'вхолостую' - 80%, 'под нагрузкой' - 20%
|  | Всего по позиции |  |  | 10: 1011.49; 12: 49694.32 | [12 empty] | Всего по позиции
1.2 | ФЕРп01-11-011-01 | Проверка наличия цепи между заземлителями и заземленными элементами |  |  | 4: 100 измерений; 7: 0.47 | [7 empty] | Проверка наличия цепи между заземлителями и заземленными элементами
|  | Объем=47 / 100 | [24 empty] | Объем=47 / 100
|  | Методика 421/пр. от 04.08.2020 г. ПНР "Вхолостую" ПЗ=0,8 (ОЗП=0,8; ЭМ=0,8; ЗПМ=0,8; МАТ=0,8; ТЗ=0,8; ТЗМ=0,8) | [19 empty] | Методика 421/пр. от 04.08.2020 г. ПНР "Вхолостую" ПЗ=0,8 (ОЗП=0,8; ЭМ=0,8; ЗПМ=0,8; МАТ=0,8; ТЗ=0,8; ТЗМ=0,8)
| 1 | ОТ |  |  | 8: 165.95; 9: 0.8; 10: 62.4; 11: 49.13; 12: 3065.71 | [9 empty] | ОТ
|  | ЗТ |  |  | 4: чел.-ч; 5: 12.96; 6: 0.8; 7: 4.873 | [10 empty] | ЗТ
|  | Итого по расценке |  |  | 8: 165.95; 10: 62.4; 12: 3065.71 | [11 empty] | Итого по расценке
|  | ФОТ |  |  | 10: 62.4; 12: 3065.71 | [10 empty] | ФОТ
| Пр/812-083.0-1 | НР Пусконаладочные работы: 'вхолостую' - 80%, 'под нагрузкой' - 20% |  |  | 4: %; 5: 74; 7: 74; 10: 46.18; 12: 2268.63 | [10 empty] | НР Пусконаладочные работы: 'вхолостую' - 80%, 'под нагрузкой' - 20%
| Пр/774-083.0 | СП Пусконаладочные работы: 'вхолостую' - 80%, 'под нагрузкой' - 20% |  |  | 4: %; 5: 36; 7: 36; 10: 22.46; 12: 1103.66 | [10 empty] | СП Пусконаладочные работы: 'вхолостую' - 80%, 'под нагрузкой' - 20%
|  | Всего по позиции |  |  | 10: 131.04; 12: 6438 | [12 empty] | Всего по позиции
1.3 | ФЕРп01-11-013-01 | Замер полного сопротивления цепи "фаза-нуль" |  |  | 4: шт; 7: 5 | [7 empty] | Замер полного сопротивления цепи "фаза-нуль"
|  | Методика 421/пр. от 04.08.2020 г. ПНР "Вхолостую" ПЗ=0,8 (ОЗП=0,8; ЭМ=0,8; ЗПМ=0,8; МАТ=0,8; ТЗ=0,8; ТЗМ=0,8) | [19 empty] | Методика 421/пр. от 04.08.2020 г. ПНР "Вхолостую" ПЗ=0,8 (ОЗП=0,8; ЭМ=0,8; ЗПМ=0,8; МАТ=0,8; ТЗ=0,8; ТЗМ=0,8)
| 1 | ОТ |  |  | 8: 12.81; 9: 0.8; 10: 51.24; 11: 49.13; 12: 2517.42 | [9 empty] | ОТ
|  | ЗТ |  |  | 4: чел.-ч; 5: 1; 6: 0.8; 7: 4 | [10 empty] | ЗТ
|  | Итого по расценке |  |  | 8: 12.81; 10: 51.24; 12: 2517.42 | [11 empty] | Итого по расценке
|  | ФОТ |  |  | 10: 51.24; 12: 2517.42 | [10 empty] | ФОТ
| Пр/812-083.0-1 | НР Пусконаладочные работы: 'вхолостую' - 80%, 'под нагрузкой' - 20% |  |  | 4: %; 5: 74; 7: 74; 10: 37.92; 12: 1862.89 | [10 empty] | НР Пусконаладочные работы: 'вхолостую' - 80%, 'под нагрузкой' - 20%
| Пр/774-083.0 | СП Пусконаладочные работы: 'вхолостую' - 80%, 'под нагрузкой' - 20% |  |  | 4: %; 5: 36; 7: 36; 10: 18.45; 12: 906.27 | [10 empty] | СП Пусконаладочные работы: 'вхолостую' - 80%, 'под нагрузкой' - 20%
|  | Всего по позиции |  |  | 10: 107.61; 12: 5286.58 | [12 empty] | Всего по позиции
|  | Итого по разделу 1 Пусконаладочные работы "Вхолостую" |  |  | 10: 1250.14; 12: 61418.9 | [14 empty] | Итого по разделу 1 Пусконаладочные работы "Вхолостую"
Раздел 2. Пусконаладочные работы "Под нагрузкой" | [19 empty] | Раздел 2. Пусконаладочные работы "Под нагрузкой"
2.1 | ФЕРп01-11-010-01 | Измерение сопротивления растеканию тока: заземлителя |  |  | 4: измерение; 7: 47 | [7 empty] | Измерение сопротивления растеканию тока: заземлителя
|  | Методика 421/пр. от 04.08.2020 г. ПНР "Под нагрузкой" ПЗ=0,2 (ОЗП=0,2; ЭМ=0,2; ЗПМ=0,2; МАТ=0,2; ТЗ=0,2; ТЗМ=0,2) | [19 empty] | Методика 421/пр. от 04.08.2020 г. ПНР "Под нагрузкой" ПЗ=0,2 (ОЗП=0,2; ЭМ=0,2; ЗПМ=0,2; МАТ=0,2; ТЗ=0,2; ТЗМ=0,2)
| 1 | ОТ |  |  | 8: 12.81; 9: 0.2; 10: 120.41; 11: 49.13; 12: 5915.74 | [9 empty] | ОТ
|  | ЗТ |  |  | 4: чел.-ч; 5: 1; 6: 0.2; 7: 9.4 | [10 empty] | ЗТ
|  | Итого по расценке |  |  | 8: 12.81; 10: 120.41; 12: 5915.74 | [11 empty] | Итого по расценке
|  | ФОТ |  |  | 10: 120.41; 12: 5915.74 | [10 empty] | ФОТ
| Пр/812-083.0-1 | НР Пусконаладочные работы: 'вхолостую' - 80%, 'под нагрузкой' - 20% |  |  | 4: %; 5: 74; 7: 74; 10: 89.1; 12: 4377.65 | [10 empty] | НР Пусконаладочные работы: 'вхолостую' - 80%, 'под нагрузкой' - 20%
| Пр/774-083.0 | СП Пусконаладочные работы: 'вхолостую' - 80%, 'под нагрузкой' - 20% |  |  | 4: %; 5: 36; 7: 36; 10: 43.35; 12: 2129.67 | [10 empty] | СП Пусконаладочные работы: 'вхолостую' - 80%, 'под нагрузкой' - 20%
|  | Всего по позиции |  |  | 10: 252.86; 12: 12423.06 | [12 empty] | Всего по позиции
2.2 | ФЕРп01-11-011-01 | Проверка наличия цепи между заземлителями и заземленными элементами |  |  | 4: 100 измерений; 7: 0.47 | [7 empty] | Проверка наличия цепи между заземлителями и заземленными элементами
|  | Объем=47 / 100 | [24 empty] | Объем=47 / 100
|  | Методика 421/пр. от 04.08.2020 г. ПНР "Под нагрузкой" ПЗ=0,2 (ОЗП=0,2; ЭМ=0,2; ЗПМ=0,2; МАТ=0,2; ТЗ=0,2; ТЗМ=0,2) | [19 empty] | Методика 421/пр. от 04.08.2020 г. ПНР "Под нагрузкой" ПЗ=0,2 (ОЗП=0,2; ЭМ=0,2; ЗПМ=0,2; МАТ=0,2; ТЗ=0,2; ТЗМ=0,2)
| 1 | ОТ |  |  | 8: 165.95; 9: 0.2; 10: 15.6; 11: 49.13; 12: 766.43 | [9 empty] | ОТ
|  | ЗТ |  |  | 4: чел.-ч; 5: 12.96; 6: 0.2; 7: 1.2182 | [10 empty] | ЗТ
|  | Итого по расценке |  |  | 8: 165.95; 10: 15.6; 12: 766.43 | [11 empty] | Итого по расценке
|  | ФОТ |  |  | 10: 15.6; 12: 766.43 | [10 empty] | ФОТ
| Пр/812-083.0-1 | НР Пусконаладочные работы: 'вхолостую' - 80%, 'под нагрузкой' - 20% |  |  | 4: %; 5: 74; 7: 74; 10: 11.54; 12: 567.16 | [10 empty] | НР Пусконаладочные работы: 'вхолостую' - 80%, 'под нагрузкой' - 20%
| Пр/774-083.0 | СП Пусконаладочные работы: 'вхолостую' - 80%, 'под нагрузкой' - 20% |  |  | 4: %; 5: 36; 7: 36; 10: 5.62; 12: 275.91 | [10 empty] | СП Пусконаладочные работы: 'вхолостую' - 80%, 'под нагрузкой' - 20%
|  | Всего по позиции |  |  | 10: 32.76; 12: 1609.5 | [12 empty] | Всего по позиции
2.3 | ФЕРп01-11-013-01 | Замер полного сопротивления цепи "фаза-нуль" |  |  | 4: шт; 7: 5 | [7 empty] | Замер полного сопротивления цепи "фаза-нуль"
|  | Методика 421/пр. от 04.08.2020 г. ПНР "Под нагрузкой" ПЗ=0,2 (ОЗП=0,2; ЭМ=0,2; ЗПМ=0,2; МАТ=0,2; ТЗ=0,2; ТЗМ=0,2) | [19 empty] | Методика 421/пр. от 04.08.2020 г. ПНР "Под нагрузкой" ПЗ=0,2 (ОЗП=0,2; ЭМ=0,2; ЗПМ=0,2; МАТ=0,2; ТЗ=0,2; ТЗМ=0,2)
| 1 | ОТ |  |  | 8: 12.81; 9: 0.2; 10: 12.81; 11: 49.13; 12: 629.36 | [9 empty] | ОТ
|  | ЗТ |  |  | 4: чел.-ч; 5: 1; 6: 0.2; 7: 1 | [10 empty] | ЗТ
|  | Итого по расценке |  |  | 8: 12.81; 10: 12.81; 12: 629.36 | [11 empty] | Итого по расценке
|  | ФОТ |  |  | 10: 12.81; 12: 629.36 | [10 empty] | ФОТ
| Пр/812-083.0-1 | НР Пусконаладочные работы: 'вхолостую' - 80%, 'под нагрузкой' - 20% |  |  | 4: %; 5: 74; 7: 74; 10: 9.48; 12: 465.73 | [10 empty] | НР Пусконаладочные работы: 'вхолостую' - 80%, 'под нагрузкой' - 20%
| Пр/774-083.0 | СП Пусконаладочные работы: 'вхолостую' - 80%, 'под нагрузкой' - 20% |  |  | 4: %; 5: 36; 7: 36; 10: 4.61; 12: 226.57 | [10 empty] | СП Пусконаладочные работы: 'вхолостую' - 80%, 'под нагрузкой' - 20%
|  | Всего по позиции |  |  | 10: 26.9; 12: 1321.66 | [12 empty] | Всего по позиции
|  | Итого по разделу 2 Пусконаладочные работы "Под нагрузкой" |  |  | 10: 312.52; 12: 15354.22 | [14 empty] | Итого по разделу 2 Пусконаладочные работы "Под нагрузкой"
|  | Итоги по смете: | [26 empty] | Итоги по смете:
|  | Итого прямые затраты (справочно) |  |  | 10: 744.12; 12: 36558.62 | [16 empty] | Итого прямые затраты (справочно)
|  | в том числе: | [27 empty] | в том числе:
|  | Оплата труда рабочих |  |  | 10: 744.12; 12: 36558.62 | [16 empty] | Оплата труда рабочих
|  | Прочие затраты |  |  | 10: 1562.66; 12: 76773.12 | [16 empty] | Прочие затраты
|  | Пусконаладочные работы |  |  | 10: 1562.66; 12: 76773.12 | [16 empty] | Пусконаладочные работы
|  | в том числе: | [27 empty] | в том числе:
|  | оплата труда |  |  | 10: 744.12; 12: 36558.62 | [16 empty] | оплата труда
|  | накладные расходы |  |  | 10: 550.65; 12: 27053.39 | [16 empty] | накладные расходы
|  | сметная прибыль |  |  | 10: 267.89; 12: 13161.11 | [16 empty] | сметная прибыль
|  | Итого ФОТ (справочно) |  |  | 10: 744.12; 12: 36558.62 | [16 empty] | Итого ФОТ (справочно)
|  | Итого накладные расходы (справочно) |  |  | 10: 550.65; 12: 27053.39 | [16 empty] | Итого накладные расходы (справочно)
|  | Итого сметная прибыль (справочно) |  |  | 10: 267.89; 12: 13161.11 | [16 empty] | Итого сметная прибыль (справочно)
|  | Командировочные расходы (58,0912+0)/8*500 |  |  | 10: 3630.7; 12: 3630.7 | [16 empty] | Командировочные расходы (58,0912+0)/8*500
|  | Итого |  |  | 10: 3630.7; 12: 3630.7 | [17 empty] | Итого
|  | Итого с прочими затратами |  |  | 10: 5193.36; 12: 80403.82 | [17 empty] | Итого с прочими затратами
|  | Резерв средств на непредвиденные работы и затраты 3% |  |  | 10: 155.8; 12: 2412.11 | [16 empty] | Резерв средств на непредвиденные работы и затраты 3%
|  | Итого с непредвиденными |  |  | 10: 5349.16; 12: 82815.93 | [17 empty] | Итого с непредвиденными
|  | Индекс-дефлятор на 2023 г. 1,475% |  |  | 10: 78.9; 12: 1221.53 | [16 empty] | Индекс-дефлятор на 2023 г. 1,475%
|  | Итого с учетом доп. работ и затрат |  |  | 10: 5428.06; 12: 84037.46 | [17 empty] | Итого с учетом доп. работ и затрат
|  | Индекс-дефлятор на 2024 г. 5,3% |  |  | 10: 287.69; 12: 4453.99 | [18 empty] | Индекс-дефлятор на 2024 г. 5,3%
|  | ВСЕГО по смете |  |  | 10: 5715.75; 12: 88491.45 | [19 empty] | ВСЕГО по смете
¹ Зарегистрирован Министерством юстиции Российской Федерации 10 сентября 2019 г., регистрационный № 55869), с изменениями, внесенными приказом Министерства строительства и жилищно-коммунального хозяйства Российской Федерации от 20 февраля 2021 г. № 79/пр (зарегистрирован Министерством юстиции Российской Федерации 9 августа 2021 г., регистрационный № 64577)
² Под прочими затратами понимаются затраты, учитываемые в соответствии с пунктом 184 Методики.
³ Под прочими работами понимаются затраты, учитываемые в соответствии с пунктами 122-128 Методики.

## 6. 1. ВЛ-0.4 кВ ТП № 1 г. Свобо
Приложение № 2
Утверждено приказом № 421 от 4 августа 2020 г. Минстроя РФ в редакции приказа № 557 от 7 июля 2022 г.
Наименование программного продукта | [5 empty] | ГРАНД-Смета, версия 2023.1
Наименование редакции сметных нормативов | [5 empty] | Приказ Минстроя России от 26.12.2019 № 876/пр; Приказ Минстроя России от 04.08.2020 № 421/пр; Приказ Минстроя России от 21.12.2020 № 812/пр; Приказ Минстроя России от 11.12.2020 № 774/пр | [9 empty] | Приказ Минстроя России от 26.12.2019 № 876/пр; Приказ Минстроя России от 04.08.2020 № 421/пр; Приказ Минстроя России от 21.12.2020 № 812/пр; Приказ Минстроя России от 11.12.2020 № 774/пр
Реквизиты приказа Минстроя России об утверждении дополнений и изменений к сметным нормативам | [5 empty] | Приказ Минстроя России от 30 марта 2020 г. № 172/пр, Приказ Минстроя России от 01 июня 2020 г. № 294/пр, Приказ Минстроя России от 30 июня 2020 г. № 352/пр, Приказ Минстроя России от 20 октября 2020 г. № 636/пр, Приказ Минстроя России от 09 февраля 2021 г. № 51/пр, Приказ Минстроя России от 24 мая 2021 г. № 321/пр, Приказ Минстроя России от 24 июня 2021 г. № 408/пр, Приказ Минстроя России от 14 октября 2021 г. № 746/пр, Приказ Минстроя России от 20 декабря 2021 г. № 962/пр; Приказ Минстроя России от 07.07.2022 № 557/пр; Приказ Минстроя России от 02.09.2021 № 636/пр, Приказ Минстроя России от 26.07.2022 № 611/пр; Приказ Минстроя России от 22.04.2022 № 317/пр | [7 empty] | Реквизиты приказа Минстроя России об утверждении дополнений и изменений к сметным нормативам | Приказ Минстроя России от 30 марта 2020 г. № 172/пр, Приказ Минстроя России от 01 июня 2020 г. № 294/пр, Приказ Минстроя России от 30 июня 2020 г. № 352/пр, Приказ Минстроя России от 20 октября 2020 г. № 636/пр, Приказ Минстроя России от 09 февраля 2021 г. № 51/пр, Приказ Минстроя России от 24 мая 2021 г. № 321/пр, Приказ Минстроя России от 24 июня 2021 г. № 408/пр, Приказ Минстроя России от 14 октября 2021 г. № 746/пр, Приказ Минстроя России от 20 декабря 2021 г. № 962/пр; Приказ Минстроя России от 07.07.2022 № 557/пр; Приказ Минстроя России от 02.09.2021 № 636/пр, Приказ Минстроя России от 26.07.2022 № 611/пр; Приказ Минстроя России от 22.04.2022 № 317/пр |  | Приказ Минстроя России от 30 марта 2020 г. № 172/пр, Приказ Минстроя России от 01 июня 2020 г. № 294/пр, Приказ Минстроя России от 30 июня 2020 г. № 352/пр, Приказ Минстроя России от 20 октября 2020 г. № 636/пр, Приказ Минстроя России от 09 февраля 2021 г. № 51/пр, Приказ Минстроя России от 24 мая 2021 г. № 321/пр, Приказ Минстроя России от 24 июня 2021 г. № 408/пр, Приказ Минстроя России от 14 октября 2021 г. № 746/пр, Приказ Минстроя России от 20 декабря 2021 г. № 962/пр; Приказ Минстроя России от 07.07.2022 № 557/пр; Приказ Минстроя России от 02.09.2021 № 636/пр, Приказ Минстроя России от 26.07.2022 № 611/пр; Приказ Минстроя России от 22.04.2022 № 317/пр
Реквизиты письма Минстроя России об индексах изменения сметной стоимости строительства, включаемые в федеральный реестр сметных нормативов и размещаемые в федеральной государственной информационной системе ценообразования в строительстве, подготовленного в соответствии пунктом 85 Методики расчета индексов изменения сметной стоимости строительства, утвержденной приказом Министерства строительства и жилищно-коммунального хозяйства Российской Федерации от 5 июня 2019 г. № 326/пр¹ | [13 empty] | Реквизиты письма Минстроя России об индексах изменения сметной стоимости строительства, включаемые в федеральный реестр сметных нормативов и размещаемые в федеральной государственной информационной системе ценообразования в строительстве, подготовленного в соответствии пунктом 85 Методики расчета индексов изменения сметной стоимости строительства, утвержденной приказом Министерства строительства и жилищно-коммунального хозяйства Российской Федерации от 5 июня 2019 г. № 326/пр¹
Реквизиты нормативного правового акта об утверждении оплаты труда, утверждаемый в соответствии с пунктом 22(1) Правилами мониторинга цен, утвержденными постановлением Правительства Российской Федерации от 23 декабря 2016 г. № 1452 | [13 empty] | Реквизиты нормативного правового акта об утверждении оплаты труда, утверждаемый в соответствии с пунктом 22(1) Правилами мониторинга цен, утвержденными постановлением Правительства Российской Федерации от 23 декабря 2016 г. № 1452
Наименование субъекта Российской Федерации | [5 empty] | 28. Амурская область | [11 empty] | 28. Амурская область
Наименование зоны субъекта Российской Федерации
(наименование стройки)
(наименование объекта капитального строительства)
ЛОКАЛЬНЫЙ СМЕТНЫЙ РАСЧЕТ (СМЕТА) № 6.1
Объект: Реконструкция ВЛ-0,4 кВ от ТП 10/0,4 кВ № 1 г.Свободный | [18 empty] | Объект: Реконструкция ВЛ-0,4 кВ от ТП 10/0,4 кВ № 1 г.Свободный
(наименование работ и затрат)
Составлен | базисно-индексным | методом
Основание
(проектная и (или) иная техническая документация)
Составлен(а) в текущем (базисном) уровне цен |  |  | 3-й квартал 2023
Сметная стоимость |  | 4263.24 | (324,1) | тыс.руб.
в том числе:
| строительных работ | 1600.18 | (47,79) | тыс.руб. |  | Средства на оплату труда рабочих |  |  |  |  | 454.03 | (9,12) | тыс.руб.
| монтажных работ | 1990.77 | (229,84) | тыс.руб. |  | Нормативные затраты труда рабочих |  |  |  |  | 991.39 |  | чел.час.
| оборудования | 10.22 | (1,61) | тыс.руб. |  | Нормативные затраты труда машинистов |  |  |  |  | 213.19 |  | чел.час.
| прочих затрат | 0 | (0) | тыс.руб.
№ п/п | Обоснование | Наименование работ и затрат |  |  | Единица измерения | Количество |  |  | Сметная стоимость в базисном уровне цен (в текущем уровне цен (гр. 8) для ресурсов, отсутствующих в ФРСН), руб. |  |  | Индексы | Сметная стоимость в текущем уровне цен, руб.
[6 empty] | на единицу | коэффициенты | всего с учетом коэффициентов | на единицу | коэффициенты | всего
1 | 2 | 3 |  |  | 4 | 5 | 6 | 7 | 8 | 9 | 10 | 11 | 12
Раздел 1. Демонтажные работы на ВЛ-0.4 Ф-1 ТП 10/0,4 кВ № 1 | [19 empty] | Раздел 1. Демонтажные работы на ВЛ-0.4 Ф-1 ТП 10/0,4 кВ № 1
1.1 | ФЕР33-04-042-01 | Демонтаж опор ВЛ 0,38-10 кВ: без приставок одностоечных |  |  | 4: шт; 7: 10 | [7 empty] | Демонтаж опор ВЛ 0,38-10 кВ: без приставок одностоечных
| Приказ от 07.07.2022 № 557/пр прил.8 табл.2 п.5 | Производство работ осуществляется в охранной зоне действующей воздушной линии электропередачи, вблизи объектов, находящихся под напряжением, внутри объектов капитального строительства, внутренняя проводка в которых не обесточена, если это приведет к ограничению действий рабочих в соответствии с требованиями техники безопасности ОЗП=1,2; ЭМ=1,2 к расх.; ЗПМ=1,2; ТЗ=1,2; ТЗМ=1,2 | [19 empty] | Производство работ осуществляется в охранной зоне действующей воздушной линии электропередачи, вблизи объектов, находящихся под напряжением, внутри объектов капитального строительства, внутренняя проводка в которых не обесточена, если это приведет к ограничению действий рабочих в соответствии с требованиями техники безопасности ОЗП=1,2; ЭМ=1,2 к расх.; ЗПМ=1,2; ТЗ=1,2; ТЗМ=1,2
| Приказ от 07.07.2022 № 557/пр прил.8 табл.2 п.9 | Производство работ осуществляется в стесненных условиях населенных пунктов ОЗП=1,15; ЭМ=1,15 к расх.; ЗПМ=1,15; ТЗ=1,15; ТЗМ=1,15 | [19 empty] | Производство работ осуществляется в стесненных условиях населенных пунктов ОЗП=1,15; ЭМ=1,15 к расх.; ЗПМ=1,15; ТЗ=1,15; ТЗМ=1,15
| 1 | ОТ |  |  | 8: 7.35; 9: 1.38; 10: 101.43; 11: 49.76; 12: 5047.16 | [9 empty] | ОТ
| 2 | ЭМ |  |  | 8: 63.59; 9: 1.38; 10: 877.54; 11: 13.37; 12: 11732.71 | [9 empty] | ЭМ
| 3 | в т.ч. ОТм |  |  | 8: 5.56; 9: 1.38; 10: 76.73; 11: 49.76; 12: 3818.08 | [9 empty] | в т.ч. ОТм
|  | ЗТ |  |  | 4: чел.-ч; 5: 0.81; 6: 1.38; 7: 11.178 | [10 empty] | ЗТ
|  | ЗТм |  |  | 4: чел.-ч; 5: 0.48; 6: 1.38; 7: 6.624 | [10 empty] | ЗТм
|  | Итого по расценке |  |  | 8: 70.94; 10: 978.97; 12: 16779.87 | [11 empty] | Итого по расценке
|  | ФОТ |  |  | 10: 178.16; 12: 8865.24 | [10 empty] | ФОТ
| Пр/812-027.0-1 | НР Линии электропередачи |  |  | 4: %; 5: 103; 7: 103; 10: 183.5; 12: 9131.2 | [10 empty] | НР Линии электропередачи
| Пр/774-027.0 | СП Линии электропередачи |  |  | 4: %; 5: 60; 7: 60; 10: 106.9; 12: 5319.14 | [10 empty] | СП Линии электропередачи
|  | Всего по позиции |  |  | 10: 1269.37; 12: 31230.21 | [12 empty] | Всего по позиции
1.2 | ФЕР33-04-042-04 | Демонтаж опор ВЛ 0,38-10 кВ: с приставками одностоечных |  |  | 4: шт; 7: 7 | [7 empty] | Демонтаж опор ВЛ 0,38-10 кВ: с приставками одностоечных
| Приказ от 07.07.2022 № 557/пр прил.8 табл.2 п.5 | Производство работ осуществляется в охранной зоне действующей воздушной линии электропередачи, вблизи объектов, находящихся под напряжением, внутри объектов капитального строительства, внутренняя проводка в которых не обесточена, если это приведет к ограничению действий рабочих в соответствии с требованиями техники безопасности ОЗП=1,2; ЭМ=1,2 к расх.; ЗПМ=1,2; ТЗ=1,2; ТЗМ=1,2 | [19 empty] | Производство работ осуществляется в охранной зоне действующей воздушной линии электропередачи, вблизи объектов, находящихся под напряжением, внутри объектов капитального строительства, внутренняя проводка в которых не обесточена, если это приведет к ограничению действий рабочих в соответствии с требованиями техники безопасности ОЗП=1,2; ЭМ=1,2 к расх.; ЗПМ=1,2; ТЗ=1,2; ТЗМ=1,2
| Приказ от 07.07.2022 № 557/пр прил.8 табл.2 п.9 | Производство работ осуществляется в стесненных условиях населенных пунктов ОЗП=1,15; ЭМ=1,15 к расх.; ЗПМ=1,15; ТЗ=1,15; ТЗМ=1,15 | [19 empty] | Производство работ осуществляется в стесненных условиях населенных пунктов ОЗП=1,15; ЭМ=1,15 к расх.; ЗПМ=1,15; ТЗ=1,15; ТЗМ=1,15
| 1 | ОТ |  |  | 8: 11.25; 9: 1.38; 10: 108.68; 11: 49.76; 12: 5407.92 | [9 empty] | ОТ
| 2 | ЭМ |  |  | 8: 148.02; 9: 1.38; 10: 1429.87; 11: 13.37; 12: 19117.36 | [9 empty] | ЭМ
| 3 | в т.ч. ОТм |  |  | 8: 12.76; 9: 1.38; 10: 123.26; 11: 49.76; 12: 6133.42 | [9 empty] | в т.ч. ОТм
|  | ЗТ |  |  | 4: чел.-ч; 5: 1.24; 6: 1.38; 7: 11.9784 | [10 empty] | ЗТ
|  | ЗТм |  |  | 4: чел.-ч; 5: 1.1; 6: 1.38; 7: 10.626 | [10 empty] | ЗТм
|  | Итого по расценке |  |  | 8: 159.27; 10: 1538.55; 12: 24525.28 | [11 empty] | Итого по расценке
|  | ФОТ |  |  | 10: 231.94; 12: 11541.34 | [10 empty] | ФОТ
| Пр/812-027.0-1 | НР Линии электропередачи |  |  | 4: %; 5: 103; 7: 103; 10: 238.9; 12: 11887.58 | [10 empty] | НР Линии электропередачи
| Пр/774-027.0 | СП Линии электропередачи |  |  | 4: %; 5: 60; 7: 60; 10: 139.16; 12: 6924.8 | [10 empty] | СП Линии электропередачи
|  | Всего по позиции |  |  | 10: 1916.61; 12: 43337.66 | [12 empty] | Всего по позиции
1.3 | ФЕР33-04-042-05 | Демонтаж опор ВЛ 0,38-10 кВ: с приставками одностоечных с подкосом | [18 empty] | Демонтаж опор ВЛ 0,38-10 кВ: с приставками одностоечных с подкосом | bar: 4; 7
| Приказ от 07.07.2022 № 557/пр прил.8 табл.2 п.5 | Производство работ осуществляется в охранной зоне действующей воздушной линии электропередачи, вблизи объектов, находящихся под напряжением, внутри объектов капитального строительства, внутренняя проводка в которых не обесточена, если это приведет к ограничению действий рабочих в соответствии с требованиями техники безопасности ОЗП=1,2; ЭМ=1,2 к расх.; ЗПМ=1,2; ТЗ=1,2; ТЗМ=1,2 | [19 empty] | Производство работ осуществляется в охранной зоне действующей воздушной линии электропередачи, вблизи объектов, находящихся под напряжением, внутри объектов капитального строительства, внутренняя проводка в которых не обесточена, если это приведет к ограничению действий рабочих в соответствии с требованиями техники безопасности ОЗП=1,2; ЭМ=1,2 к расх.; ЗПМ=1,2; ТЗ=1,2; ТЗМ=1,2
| Приказ от 07.07.2022 № 557/пр прил.8 табл.2 п.9 | Производство работ осуществляется в стесненных условиях населенных пунктов ОЗП=1,15; ЭМ=1,15 к расх.; ЗПМ=1,15; ТЗ=1,15; ТЗМ=1,15 | [19 empty] | Производство работ осуществляется в стесненных условиях населенных пунктов ОЗП=1,15; ЭМ=1,15 к расх.; ЗПМ=1,15; ТЗ=1,15; ТЗМ=1,15
| 1 | ОТ |  |  | 8: 23.94; 9: 1.38; 10: 33.04; 11: 49.76; 12: 1644.07 | [9 empty] | ОТ
| 2 | ЭМ |  |  | 8: 267.24; 9: 1.38; 10: 368.79; 11: 13.37; 12: 4930.72 | [9 empty] | ЭМ
| 3 | в т.ч. ОТм |  |  | 8: 25.45; 9: 1.38; 10: 35.12; 11: 49.76; 12: 1747.57 | [9 empty] | в т.ч. ОТм
|  | ЗТ |  |  | 4: чел.-ч; 5: 2.64; 6: 1.38; 7: 3.6432 | [10 empty] | ЗТ
|  | ЗТм |  |  | 4: чел.-ч; 5: 2.29; 6: 1.38; 7: 3.1602 | [10 empty] | ЗТм
|  | Итого по расценке |  |  | 8: 291.18; 10: 401.83; 12: 6574.79 | [11 empty] | Итого по расценке
|  | ФОТ |  |  | 10: 68.16; 12: 3391.64 | [10 empty] | ФОТ
| Пр/812-027.0-1 | НР Линии электропередачи |  |  | 4: %; 5: 103; 7: 103; 10: 70.2; 12: 3493.39 | [10 empty] | НР Линии электропередачи
| Пр/774-027.0 | СП Линии электропередачи |  |  | 4: %; 5: 60; 7: 60; 10: 40.9; 12: 2034.98 | [10 empty] | СП Линии электропередачи
|  | Всего по позиции |  |  | 10: 512.93; 12: 12103.16 | [12 empty] | Всего по позиции
1.4 | ФЕР33-04-040-01 | Демонтаж: 3-х проводов ВЛ 0,38 кВ с одной опоры |  |  | 4: шт; 7: 48 | [7 empty] | Демонтаж: 3-х проводов ВЛ 0,38 кВ с одной опоры
| Приказ от 07.07.2022 № 557/пр прил.8 табл.2 п.5 | Производство работ осуществляется в охранной зоне действующей воздушной линии электропередачи, вблизи объектов, находящихся под напряжением, внутри объектов капитального строительства, внутренняя проводка в которых не обесточена, если это приведет к ограничению действий рабочих в соответствии с требованиями техники безопасности ОЗП=1,2; ЭМ=1,2 к расх.; ЗПМ=1,2; ТЗ=1,2; ТЗМ=1,2 | [19 empty] | Производство работ осуществляется в охранной зоне действующей воздушной линии электропередачи, вблизи объектов, находящихся под напряжением, внутри объектов капитального строительства, внутренняя проводка в которых не обесточена, если это приведет к ограничению действий рабочих в соответствии с требованиями техники безопасности ОЗП=1,2; ЭМ=1,2 к расх.; ЗПМ=1,2; ТЗ=1,2; ТЗМ=1,2
| Приказ от 07.07.2022 № 557/пр прил.8 табл.2 п.9 | Производство работ осуществляется в стесненных условиях населенных пунктов ОЗП=1,15; ЭМ=1,15 к расх.; ЗПМ=1,15; ТЗ=1,15; ТЗМ=1,15 | [19 empty] | Производство работ осуществляется в стесненных условиях населенных пунктов ОЗП=1,15; ЭМ=1,15 к расх.; ЗПМ=1,15; ТЗ=1,15; ТЗМ=1,15
| 1 | ОТ |  |  | 8: 10.64; 9: 1.38; 10: 704.79; 11: 49.76; 12: 35070.35 | [9 empty] | ОТ
| 2 | ЭМ |  |  | 8: 32.72; 9: 1.38; 10: 2167.37; 11: 13.37; 12: 28977.74 | [9 empty] | ЭМ
| 3 | в т.ч. ОТм |  |  | 8: 4.22; 9: 1.38; 10: 279.53; 11: 49.76; 12: 13909.41 | [9 empty] | в т.ч. ОТм
|  | ЗТ |  |  | 4: чел.-ч; 5: 1.27; 6: 1.38; 7: 84.1248 | [10 empty] | ЗТ
|  | ЗТм |  |  | 4: чел.-ч; 5: 0.41; 6: 1.38; 7: 27.1584 | [10 empty] | ЗТм
|  | Итого по расценке |  |  | 8: 43.36; 10: 2872.16; 12: 64048.09 | [11 empty] | Итого по расценке
|  | ФОТ |  |  | 10: 984.32; 12: 48979.76 | [10 empty] | ФОТ
| Пр/812-027.0-1 | НР Линии электропередачи |  |  | 4: %; 5: 103; 7: 103; 10: 1013.85; 12: 50449.15 | [10 empty] | НР Линии электропередачи
| Пр/774-027.0 | СП Линии электропередачи |  |  | 4: %; 5: 60; 7: 60; 10: 590.59; 12: 29387.86 | [10 empty] | СП Линии электропередачи
|  | Всего по позиции |  |  | 10: 4476.6; 12: 143885.1 | [12 empty] | Всего по позиции
1.5 | ФЕР33-04-040-02 | Демонтаж: одного дополнительного провода с одной опоры |  |  | 4: шт; 7: 48 | [7 empty] | Демонтаж: одного дополнительного провода с одной опоры
| Приказ от 07.07.2022 № 557/пр прил.8 табл.2 п.5 | Производство работ осуществляется в охранной зоне действующей воздушной линии электропередачи, вблизи объектов, находящихся под напряжением, внутри объектов капитального строительства, внутренняя проводка в которых не обесточена, если это приведет к ограничению действий рабочих в соответствии с требованиями техники безопасности ОЗП=1,2; ЭМ=1,2 к расх.; ЗПМ=1,2; ТЗ=1,2; ТЗМ=1,2 | [19 empty] | Производство работ осуществляется в охранной зоне действующей воздушной линии электропередачи, вблизи объектов, находящихся под напряжением, внутри объектов капитального строительства, внутренняя проводка в которых не обесточена, если это приведет к ограничению действий рабочих в соответствии с требованиями техники безопасности ОЗП=1,2; ЭМ=1,2 к расх.; ЗПМ=1,2; ТЗ=1,2; ТЗМ=1,2
| Приказ от 07.07.2022 № 557/пр прил.8 табл.2 п.9 | Производство работ осуществляется в стесненных условиях населенных пунктов ОЗП=1,15; ЭМ=1,15 к расх.; ЗПМ=1,15; ТЗ=1,15; ТЗМ=1,15 | [19 empty] | Производство работ осуществляется в стесненных условиях населенных пунктов ОЗП=1,15; ЭМ=1,15 к расх.; ЗПМ=1,15; ТЗ=1,15; ТЗМ=1,15
| 1 | ОТ |  |  | 8: 1.24; 9: 1.38; 10: 82.14; 11: 49.76; 12: 4087.29 | [9 empty] | ОТ
| 2 | ЭМ |  |  | 8: 6.42; 9: 1.38; 10: 425.26; 11: 13.37; 12: 5685.73 | [9 empty] | ЭМ
| 3 | в т.ч. ОТм |  |  | 8: 0.82; 9: 1.38; 10: 54.32; 11: 49.76; 12: 2702.96 | [9 empty] | в т.ч. ОТм
|  | ЗТ |  |  | 4: чел.-ч; 5: 0.15; 6: 1.38; 7: 9.936 | [10 empty] | ЗТ
|  | ЗТм |  |  | 4: чел.-ч; 5: 0.08; 6: 1.38; 7: 5.2992 | [10 empty] | ЗТм
|  | Итого по расценке |  |  | 8: 7.66; 10: 507.4; 12: 9773.02 | [11 empty] | Итого по расценке
|  | ФОТ |  |  | 10: 136.46; 12: 6790.25 | [10 empty] | ФОТ
| Пр/812-027.0-1 | НР Линии электропередачи |  |  | 4: %; 5: 103; 7: 103; 10: 140.55; 12: 6993.96 | [10 empty] | НР Линии электропередачи
| Пр/774-027.0 | СП Линии электропередачи |  |  | 4: %; 5: 60; 7: 60; 10: 81.88; 12: 4074.15 | [10 empty] | СП Линии электропередачи
|  | Всего по позиции |  |  | 10: 729.83; 12: 20841.13 | [12 empty] | Всего по позиции
1.6 | ФЕР33-04-041-02 | Снятие ответвлений ВЛ 0,38 кВ к зданиям при количестве проводов в ответвлении: 2 |  |  | 4: ответвление; 7: 54 | [7 empty] | Снятие ответвлений ВЛ 0,38 кВ к зданиям при количестве проводов в ответвлении: 2
| Приказ от 07.07.2022 № 557/пр прил.8 табл.2 п.5 | Производство работ осуществляется в охранной зоне действующей воздушной линии электропередачи, вблизи объектов, находящихся под напряжением, внутри объектов капитального строительства, внутренняя проводка в которых не обесточена, если это приведет к ограничению действий рабочих в соответствии с требованиями техники безопасности ОЗП=1,2; ЭМ=1,2 к расх.; ЗПМ=1,2; ТЗ=1,2; ТЗМ=1,2 | [19 empty] | Производство работ осуществляется в охранной зоне действующей воздушной линии электропередачи, вблизи объектов, находящихся под напряжением, внутри объектов капитального строительства, внутренняя проводка в которых не обесточена, если это приведет к ограничению действий рабочих в соответствии с требованиями техники безопасности ОЗП=1,2; ЭМ=1,2 к расх.; ЗПМ=1,2; ТЗ=1,2; ТЗМ=1,2
| Приказ от 07.07.2022 № 557/пр прил.8 табл.2 п.9 | Производство работ осуществляется в стесненных условиях населенных пунктов ОЗП=1,15; ЭМ=1,15 к расх.; ЗПМ=1,15; ТЗ=1,15; ТЗМ=1,15 | [19 empty] | Производство работ осуществляется в стесненных условиях населенных пунктов ОЗП=1,15; ЭМ=1,15 к расх.; ЗПМ=1,15; ТЗ=1,15; ТЗМ=1,15
| 1 | ОТ |  |  | 8: 5.39; 9: 1.38; 10: 401.66; 11: 49.76; 12: 19986.6 | [9 empty] | ОТ
| 2 | ЭМ |  |  | 8: 1.97; 9: 1.38; 10: 146.8; 11: 13.37; 12: 1962.72 | [9 empty] | ЭМ
| 3 | в т.ч. ОТм |  |  | 8: 0.35; 9: 1.38; 10: 26.08; 11: 49.76; 12: 1297.74 | [9 empty] | в т.ч. ОТм
|  | ЗТ |  |  | 4: чел.-ч; 5: 0.66; 6: 1.38; 7: 49.1832 | [10 empty] | ЗТ
|  | ЗТм |  |  | 4: чел.-ч; 5: 0.03; 6: 1.38; 7: 2.2356 | [10 empty] | ЗТм
|  | Итого по расценке |  |  | 8: 7.36; 10: 548.46; 12: 21949.32 | [11 empty] | Итого по расценке
|  | ФОТ |  |  | 10: 427.74; 12: 21284.34 | [10 empty] | ФОТ
| Пр/812-027.0-1 | НР Линии электропередачи |  |  | 4: %; 5: 103; 7: 103; 10: 440.57; 12: 21922.87 | [10 empty] | НР Линии электропередачи
| Пр/774-027.0 | СП Линии электропередачи |  |  | 4: %; 5: 60; 7: 60; 10: 256.64; 12: 12770.6 | [10 empty] | СП Линии электропередачи
|  | Всего по позиции |  |  | 10: 1245.67; 12: 56642.79 | [12 empty] | Всего по позиции
1.7 | ФЕР33-04-041-03 | Снятие ответвлений ВЛ 0,38 кВ к зданиям при количестве проводов в ответвлении: 4 |  |  | 4: ответвление; 7: 5 | [7 empty] | Снятие ответвлений ВЛ 0,38 кВ к зданиям при количестве проводов в ответвлении: 4
| Приказ от 07.07.2022 № 557/пр прил.8 табл.2 п.5 | Производство работ осуществляется в охранной зоне действующей воздушной линии электропередачи, вблизи объектов, находящихся под напряжением, внутри объектов капитального строительства, внутренняя проводка в которых не обесточена, если это приведет к ограничению действий рабочих в соответствии с требованиями техники безопасности ОЗП=1,2; ЭМ=1,2 к расх.; ЗПМ=1,2; ТЗ=1,2; ТЗМ=1,2 | [19 empty] | Производство работ осуществляется в охранной зоне действующей воздушной линии электропередачи, вблизи объектов, находящихся под напряжением, внутри объектов капитального строительства, внутренняя проводка в которых не обесточена, если это приведет к ограничению действий рабочих в соответствии с требованиями техники безопасности ОЗП=1,2; ЭМ=1,2 к расх.; ЗПМ=1,2; ТЗ=1,2; ТЗМ=1,2
| Приказ от 07.07.2022 № 557/пр прил.8 табл.2 п.9 | Производство работ осуществляется в стесненных условиях населенных пунктов ОЗП=1,15; ЭМ=1,15 к расх.; ЗПМ=1,15; ТЗ=1,15; ТЗМ=1,15 | [19 empty] | Производство работ осуществляется в стесненных условиях населенных пунктов ОЗП=1,15; ЭМ=1,15 к расх.; ЗПМ=1,15; ТЗ=1,15; ТЗМ=1,15
| 1 | ОТ |  |  | 8: 8.42; 9: 1.38; 10: 58.1; 11: 49.76; 12: 2891.06 | [9 empty] | ОТ
| 2 | ЭМ |  |  | 8: 3.29; 9: 1.38; 10: 22.7; 11: 13.37; 12: 303.5 | [9 empty] | ЭМ
| 3 | в т.ч. ОТм |  |  | 8: 0.58; 9: 1.38; 10: 4; 11: 49.76; 12: 199.04 | [9 empty] | в т.ч. ОТм
|  | ЗТ |  |  | 4: чел.-ч; 5: 1.03; 6: 1.38; 7: 7.107 | [10 empty] | ЗТ
|  | ЗТм |  |  | 4: чел.-ч; 5: 0.05; 6: 1.38; 7: 0.345 | [10 empty] | ЗТм
|  | Итого по расценке |  |  | 8: 11.71; 10: 80.8; 12: 3194.56 | [11 empty] | Итого по расценке
|  | ФОТ |  |  | 10: 62.1; 12: 3090.1 | [10 empty] | ФОТ
| Пр/812-027.0-1 | НР Линии электропередачи |  |  | 4: %; 5: 103; 7: 103; 10: 63.96; 12: 3182.8 | [10 empty] | НР Линии электропередачи
| Пр/774-027.0 | СП Линии электропередачи |  |  | 4: %; 5: 60; 7: 60; 10: 37.26; 12: 1854.06 | [10 empty] | СП Линии электропередачи
|  | Всего по позиции |  |  | 10: 182.02; 12: 8231.42 | [12 empty] | Всего по позиции
1.8 | ФЕР47-01-108-01 | Обрезка и прореживание крон деревьев: при диаметре ствола до 250 мм, количеством срезов 15-20 |  |  | 4: шт; 7: 96 | [7 empty] | Обрезка и прореживание крон деревьев: при диаметре ствола до 250 мм, количеством срезов 15-20
| Приказ от 07.07.2022 № 557/пр прил.8 табл.2 п.5 | Производство работ осуществляется в охранной зоне действующей воздушной линии электропередачи, вблизи объектов, находящихся под напряжением, внутри объектов капитального строительства, внутренняя проводка в которых не обесточена, если это приведет к ограничению действий рабочих в соответствии с требованиями техники безопасности ОЗП=1,2; ЭМ=1,2 к расх.; ЗПМ=1,2; ТЗ=1,2; ТЗМ=1,2 | [19 empty] | Производство работ осуществляется в охранной зоне действующей воздушной линии электропередачи, вблизи объектов, находящихся под напряжением, внутри объектов капитального строительства, внутренняя проводка в которых не обесточена, если это приведет к ограничению действий рабочих в соответствии с требованиями техники безопасности ОЗП=1,2; ЭМ=1,2 к расх.; ЗПМ=1,2; ТЗ=1,2; ТЗМ=1,2
| Приказ от 07.07.2022 № 557/пр прил.8 табл.2 п.9 | Производство работ осуществляется в стесненных условиях населенных пунктов ОЗП=1,15; ЭМ=1,15 к расх.; ЗПМ=1,15; ТЗ=1,15; ТЗМ=1,15 | [19 empty] | Производство работ осуществляется в стесненных условиях населенных пунктов ОЗП=1,15; ЭМ=1,15 к расх.; ЗПМ=1,15; ТЗ=1,15; ТЗМ=1,15
| 1 | ОТ |  |  | 8: 9.32; 9: 1.38; 10: 1234.71; 11: 49.76; 12: 61439.17 | [9 empty] | ОТ
|  | ЗТ |  |  | 4: чел.-ч; 5: 0.84; 6: 1.38; 7: 111.2832 | [10 empty] | ЗТ
|  | Итого по расценке |  |  | 8: 9.32; 10: 1234.71; 12: 61439.17 | [11 empty] | Итого по расценке
|  | ФОТ |  |  | 10: 1234.71; 12: 61439.17 | [10 empty] | ФОТ
| Пр/812-041.0-1 | НР Озеленение. Защитные лесонасаждения |  |  | 4: %; 5: 103; 7: 103; 10: 1271.75; 12: 63282.35 | [10 empty] | НР Озеленение. Защитные лесонасаждения
| Пр/774-041.0 | СП Озеленение. Защитные лесонасаждения |  |  | 4: %; 5: 72; 7: 72; 10: 888.99; 12: 44236.2 | [10 empty] | СП Озеленение. Защитные лесонасаждения
|  | Всего по позиции |  |  | 10: 3395.45; 12: 168957.72 | [12 empty] | Всего по позиции
1.9 | ФССЦпг-01-01-01-008 Порубочных остатков | Погрузо-разгрузочные работы при автомобильных перевозках: Погрузка леса пиленого, погонажа плотничного, шпал |  |  | 1 т груза |  |  | 14.44 | 10.88 |  | 157.11 | 8.37 | 1315.01 | [7 empty] | Погрузо-разгрузочные работы при автомобильных перевозках: Погрузка леса пиленого, погонажа плотничного, шпал
|  | (Погрузо-разгрузочные работы) | [24 empty] | (Погрузо-разгрузочные работы)
|  | Всего по позиции |  |  | 10: 157.11; 12: 1315.01 | [12 empty] | Всего по позиции
1.10 | ФССЦпг-03-01-01-010 | Перевозка грузов автомобилями бортовыми грузоподъемностью до 15 т на расстояние: I класс груза до 10 км |  |  | 1 т груза |  |  | 14.44 | 12.65 |  | 182.67 | 18.48 | 3375.74 | [7 empty] | Перевозка грузов автомобилями бортовыми грузоподъемностью до 15 т на расстояние: I класс груза до 10 км
|  | (Перевозка грузов автотранспортом) | [24 empty] | (Перевозка грузов автотранспортом)
|  | Всего по позиции |  |  | 10: 182.67; 12: 3375.74 | [12 empty] | Всего по позиции
1.11 | ФССЦпг-01-01-01-008 Выгрузка порубочных остатков | Погрузо-разгрузочные работы при автомобильных перевозках: Погрузка леса пиленого, погонажа плотничного, шпал |  |  | 1 т груза |  |  | 14.44 | 10.88 |  | 157.11 | 8.37 | 1315.01 | [7 empty] | Погрузо-разгрузочные работы при автомобильных перевозках: Погрузка леса пиленого, погонажа плотничного, шпал
|  | (Погрузо-разгрузочные работы) | [24 empty] | (Погрузо-разгрузочные работы)
|  | Всего по позиции |  |  | 10: 157.11; 12: 1315.01 | [12 empty] | Всего по позиции
1.12 | ТЦ_20.2.02.04_28_7107109250_04.05.2023_02 | Утилизация порубочных остатков |  |  | т |  |  | 14.44 | 410.63 |  | 708.42 | 8.37 | 5929.5 | [7 empty] | Утилизация порубочных остатков
|  | (Материалы для монтажных работ) | [24 empty] | (Материалы для монтажных работ)
|  | Всего по позиции |  |  | 10: 708.42; 12: 5929.5 | [12 empty] | Всего по позиции
1.13 | ФЕРм08-03-600-01 Демонтаж | Счетчики, устанавливаемые на готовом основании: однофазные |  |  | 4: шт; 7: 31 | [7 empty] | Счетчики, устанавливаемые на готовом основании: однофазные
| Приказ от 07.07.2022 № 557/пр прил.8 табл.2 п.5 | Производство работ осуществляется в охранной зоне действующей воздушной линии электропередачи, вблизи объектов, находящихся под напряжением, внутри объектов капитального строительства, внутренняя проводка в которых не обесточена, если это приведет к ограничению действий рабочих в соответствии с требованиями техники безопасности ОЗП=1,2; ЭМ=1,2 к расх.; ЗПМ=1,2; ТЗ=1,2; ТЗМ=1,2 | [19 empty] | Производство работ осуществляется в охранной зоне действующей воздушной линии электропередачи, вблизи объектов, находящихся под напряжением, внутри объектов капитального строительства, внутренняя проводка в которых не обесточена, если это приведет к ограничению действий рабочих в соответствии с требованиями техники безопасности ОЗП=1,2; ЭМ=1,2 к расх.; ЗПМ=1,2; ТЗ=1,2; ТЗМ=1,2
| Приказ от 07.07.2022 № 557/пр прил.8 табл.2 п.9 | Производство работ осуществляется в стесненных условиях населенных пунктов ОЗП=1,15; ЭМ=1,15 к расх.; ЗПМ=1,15; ТЗ=1,15; ТЗМ=1,15 | [19 empty] | Производство работ осуществляется в стесненных условиях населенных пунктов ОЗП=1,15; ЭМ=1,15 к расх.; ЗПМ=1,15; ТЗ=1,15; ТЗМ=1,15
| 1 | ОТ |  |  | 8: 2.78; 9: 1.38; 10: 118.93; 11: 49.76; 12: 5917.96 | [9 empty] | ОТ
| 2 | ЭМ |  |  | 8: 1.81; 9: 1.38; 10: 77.43; 11: 13.37; 12: 1035.24 | [9 empty] | ЭМ
| 3 | в т.ч. ОТм |  |  | 8: 0.26; 9: 1.38; 10: 11.12; 11: 49.76; 12: 553.33 | [9 empty] | в т.ч. ОТм
| 4 | М |  |  | 8: 0.43; 10: 13.33; 11: 8.37; 12: 111.57 | [9 empty] | М
|  | ЗТ |  |  | 4: чел.-ч; 5: 0.28; 6: 1.38; 7: 11.9784 | [10 empty] | ЗТ
|  | ЗТм |  |  | 4: чел.-ч; 5: 0.02; 6: 1.38; 7: 0.8556 | [10 empty] | ЗТм
|  | Итого по расценке |  |  | 8: 5.02; 10: 209.69; 12: 7064.77 | [11 empty] | Итого по расценке
|  | ФОТ |  |  | 10: 130.05; 12: 6471.29 | [10 empty] | ФОТ
| Пр/812-049.3-1 | НР Электротехнические установки на других объектах |  |  | 4: %; 5: 97; 7: 97; 10: 126.15; 12: 6277.15 | [10 empty] | НР Электротехнические установки на других объектах
| Пр/774-049.3 | СП Электротехнические установки на других объектах |  |  | 4: %; 5: 51; 7: 51; 10: 66.33; 12: 3300.36 | [10 empty] | СП Электротехнические установки на других объектах
|  | Всего по позиции |  |  | 10: 402.17; 12: 16642.28 | [12 empty] | Всего по позиции
1.14 | ФЕРм08-03-600-02 Демонтаж | Счетчики, устанавливаемые на готовом основании: трехфазные |  |  | 4: шт; 7: 5 | [7 empty] | Счетчики, устанавливаемые на готовом основании: трехфазные
| Приказ от 07.07.2022 № 557/пр прил.8 табл.2 п.5 | Производство работ осуществляется в охранной зоне действующей воздушной линии электропередачи, вблизи объектов, находящихся под напряжением, внутри объектов капитального строительства, внутренняя проводка в которых не обесточена, если это приведет к ограничению действий рабочих в соответствии с требованиями техники безопасности ОЗП=1,2; ЭМ=1,2 к расх.; ЗПМ=1,2; ТЗ=1,2; ТЗМ=1,2 | [19 empty] | Производство работ осуществляется в охранной зоне действующей воздушной линии электропередачи, вблизи объектов, находящихся под напряжением, внутри объектов капитального строительства, внутренняя проводка в которых не обесточена, если это приведет к ограничению действий рабочих в соответствии с требованиями техники безопасности ОЗП=1,2; ЭМ=1,2 к расх.; ЗПМ=1,2; ТЗ=1,2; ТЗМ=1,2
| Приказ от 07.07.2022 № 557/пр прил.8 табл.2 п.9 | Производство работ осуществляется в стесненных условиях населенных пунктов ОЗП=1,15; ЭМ=1,15 к расх.; ЗПМ=1,15; ТЗ=1,15; ТЗМ=1,15 | [19 empty] | Производство работ осуществляется в стесненных условиях населенных пунктов ОЗП=1,15; ЭМ=1,15 к расх.; ЗПМ=1,15; ТЗ=1,15; ТЗМ=1,15
| 1 | ОТ |  |  | 8: 6.94; 9: 1.38; 10: 47.89; 11: 49.76; 12: 2383.01 | [9 empty] | ОТ
| 2 | ЭМ |  |  | 8: 1.81; 9: 1.38; 10: 12.49; 11: 13.37; 12: 166.99 | [9 empty] | ЭМ
| 3 | в т.ч. ОТм |  |  | 8: 0.26; 9: 1.38; 10: 1.79; 11: 49.76; 12: 89.07 | [9 empty] | в т.ч. ОТм
| 4 | М |  |  | 8: 0.51; 10: 2.55; 11: 8.37; 12: 21.34 | [9 empty] | М
|  | ЗТ |  |  | 4: чел.-ч; 5: 0.7; 6: 1.38; 7: 4.83 | [10 empty] | ЗТ
|  | ЗТм |  |  | 4: чел.-ч; 5: 0.02; 6: 1.38; 7: 0.138 | [10 empty] | ЗТм
|  | Итого по расценке |  |  | 8: 9.26; 10: 62.93; 12: 2571.34 | [11 empty] | Итого по расценке
|  | ФОТ |  |  | 10: 49.68; 12: 2472.08 | [10 empty] | ФОТ
| Пр/812-049.3-1 | НР Электротехнические установки на других объектах |  |  | 4: %; 5: 97; 7: 97; 10: 48.19; 12: 2397.92 | [10 empty] | НР Электротехнические установки на других объектах
| Пр/774-049.3 | СП Электротехнические установки на других объектах |  |  | 4: %; 5: 51; 7: 51; 10: 25.34; 12: 1260.76 | [10 empty] | СП Электротехнические установки на других объектах
|  | Всего по позиции |  |  | 10: 136.46; 12: 6230.02 | [12 empty] | Всего по позиции
|  | Итого по разделу 1 Демонтажные работы на ВЛ-0.4 Ф-1 ТП 10/0,4 кВ № 1 |  |  | 10: 15472.42; 12: 520036.75 | [14 empty] | Итого по разделу 1 Демонтажные работы на ВЛ-0.4 Ф-1 ТП 10/0,4 кВ № 1
Раздел 2. Демонтажные работы на ВЛ-0.4 Ф-3 ТП 10/0,4 кВ № 1 | [19 empty] | Раздел 2. Демонтажные работы на ВЛ-0.4 Ф-3 ТП 10/0,4 кВ № 1
2.1 | ФЕР33-04-042-01 | Демонтаж опор ВЛ 0,38-10 кВ: без приставок одностоечных |  |  | 4: шт; 7: 2 | [7 empty] | Демонтаж опор ВЛ 0,38-10 кВ: без приставок одностоечных
| Приказ от 07.07.2022 № 557/пр прил.8 табл.2 п.5 | Производство работ осуществляется в охранной зоне действующей воздушной линии электропередачи, вблизи объектов, находящихся под напряжением, внутри объектов капитального строительства, внутренняя проводка в которых не обесточена, если это приведет к ограничению действий рабочих в соответствии с требованиями техники безопасности ОЗП=1,2; ЭМ=1,2 к расх.; ЗПМ=1,2; ТЗ=1,2; ТЗМ=1,2 | [19 empty] | Производство работ осуществляется в охранной зоне действующей воздушной линии электропередачи, вблизи объектов, находящихся под напряжением, внутри объектов капитального строительства, внутренняя проводка в которых не обесточена, если это приведет к ограничению действий рабочих в соответствии с требованиями техники безопасности ОЗП=1,2; ЭМ=1,2 к расх.; ЗПМ=1,2; ТЗ=1,2; ТЗМ=1,2
| Приказ от 07.07.2022 № 557/пр прил.8 табл.2 п.9 | Производство работ осуществляется в стесненных условиях населенных пунктов ОЗП=1,15; ЭМ=1,15 к расх.; ЗПМ=1,15; ТЗ=1,15; ТЗМ=1,15 | [19 empty] | Производство работ осуществляется в стесненных условиях населенных пунктов ОЗП=1,15; ЭМ=1,15 к расх.; ЗПМ=1,15; ТЗ=1,15; ТЗМ=1,15
| 1 | ОТ |  |  | 8: 7.35; 9: 1.38; 10: 20.29; 11: 49.76; 12: 1009.63 | [9 empty] | ОТ
| 2 | ЭМ |  |  | 8: 63.59; 9: 1.38; 10: 175.51; 11: 13.37; 12: 2346.57 | [9 empty] | ЭМ
| 3 | в т.ч. ОТм |  |  | 8: 5.56; 9: 1.38; 10: 15.35; 11: 49.76; 12: 763.82 | [9 empty] | в т.ч. ОТм
|  | ЗТ |  |  | 4: чел.-ч; 5: 0.81; 6: 1.38; 7: 2.2356 | [10 empty] | ЗТ
|  | ЗТм |  |  | 4: чел.-ч; 5: 0.48; 6: 1.38; 7: 1.3248 | [10 empty] | ЗТм
|  | Итого по расценке |  |  | 8: 70.94; 10: 195.8; 12: 3356.2 | [11 empty] | Итого по расценке
|  | ФОТ |  |  | 10: 35.64; 12: 1773.45 | [10 empty] | ФОТ
| Пр/812-027.0-1 | НР Линии электропередачи |  |  | 4: %; 5: 103; 7: 103; 10: 36.71; 12: 1826.65 | [10 empty] | НР Линии электропередачи
| Пр/774-027.0 | СП Линии электропередачи |  |  | 4: %; 5: 60; 7: 60; 10: 21.38; 12: 1064.07 | [10 empty] | СП Линии электропередачи
|  | Всего по позиции |  |  | 10: 253.89; 12: 6246.92 | [12 empty] | Всего по позиции
2.2 | ФЕР33-04-042-04 | Демонтаж опор ВЛ 0,38-10 кВ: с приставками одностоечных |  |  | 4: шт; 7: 2 | [7 empty] | Демонтаж опор ВЛ 0,38-10 кВ: с приставками одностоечных
| Приказ от 07.07.2022 № 557/пр прил.8 табл.2 п.5 | Производство работ осуществляется в охранной зоне действующей воздушной линии электропередачи, вблизи объектов, находящихся под напряжением, внутри объектов капитального строительства, внутренняя проводка в которых не обесточена, если это приведет к ограничению действий рабочих в соответствии с требованиями техники безопасности ОЗП=1,2; ЭМ=1,2 к расх.; ЗПМ=1,2; ТЗ=1,2; ТЗМ=1,2 | [19 empty] | Производство работ осуществляется в охранной зоне действующей воздушной линии электропередачи, вблизи объектов, находящихся под напряжением, внутри объектов капитального строительства, внутренняя проводка в которых не обесточена, если это приведет к ограничению действий рабочих в соответствии с требованиями техники безопасности ОЗП=1,2; ЭМ=1,2 к расх.; ЗПМ=1,2; ТЗ=1,2; ТЗМ=1,2
| Приказ от 07.07.2022 № 557/пр прил.8 табл.2 п.9 | Производство работ осуществляется в стесненных условиях населенных пунктов ОЗП=1,15; ЭМ=1,15 к расх.; ЗПМ=1,15; ТЗ=1,15; ТЗМ=1,15 | [19 empty] | Производство работ осуществляется в стесненных условиях населенных пунктов ОЗП=1,15; ЭМ=1,15 к расх.; ЗПМ=1,15; ТЗ=1,15; ТЗМ=1,15
| 1 | ОТ |  |  | 8: 11.25; 9: 1.38; 10: 31.05; 11: 49.76; 12: 1545.05 | [9 empty] | ОТ
| 2 | ЭМ |  |  | 8: 148.02; 9: 1.38; 10: 408.54; 11: 13.37; 12: 5462.18 | [9 empty] | ЭМ
| 3 | в т.ч. ОТм |  |  | 8: 12.76; 9: 1.38; 10: 35.22; 11: 49.76; 12: 1752.55 | [9 empty] | в т.ч. ОТм
|  | ЗТ |  |  | 4: чел.-ч; 5: 1.24; 6: 1.38; 7: 3.4224 | [10 empty] | ЗТ
|  | ЗТм |  |  | 4: чел.-ч; 5: 1.1; 6: 1.38; 7: 3.036 | [10 empty] | ЗТм
|  | Итого по расценке |  |  | 8: 159.27; 10: 439.59; 12: 7007.23 | [11 empty] | Итого по расценке
|  | ФОТ |  |  | 10: 66.27; 12: 3297.6 | [10 empty] | ФОТ
| Пр/812-027.0-1 | НР Линии электропередачи |  |  | 4: %; 5: 103; 7: 103; 10: 68.26; 12: 3396.53 | [10 empty] | НР Линии электропередачи
| Пр/774-027.0 | СП Линии электропередачи |  |  | 4: %; 5: 60; 7: 60; 10: 39.76; 12: 1978.56 | [10 empty] | СП Линии электропередачи
|  | Всего по позиции |  |  | 10: 547.61; 12: 12382.32 | [12 empty] | Всего по позиции
2.3 | ФЕР33-04-042-05 | Демонтаж опор ВЛ 0,38-10 кВ: с приставками одностоечных с подкосом |  |  | 4: шт; 7: 3 | [7 empty] | Демонтаж опор ВЛ 0,38-10 кВ: с приставками одностоечных с подкосом
| Приказ от 07.07.2022 № 557/пр прил.8 табл.2 п.5 | Производство работ осуществляется в охранной зоне действующей воздушной линии электропередачи, вблизи объектов, находящихся под напряжением, внутри объектов капитального строительства, внутренняя проводка в которых не обесточена, если это приведет к ограничению действий рабочих в соответствии с требованиями техники безопасности ОЗП=1,2; ЭМ=1,2 к расх.; ЗПМ=1,2; ТЗ=1,2; ТЗМ=1,2 | [19 empty] | Производство работ осуществляется в охранной зоне действующей воздушной линии электропередачи, вблизи объектов, находящихся под напряжением, внутри объектов капитального строительства, внутренняя проводка в которых не обесточена, если это приведет к ограничению действий рабочих в соответствии с требованиями техники безопасности ОЗП=1,2; ЭМ=1,2 к расх.; ЗПМ=1,2; ТЗ=1,2; ТЗМ=1,2
| Приказ от 07.07.2022 № 557/пр прил.8 табл.2 п.9 | Производство работ осуществляется в стесненных условиях населенных пунктов ОЗП=1,15; ЭМ=1,15 к расх.; ЗПМ=1,15; ТЗ=1,15; ТЗМ=1,15 | [19 empty] | Производство работ осуществляется в стесненных условиях населенных пунктов ОЗП=1,15; ЭМ=1,15 к расх.; ЗПМ=1,15; ТЗ=1,15; ТЗМ=1,15
| 1 | ОТ |  |  | 8: 23.94; 9: 1.38; 10: 99.11; 11: 49.76; 12: 4931.71 | [9 empty] | ОТ
| 2 | ЭМ |  |  | 8: 267.24; 9: 1.38; 10: 1106.37; 11: 13.37; 12: 14792.17 | [9 empty] | ЭМ
| 3 | в т.ч. ОТм |  |  | 8: 25.45; 9: 1.38; 10: 105.36; 11: 49.76; 12: 5242.71 | [9 empty] | в т.ч. ОТм
|  | ЗТ |  |  | 4: чел.-ч; 5: 2.64; 6: 1.38; 7: 10.9296 | [10 empty] | ЗТ
|  | ЗТм |  |  | 4: чел.-ч; 5: 2.29; 6: 1.38; 7: 9.4806 | [10 empty] | ЗТм
|  | Итого по расценке |  |  | 8: 291.18; 10: 1205.48; 12: 19723.88 | [11 empty] | Итого по расценке
|  | ФОТ |  |  | 10: 204.47; 12: 10174.42 | [10 empty] | ФОТ
| Пр/812-027.0-1 | НР Линии электропередачи |  |  | 4: %; 5: 103; 7: 103; 10: 210.6; 12: 10479.65 | [10 empty] | НР Линии электропередачи
| Пр/774-027.0 | СП Линии электропередачи |  |  | 4: %; 5: 60; 7: 60; 10: 122.68; 12: 6104.65 | [10 empty] | СП Линии электропередачи
|  | Всего по позиции |  |  | 10: 1538.76; 12: 36308.18 | [12 empty] | Всего по позиции
2.4 | ФЕР33-04-040-01 | Демонтаж: 3-х проводов ВЛ 0,38 кВ с одной опоры |  |  | 4: шт; 7: 7 | [7 empty] | Демонтаж: 3-х проводов ВЛ 0,38 кВ с одной опоры
| Приказ от 07.07.2022 № 557/пр прил.8 табл.2 п.5 | Производство работ осуществляется в охранной зоне действующей воздушной линии электропередачи, вблизи объектов, находящихся под напряжением, внутри объектов капитального строительства, внутренняя проводка в которых не обесточена, если это приведет к ограничению действий рабочих в соответствии с требованиями техники безопасности ОЗП=1,2; ЭМ=1,2 к расх.; ЗПМ=1,2; ТЗ=1,2; ТЗМ=1,2 | [19 empty] | Производство работ осуществляется в охранной зоне действующей воздушной линии электропередачи, вблизи объектов, находящихся под напряжением, внутри объектов капитального строительства, внутренняя проводка в которых не обесточена, если это приведет к ограничению действий рабочих в соответствии с требованиями техники безопасности ОЗП=1,2; ЭМ=1,2 к расх.; ЗПМ=1,2; ТЗ=1,2; ТЗМ=1,2
| Приказ от 07.07.2022 № 557/пр прил.8 табл.2 п.9 | Производство работ осуществляется в стесненных условиях населенных пунктов ОЗП=1,15; ЭМ=1,15 к расх.; ЗПМ=1,15; ТЗ=1,15; ТЗМ=1,15 | [19 empty] | Производство работ осуществляется в стесненных условиях населенных пунктов ОЗП=1,15; ЭМ=1,15 к расх.; ЗПМ=1,15; ТЗ=1,15; ТЗМ=1,15
| 1 | ОТ |  |  | 8: 10.64; 9: 1.38; 10: 102.78; 11: 49.76; 12: 5114.33 | [9 empty] | ОТ
| 2 | ЭМ |  |  | 8: 32.72; 9: 1.38; 10: 316.08; 11: 13.37; 12: 4225.99 | [9 empty] | ЭМ
| 3 | в т.ч. ОТм |  |  | 8: 4.22; 9: 1.38; 10: 40.77; 11: 49.76; 12: 2028.72 | [9 empty] | в т.ч. ОТм
|  | ЗТ |  |  | 4: чел.-ч; 5: 1.27; 6: 1.38; 7: 12.2682 | [10 empty] | ЗТ
|  | ЗТм |  |  | 4: чел.-ч; 5: 0.41; 6: 1.38; 7: 3.9606 | [10 empty] | ЗТм
|  | Итого по расценке |  |  | 8: 43.36; 10: 418.86; 12: 9340.32 | [11 empty] | Итого по расценке
|  | ФОТ |  |  | 10: 143.55; 12: 7143.05 | [10 empty] | ФОТ
| Пр/812-027.0-1 | НР Линии электропередачи |  |  | 4: %; 5: 103; 7: 103; 10: 147.86; 12: 7357.34 | [10 empty] | НР Линии электропередачи
| Пр/774-027.0 | СП Линии электропередачи |  |  | 4: %; 5: 60; 7: 60; 10: 86.13; 12: 4285.83 | [10 empty] | СП Линии электропередачи
|  | Всего по позиции |  |  | 10: 652.85; 12: 20983.49 | [12 empty] | Всего по позиции
2.5 | ФЕР33-04-040-02 | Демонтаж: одного дополнительного провода с одной опоры |  |  | 4: шт; 7: 7 | [7 empty] | Демонтаж: одного дополнительного провода с одной опоры
| Приказ от 07.07.2022 № 557/пр прил.8 табл.2 п.5 | Производство работ осуществляется в охранной зоне действующей воздушной линии электропередачи, вблизи объектов, находящихся под напряжением, внутри объектов капитального строительства, внутренняя проводка в которых не обесточена, если это приведет к ограничению действий рабочих в соответствии с требованиями техники безопасности ОЗП=1,2; ЭМ=1,2 к расх.; ЗПМ=1,2; ТЗ=1,2; ТЗМ=1,2 | [19 empty] | Производство работ осуществляется в охранной зоне действующей воздушной линии электропередачи, вблизи объектов, находящихся под напряжением, внутри объектов капитального строительства, внутренняя проводка в которых не обесточена, если это приведет к ограничению действий рабочих в соответствии с требованиями техники безопасности ОЗП=1,2; ЭМ=1,2 к расх.; ЗПМ=1,2; ТЗ=1,2; ТЗМ=1,2
| Приказ от 07.07.2022 № 557/пр прил.8 табл.2 п.9 | Производство работ осуществляется в стесненных условиях населенных пунктов ОЗП=1,15; ЭМ=1,15 к расх.; ЗПМ=1,15; ТЗ=1,15; ТЗМ=1,15 | [19 empty] | Производство работ осуществляется в стесненных условиях населенных пунктов ОЗП=1,15; ЭМ=1,15 к расх.; ЗПМ=1,15; ТЗ=1,15; ТЗМ=1,15
| 1 | ОТ |  |  | 8: 1.24; 9: 1.38; 10: 11.98; 11: 49.76; 12: 596.12 | [9 empty] | ОТ
| 2 | ЭМ |  |  | 8: 6.42; 9: 1.38; 10: 62.02; 11: 13.37; 12: 829.21 | [9 empty] | ЭМ
| 3 | в т.ч. ОТм |  |  | 8: 0.82; 9: 1.38; 10: 7.92; 11: 49.76; 12: 394.1 | [9 empty] | в т.ч. ОТм
|  | ЗТ |  |  | 4: чел.-ч; 5: 0.15; 6: 1.38; 7: 1.449 | [10 empty] | ЗТ
|  | ЗТм |  |  | 4: чел.-ч; 5: 0.08; 6: 1.38; 7: 0.7728 | [10 empty] | ЗТм
|  | Итого по расценке |  |  | 8: 7.66; 10: 74; 12: 1425.33 | [11 empty] | Итого по расценке
|  | ФОТ |  |  | 10: 19.9; 12: 990.22 | [10 empty] | ФОТ
| Пр/812-027.0-1 | НР Линии электропередачи |  |  | 4: %; 5: 103; 7: 103; 10: 20.5; 12: 1019.93 | [10 empty] | НР Линии электропередачи
| Пр/774-027.0 | СП Линии электропередачи |  |  | 4: %; 5: 60; 7: 60; 10: 11.94; 12: 594.13 | [10 empty] | СП Линии электропередачи
|  | Всего по позиции |  |  | 10: 106.44; 12: 3039.39 | [12 empty] | Всего по позиции
2.6 | ФЕР33-04-041-02 | Снятие ответвлений ВЛ 0,38 кВ к зданиям при количестве проводов в ответвлении: 2 |  |  | 4: ответвление; 7: 13 | [7 empty] | Снятие ответвлений ВЛ 0,38 кВ к зданиям при количестве проводов в ответвлении: 2
| Приказ от 07.07.2022 № 557/пр прил.8 табл.2 п.5 | Производство работ осуществляется в охранной зоне действующей воздушной линии электропередачи, вблизи объектов, находящихся под напряжением, внутри объектов капитального строительства, внутренняя проводка в которых не обесточена, если это приведет к ограничению действий рабочих в соответствии с требованиями техники безопасности ОЗП=1,2; ЭМ=1,2 к расх.; ЗПМ=1,2; ТЗ=1,2; ТЗМ=1,2 | [19 empty] | Производство работ осуществляется в охранной зоне действующей воздушной линии электропередачи, вблизи объектов, находящихся под напряжением, внутри объектов капитального строительства, внутренняя проводка в которых не обесточена, если это приведет к ограничению действий рабочих в соответствии с требованиями техники безопасности ОЗП=1,2; ЭМ=1,2 к расх.; ЗПМ=1,2; ТЗ=1,2; ТЗМ=1,2
| Приказ от 07.07.2022 № 557/пр прил.8 табл.2 п.9 | Производство работ осуществляется в стесненных условиях населенных пунктов ОЗП=1,15; ЭМ=1,15 к расх.; ЗПМ=1,15; ТЗ=1,15; ТЗМ=1,15 | [19 empty] | Производство работ осуществляется в стесненных условиях населенных пунктов ОЗП=1,15; ЭМ=1,15 к расх.; ЗПМ=1,15; ТЗ=1,15; ТЗМ=1,15
| 1 | ОТ |  |  | 8: 5.39; 9: 1.38; 10: 96.7; 11: 49.76; 12: 4811.79 | [9 empty] | ОТ
| 2 | ЭМ |  |  | 8: 1.97; 9: 1.38; 10: 35.34; 11: 13.37; 12: 472.5 | [9 empty] | ЭМ
| 3 | в т.ч. ОТм |  |  | 8: 0.35; 9: 1.38; 10: 6.28; 11: 49.76; 12: 312.49 | [9 empty] | в т.ч. ОТм
|  | ЗТ |  |  | 4: чел.-ч; 5: 0.66; 6: 1.38; 7: 11.8404 | [10 empty] | ЗТ
|  | ЗТм |  |  | 4: чел.-ч; 5: 0.03; 6: 1.38; 7: 0.5382 | [10 empty] | ЗТм
|  | Итого по расценке |  |  | 8: 7.36; 10: 132.04; 12: 5284.29 | [11 empty] | Итого по расценке
|  | ФОТ |  |  | 10: 102.98; 12: 5124.28 | [10 empty] | ФОТ
| Пр/812-027.0-1 | НР Линии электропередачи |  |  | 4: %; 5: 103; 7: 103; 10: 106.07; 12: 5278.01 | [10 empty] | НР Линии электропередачи
| Пр/774-027.0 | СП Линии электропередачи |  |  | 4: %; 5: 60; 7: 60; 10: 61.79; 12: 3074.57 | [10 empty] | СП Линии электропередачи
|  | Всего по позиции |  |  | 10: 299.9; 12: 13636.87 | [12 empty] | Всего по позиции
2.7 | ФЕР33-04-041-03 | Снятие ответвлений ВЛ 0,38 кВ к зданиям при количестве проводов в ответвлении: 4 |  |  | 4: ответвление; 7: 1 | [7 empty] | Снятие ответвлений ВЛ 0,38 кВ к зданиям при количестве проводов в ответвлении: 4
| Приказ от 07.07.2022 № 557/пр прил.8 табл.2 п.5 | Производство работ осуществляется в охранной зоне действующей воздушной линии электропередачи, вблизи объектов, находящихся под напряжением, внутри объектов капитального строительства, внутренняя проводка в которых не обесточена, если это приведет к ограничению действий рабочих в соответствии с требованиями техники безопасности ОЗП=1,2; ЭМ=1,2 к расх.; ЗПМ=1,2; ТЗ=1,2; ТЗМ=1,2 | [19 empty] | Производство работ осуществляется в охранной зоне действующей воздушной линии электропередачи, вблизи объектов, находящихся под напряжением, внутри объектов капитального строительства, внутренняя проводка в которых не обесточена, если это приведет к ограничению действий рабочих в соответствии с требованиями техники безопасности ОЗП=1,2; ЭМ=1,2 к расх.; ЗПМ=1,2; ТЗ=1,2; ТЗМ=1,2
| Приказ от 07.07.2022 № 557/пр прил.8 табл.2 п.9 | Производство работ осуществляется в стесненных условиях населенных пунктов ОЗП=1,15; ЭМ=1,15 к расх.; ЗПМ=1,15; ТЗ=1,15; ТЗМ=1,15 | [19 empty] | Производство работ осуществляется в стесненных условиях населенных пунктов ОЗП=1,15; ЭМ=1,15 к расх.; ЗПМ=1,15; ТЗ=1,15; ТЗМ=1,15
| 1 | ОТ |  |  | 8: 8.42; 9: 1.38; 10: 11.62; 11: 49.76; 12: 578.21 | [9 empty] | ОТ
| 2 | ЭМ |  |  | 8: 3.29; 9: 1.38; 10: 4.54; 11: 13.37; 12: 60.7 | [9 empty] | ЭМ
| 3 | в т.ч. ОТм |  |  | 8: 0.58; 9: 1.38; 10: 0.8; 11: 49.76; 12: 39.81 | [9 empty] | в т.ч. ОТм
|  | ЗТ |  |  | 4: чел.-ч; 5: 1.03; 6: 1.38; 7: 1.4214 | [10 empty] | ЗТ
|  | ЗТм |  |  | 4: чел.-ч; 5: 0.05; 6: 1.38; 7: 0.069 | [10 empty] | ЗТм
|  | Итого по расценке |  |  | 8: 11.71; 10: 16.16; 12: 638.91 | [11 empty] | Итого по расценке
|  | ФОТ |  |  | 10: 12.42; 12: 618.02 | [10 empty] | ФОТ
| Пр/812-027.0-1 | НР Линии электропередачи |  |  | 4: %; 5: 103; 7: 103; 10: 12.79; 12: 636.56 | [10 empty] | НР Линии электропередачи
| Пр/774-027.0 | СП Линии электропередачи |  |  | 4: %; 5: 60; 7: 60; 10: 7.45; 12: 370.81 | [10 empty] | СП Линии электропередачи
|  | Всего по позиции |  |  | 10: 36.4; 12: 1646.28 | [12 empty] | Всего по позиции
2.8 | ФЕР47-01-108-01 | Обрезка и прореживание крон деревьев: при диаметре ствола до 250 мм, количеством срезов 15-20 |  |  | 4: шт; 7: 20 | [7 empty] | Обрезка и прореживание крон деревьев: при диаметре ствола до 250 мм, количеством срезов 15-20
| Приказ от 07.07.2022 № 557/пр прил.8 табл.2 п.5 | Производство работ осуществляется в охранной зоне действующей воздушной линии электропередачи, вблизи объектов, находящихся под напряжением, внутри объектов капитального строительства, внутренняя проводка в которых не обесточена, если это приведет к ограничению действий рабочих в соответствии с требованиями техники безопасности ОЗП=1,2; ЭМ=1,2 к расх.; ЗПМ=1,2; ТЗ=1,2; ТЗМ=1,2 | [19 empty] | Производство работ осуществляется в охранной зоне действующей воздушной линии электропередачи, вблизи объектов, находящихся под напряжением, внутри объектов капитального строительства, внутренняя проводка в которых не обесточена, если это приведет к ограничению действий рабочих в соответствии с требованиями техники безопасности ОЗП=1,2; ЭМ=1,2 к расх.; ЗПМ=1,2; ТЗ=1,2; ТЗМ=1,2
| Приказ от 07.07.2022 № 557/пр прил.8 табл.2 п.9 | Производство работ осуществляется в стесненных условиях населенных пунктов ОЗП=1,15; ЭМ=1,15 к расх.; ЗПМ=1,15; ТЗ=1,15; ТЗМ=1,15 | [19 empty] | Производство работ осуществляется в стесненных условиях населенных пунктов ОЗП=1,15; ЭМ=1,15 к расх.; ЗПМ=1,15; ТЗ=1,15; ТЗМ=1,15
| 1 | ОТ |  |  | 8: 9.32; 9: 1.38; 10: 257.23; 11: 49.76; 12: 12799.76 | [9 empty] | ОТ
|  | ЗТ |  |  | 4: чел.-ч; 5: 0.84; 6: 1.38; 7: 23.184 | [10 empty] | ЗТ
|  | Итого по расценке |  |  | 8: 9.32; 10: 257.23; 12: 12799.76 | [11 empty] | Итого по расценке
|  | ФОТ |  |  | 10: 257.23; 12: 12799.76 | [10 empty] | ФОТ
| Пр/812-041.0-1 | НР Озеленение. Защитные лесонасаждения |  |  | 4: %; 5: 103; 7: 103; 10: 264.95; 12: 13183.75 | [10 empty] | НР Озеленение. Защитные лесонасаждения
| Пр/774-041.0 | СП Озеленение. Защитные лесонасаждения |  |  | 4: %; 5: 72; 7: 72; 10: 185.21; 12: 9215.83 | [10 empty] | СП Озеленение. Защитные лесонасаждения
|  | Всего по позиции |  |  | 10: 707.39; 12: 35199.34 | [12 empty] | Всего по позиции
2.9 | ФССЦпг-01-01-01-008 Порубочных остатков | Погрузо-разгрузочные работы при автомобильных перевозках: Погрузка леса пиленого, погонажа плотничного, шпал |  |  | 1 т груза |  |  | 3 | 10.88 |  | 32.64 | 8.37 | 273.2 | [7 empty] | Погрузо-разгрузочные работы при автомобильных перевозках: Погрузка леса пиленого, погонажа плотничного, шпал
|  | (Погрузо-разгрузочные работы) | [24 empty] | (Погрузо-разгрузочные работы)
|  | Всего по позиции |  |  | 10: 32.64; 12: 273.2 | [12 empty] | Всего по позиции
2.10 | ФССЦпг-03-01-01-010 | Перевозка грузов автомобилями бортовыми грузоподъемностью до 15 т на расстояние: I класс груза до 10 км |  |  | 1 т груза |  |  | 3 | 12.65 |  | 37.95 | 18.48 | 701.32 | [7 empty] | Перевозка грузов автомобилями бортовыми грузоподъемностью до 15 т на расстояние: I класс груза до 10 км
|  | (Перевозка грузов автотранспортом) | [24 empty] | (Перевозка грузов автотранспортом)
|  | Всего по позиции |  |  | 10: 37.95; 12: 701.32 | [12 empty] | Всего по позиции
2.11 | ФССЦпг-01-01-01-008 Выгрузка порубочных остатков | Погрузо-разгрузочные работы при автомобильных перевозках: Погрузка леса пиленого, погонажа плотничного, шпал |  |  | 1 т груза |  |  | 3 | 10.88 |  | 32.64 | 8.37 | 273.2 | [7 empty] | Погрузо-разгрузочные работы при автомобильных перевозках: Погрузка леса пиленого, погонажа плотничного, шпал
|  | (Погрузо-разгрузочные работы) | [24 empty] | (Погрузо-разгрузочные работы)
|  | Всего по позиции |  |  | 10: 32.64; 12: 273.2 | [12 empty] | Всего по позиции
2.12 | ТЦ_20.2.02.04_28_7107109250_04.05.2023_02 | Утилизация порубочных остатков |  |  | т |  |  | 3 | 410.63 |  | 147.18 | 8.37 | 1231.89 | [7 empty] | Утилизация порубочных остатков
|  | (Материалы для монтажных работ) | [24 empty] | (Материалы для монтажных работ)
|  | Всего по позиции |  |  | 10: 147.18; 12: 1231.89 | [12 empty] | Всего по позиции
|  | Итого по разделу 2 Демонтажные работы на ВЛ-0.4 Ф-3 ТП 10/0,4 кВ № 1 |  |  | 10: 4393.65; 12: 131922.4 | [14 empty] | Итого по разделу 2 Демонтажные работы на ВЛ-0.4 Ф-3 ТП 10/0,4 кВ № 1
Раздел 3. Монтажные работы на ВЛ-0.4 Ф-1 ТП 10/0,4 кВ № 1 | [19 empty] | Раздел 3. Монтажные работы на ВЛ-0.4 Ф-1 ТП 10/0,4 кВ № 1
3.1 | ФЕР33-04-003-01 | Установка железобетонных опор ВЛ 0,38; 6-10 кВ с траверсами без приставок: одностоечных |  |  | 4: шт; 7: 4 | [7 empty] | Установка железобетонных опор ВЛ 0,38; 6-10 кВ с траверсами без приставок: одностоечных
| Приказ от 07.07.2022 № 557/пр прил.8 табл.2 п.5 | Производство работ осуществляется в охранной зоне действующей воздушной линии электропередачи, вблизи объектов, находящихся под напряжением, внутри объектов капитального строительства, внутренняя проводка в которых не обесточена, если это приведет к ограничению действий рабочих в соответствии с требованиями техники безопасности ОЗП=1,2; ЭМ=1,2 к расх.; ЗПМ=1,2; ТЗ=1,2; ТЗМ=1,2 | [19 empty] | Производство работ осуществляется в охранной зоне действующей воздушной линии электропередачи, вблизи объектов, находящихся под напряжением, внутри объектов капитального строительства, внутренняя проводка в которых не обесточена, если это приведет к ограничению действий рабочих в соответствии с требованиями техники безопасности ОЗП=1,2; ЭМ=1,2 к расх.; ЗПМ=1,2; ТЗ=1,2; ТЗМ=1,2
| Приказ от 07.07.2022 № 557/пр прил.8 табл.2 п.9 | Производство работ осуществляется в стесненных условиях населенных пунктов ОЗП=1,15; ЭМ=1,15 к расх.; ЗПМ=1,15; ТЗ=1,15; ТЗМ=1,15 | [19 empty] | Производство работ осуществляется в стесненных условиях населенных пунктов ОЗП=1,15; ЭМ=1,15 к расх.; ЗПМ=1,15; ТЗ=1,15; ТЗМ=1,15
| 1 | ОТ |  |  | 8: 27.11; 9: 1.38; 10: 149.65; 11: 49.76; 12: 7446.58 | [9 empty] | ОТ
| 2 | ЭМ |  |  | 8: 106.69; 9: 1.38; 10: 588.93; 11: 13.37; 12: 7873.99 | [9 empty] | ЭМ
| 3 | в т.ч. ОТм |  |  | 8: 10.09; 9: 1.38; 10: 55.7; 11: 49.76; 12: 2771.63 | [9 empty] | в т.ч. ОТм
| 4 | М |  |  | 8: 45.54; 10: 182.16; 11: 8.37; 12: 1524.68 | [9 empty] | М
|  | ЗТ |  |  | 4: чел.-ч; 5: 3.06; 6: 1.38; 7: 16.8912 | [10 empty] | ЗТ
|  | ЗТм |  |  | 4: чел.-ч; 5: 0.87; 6: 1.38; 7: 4.8024 | [10 empty] | ЗТм
|  | Итого по расценке |  |  | 8: 179.34; 10: 920.74; 12: 16845.25 | [11 empty] | Итого по расценке
|  | ФОТ |  |  | 10: 205.35; 12: 10218.21 | [10 empty] | ФОТ
| Пр/812-027.0-1 | НР Линии электропередачи |  |  | 4: %; 5: 103; 7: 103; 10: 211.51; 12: 10524.76 | [10 empty] | НР Линии электропередачи
| Пр/774-027.0 | СП Линии электропередачи |  |  | 4: %; 5: 60; 7: 60; 10: 123.21; 12: 6130.93 | [10 empty] | СП Линии электропередачи
|  | Всего по позиции |  |  | 10: 1255.46; 12: 33500.94 | [12 empty] | Всего по позиции
3.2 | 20.2.02.04-0006 | Колпачки полиэтиленовые |  |  | 100 шт |  |  | -0.24 | 610 |  | -146.4 | 8.37 | -1225.37 | [7 empty] | Колпачки полиэтиленовые
|  | (Линии электропередачи) | [24 empty] | (Линии электропередачи)
|  | Всего по позиции |  |  | 10: -146.4; 12: -1225.37 | [12 empty] | Всего по позиции
3.3 | ФЕР33-04-003-02 | Установка железобетонных опор ВЛ 0,38; 6-10 кВ с траверсами без приставок: одностоечных с одним подкосом | [18 empty] | Установка железобетонных опор ВЛ 0,38; 6-10 кВ с траверсами без приставок: одностоечных с одним подкосом | bar: 4; 7
| Приказ от 07.07.2022 № 557/пр прил.8 табл.2 п.5 | Производство работ осуществляется в охранной зоне действующей воздушной линии электропередачи, вблизи объектов, находящихся под напряжением, внутри объектов капитального строительства, внутренняя проводка в которых не обесточена, если это приведет к ограничению действий рабочих в соответствии с требованиями техники безопасности ОЗП=1,2; ЭМ=1,2 к расх.; ЗПМ=1,2; ТЗ=1,2; ТЗМ=1,2 | [19 empty] | Производство работ осуществляется в охранной зоне действующей воздушной линии электропередачи, вблизи объектов, находящихся под напряжением, внутри объектов капитального строительства, внутренняя проводка в которых не обесточена, если это приведет к ограничению действий рабочих в соответствии с требованиями техники безопасности ОЗП=1,2; ЭМ=1,2 к расх.; ЗПМ=1,2; ТЗ=1,2; ТЗМ=1,2
| Приказ от 07.07.2022 № 557/пр прил.8 табл.2 п.9 | Производство работ осуществляется в стесненных условиях населенных пунктов ОЗП=1,15; ЭМ=1,15 к расх.; ЗПМ=1,15; ТЗ=1,15; ТЗМ=1,15 | [19 empty] | Производство работ осуществляется в стесненных условиях населенных пунктов ОЗП=1,15; ЭМ=1,15 к расх.; ЗПМ=1,15; ТЗ=1,15; ТЗМ=1,15
| 1 | ОТ |  |  | 8: 52.98; 9: 1.38; 10: 73.11; 11: 49.76; 12: 3637.95 | [9 empty] | ОТ
| 2 | ЭМ |  |  | 8: 247.94; 9: 1.38; 10: 342.16; 11: 13.37; 12: 4574.68 | [9 empty] | ЭМ
| 3 | в т.ч. ОТм |  |  | 8: 23.2; 9: 1.38; 10: 32.02; 11: 49.76; 12: 1593.32 | [9 empty] | в т.ч. ОТм
| 4 | М |  |  | 8: 45.54; 10: 45.54; 11: 8.37; 12: 381.17 | [9 empty] | М
|  | ЗТ |  |  | 4: чел.-ч; 5: 5.98; 6: 1.38; 7: 8.2524 | [10 empty] | ЗТ
|  | ЗТм |  |  | 4: чел.-ч; 5: 2; 6: 1.38; 7: 2.76 | [10 empty] | ЗТм
|  | Итого по расценке |  |  | 8: 346.46; 10: 460.81; 12: 8593.8 | [11 empty] | Итого по расценке
|  | ФОТ |  |  | 10: 105.13; 12: 5231.27 | [10 empty] | ФОТ
| Пр/812-027.0-1 | НР Линии электропередачи |  |  | 4: %; 5: 103; 7: 103; 10: 108.28; 12: 5388.21 | [10 empty] | НР Линии электропередачи
| Пр/774-027.0 | СП Линии электропередачи |  |  | 4: %; 5: 60; 7: 60; 10: 63.08; 12: 3138.76 | [10 empty] | СП Линии электропередачи
|  | Всего по позиции |  |  | 10: 632.17; 12: 17120.77 | [12 empty] | Всего по позиции
3.4 | 20.2.02.04-0006 | Колпачки полиэтиленовые |  |  | 100 шт |  |  | -0.06 | 610 |  | -36.6 | 8.37 | -306.34 | [7 empty] | Колпачки полиэтиленовые
|  | (Линии электропередачи) | [24 empty] | (Линии электропередачи)
|  | Всего по позиции |  |  | 10: -36.6; 12: -306.34 | [12 empty] | Всего по позиции
3.5 | ФЕР33-04-008-03 | Подвеска изолированных проводов ВЛ 0,38 кВ с помощью механизмов, с несколькими жилами при 30 опорах на км |  |  | 4: км; 7: 0.82 | [7 empty] | Подвеска изолированных проводов ВЛ 0,38 кВ с помощью механизмов, с несколькими жилами при 30 опорах на км
|  | Объем=(280+540)/1000 | [26 empty] | Объем=(280+540)/1000
| Приказ от 07.07.2022 № 557/пр прил.8 табл.2 п.5 | Производство работ осуществляется в охранной зоне действующей воздушной линии электропередачи, вблизи объектов, находящихся под напряжением, внутри объектов капитального строительства, внутренняя проводка в которых не обесточена, если это приведет к ограничению действий рабочих в соответствии с требованиями техники безопасности ОЗП=1,2; ЭМ=1,2 к расх.; ЗПМ=1,2; ТЗ=1,2; ТЗМ=1,2 | [19 empty] | Производство работ осуществляется в охранной зоне действующей воздушной линии электропередачи, вблизи объектов, находящихся под напряжением, внутри объектов капитального строительства, внутренняя проводка в которых не обесточена, если это приведет к ограничению действий рабочих в соответствии с требованиями техники безопасности ОЗП=1,2; ЭМ=1,2 к расх.; ЗПМ=1,2; ТЗ=1,2; ТЗМ=1,2
| Приказ от 07.07.2022 № 557/пр прил.8 табл.2 п.9 | Производство работ осуществляется в стесненных условиях населенных пунктов ОЗП=1,15; ЭМ=1,15 к расх.; ЗПМ=1,15; ТЗ=1,15; ТЗМ=1,15 | [19 empty] | Производство работ осуществляется в стесненных условиях населенных пунктов ОЗП=1,15; ЭМ=1,15 к расх.; ЗПМ=1,15; ТЗ=1,15; ТЗМ=1,15
| 1 | ОТ |  |  | 8: 320.38; 9: 1.38; 10: 362.54; 11: 49.76; 12: 18039.99 | [9 empty] | ОТ
| 2 | ЭМ |  |  | 8: 557.46; 9: 1.38; 10: 630.82; 11: 13.37; 12: 8434.06 | [9 empty] | ЭМ
| 3 | в т.ч. ОТм |  |  | 8: 84.75; 9: 1.38; 10: 95.9; 11: 49.76; 12: 4771.98 | [9 empty] | в т.ч. ОТм
| 4 | М |  |  | 8: 509.73; 10: 417.98; 11: 8.37; 12: 3498.49 | [9 empty] | М
|  | ЗТ |  |  | 4: чел.-ч; 5: 34.9; 6: 1.38; 7: 39.4928 | [10 empty] | ЗТ
|  | ЗТм |  |  | 4: чел.-ч; 5: 7.35; 6: 1.38; 7: 8.3173 | [10 empty] | ЗТм
|  | Итого по расценке |  |  | 8: 1387.57; 10: 1411.34; 12: 29972.54 | [11 empty] | Итого по расценке
|  | ФОТ |  |  | 10: 458.44; 12: 22811.97 | [10 empty] | ФОТ
| Пр/812-027.0-1 | НР Линии электропередачи |  |  | 4: %; 5: 103; 7: 103; 10: 472.19; 12: 23496.33 | [10 empty] | НР Линии электропередачи
| Пр/774-027.0 | СП Линии электропередачи |  |  | 4: %; 5: 60; 7: 60; 10: 275.06; 12: 13687.18 | [10 empty] | СП Линии электропередачи
|  | Всего по позиции |  |  | 10: 2158.59; 12: 67156.05 | [12 empty] | Всего по позиции
3.6 | 20.1.02.15-0011 | Соединитель алюминиевых и сталеалюминиевых проводов (СОАС) 062-3 |  |  | шт |  |  | -1.722 | 88.14 |  | -151.78 | 8.37 | -1270.4 | [7 empty] | Соединитель алюминиевых и сталеалюминиевых проводов (СОАС) 062-3
|  | (Линии электропередачи) | [24 empty] | (Линии электропередачи)
|  | Всего по позиции |  |  | 10: -151.78; 12: -1270.4 | [12 empty] | Всего по позиции
3.7 | 20.5.04.11-0022 | Зажимы К-СФ-1 |  |  | шт |  |  | -4.92 | 53.84 |  | -264.89 | 8.37 | -2217.13 | [7 empty] | Зажимы К-СФ-1
|  | (Линии электропередачи) | [24 empty] | (Линии электропередачи)
|  | Всего по позиции |  |  | 10: -264.89; 12: -2217.13 | [12 empty] | Всего по позиции
3.8 | ФЕР33-04-013-02 | Устройство ответвлений от ВЛ 0,38 кВ к зданиям: с помощью механизмов при количестве проводов в ответвлении 2 |  |  | 4: ответвление; 7: 19 | [7 empty] | Устройство ответвлений от ВЛ 0,38 кВ к зданиям: с помощью механизмов при количестве проводов в ответвлении 2
| Приказ от 07.07.2022 № 557/пр прил.8 табл.2 п.5 | Производство работ осуществляется в охранной зоне действующей воздушной линии электропередачи, вблизи объектов, находящихся под напряжением, внутри объектов капитального строительства, внутренняя проводка в которых не обесточена, если это приведет к ограничению действий рабочих в соответствии с требованиями техники безопасности ОЗП=1,2; ЭМ=1,2 к расх.; ЗПМ=1,2; ТЗ=1,2; ТЗМ=1,2 | [19 empty] | Производство работ осуществляется в охранной зоне действующей воздушной линии электропередачи, вблизи объектов, находящихся под напряжением, внутри объектов капитального строительства, внутренняя проводка в которых не обесточена, если это приведет к ограничению действий рабочих в соответствии с требованиями техники безопасности ОЗП=1,2; ЭМ=1,2 к расх.; ЗПМ=1,2; ТЗ=1,2; ТЗМ=1,2
| Приказ от 07.07.2022 № 557/пр прил.8 табл.2 п.9 | Производство работ осуществляется в стесненных условиях населенных пунктов ОЗП=1,15; ЭМ=1,15 к расх.; ЗПМ=1,15; ТЗ=1,15; ТЗМ=1,15 | [19 empty] | Производство работ осуществляется в стесненных условиях населенных пунктов ОЗП=1,15; ЭМ=1,15 к расх.; ЗПМ=1,15; ТЗ=1,15; ТЗМ=1,15
| 1 | ОТ |  |  | 8: 14.06; 9: 1.38; 10: 368.65; 11: 49.76; 12: 18344.02 | [9 empty] | ОТ
| 2 | ЭМ |  |  | 8: 11.02; 9: 1.38; 10: 288.94; 11: 13.37; 12: 3863.13 | [9 empty] | ЭМ
| 3 | в т.ч. ОТм |  |  | 8: 1.63; 9: 1.38; 10: 42.74; 11: 49.76; 12: 2126.74 | [9 empty] | в т.ч. ОТм
| 4 | М |  |  | 8: 1.44; 10: 27.36; 11: 8.37; 12: 229 | [9 empty] | М
|  | ЗТ |  |  | 4: чел.-ч; 5: 1.55; 6: 1.38; 7: 40.641 | [10 empty] | ЗТ
|  | ЗТм |  |  | 4: чел.-ч; 5: 0.15; 6: 1.38; 7: 3.933 | [10 empty] | ЗТм
|  | Итого по расценке |  |  | 8: 26.52; 10: 684.95; 12: 22436.15 | [11 empty] | Итого по расценке
|  | ФОТ |  |  | 10: 411.39; 12: 20470.76 | [10 empty] | ФОТ
| Пр/812-027.0-1 | НР Линии электропередачи |  |  | 4: %; 5: 103; 7: 103; 10: 423.73; 12: 21084.88 | [10 empty] | НР Линии электропередачи
| Пр/774-027.0 | СП Линии электропередачи |  |  | 4: %; 5: 60; 7: 60; 10: 246.83; 12: 12282.46 | [10 empty] | СП Линии электропередачи
|  | Всего по позиции |  |  | 10: 1355.51; 12: 55803.49 | [12 empty] | Всего по позиции
3.9 | ФЕР33-04-013-03 | Устройство ответвлений от ВЛ 0,38 кВ к зданиям: с помощью механизмов при количестве проводов в ответвлении 4 |  |  | 4: ответвление; 7: 3 | [7 empty] | Устройство ответвлений от ВЛ 0,38 кВ к зданиям: с помощью механизмов при количестве проводов в ответвлении 4
| Приказ от 07.07.2022 № 557/пр прил.8 табл.2 п.5 | Производство работ осуществляется в охранной зоне действующей воздушной линии электропередачи, вблизи объектов, находящихся под напряжением, внутри объектов капитального строительства, внутренняя проводка в которых не обесточена, если это приведет к ограничению действий рабочих в соответствии с требованиями техники безопасности ОЗП=1,2; ЭМ=1,2 к расх.; ЗПМ=1,2; ТЗ=1,2; ТЗМ=1,2 | [19 empty] | Производство работ осуществляется в охранной зоне действующей воздушной линии электропередачи, вблизи объектов, находящихся под напряжением, внутри объектов капитального строительства, внутренняя проводка в которых не обесточена, если это приведет к ограничению действий рабочих в соответствии с требованиями техники безопасности ОЗП=1,2; ЭМ=1,2 к расх.; ЗПМ=1,2; ТЗ=1,2; ТЗМ=1,2
| Приказ от 07.07.2022 № 557/пр прил.8 табл.2 п.9 | Производство работ осуществляется в стесненных условиях населенных пунктов ОЗП=1,15; ЭМ=1,15 к расх.; ЗПМ=1,15; ТЗ=1,15; ТЗМ=1,15 | [19 empty] | Производство работ осуществляется в стесненных условиях населенных пунктов ОЗП=1,15; ЭМ=1,15 к расх.; ЗПМ=1,15; ТЗ=1,15; ТЗМ=1,15
| 1 | ОТ |  |  | 8: 23.85; 9: 1.38; 10: 98.74; 11: 49.76; 12: 4913.3 | [9 empty] | ОТ
| 2 | ЭМ |  |  | 8: 19.73; 9: 1.38; 10: 81.68; 11: 13.37; 12: 1092.06 | [9 empty] | ЭМ
| 3 | в т.ч. ОТм |  |  | 8: 2.95; 9: 1.38; 10: 12.21; 11: 49.76; 12: 607.57 | [9 empty] | в т.ч. ОТм
| 4 | М |  |  | 8: 7.2; 10: 21.6; 11: 8.37; 12: 180.79 | [9 empty] | М
|  | ЗТ |  |  | 4: чел.-ч; 5: 2.63; 6: 1.38; 7: 10.8882 | [10 empty] | ЗТ
|  | ЗТм |  |  | 4: чел.-ч; 5: 0.27; 6: 1.38; 7: 1.1178 | [10 empty] | ЗТм
|  | Итого по расценке |  |  | 8: 50.78; 10: 202.02; 12: 6186.15 | [11 empty] | Итого по расценке
|  | ФОТ |  |  | 10: 110.95; 12: 5520.87 | [10 empty] | ФОТ
| Пр/812-027.0-1 | НР Линии электропередачи |  |  | 4: %; 5: 103; 7: 103; 10: 114.28; 12: 5686.5 | [10 empty] | НР Линии электропередачи
| Пр/774-027.0 | СП Линии электропередачи |  |  | 4: %; 5: 60; 7: 60; 10: 66.57; 12: 3312.52 | [10 empty] | СП Линии электропередачи
|  | Всего по позиции |  |  | 10: 382.87; 12: 15185.17 | [12 empty] | Всего по позиции
3.10 | ФЕРм08-02-305-04 Прим.Монтаж комплекта СИП на опоры ВЛ 0,4 кВ. | Траверса на опоре |  |  | 4: шт; 7: 16 | [7 empty] | Траверса на опоре
| Приказ от 07.07.2022 № 557/пр прил.8 табл.2 п.5 | Производство работ осуществляется в охранной зоне действующей воздушной линии электропередачи, вблизи объектов, находящихся под напряжением, внутри объектов капитального строительства, внутренняя проводка в которых не обесточена, если это приведет к ограничению действий рабочих в соответствии с требованиями техники безопасности ОЗП=1,2; ЭМ=1,2 к расх.; ЗПМ=1,2; ТЗ=1,2; ТЗМ=1,2 | [19 empty] | Производство работ осуществляется в охранной зоне действующей воздушной линии электропередачи, вблизи объектов, находящихся под напряжением, внутри объектов капитального строительства, внутренняя проводка в которых не обесточена, если это приведет к ограничению действий рабочих в соответствии с требованиями техники безопасности ОЗП=1,2; ЭМ=1,2 к расх.; ЗПМ=1,2; ТЗ=1,2; ТЗМ=1,2
| Приказ от 07.07.2022 № 557/пр прил.8 табл.2 п.9 | Производство работ осуществляется в стесненных условиях населенных пунктов ОЗП=1,15; ЭМ=1,15 к расх.; ЗПМ=1,15; ТЗ=1,15; ТЗМ=1,15 | [19 empty] | Производство работ осуществляется в стесненных условиях населенных пунктов ОЗП=1,15; ЭМ=1,15 к расх.; ЗПМ=1,15; ТЗ=1,15; ТЗМ=1,15
| 1 | ОТ |  |  | 8: 3.21; 9: 1.38; 10: 70.88; 11: 49.76; 12: 3526.99 | [9 empty] | ОТ
| 2 | ЭМ |  |  | 8: 17.31; 9: 1.38; 10: 382.2; 11: 13.37; 12: 5110.01 | [9 empty] | ЭМ
| 3 | в т.ч. ОТм |  |  | 8: 2.03; 9: 1.38; 10: 44.82; 11: 49.76; 12: 2230.24 | [9 empty] | в т.ч. ОТм
| 4 | М |  |  | 8: 0.06; 10: 0.96; 11: 8.37; 12: 8.04 | [9 empty] | М
|  | ЗТ |  |  | 4: чел.-ч; 5: 0.35; 6: 1.38; 7: 7.728 | [10 empty] | ЗТ
|  | ЗТм |  |  | 4: чел.-ч; 5: 0.15; 6: 1.38; 7: 3.312 | [10 empty] | ЗТм
|  | Итого по расценке |  |  | 8: 20.58; 10: 454.04; 12: 8645.04 | [11 empty] | Итого по расценке
|  | ФОТ |  |  | 10: 115.7; 12: 5757.23 | [10 empty] | ФОТ
| Пр/812-049.3-1 | НР Электротехнические установки на других объектах |  |  | 4: %; 5: 97; 7: 97; 10: 112.23; 12: 5584.51 | [10 empty] | НР Электротехнические установки на других объектах
| Пр/774-049.3 | СП Электротехнические установки на других объектах |  |  | 4: %; 5: 51; 7: 51; 10: 59.01; 12: 2936.19 | [10 empty] | СП Электротехнические установки на других объектах
|  | Всего по позиции |  |  | 10: 625.28; 12: 17165.74 | [12 empty] | Всего по позиции
3.11 | ФЕР33-03-004-02 | Забивка вертикальных заземлителей вручную на глубину до 3 м | [18 empty] | Забивка вертикальных заземлителей вручную на глубину до 3 м | bar: 4; 7
| Приказ от 07.07.2022 № 557/пр прил.8 табл.2 п.5 | Производство работ осуществляется в охранной зоне действующей воздушной линии электропередачи, вблизи объектов, находящихся под напряжением, внутри объектов капитального строительства, внутренняя проводка в которых не обесточена, если это приведет к ограничению действий рабочих в соответствии с требованиями техники безопасности ОЗП=1,2; ЭМ=1,2 к расх.; ЗПМ=1,2; ТЗ=1,2; ТЗМ=1,2 | [19 empty] | Производство работ осуществляется в охранной зоне действующей воздушной линии электропередачи, вблизи объектов, находящихся под напряжением, внутри объектов капитального строительства, внутренняя проводка в которых не обесточена, если это приведет к ограничению действий рабочих в соответствии с требованиями техники безопасности ОЗП=1,2; ЭМ=1,2 к расх.; ЗПМ=1,2; ТЗ=1,2; ТЗМ=1,2
| Приказ от 07.07.2022 № 557/пр прил.8 табл.2 п.9 | Производство работ осуществляется в стесненных условиях населенных пунктов ОЗП=1,15; ЭМ=1,15 к расх.; ЗПМ=1,15; ТЗ=1,15; ТЗМ=1,15 | [19 empty] | Производство работ осуществляется в стесненных условиях населенных пунктов ОЗП=1,15; ЭМ=1,15 к расх.; ЗПМ=1,15; ТЗ=1,15; ТЗМ=1,15
| 1 | ОТ |  |  | 8: 5.67; 9: 1.38; 10: 7.82; 11: 49.76; 12: 389.12 | [9 empty] | ОТ
| 2 | ЭМ |  |  | 8: 1.68; 9: 1.38; 10: 2.32; 11: 13.37; 12: 31.02 | [9 empty] | ЭМ
| 4 | М |  |  | 8: 32.85; 10: 32.85; 11: 8.37; 12: 274.95 | [9 empty] | М
|  | ЗТ |  |  | 4: чел.-ч; 5: 0.67; 6: 1.38; 7: 0.9246 | [10 empty] | ЗТ
|  | Итого по расценке |  |  | 8: 40.2; 10: 42.99; 12: 695.09 | [11 empty] | Итого по расценке
|  | ФОТ |  |  | 10: 7.82; 12: 389.12 | [10 empty] | ФОТ
| Пр/812-027.0-1 | НР Линии электропередачи |  |  | 4: %; 5: 103; 7: 103; 10: 8.05; 12: 400.79 | [10 empty] | НР Линии электропередачи
| Пр/774-027.0 | СП Линии электропередачи |  |  | 4: %; 5: 60; 7: 60; 10: 4.69; 12: 233.47 | [10 empty] | СП Линии электропередачи
|  | Всего по позиции |  |  | 10: 55.73; 12: 1329.35 | [12 empty] | Всего по позиции
3.12 | 08.4.03.02-0004 | Сталь арматурная, горячекатаная, гладкая, класс А-I, диаметр 12 мм |  |  | т |  |  | -0.005 | 6508.75 |  | -32.54 | 8.37 | -272.36 | [7 empty] | Сталь арматурная, горячекатаная, гладкая, класс А-I, диаметр 12 мм
|  | (Линии электропередачи) | [24 empty] | (Линии электропередачи)
|  | Всего по позиции |  |  | 10: -32.54; 12: -272.36 | [12 empty] | Всего по позиции
3.13 | ФЕР33-04-015-01 | Устройство шин заземления опор ВЛ и подстанций |  |  | 4: 10 м; 7: 0.1 | [7 empty] | Устройство шин заземления опор ВЛ и подстанций
|  | Объем=1 / 10 | [26 empty] | Объем=1 / 10
| Приказ от 07.07.2022 № 557/пр прил.8 табл.2 п.5 | Производство работ осуществляется в охранной зоне действующей воздушной линии электропередачи, вблизи объектов, находящихся под напряжением, внутри объектов капитального строительства, внутренняя проводка в которых не обесточена, если это приведет к ограничению действий рабочих в соответствии с требованиями техники безопасности ОЗП=1,2; ЭМ=1,2 к расх.; ЗПМ=1,2; ТЗ=1,2; ТЗМ=1,2 | [19 empty] | Производство работ осуществляется в охранной зоне действующей воздушной линии электропередачи, вблизи объектов, находящихся под напряжением, внутри объектов капитального строительства, внутренняя проводка в которых не обесточена, если это приведет к ограничению действий рабочих в соответствии с требованиями техники безопасности ОЗП=1,2; ЭМ=1,2 к расх.; ЗПМ=1,2; ТЗ=1,2; ТЗМ=1,2
| Приказ от 07.07.2022 № 557/пр прил.8 табл.2 п.9 | Производство работ осуществляется в стесненных условиях населенных пунктов ОЗП=1,15; ЭМ=1,15 к расх.; ЗПМ=1,15; ТЗ=1,15; ТЗМ=1,15 | [19 empty] | Производство работ осуществляется в стесненных условиях населенных пунктов ОЗП=1,15; ЭМ=1,15 к расх.; ЗПМ=1,15; ТЗ=1,15; ТЗМ=1,15
| 1 | ОТ |  |  | 8: 15.23; 9: 1.38; 10: 2.1; 11: 49.76; 12: 104.5 | [9 empty] | ОТ
| 2 | ЭМ |  |  | 8: 1.36; 9: 1.38; 10: 0.19; 11: 13.37; 12: 2.54 | [9 empty] | ЭМ
| 3 | в т.ч. ОТм |  |  | 8: 0.12; 9: 1.38; 10: 0.02; 11: 49.76; 12: 1 | [9 empty] | в т.ч. ОТм
| 4 | М |  |  | 8: 1.24; 10: 0.12; 11: 8.37; 12: 1 | [9 empty] | М
|  | ЗТ |  |  | 4: чел.-ч; 5: 1.8; 6: 1.38; 7: 0.2484 | [10 empty] | ЗТ
|  | ЗТм |  |  | 4: чел.-ч; 5: 0.01; 6: 1.38; 7: 0.00138 | [10 empty] | ЗТм
|  | Итого по расценке |  |  | 8: 17.83; 10: 2.41; 12: 108.04 | [11 empty] | Итого по расценке
|  | ФОТ |  |  | 10: 2.12; 12: 105.5 | [10 empty] | ФОТ
| Пр/812-027.0-1 | НР Линии электропередачи |  |  | 4: %; 5: 103; 7: 103; 10: 2.18; 12: 108.67 | [10 empty] | НР Линии электропередачи
| Пр/774-027.0 | СП Линии электропередачи |  |  | 4: %; 5: 60; 7: 60; 10: 1.27; 12: 63.3 | [10 empty] | СП Линии электропередачи
|  | Всего по позиции |  |  | 10: 5.86; 12: 280.01 | [12 empty] | Всего по позиции
3.14 | ФЕРм08-02-472-08 Спуски | Проводник заземляющий открыто по строительным основаниям: из круглой стали диаметром 8 мм |  |  | 4: 100 м; 7: 0.01 | [7 empty] | Проводник заземляющий открыто по строительным основаниям: из круглой стали диаметром 8 мм
|  | Объем=1 / 100 | [26 empty] | Объем=1 / 100
| Приказ от 07.07.2022 № 557/пр прил.8 табл.2 п.5 | Производство работ осуществляется в охранной зоне действующей воздушной линии электропередачи, вблизи объектов, находящихся под напряжением, внутри объектов капитального строительства, внутренняя проводка в которых не обесточена, если это приведет к ограничению действий рабочих в соответствии с требованиями техники безопасности ОЗП=1,2; ЭМ=1,2 к расх.; ЗПМ=1,2; ТЗ=1,2; ТЗМ=1,2 | [19 empty] | Производство работ осуществляется в охранной зоне действующей воздушной линии электропередачи, вблизи объектов, находящихся под напряжением, внутри объектов капитального строительства, внутренняя проводка в которых не обесточена, если это приведет к ограничению действий рабочих в соответствии с требованиями техники безопасности ОЗП=1,2; ЭМ=1,2 к расх.; ЗПМ=1,2; ТЗ=1,2; ТЗМ=1,2
| Приказ от 07.07.2022 № 557/пр прил.8 табл.2 п.9 | Производство работ осуществляется в стесненных условиях населенных пунктов ОЗП=1,15; ЭМ=1,15 к расх.; ЗПМ=1,15; ТЗ=1,15; ТЗМ=1,15 | [19 empty] | Производство работ осуществляется в стесненных условиях населенных пунктов ОЗП=1,15; ЭМ=1,15 к расх.; ЗПМ=1,15; ТЗ=1,15; ТЗМ=1,15
| 1 | ОТ |  |  | 8: 164.5; 9: 1.38; 10: 2.27; 11: 49.76; 12: 112.96 | [9 empty] | ОТ
| 2 | ЭМ |  |  | 8: 41.6; 9: 1.38; 10: 0.57; 11: 13.37; 12: 7.62 | [9 empty] | ЭМ
| 3 | в т.ч. ОТм |  |  | 8: 2.51; 9: 1.38; 10: 0.03; 11: 49.76; 12: 1.49 | [9 empty] | в т.ч. ОТм
| 4 | М |  |  | 8: 512.81; 10: 5.13; 11: 8.37; 12: 42.94 | [9 empty] | М
|  | ЗТ |  |  | 4: чел.-ч; 5: 17.5; 6: 1.38; 7: 0.2415 | [10 empty] | ЗТ
|  | ЗТм |  |  | 4: чел.-ч; 5: 0.2; 6: 1.38; 7: 0.00276 | [10 empty] | ЗТм
|  | Итого по расценке |  |  | 8: 718.91; 10: 7.97; 12: 163.52 | [11 empty] | Итого по расценке
|  | ФОТ |  |  | 10: 2.3; 12: 114.45 | [10 empty] | ФОТ
| Пр/812-049.3-1 | НР Электротехнические установки на других объектах |  |  | 4: %; 5: 97; 7: 97; 10: 2.23; 12: 111.02 | [10 empty] | НР Электротехнические установки на других объектах
| Пр/774-049.3 | СП Электротехнические установки на других объектах |  |  | 4: %; 5: 51; 7: 51; 10: 1.17; 12: 58.37 | [10 empty] | СП Электротехнические установки на других объектах
|  | Всего по позиции |  |  | 10: 11.37; 12: 332.91 | [12 empty] | Всего по позиции
3.15 | ФЕР01-02-057-02 | Разработка грунта вручную в траншеях глубиной до 2 м без креплений с откосами, группа грунтов: 2 |  |  | 4: 100 м3; 7: 0.0015 | [7 empty] | Разработка грунта вручную в траншеях глубиной до 2 м без креплений с откосами, группа грунтов: 2
|  | Объем=0,15 / 100 | [26 empty] | Объем=0,15 / 100
| Приказ от 07.07.2022 № 557/пр прил.8 табл.2 п.5 | Производство работ осуществляется в охранной зоне действующей воздушной линии электропередачи, вблизи объектов, находящихся под напряжением, внутри объектов капитального строительства, внутренняя проводка в которых не обесточена, если это приведет к ограничению действий рабочих в соответствии с требованиями техники безопасности ОЗП=1,2; ЭМ=1,2 к расх.; ЗПМ=1,2; ТЗ=1,2; ТЗМ=1,2 | [19 empty] | Производство работ осуществляется в охранной зоне действующей воздушной линии электропередачи, вблизи объектов, находящихся под напряжением, внутри объектов капитального строительства, внутренняя проводка в которых не обесточена, если это приведет к ограничению действий рабочих в соответствии с требованиями техники безопасности ОЗП=1,2; ЭМ=1,2 к расх.; ЗПМ=1,2; ТЗ=1,2; ТЗМ=1,2
| Приказ от 07.07.2022 № 557/пр прил.8 табл.2 п.9 | Производство работ осуществляется в стесненных условиях населенных пунктов ОЗП=1,15; ЭМ=1,15 к расх.; ЗПМ=1,15; ТЗ=1,15; ТЗМ=1,15 | [19 empty] | Производство работ осуществляется в стесненных условиях населенных пунктов ОЗП=1,15; ЭМ=1,15 к расх.; ЗПМ=1,15; ТЗ=1,15; ТЗМ=1,15
| 1 | ОТ |  |  | 8: 1201.2; 9: 1.38; 10: 2.49; 11: 49.76; 12: 123.9 | [9 empty] | ОТ
|  | ЗТ |  |  | 4: чел.-ч; 5: 154; 6: 1.38; 7: 0.31878 | [10 empty] | ЗТ
|  | Итого по расценке |  |  | 8: 1201.2; 10: 2.49; 12: 123.9 | [11 empty] | Итого по расценке
|  | ФОТ |  |  | 10: 2.49; 12: 123.9 | [10 empty] | ФОТ
| Пр/812-001.2-1 | НР Земляные работы, выполняемые ручным способом |  |  | 4: %; 5: 89; 7: 89; 10: 2.22; 12: 110.27 | [10 empty] | НР Земляные работы, выполняемые ручным способом
| Пр/774-001.2 | СП Земляные работы, выполняемые ручным способом |  |  | 4: %; 5: 40; 7: 40; 10: 1; 12: 49.56 | [10 empty] | СП Земляные работы, выполняемые ручным способом
|  | Всего по позиции |  |  | 10: 5.71; 12: 283.73 | [12 empty] | Всего по позиции
3.16 | ФЕР01-02-061-01 | Засыпка вручную траншей, пазух котлованов и ям, группа грунтов: 1 |  |  | 4: 100 м3; 7: 0.0015 | [7 empty] | Засыпка вручную траншей, пазух котлованов и ям, группа грунтов: 1
|  | Объем=0,15 / 100 | [26 empty] | Объем=0,15 / 100
| Приказ от 07.07.2022 № 557/пр прил.8 табл.2 п.5 | Производство работ осуществляется в охранной зоне действующей воздушной линии электропередачи, вблизи объектов, находящихся под напряжением, внутри объектов капитального строительства, внутренняя проводка в которых не обесточена, если это приведет к ограничению действий рабочих в соответствии с требованиями техники безопасности ОЗП=1,2; ЭМ=1,2 к расх.; ЗПМ=1,2; ТЗ=1,2; ТЗМ=1,2 | [19 empty] | Производство работ осуществляется в охранной зоне действующей воздушной линии электропередачи, вблизи объектов, находящихся под напряжением, внутри объектов капитального строительства, внутренняя проводка в которых не обесточена, если это приведет к ограничению действий рабочих в соответствии с требованиями техники безопасности ОЗП=1,2; ЭМ=1,2 к расх.; ЗПМ=1,2; ТЗ=1,2; ТЗМ=1,2
| Приказ от 07.07.2022 № 557/пр прил.8 табл.2 п.9 | Производство работ осуществляется в стесненных условиях населенных пунктов ОЗП=1,15; ЭМ=1,15 к расх.; ЗПМ=1,15; ТЗ=1,15; ТЗМ=1,15 | [19 empty] | Производство работ осуществляется в стесненных условиях населенных пунктов ОЗП=1,15; ЭМ=1,15 к расх.; ЗПМ=1,15; ТЗ=1,15; ТЗМ=1,15
| 1 | ОТ |  |  | 8: 663.75; 9: 1.38; 10: 1.37; 11: 49.76; 12: 68.17 | [9 empty] | ОТ
|  | ЗТ |  |  | 4: чел.-ч; 5: 88.5; 6: 1.38; 7: 0.18319 | [10 empty] | ЗТ
|  | Итого по расценке |  |  | 8: 663.75; 10: 1.37; 12: 68.17 | [11 empty] | Итого по расценке
|  | ФОТ |  |  | 10: 1.37; 12: 68.17 | [10 empty] | ФОТ
| Пр/812-001.2-1 | НР Земляные работы, выполняемые ручным способом |  |  | 4: %; 5: 89; 7: 89; 10: 1.22; 12: 60.67 | [10 empty] | НР Земляные работы, выполняемые ручным способом
| Пр/774-001.2 | СП Земляные работы, выполняемые ручным способом |  |  | 4: %; 5: 40; 7: 40; 10: 0.55; 12: 27.27 | [10 empty] | СП Земляные работы, выполняемые ручным способом
|  | Всего по позиции |  |  | 10: 3.14; 12: 156.11 | [12 empty] | Всего по позиции
3.17 | ФЕР33-04-016-02 | Развозка конструкций и материалов опор ВЛ 0,38-10 кВ по трассе: одностоечных железобетонных опор |  |  | 4: шт; 7: 6 | [7 empty] | Развозка конструкций и материалов опор ВЛ 0,38-10 кВ по трассе: одностоечных железобетонных опор
| Приказ от 07.07.2022 № 557/пр прил.8 табл.2 п.5 | Производство работ осуществляется в охранной зоне действующей воздушной линии электропередачи, вблизи объектов, находящихся под напряжением, внутри объектов капитального строительства, внутренняя проводка в которых не обесточена, если это приведет к ограничению действий рабочих в соответствии с требованиями техники безопасности ОЗП=1,2; ЭМ=1,2 к расх.; ЗПМ=1,2; ТЗ=1,2; ТЗМ=1,2 | [19 empty] | Производство работ осуществляется в охранной зоне действующей воздушной линии электропередачи, вблизи объектов, находящихся под напряжением, внутри объектов капитального строительства, внутренняя проводка в которых не обесточена, если это приведет к ограничению действий рабочих в соответствии с требованиями техники безопасности ОЗП=1,2; ЭМ=1,2 к расх.; ЗПМ=1,2; ТЗ=1,2; ТЗМ=1,2
| Приказ от 07.07.2022 № 557/пр прил.8 табл.2 п.9 | Производство работ осуществляется в стесненных условиях населенных пунктов ОЗП=1,15; ЭМ=1,15 к расх.; ЗПМ=1,15; ТЗ=1,15; ТЗМ=1,15 | [19 empty] | Производство работ осуществляется в стесненных условиях населенных пунктов ОЗП=1,15; ЭМ=1,15 к расх.; ЗПМ=1,15; ТЗ=1,15; ТЗМ=1,15
| 1 | ОТ |  |  | 8: 3.59; 9: 1.38; 10: 29.73; 11: 49.76; 12: 1479.36 | [9 empty] | ОТ
| 2 | ЭМ |  |  | 8: 46.57; 9: 1.38; 10: 385.6; 11: 13.37; 12: 5155.47 | [9 empty] | ЭМ
| 3 | в т.ч. ОТм |  |  | 8: 6.48; 9: 1.38; 10: 53.65; 11: 49.76; 12: 2669.62 | [9 empty] | в т.ч. ОТм
|  | ЗТ |  |  | 4: чел.-ч; 5: 0.44; 6: 1.38; 7: 3.6432 | [10 empty] | ЗТ
|  | ЗТм |  |  | 4: чел.-ч; 5: 0.48; 6: 1.38; 7: 3.9744 | [10 empty] | ЗТм
|  | Итого по расценке |  |  | 8: 50.16; 10: 415.33; 12: 6634.83 | [11 empty] | Итого по расценке
|  | ФОТ |  |  | 10: 83.38; 12: 4148.98 | [10 empty] | ФОТ
| Пр/812-027.0-1 | НР Линии электропередачи |  |  | 4: %; 5: 103; 7: 103; 10: 85.88; 12: 4273.45 | [10 empty] | НР Линии электропередачи
| Пр/774-027.0 | СП Линии электропередачи |  |  | 4: %; 5: 60; 7: 60; 10: 50.03; 12: 2489.39 | [10 empty] | СП Линии электропередачи
|  | Всего по позиции |  |  | 10: 551.24; 12: 13397.67 | [12 empty] | Всего по позиции
3.18 | ФЕР33-04-016-05 | Развозка конструкций и материалов опор ВЛ 0,38-10 кВ по трассе: материалов оснастки одностоечных опор |  |  | 4: шт; 7: 4 | [7 empty] | Развозка конструкций и материалов опор ВЛ 0,38-10 кВ по трассе: материалов оснастки одностоечных опор
| Приказ от 07.07.2022 № 557/пр прил.8 табл.2 п.5 | Производство работ осуществляется в охранной зоне действующей воздушной линии электропередачи, вблизи объектов, находящихся под напряжением, внутри объектов капитального строительства, внутренняя проводка в которых не обесточена, если это приведет к ограничению действий рабочих в соответствии с требованиями техники безопасности ОЗП=1,2; ЭМ=1,2 к расх.; ЗПМ=1,2; ТЗ=1,2; ТЗМ=1,2 | [19 empty] | Производство работ осуществляется в охранной зоне действующей воздушной линии электропередачи, вблизи объектов, находящихся под напряжением, внутри объектов капитального строительства, внутренняя проводка в которых не обесточена, если это приведет к ограничению действий рабочих в соответствии с требованиями техники безопасности ОЗП=1,2; ЭМ=1,2 к расх.; ЗПМ=1,2; ТЗ=1,2; ТЗМ=1,2
| Приказ от 07.07.2022 № 557/пр прил.8 табл.2 п.9 | Производство работ осуществляется в стесненных условиях населенных пунктов ОЗП=1,15; ЭМ=1,15 к расх.; ЗПМ=1,15; ТЗ=1,15; ТЗМ=1,15 | [19 empty] | Производство работ осуществляется в стесненных условиях населенных пунктов ОЗП=1,15; ЭМ=1,15 к расх.; ЗПМ=1,15; ТЗ=1,15; ТЗМ=1,15
| 1 | ОТ |  |  | 8: 2.04; 9: 1.38; 10: 11.26; 11: 49.76; 12: 560.3 | [9 empty] | ОТ
| 2 | ЭМ |  |  | 8: 11.01; 9: 1.38; 10: 60.78; 11: 13.37; 12: 812.63 | [9 empty] | ЭМ
| 3 | в т.ч. ОТм |  |  | 8: 1.89; 9: 1.38; 10: 10.43; 11: 49.76; 12: 519 | [9 empty] | в т.ч. ОТм
|  | ЗТ |  |  | 4: чел.-ч; 5: 0.25; 6: 1.38; 7: 1.38 | [10 empty] | ЗТ
|  | ЗТм |  |  | 4: чел.-ч; 5: 0.14; 6: 1.38; 7: 0.7728 | [10 empty] | ЗТм
|  | Итого по расценке |  |  | 8: 13.05; 10: 72.04; 12: 1372.93 | [11 empty] | Итого по расценке
|  | ФОТ |  |  | 10: 21.69; 12: 1079.3 | [10 empty] | ФОТ
| Пр/812-027.0-1 | НР Линии электропередачи |  |  | 4: %; 5: 103; 7: 103; 10: 22.34; 12: 1111.68 | [10 empty] | НР Линии электропередачи
| Пр/774-027.0 | СП Линии электропередачи |  |  | 4: %; 5: 60; 7: 60; 10: 13.01; 12: 647.58 | [10 empty] | СП Линии электропередачи
|  | Всего по позиции |  |  | 10: 107.39; 12: 3132.19 | [12 empty] | Всего по позиции
3.19 | ФЕР33-04-016-06 | Развозка конструкций и материалов опор ВЛ 0,38-10 кВ по трассе: материалов оснастки сложных опор | [18 empty] | Развозка конструкций и материалов опор ВЛ 0,38-10 кВ по трассе: материалов оснастки сложных опор | bar: 4; 7
| Приказ от 07.07.2022 № 557/пр прил.8 табл.2 п.5 | Производство работ осуществляется в охранной зоне действующей воздушной линии электропередачи, вблизи объектов, находящихся под напряжением, внутри объектов капитального строительства, внутренняя проводка в которых не обесточена, если это приведет к ограничению действий рабочих в соответствии с требованиями техники безопасности ОЗП=1,2; ЭМ=1,2 к расх.; ЗПМ=1,2; ТЗ=1,2; ТЗМ=1,2 | [19 empty] | Производство работ осуществляется в охранной зоне действующей воздушной линии электропередачи, вблизи объектов, находящихся под напряжением, внутри объектов капитального строительства, внутренняя проводка в которых не обесточена, если это приведет к ограничению действий рабочих в соответствии с требованиями техники безопасности ОЗП=1,2; ЭМ=1,2 к расх.; ЗПМ=1,2; ТЗ=1,2; ТЗМ=1,2
| Приказ от 07.07.2022 № 557/пр прил.8 табл.2 п.9 | Производство работ осуществляется в стесненных условиях населенных пунктов ОЗП=1,15; ЭМ=1,15 к расх.; ЗПМ=1,15; ТЗ=1,15; ТЗМ=1,15 | [19 empty] | Производство работ осуществляется в стесненных условиях населенных пунктов ОЗП=1,15; ЭМ=1,15 к расх.; ЗПМ=1,15; ТЗ=1,15; ТЗМ=1,15
| 1 | ОТ |  |  | 8: 2.45; 9: 1.38; 10: 3.38; 11: 49.76; 12: 168.19 | [9 empty] | ОТ
| 2 | ЭМ |  |  | 8: 12.58; 9: 1.38; 10: 17.36; 11: 13.37; 12: 232.1 | [9 empty] | ЭМ
| 3 | в т.ч. ОТм |  |  | 8: 2.16; 9: 1.38; 10: 2.98; 11: 49.76; 12: 148.28 | [9 empty] | в т.ч. ОТм
|  | ЗТ |  |  | 4: чел.-ч; 5: 0.3; 6: 1.38; 7: 0.414 | [10 empty] | ЗТ
|  | ЗТм |  |  | 4: чел.-ч; 5: 0.16; 6: 1.38; 7: 0.2208 | [10 empty] | ЗТм
|  | Итого по расценке |  |  | 8: 15.03; 10: 20.74; 12: 400.29 | [11 empty] | Итого по расценке
|  | ФОТ |  |  | 10: 6.36; 12: 316.47 | [10 empty] | ФОТ
| Пр/812-027.0-1 | НР Линии электропередачи |  |  | 4: %; 5: 103; 7: 103; 10: 6.55; 12: 325.96 | [10 empty] | НР Линии электропередачи
| Пр/774-027.0 | СП Линии электропередачи |  |  | 4: %; 5: 60; 7: 60; 10: 3.82; 12: 189.88 | [10 empty] | СП Линии электропередачи
|  | Всего по позиции |  |  | 10: 31.11; 12: 916.13 | [12 empty] | Всего по позиции
3.20 | ФЕРм08-03-600-01 | Счетчики, устанавливаемые на готовом основании: однофазные |  |  | 4: шт; 7: 19 | [7 empty] | Счетчики, устанавливаемые на готовом основании: однофазные
| Приказ от 07.07.2022 № 557/пр прил.8 табл.2 п.5 | Производство работ осуществляется в охранной зоне действующей воздушной линии электропередачи, вблизи объектов, находящихся под напряжением, внутри объектов капитального строительства, внутренняя проводка в которых не обесточена, если это приведет к ограничению действий рабочих в соответствии с требованиями техники безопасности ОЗП=1,2; ЭМ=1,2 к расх.; ЗПМ=1,2; ТЗ=1,2; ТЗМ=1,2 | [19 empty] | Производство работ осуществляется в охранной зоне действующей воздушной линии электропередачи, вблизи объектов, находящихся под напряжением, внутри объектов капитального строительства, внутренняя проводка в которых не обесточена, если это приведет к ограничению действий рабочих в соответствии с требованиями техники безопасности ОЗП=1,2; ЭМ=1,2 к расх.; ЗПМ=1,2; ТЗ=1,2; ТЗМ=1,2
| Приказ от 07.07.2022 № 557/пр прил.8 табл.2 п.9 | Производство работ осуществляется в стесненных условиях населенных пунктов ОЗП=1,15; ЭМ=1,15 к расх.; ЗПМ=1,15; ТЗ=1,15; ТЗМ=1,15 | [19 empty] | Производство работ осуществляется в стесненных условиях населенных пунктов ОЗП=1,15; ЭМ=1,15 к расх.; ЗПМ=1,15; ТЗ=1,15; ТЗМ=1,15
| 1 | ОТ |  |  | 8: 2.78; 9: 1.38; 10: 72.89; 11: 49.76; 12: 3627.01 | [9 empty] | ОТ
| 2 | ЭМ |  |  | 8: 1.81; 9: 1.38; 10: 47.46; 11: 13.37; 12: 634.54 | [9 empty] | ЭМ
| 3 | в т.ч. ОТм |  |  | 8: 0.26; 9: 1.38; 10: 6.82; 11: 49.76; 12: 339.36 | [9 empty] | в т.ч. ОТм
| 4 | М |  |  | 8: 0.43; 10: 8.17; 11: 8.37; 12: 68.38 | [9 empty] | М
|  | ЗТ |  |  | 4: чел.-ч; 5: 0.28; 6: 1.38; 7: 7.3416 | [10 empty] | ЗТ
|  | ЗТм |  |  | 4: чел.-ч; 5: 0.02; 6: 1.38; 7: 0.5244 | [10 empty] | ЗТм
|  | Итого по расценке |  |  | 8: 5.02; 10: 128.52; 12: 4329.93 | [11 empty] | Итого по расценке
|  | ФОТ |  |  | 10: 79.71; 12: 3966.37 | [10 empty] | ФОТ
| Пр/812-049.3-1 | НР Электротехнические установки на других объектах |  |  | 4: %; 5: 97; 7: 97; 10: 77.32; 12: 3847.38 | [10 empty] | НР Электротехнические установки на других объектах
| Пр/774-049.3 | СП Электротехнические установки на других объектах |  |  | 4: %; 5: 51; 7: 51; 10: 40.65; 12: 2022.85 | [10 empty] | СП Электротехнические установки на других объектах
|  | Всего по позиции |  |  | 10: 246.49; 12: 10200.16 | [12 empty] | Всего по позиции
3.21 | ФЕРм08-03-600-02 | Счетчики, устанавливаемые на готовом основании: трехфазные |  |  | 4: шт; 7: 3 | [7 empty] | Счетчики, устанавливаемые на готовом основании: трехфазные
| Приказ от 07.07.2022 № 557/пр прил.8 табл.2 п.5 | Производство работ осуществляется в охранной зоне действующей воздушной линии электропередачи, вблизи объектов, находящихся под напряжением, внутри объектов капитального строительства, внутренняя проводка в которых не обесточена, если это приведет к ограничению действий рабочих в соответствии с требованиями техники безопасности ОЗП=1,2; ЭМ=1,2 к расх.; ЗПМ=1,2; ТЗ=1,2; ТЗМ=1,2 | [19 empty] | Производство работ осуществляется в охранной зоне действующей воздушной линии электропередачи, вблизи объектов, находящихся под напряжением, внутри объектов капитального строительства, внутренняя проводка в которых не обесточена, если это приведет к ограничению действий рабочих в соответствии с требованиями техники безопасности ОЗП=1,2; ЭМ=1,2 к расх.; ЗПМ=1,2; ТЗ=1,2; ТЗМ=1,2
| Приказ от 07.07.2022 № 557/пр прил.8 табл.2 п.9 | Производство работ осуществляется в стесненных условиях населенных пунктов ОЗП=1,15; ЭМ=1,15 к расх.; ЗПМ=1,15; ТЗ=1,15; ТЗМ=1,15 | [19 empty] | Производство работ осуществляется в стесненных условиях населенных пунктов ОЗП=1,15; ЭМ=1,15 к расх.; ЗПМ=1,15; ТЗ=1,15; ТЗМ=1,15
| 1 | ОТ |  |  | 8: 6.94; 9: 1.38; 10: 28.73; 11: 49.76; 12: 1429.6 | [9 empty] | ОТ
| 2 | ЭМ |  |  | 8: 1.81; 9: 1.38; 10: 7.49; 11: 13.37; 12: 100.14 | [9 empty] | ЭМ
| 3 | в т.ч. ОТм |  |  | 8: 0.26; 9: 1.38; 10: 1.08; 11: 49.76; 12: 53.74 | [9 empty] | в т.ч. ОТм
| 4 | М |  |  | 8: 0.51; 10: 1.53; 11: 8.37; 12: 12.81 | [9 empty] | М
|  | ЗТ |  |  | 4: чел.-ч; 5: 0.7; 6: 1.38; 7: 2.898 | [10 empty] | ЗТ
|  | ЗТм |  |  | 4: чел.-ч; 5: 0.02; 6: 1.38; 7: 0.0828 | [10 empty] | ЗТм
|  | Итого по расценке |  |  | 8: 9.26; 10: 37.75; 12: 1542.55 | [11 empty] | Итого по расценке
|  | ФОТ |  |  | 10: 29.81; 12: 1483.34 | [10 empty] | ФОТ
| Пр/812-049.3-1 | НР Электротехнические установки на других объектах |  |  | 4: %; 5: 97; 7: 97; 10: 28.92; 12: 1438.84 | [10 empty] | НР Электротехнические установки на других объектах
| Пр/774-049.3 | СП Электротехнические установки на других объектах |  |  | 4: %; 5: 51; 7: 51; 10: 15.2; 12: 756.5 | [10 empty] | СП Электротехнические установки на других объектах
|  | Всего по позиции |  |  | 10: 81.87; 12: 3737.89 | [12 empty] | Всего по позиции
|  | Итого по разделу 3 Монтажные работы на ВЛ-0.4 Ф-1 ТП 10/0,4 кВ № 1 |  |  | 10: 6877.58; 12: 234406.71 | [14 empty] | Итого по разделу 3 Монтажные работы на ВЛ-0.4 Ф-1 ТП 10/0,4 кВ № 1
Раздел 4. Монтажные работы на ВЛ-0.4 Ф-3 ТП 10/0,4 кВ № 1 | [19 empty] | Раздел 4. Монтажные работы на ВЛ-0.4 Ф-3 ТП 10/0,4 кВ № 1
4.1 | ФЕР33-04-003-01 | Установка железобетонных опор ВЛ 0,38; 6-10 кВ с траверсами без приставок: одностоечных |  |  | 4: шт; 7: 4 | [7 empty] | Установка железобетонных опор ВЛ 0,38; 6-10 кВ с траверсами без приставок: одностоечных
| Приказ от 07.07.2022 № 557/пр прил.8 табл.2 п.5 | Производство работ осуществляется в охранной зоне действующей воздушной линии электропередачи, вблизи объектов, находящихся под напряжением, внутри объектов капитального строительства, внутренняя проводка в которых не обесточена, если это приведет к ограничению действий рабочих в соответствии с требованиями техники безопасности ОЗП=1,2; ЭМ=1,2 к расх.; ЗПМ=1,2; ТЗ=1,2; ТЗМ=1,2 | [19 empty] | Производство работ осуществляется в охранной зоне действующей воздушной линии электропередачи, вблизи объектов, находящихся под напряжением, внутри объектов капитального строительства, внутренняя проводка в которых не обесточена, если это приведет к ограничению действий рабочих в соответствии с требованиями техники безопасности ОЗП=1,2; ЭМ=1,2 к расх.; ЗПМ=1,2; ТЗ=1,2; ТЗМ=1,2
| Приказ от 07.07.2022 № 557/пр прил.8 табл.2 п.9 | Производство работ осуществляется в стесненных условиях населенных пунктов ОЗП=1,15; ЭМ=1,15 к расх.; ЗПМ=1,15; ТЗ=1,15; ТЗМ=1,15 | [19 empty] | Производство работ осуществляется в стесненных условиях населенных пунктов ОЗП=1,15; ЭМ=1,15 к расх.; ЗПМ=1,15; ТЗ=1,15; ТЗМ=1,15
| 1 | ОТ |  |  | 8: 27.11; 9: 1.38; 10: 149.65; 11: 49.76; 12: 7446.58 | [9 empty] | ОТ
| 2 | ЭМ |  |  | 8: 106.69; 9: 1.38; 10: 588.93; 11: 13.37; 12: 7873.99 | [9 empty] | ЭМ
| 3 | в т.ч. ОТм |  |  | 8: 10.09; 9: 1.38; 10: 55.7; 11: 49.76; 12: 2771.63 | [9 empty] | в т.ч. ОТм
| 4 | М |  |  | 8: 45.54; 10: 182.16; 11: 8.37; 12: 1524.68 | [9 empty] | М
|  | ЗТ |  |  | 4: чел.-ч; 5: 3.06; 6: 1.38; 7: 16.8912 | [10 empty] | ЗТ
|  | ЗТм |  |  | 4: чел.-ч; 5: 0.87; 6: 1.38; 7: 4.8024 | [10 empty] | ЗТм
|  | Итого по расценке |  |  | 8: 179.34; 10: 920.74; 12: 16845.25 | [11 empty] | Итого по расценке
|  | ФОТ |  |  | 10: 205.35; 12: 10218.21 | [10 empty] | ФОТ
| Пр/812-027.0-1 | НР Линии электропередачи |  |  | 4: %; 5: 103; 7: 103; 10: 211.51; 12: 10524.76 | [10 empty] | НР Линии электропередачи
| Пр/774-027.0 | СП Линии электропередачи |  |  | 4: %; 5: 60; 7: 60; 10: 123.21; 12: 6130.93 | [10 empty] | СП Линии электропередачи
|  | Всего по позиции |  |  | 10: 1255.46; 12: 33500.94 | [12 empty] | Всего по позиции
4.2 | 20.2.02.04-0006 | Колпачки полиэтиленовые |  |  | 100 шт |  |  | -0.24 | 610 |  | -146.4 | 8.37 | -1225.37 | [7 empty] | Колпачки полиэтиленовые
|  | (Линии электропередачи) | [24 empty] | (Линии электропередачи)
|  | Всего по позиции |  |  | 10: -146.4; 12: -1225.37 | [12 empty] | Всего по позиции
4.3 | ФЕР33-04-003-02 | Установка железобетонных опор ВЛ 0,38; 6-10 кВ с траверсами без приставок: одностоечных с одним подкосом |  |  | 4: шт; 7: 3 | [7 empty] | Установка железобетонных опор ВЛ 0,38; 6-10 кВ с траверсами без приставок: одностоечных с одним подкосом
| Приказ от 07.07.2022 № 557/пр прил.8 табл.2 п.5 | Производство работ осуществляется в охранной зоне действующей воздушной линии электропередачи, вблизи объектов, находящихся под напряжением, внутри объектов капитального строительства, внутренняя проводка в которых не обесточена, если это приведет к ограничению действий рабочих в соответствии с требованиями техники безопасности ОЗП=1,2; ЭМ=1,2 к расх.; ЗПМ=1,2; ТЗ=1,2; ТЗМ=1,2 | [19 empty] | Производство работ осуществляется в охранной зоне действующей воздушной линии электропередачи, вблизи объектов, находящихся под напряжением, внутри объектов капитального строительства, внутренняя проводка в которых не обесточена, если это приведет к ограничению действий рабочих в соответствии с требованиями техники безопасности ОЗП=1,2; ЭМ=1,2 к расх.; ЗПМ=1,2; ТЗ=1,2; ТЗМ=1,2
| Приказ от 07.07.2022 № 557/пр прил.8 табл.2 п.9 | Производство работ осуществляется в стесненных условиях населенных пунктов ОЗП=1,15; ЭМ=1,15 к расх.; ЗПМ=1,15; ТЗ=1,15; ТЗМ=1,15 | [19 empty] | Производство работ осуществляется в стесненных условиях населенных пунктов ОЗП=1,15; ЭМ=1,15 к расх.; ЗПМ=1,15; ТЗ=1,15; ТЗМ=1,15
| 1 | ОТ |  |  | 8: 52.98; 9: 1.38; 10: 219.34; 11: 49.76; 12: 10914.36 | [9 empty] | ОТ
| 2 | ЭМ |  |  | 8: 247.94; 9: 1.38; 10: 1026.47; 11: 13.37; 12: 13723.9 | [9 empty] | ЭМ
| 3 | в т.ч. ОТм |  |  | 8: 23.2; 9: 1.38; 10: 96.05; 11: 49.76; 12: 4779.45 | [9 empty] | в т.ч. ОТм
| 4 | М |  |  | 8: 45.54; 10: 136.62; 11: 8.37; 12: 1143.51 | [9 empty] | М
|  | ЗТ |  |  | 4: чел.-ч; 5: 5.98; 6: 1.38; 7: 24.7572 | [10 empty] | ЗТ
|  | ЗТм |  |  | 4: чел.-ч; 5: 2; 6: 1.38; 7: 8.28 | [10 empty] | ЗТм
|  | Итого по расценке |  |  | 8: 346.46; 10: 1382.43; 12: 25781.77 | [11 empty] | Итого по расценке
|  | ФОТ |  |  | 10: 315.39; 12: 15693.81 | [10 empty] | ФОТ
| Пр/812-027.0-1 | НР Линии электропередачи |  |  | 4: %; 5: 103; 7: 103; 10: 324.85; 12: 16164.62 | [10 empty] | НР Линии электропередачи
| Пр/774-027.0 | СП Линии электропередачи |  |  | 4: %; 5: 60; 7: 60; 10: 189.23; 12: 9416.29 | [10 empty] | СП Линии электропередачи
|  | Всего по позиции |  |  | 10: 1896.51; 12: 51362.68 | [12 empty] | Всего по позиции
4.4 | 20.2.02.04-0006 | Колпачки полиэтиленовые |  |  | 100 шт |  |  | -0.18 | 610 |  | -109.8 | 8.37 | -919.03 | [7 empty] | Колпачки полиэтиленовые
|  | (Линии электропередачи) | [24 empty] | (Линии электропередачи)
|  | Всего по позиции |  |  | 10: -109.8; 12: -919.03 | [12 empty] | Всего по позиции
4.5 | ФЕР33-04-008-03 | Подвеска изолированных проводов ВЛ 0,38 кВ с помощью механизмов, с несколькими жилами при 30 опорах на км |  |  | 4: км; 7: 2.45 | [7 empty] | Подвеска изолированных проводов ВЛ 0,38 кВ с помощью механизмов, с несколькими жилами при 30 опорах на км
| Приказ от 07.07.2022 № 557/пр прил.8 табл.2 п.5 | Производство работ осуществляется в охранной зоне действующей воздушной линии электропередачи, вблизи объектов, находящихся под напряжением, внутри объектов капитального строительства, внутренняя проводка в которых не обесточена, если это приведет к ограничению действий рабочих в соответствии с требованиями техники безопасности ОЗП=1,2; ЭМ=1,2 к расх.; ЗПМ=1,2; ТЗ=1,2; ТЗМ=1,2 | [19 empty] | Производство работ осуществляется в охранной зоне действующей воздушной линии электропередачи, вблизи объектов, находящихся под напряжением, внутри объектов капитального строительства, внутренняя проводка в которых не обесточена, если это приведет к ограничению действий рабочих в соответствии с требованиями техники безопасности ОЗП=1,2; ЭМ=1,2 к расх.; ЗПМ=1,2; ТЗ=1,2; ТЗМ=1,2
| Приказ от 07.07.2022 № 557/пр прил.8 табл.2 п.9 | Производство работ осуществляется в стесненных условиях населенных пунктов ОЗП=1,15; ЭМ=1,15 к расх.; ЗПМ=1,15; ТЗ=1,15; ТЗМ=1,15 | [19 empty] | Производство работ осуществляется в стесненных условиях населенных пунктов ОЗП=1,15; ЭМ=1,15 к расх.; ЗПМ=1,15; ТЗ=1,15; ТЗМ=1,15
| 1 | ОТ |  |  | 8: 320.38; 9: 1.38; 10: 1083.2; 11: 49.76; 12: 53900.03 | [9 empty] | ОТ
| 2 | ЭМ |  |  | 8: 557.46; 9: 1.38; 10: 1884.77; 11: 13.37; 12: 25199.37 | [9 empty] | ЭМ
| 3 | в т.ч. ОТм |  |  | 8: 84.75; 9: 1.38; 10: 286.54; 11: 49.76; 12: 14258.23 | [9 empty] | в т.ч. ОТм
| 4 | М |  |  | 8: 509.73; 10: 1248.84; 11: 8.37; 12: 10452.79 | [9 empty] | М
|  | ЗТ |  |  | 4: чел.-ч; 5: 34.9; 6: 1.38; 7: 117.9969 | [10 empty] | ЗТ
|  | ЗТм |  |  | 4: чел.-ч; 5: 7.35; 6: 1.38; 7: 24.8503 | [10 empty] | ЗТм
|  | Итого по расценке |  |  | 8: 1387.57; 10: 4216.81; 12: 89552.19 | [11 empty] | Итого по расценке
|  | ФОТ |  |  | 10: 1369.74; 12: 68158.26 | [10 empty] | ФОТ
| Пр/812-027.0-1 | НР Линии электропередачи |  |  | 4: %; 5: 103; 7: 103; 10: 1410.83; 12: 70203.01 | [10 empty] | НР Линии электропередачи
| Пр/774-027.0 | СП Линии электропередачи |  |  | 4: %; 5: 60; 7: 60; 10: 821.84; 12: 40894.96 | [10 empty] | СП Линии электропередачи
|  | Всего по позиции |  |  | 10: 6449.48; 12: 200650.16 | [12 empty] | Всего по позиции
4.6 | 20.1.02.15-0011 | Соединитель алюминиевых и сталеалюминиевых проводов (СОАС) 062-3 |  |  | шт |  |  | -5.145 | 88.14 |  | -453.48 | 8.37 | -3795.63 | [7 empty] | Соединитель алюминиевых и сталеалюминиевых проводов (СОАС) 062-3
|  | (Линии электропередачи) | [24 empty] | (Линии электропередачи)
|  | Всего по позиции |  |  | 10: -453.48; 12: -3795.63 | [12 empty] | Всего по позиции
4.7 | 20.5.04.11-0022 | Зажимы К-СФ-1 |  |  | шт |  |  | -14.7 | 53.84 |  | -791.45 | 8.37 | -6624.44 | [7 empty] | Зажимы К-СФ-1
|  | (Линии электропередачи) | [24 empty] | (Линии электропередачи)
|  | Всего по позиции |  |  | 10: -791.45; 12: -6624.44 | [12 empty] | Всего по позиции
4.8 | ФЕР33-04-013-02 | Устройство ответвлений от ВЛ 0,38 кВ к зданиям: с помощью механизмов при количестве проводов в ответвлении 2 |  |  | 4: ответвление; 7: 13 | [7 empty] | Устройство ответвлений от ВЛ 0,38 кВ к зданиям: с помощью механизмов при количестве проводов в ответвлении 2
| Приказ от 07.07.2022 № 557/пр прил.8 табл.2 п.5 | Производство работ осуществляется в охранной зоне действующей воздушной линии электропередачи, вблизи объектов, находящихся под напряжением, внутри объектов капитального строительства, внутренняя проводка в которых не обесточена, если это приведет к ограничению действий рабочих в соответствии с требованиями техники безопасности ОЗП=1,2; ЭМ=1,2 к расх.; ЗПМ=1,2; ТЗ=1,2; ТЗМ=1,2 | [19 empty] | Производство работ осуществляется в охранной зоне действующей воздушной линии электропередачи, вблизи объектов, находящихся под напряжением, внутри объектов капитального строительства, внутренняя проводка в которых не обесточена, если это приведет к ограничению действий рабочих в соответствии с требованиями техники безопасности ОЗП=1,2; ЭМ=1,2 к расх.; ЗПМ=1,2; ТЗ=1,2; ТЗМ=1,2
| Приказ от 07.07.2022 № 557/пр прил.8 табл.2 п.9 | Производство работ осуществляется в стесненных условиях населенных пунктов ОЗП=1,15; ЭМ=1,15 к расх.; ЗПМ=1,15; ТЗ=1,15; ТЗМ=1,15 | [19 empty] | Производство работ осуществляется в стесненных условиях населенных пунктов ОЗП=1,15; ЭМ=1,15 к расх.; ЗПМ=1,15; ТЗ=1,15; ТЗМ=1,15
| 1 | ОТ |  |  | 8: 14.06; 9: 1.38; 10: 252.24; 11: 49.76; 12: 12551.46 | [9 empty] | ОТ
| 2 | ЭМ |  |  | 8: 11.02; 9: 1.38; 10: 197.7; 11: 13.37; 12: 2643.25 | [9 empty] | ЭМ
| 3 | в т.ч. ОТм |  |  | 8: 1.63; 9: 1.38; 10: 29.24; 11: 49.76; 12: 1454.98 | [9 empty] | в т.ч. ОТм
| 4 | М |  |  | 8: 1.44; 10: 18.72; 11: 8.37; 12: 156.69 | [9 empty] | М
|  | ЗТ |  |  | 4: чел.-ч; 5: 1.55; 6: 1.38; 7: 27.807 | [10 empty] | ЗТ
|  | ЗТм |  |  | 4: чел.-ч; 5: 0.15; 6: 1.38; 7: 2.691 | [10 empty] | ЗТм
|  | Итого по расценке |  |  | 8: 26.52; 10: 468.66; 12: 15351.4 | [11 empty] | Итого по расценке
|  | ФОТ |  |  | 10: 281.48; 12: 14006.44 | [10 empty] | ФОТ
| Пр/812-027.0-1 | НР Линии электропередачи |  |  | 4: %; 5: 103; 7: 103; 10: 289.92; 12: 14426.63 | [10 empty] | НР Линии электропередачи
| Пр/774-027.0 | СП Линии электропередачи |  |  | 4: %; 5: 60; 7: 60; 10: 168.89; 12: 8403.86 | [10 empty] | СП Линии электропередачи
|  | Всего по позиции |  |  | 10: 927.47; 12: 38181.89 | [12 empty] | Всего по позиции
4.9 | ФЕР33-04-013-03 | Устройство ответвлений от ВЛ 0,38 кВ к зданиям: с помощью механизмов при количестве проводов в ответвлении 4 |  |  | 4: ответвление; 7: 1 | [7 empty] | Устройство ответвлений от ВЛ 0,38 кВ к зданиям: с помощью механизмов при количестве проводов в ответвлении 4
| Приказ от 07.07.2022 № 557/пр прил.8 табл.2 п.5 | Производство работ осуществляется в охранной зоне действующей воздушной линии электропередачи, вблизи объектов, находящихся под напряжением, внутри объектов капитального строительства, внутренняя проводка в которых не обесточена, если это приведет к ограничению действий рабочих в соответствии с требованиями техники безопасности ОЗП=1,2; ЭМ=1,2 к расх.; ЗПМ=1,2; ТЗ=1,2; ТЗМ=1,2 | [19 empty] | Производство работ осуществляется в охранной зоне действующей воздушной линии электропередачи, вблизи объектов, находящихся под напряжением, внутри объектов капитального строительства, внутренняя проводка в которых не обесточена, если это приведет к ограничению действий рабочих в соответствии с требованиями техники безопасности ОЗП=1,2; ЭМ=1,2 к расх.; ЗПМ=1,2; ТЗ=1,2; ТЗМ=1,2
| Приказ от 07.07.2022 № 557/пр прил.8 табл.2 п.9 | Производство работ осуществляется в стесненных условиях населенных пунктов ОЗП=1,15; ЭМ=1,15 к расх.; ЗПМ=1,15; ТЗ=1,15; ТЗМ=1,15 | [19 empty] | Производство работ осуществляется в стесненных условиях населенных пунктов ОЗП=1,15; ЭМ=1,15 к расх.; ЗПМ=1,15; ТЗ=1,15; ТЗМ=1,15
| 1 | ОТ |  |  | 8: 23.85; 9: 1.38; 10: 32.91; 11: 49.76; 12: 1637.6 | [9 empty] | ОТ
| 2 | ЭМ |  |  | 8: 19.73; 9: 1.38; 10: 27.23; 11: 13.37; 12: 364.07 | [9 empty] | ЭМ
| 3 | в т.ч. ОТм |  |  | 8: 2.95; 9: 1.38; 10: 4.07; 11: 49.76; 12: 202.52 | [9 empty] | в т.ч. ОТм
| 4 | М |  |  | 8: 7.2; 10: 7.2; 11: 8.37; 12: 60.26 | [9 empty] | М
|  | ЗТ |  |  | 4: чел.-ч; 5: 2.63; 6: 1.38; 7: 3.6294 | [10 empty] | ЗТ
|  | ЗТм |  |  | 4: чел.-ч; 5: 0.27; 6: 1.38; 7: 0.3726 | [10 empty] | ЗТм
|  | Итого по расценке |  |  | 8: 50.78; 10: 67.34; 12: 2061.93 | [11 empty] | Итого по расценке
|  | ФОТ |  |  | 10: 36.98; 12: 1840.12 | [10 empty] | ФОТ
| Пр/812-027.0-1 | НР Линии электропередачи |  |  | 4: %; 5: 103; 7: 103; 10: 38.09; 12: 1895.32 | [10 empty] | НР Линии электропередачи
| Пр/774-027.0 | СП Линии электропередачи |  |  | 4: %; 5: 60; 7: 60; 10: 22.19; 12: 1104.07 | [10 empty] | СП Линии электропередачи
|  | Всего по позиции |  |  | 10: 127.62; 12: 5061.32 | [12 empty] | Всего по позиции
4.10 | ФЕР33-03-004-02 | Забивка вертикальных заземлителей вручную на глубину до 3 м |  |  | 4: шт; 7: 4 | [7 empty] | Забивка вертикальных заземлителей вручную на глубину до 3 м
| Приказ от 07.07.2022 № 557/пр прил.8 табл.2 п.5 | Производство работ осуществляется в охранной зоне действующей воздушной линии электропередачи, вблизи объектов, находящихся под напряжением, внутри объектов капитального строительства, внутренняя проводка в которых не обесточена, если это приведет к ограничению действий рабочих в соответствии с требованиями техники безопасности ОЗП=1,2; ЭМ=1,2 к расх.; ЗПМ=1,2; ТЗ=1,2; ТЗМ=1,2 | [19 empty] | Производство работ осуществляется в охранной зоне действующей воздушной линии электропередачи, вблизи объектов, находящихся под напряжением, внутри объектов капитального строительства, внутренняя проводка в которых не обесточена, если это приведет к ограничению действий рабочих в соответствии с требованиями техники безопасности ОЗП=1,2; ЭМ=1,2 к расх.; ЗПМ=1,2; ТЗ=1,2; ТЗМ=1,2
| Приказ от 07.07.2022 № 557/пр прил.8 табл.2 п.9 | Производство работ осуществляется в стесненных условиях населенных пунктов ОЗП=1,15; ЭМ=1,15 к расх.; ЗПМ=1,15; ТЗ=1,15; ТЗМ=1,15 | [19 empty] | Производство работ осуществляется в стесненных условиях населенных пунктов ОЗП=1,15; ЭМ=1,15 к расх.; ЗПМ=1,15; ТЗ=1,15; ТЗМ=1,15
| 1 | ОТ |  |  | 8: 5.67; 9: 1.38; 10: 31.3; 11: 49.76; 12: 1557.49 | [9 empty] | ОТ
| 2 | ЭМ |  |  | 8: 1.68; 9: 1.38; 10: 9.27; 11: 13.37; 12: 123.94 | [9 empty] | ЭМ
| 4 | М |  |  | 8: 32.85; 10: 131.4; 11: 8.37; 12: 1099.82 | [9 empty] | М
|  | ЗТ |  |  | 4: чел.-ч; 5: 0.67; 6: 1.38; 7: 3.6984 | [10 empty] | ЗТ
|  | Итого по расценке |  |  | 8: 40.2; 10: 171.97; 12: 2781.25 | [11 empty] | Итого по расценке
|  | ФОТ |  |  | 10: 31.3; 12: 1557.49 | [10 empty] | ФОТ
| Пр/812-027.0-1 | НР Линии электропередачи |  |  | 4: %; 5: 103; 7: 103; 10: 32.24; 12: 1604.21 | [10 empty] | НР Линии электропередачи
| Пр/774-027.0 | СП Линии электропередачи |  |  | 4: %; 5: 60; 7: 60; 10: 18.78; 12: 934.49 | [10 empty] | СП Линии электропередачи
|  | Всего по позиции |  |  | 10: 222.99; 12: 5319.95 | [12 empty] | Всего по позиции
4.11 | 08.4.03.02-0004 | Сталь арматурная, горячекатаная, гладкая, класс А-I, диаметр 12 мм |  |  | т |  |  | -0.02 | 6508.75 |  | -130.18 | 8.37 | -1089.61 | [7 empty] | Сталь арматурная, горячекатаная, гладкая, класс А-I, диаметр 12 мм
|  | (Линии электропередачи) | [24 empty] | (Линии электропередачи)
|  | Всего по позиции |  |  | 10: -130.18; 12: -1089.61 | [12 empty] | Всего по позиции
4.12 | ФЕР33-04-015-01 | Устройство шин заземления опор ВЛ и подстанций |  |  | 4: 10 м; 7: 0.4 | [7 empty] | Устройство шин заземления опор ВЛ и подстанций
|  | Объем=4 / 10 | [26 empty] | Объем=4 / 10
| Приказ от 07.07.2022 № 557/пр прил.8 табл.2 п.5 | Производство работ осуществляется в охранной зоне действующей воздушной линии электропередачи, вблизи объектов, находящихся под напряжением, внутри объектов капитального строительства, внутренняя проводка в которых не обесточена, если это приведет к ограничению действий рабочих в соответствии с требованиями техники безопасности ОЗП=1,2; ЭМ=1,2 к расх.; ЗПМ=1,2; ТЗ=1,2; ТЗМ=1,2 | [19 empty] | Производство работ осуществляется в охранной зоне действующей воздушной линии электропередачи, вблизи объектов, находящихся под напряжением, внутри объектов капитального строительства, внутренняя проводка в которых не обесточена, если это приведет к ограничению действий рабочих в соответствии с требованиями техники безопасности ОЗП=1,2; ЭМ=1,2 к расх.; ЗПМ=1,2; ТЗ=1,2; ТЗМ=1,2
| Приказ от 07.07.2022 № 557/пр прил.8 табл.2 п.9 | Производство работ осуществляется в стесненных условиях населенных пунктов ОЗП=1,15; ЭМ=1,15 к расх.; ЗПМ=1,15; ТЗ=1,15; ТЗМ=1,15 | [19 empty] | Производство работ осуществляется в стесненных условиях населенных пунктов ОЗП=1,15; ЭМ=1,15 к расх.; ЗПМ=1,15; ТЗ=1,15; ТЗМ=1,15
| 1 | ОТ |  |  | 8: 15.23; 9: 1.38; 10: 8.41; 11: 49.76; 12: 418.48 | [9 empty] | ОТ
| 2 | ЭМ |  |  | 8: 1.36; 9: 1.38; 10: 0.75; 11: 13.37; 12: 10.03 | [9 empty] | ЭМ
| 3 | в т.ч. ОТм |  |  | 8: 0.12; 9: 1.38; 10: 0.07; 11: 49.76; 12: 3.48 | [9 empty] | в т.ч. ОТм
| 4 | М |  |  | 8: 1.24; 10: 0.5; 11: 8.37; 12: 4.19 | [9 empty] | М
|  | ЗТ |  |  | 4: чел.-ч; 5: 1.8; 6: 1.38; 7: 0.9936 | [10 empty] | ЗТ
|  | ЗТм |  |  | 4: чел.-ч; 5: 0.01; 6: 1.38; 7: 0.00552 | [10 empty] | ЗТм
|  | Итого по расценке |  |  | 8: 17.83; 10: 9.66; 12: 432.7 | [11 empty] | Итого по расценке
|  | ФОТ |  |  | 10: 8.48; 12: 421.96 | [10 empty] | ФОТ
| Пр/812-027.0-1 | НР Линии электропередачи |  |  | 4: %; 5: 103; 7: 103; 10: 8.73; 12: 434.62 | [10 empty] | НР Линии электропередачи
| Пр/774-027.0 | СП Линии электропередачи |  |  | 4: %; 5: 60; 7: 60; 10: 5.09; 12: 253.18 | [10 empty] | СП Линии электропередачи
|  | Всего по позиции |  |  | 10: 23.48; 12: 1120.5 | [12 empty] | Всего по позиции
4.13 | ФЕРм08-02-472-08 Спуски | Проводник заземляющий открыто по строительным основаниям: из круглой стали диаметром 8 мм |  |  | 4: 100 м; 7: 0.04 | [7 empty] | Проводник заземляющий открыто по строительным основаниям: из круглой стали диаметром 8 мм
|  | Объем=4 / 100 | [26 empty] | Объем=4 / 100
| Приказ от 07.07.2022 № 557/пр прил.8 табл.2 п.5 | Производство работ осуществляется в охранной зоне действующей воздушной линии электропередачи, вблизи объектов, находящихся под напряжением, внутри объектов капитального строительства, внутренняя проводка в которых не обесточена, если это приведет к ограничению действий рабочих в соответствии с требованиями техники безопасности ОЗП=1,2; ЭМ=1,2 к расх.; ЗПМ=1,2; ТЗ=1,2; ТЗМ=1,2 | [19 empty] | Производство работ осуществляется в охранной зоне действующей воздушной линии электропередачи, вблизи объектов, находящихся под напряжением, внутри объектов капитального строительства, внутренняя проводка в которых не обесточена, если это приведет к ограничению действий рабочих в соответствии с требованиями техники безопасности ОЗП=1,2; ЭМ=1,2 к расх.; ЗПМ=1,2; ТЗ=1,2; ТЗМ=1,2
| Приказ от 07.07.2022 № 557/пр прил.8 табл.2 п.9 | Производство работ осуществляется в стесненных условиях населенных пунктов ОЗП=1,15; ЭМ=1,15 к расх.; ЗПМ=1,15; ТЗ=1,15; ТЗМ=1,15 | [19 empty] | Производство работ осуществляется в стесненных условиях населенных пунктов ОЗП=1,15; ЭМ=1,15 к расх.; ЗПМ=1,15; ТЗ=1,15; ТЗМ=1,15
| 1 | ОТ |  |  | 8: 164.5; 9: 1.38; 10: 9.08; 11: 49.76; 12: 451.82 | [9 empty] | ОТ
| 2 | ЭМ |  |  | 8: 41.6; 9: 1.38; 10: 2.3; 11: 13.37; 12: 30.75 | [9 empty] | ЭМ
| 3 | в т.ч. ОТм |  |  | 8: 2.51; 9: 1.38; 10: 0.14; 11: 49.76; 12: 6.97 | [9 empty] | в т.ч. ОТм
| 4 | М |  |  | 8: 512.81; 10: 20.51; 11: 8.37; 12: 171.67 | [9 empty] | М
|  | ЗТ |  |  | 4: чел.-ч; 5: 17.5; 6: 1.38; 7: 0.966 | [10 empty] | ЗТ
|  | ЗТм |  |  | 4: чел.-ч; 5: 0.2; 6: 1.38; 7: 0.01104 | [10 empty] | ЗТм
|  | Итого по расценке |  |  | 8: 718.91; 10: 31.89; 12: 654.24 | [11 empty] | Итого по расценке
|  | ФОТ |  |  | 10: 9.22; 12: 458.79 | [10 empty] | ФОТ
| Пр/812-049.3-1 | НР Электротехнические установки на других объектах |  |  | 4: %; 5: 97; 7: 97; 10: 8.94; 12: 445.03 | [10 empty] | НР Электротехнические установки на других объектах
| Пр/774-049.3 | СП Электротехнические установки на других объектах |  |  | 4: %; 5: 51; 7: 51; 10: 4.7; 12: 233.98 | [10 empty] | СП Электротехнические установки на других объектах
|  | Всего по позиции |  |  | 10: 45.53; 12: 1333.25 | [12 empty] | Всего по позиции
4.14 | ФЕР01-02-057-02 | Разработка грунта вручную в траншеях глубиной до 2 м без креплений с откосами, группа грунтов: 2 |  |  | 4: 100 м3; 7: 0.006 | [7 empty] | Разработка грунта вручную в траншеях глубиной до 2 м без креплений с откосами, группа грунтов: 2
|  | Объем=0,6 / 100 | [26 empty] | Объем=0,6 / 100
| Приказ от 07.07.2022 № 557/пр прил.8 табл.2 п.5 | Производство работ осуществляется в охранной зоне действующей воздушной линии электропередачи, вблизи объектов, находящихся под напряжением, внутри объектов капитального строительства, внутренняя проводка в которых не обесточена, если это приведет к ограничению действий рабочих в соответствии с требованиями техники безопасности ОЗП=1,2; ЭМ=1,2 к расх.; ЗПМ=1,2; ТЗ=1,2; ТЗМ=1,2 | [19 empty] | Производство работ осуществляется в охранной зоне действующей воздушной линии электропередачи, вблизи объектов, находящихся под напряжением, внутри объектов капитального строительства, внутренняя проводка в которых не обесточена, если это приведет к ограничению действий рабочих в соответствии с требованиями техники безопасности ОЗП=1,2; ЭМ=1,2 к расх.; ЗПМ=1,2; ТЗ=1,2; ТЗМ=1,2
| Приказ от 07.07.2022 № 557/пр прил.8 табл.2 п.9 | Производство работ осуществляется в стесненных условиях населенных пунктов ОЗП=1,15; ЭМ=1,15 к расх.; ЗПМ=1,15; ТЗ=1,15; ТЗМ=1,15 | [19 empty] | Производство работ осуществляется в стесненных условиях населенных пунктов ОЗП=1,15; ЭМ=1,15 к расх.; ЗПМ=1,15; ТЗ=1,15; ТЗМ=1,15
| 1 | ОТ |  |  | 8: 1201.2; 9: 1.38; 10: 9.95; 11: 49.76; 12: 495.11 | [9 empty] | ОТ
|  | ЗТ |  |  | 4: чел.-ч; 5: 154; 6: 1.38; 7: 1.2751 | [10 empty] | ЗТ
|  | Итого по расценке |  |  | 8: 1201.2; 10: 9.95; 12: 495.11 | [11 empty] | Итого по расценке
|  | ФОТ |  |  | 10: 9.95; 12: 495.11 | [10 empty] | ФОТ
| Пр/812-001.2-1 | НР Земляные работы, выполняемые ручным способом |  |  | 4: %; 5: 89; 7: 89; 10: 8.86; 12: 440.65 | [10 empty] | НР Земляные работы, выполняемые ручным способом
| Пр/774-001.2 | СП Земляные работы, выполняемые ручным способом |  |  | 4: %; 5: 40; 7: 40; 10: 3.98; 12: 198.04 | [10 empty] | СП Земляные работы, выполняемые ручным способом
|  | Всего по позиции |  |  | 10: 22.79; 12: 1133.8 | [12 empty] | Всего по позиции
4.15 | ФЕР01-02-061-01 | Засыпка вручную траншей, пазух котлованов и ям, группа грунтов: 1 |  |  | 4: 100 м3; 7: 0.006 | [7 empty] | Засыпка вручную траншей, пазух котлованов и ям, группа грунтов: 1
|  | Объем=0,6 / 100 | [26 empty] | Объем=0,6 / 100
| Приказ от 07.07.2022 № 557/пр прил.8 табл.2 п.5 | Производство работ осуществляется в охранной зоне действующей воздушной линии электропередачи, вблизи объектов, находящихся под напряжением, внутри объектов капитального строительства, внутренняя проводка в которых не обесточена, если это приведет к ограничению действий рабочих в соответствии с требованиями техники безопасности ОЗП=1,2; ЭМ=1,2 к расх.; ЗПМ=1,2; ТЗ=1,2; ТЗМ=1,2 | [19 empty] | Производство работ осуществляется в охранной зоне действующей воздушной линии электропередачи, вблизи объектов, находящихся под напряжением, внутри объектов капитального строительства, внутренняя проводка в которых не обесточена, если это приведет к ограничению действий рабочих в соответствии с требованиями техники безопасности ОЗП=1,2; ЭМ=1,2 к расх.; ЗПМ=1,2; ТЗ=1,2; ТЗМ=1,2
| Приказ от 07.07.2022 № 557/пр прил.8 табл.2 п.9 | Производство работ осуществляется в стесненных условиях населенных пунктов ОЗП=1,15; ЭМ=1,15 к расх.; ЗПМ=1,15; ТЗ=1,15; ТЗМ=1,15 | [19 empty] | Производство работ осуществляется в стесненных условиях населенных пунктов ОЗП=1,15; ЭМ=1,15 к расх.; ЗПМ=1,15; ТЗ=1,15; ТЗМ=1,15
| 1 | ОТ |  |  | 8: 663.75; 9: 1.38; 10: 5.5; 11: 49.76; 12: 273.68 | [9 empty] | ОТ
|  | ЗТ |  |  | 4: чел.-ч; 5: 88.5; 6: 1.38; 7: 0.73278 | [10 empty] | ЗТ
|  | Итого по расценке |  |  | 8: 663.75; 10: 5.5; 12: 273.68 | [11 empty] | Итого по расценке
|  | ФОТ |  |  | 10: 5.5; 12: 273.68 | [10 empty] | ФОТ
| Пр/812-001.2-1 | НР Земляные работы, выполняемые ручным способом |  |  | 4: %; 5: 89; 7: 89; 10: 4.9; 12: 243.58 | [10 empty] | НР Земляные работы, выполняемые ручным способом
| Пр/774-001.2 | СП Земляные работы, выполняемые ручным способом |  |  | 4: %; 5: 40; 7: 40; 10: 2.2; 12: 109.47 | [10 empty] | СП Земляные работы, выполняемые ручным способом
|  | Всего по позиции |  |  | 10: 12.6; 12: 626.73 | [12 empty] | Всего по позиции
4.16 | ФЕР33-04-016-02 | Развозка конструкций и материалов опор ВЛ 0,38-10 кВ по трассе: одностоечных железобетонных опор |  |  | 4: шт; 7: 10 | [7 empty] | Развозка конструкций и материалов опор ВЛ 0,38-10 кВ по трассе: одностоечных железобетонных опор
| Приказ от 07.07.2022 № 557/пр прил.8 табл.2 п.5 | Производство работ осуществляется в охранной зоне действующей воздушной линии электропередачи, вблизи объектов, находящихся под напряжением, внутри объектов капитального строительства, внутренняя проводка в которых не обесточена, если это приведет к ограничению действий рабочих в соответствии с требованиями техники безопасности ОЗП=1,2; ЭМ=1,2 к расх.; ЗПМ=1,2; ТЗ=1,2; ТЗМ=1,2 | [19 empty] | Производство работ осуществляется в охранной зоне действующей воздушной линии электропередачи, вблизи объектов, находящихся под напряжением, внутри объектов капитального строительства, внутренняя проводка в которых не обесточена, если это приведет к ограничению действий рабочих в соответствии с требованиями техники безопасности ОЗП=1,2; ЭМ=1,2 к расх.; ЗПМ=1,2; ТЗ=1,2; ТЗМ=1,2
| Приказ от 07.07.2022 № 557/пр прил.8 табл.2 п.9 | Производство работ осуществляется в стесненных условиях населенных пунктов ОЗП=1,15; ЭМ=1,15 к расх.; ЗПМ=1,15; ТЗ=1,15; ТЗМ=1,15 | [19 empty] | Производство работ осуществляется в стесненных условиях населенных пунктов ОЗП=1,15; ЭМ=1,15 к расх.; ЗПМ=1,15; ТЗ=1,15; ТЗМ=1,15
| 1 | ОТ |  |  | 8: 3.59; 9: 1.38; 10: 49.54; 11: 49.76; 12: 2465.11 | [9 empty] | ОТ
| 2 | ЭМ |  |  | 8: 46.57; 9: 1.38; 10: 642.67; 11: 13.37; 12: 8592.5 | [9 empty] | ЭМ
| 3 | в т.ч. ОТм |  |  | 8: 6.48; 9: 1.38; 10: 89.42; 11: 49.76; 12: 4449.54 | [9 empty] | в т.ч. ОТм
|  | ЗТ |  |  | 4: чел.-ч; 5: 0.44; 6: 1.38; 7: 6.072 | [10 empty] | ЗТ
|  | ЗТм |  |  | 4: чел.-ч; 5: 0.48; 6: 1.38; 7: 6.624 | [10 empty] | ЗТм
|  | Итого по расценке |  |  | 8: 50.16; 10: 692.21; 12: 11057.61 | [11 empty] | Итого по расценке
|  | ФОТ |  |  | 10: 138.96; 12: 6914.65 | [10 empty] | ФОТ
| Пр/812-027.0-1 | НР Линии электропередачи |  |  | 4: %; 5: 103; 7: 103; 10: 143.13; 12: 7122.09 | [10 empty] | НР Линии электропередачи
| Пр/774-027.0 | СП Линии электропередачи |  |  | 4: %; 5: 60; 7: 60; 10: 83.38; 12: 4148.79 | [10 empty] | СП Линии электропередачи
|  | Всего по позиции |  |  | 10: 918.72; 12: 22328.49 | [12 empty] | Всего по позиции
4.17 | ФЕР33-04-016-05 | Развозка конструкций и материалов опор ВЛ 0,38-10 кВ по трассе: материалов оснастки одностоечных опор |  |  | 4: шт; 7: 4 | [7 empty] | Развозка конструкций и материалов опор ВЛ 0,38-10 кВ по трассе: материалов оснастки одностоечных опор
| Приказ от 07.07.2022 № 557/пр прил.8 табл.2 п.5 | Производство работ осуществляется в охранной зоне действующей воздушной линии электропередачи, вблизи объектов, находящихся под напряжением, внутри объектов капитального строительства, внутренняя проводка в которых не обесточена, если это приведет к ограничению действий рабочих в соответствии с требованиями техники безопасности ОЗП=1,2; ЭМ=1,2 к расх.; ЗПМ=1,2; ТЗ=1,2; ТЗМ=1,2 | [19 empty] | Производство работ осуществляется в охранной зоне действующей воздушной линии электропередачи, вблизи объектов, находящихся под напряжением, внутри объектов капитального строительства, внутренняя проводка в которых не обесточена, если это приведет к ограничению действий рабочих в соответствии с требованиями техники безопасности ОЗП=1,2; ЭМ=1,2 к расх.; ЗПМ=1,2; ТЗ=1,2; ТЗМ=1,2
| Приказ от 07.07.2022 № 557/пр прил.8 табл.2 п.9 | Производство работ осуществляется в стесненных условиях населенных пунктов ОЗП=1,15; ЭМ=1,15 к расх.; ЗПМ=1,15; ТЗ=1,15; ТЗМ=1,15 | [19 empty] | Производство работ осуществляется в стесненных условиях населенных пунктов ОЗП=1,15; ЭМ=1,15 к расх.; ЗПМ=1,15; ТЗ=1,15; ТЗМ=1,15
| 1 | ОТ |  |  | 8: 2.04; 9: 1.38; 10: 11.26; 11: 49.76; 12: 560.3 | [9 empty] | ОТ
| 2 | ЭМ |  |  | 8: 11.01; 9: 1.38; 10: 60.78; 11: 13.37; 12: 812.63 | [9 empty] | ЭМ
| 3 | в т.ч. ОТм |  |  | 8: 1.89; 9: 1.38; 10: 10.43; 11: 49.76; 12: 519 | [9 empty] | в т.ч. ОТм
|  | ЗТ |  |  | 4: чел.-ч; 5: 0.25; 6: 1.38; 7: 1.38 | [10 empty] | ЗТ
|  | ЗТм |  |  | 4: чел.-ч; 5: 0.14; 6: 1.38; 7: 0.7728 | [10 empty] | ЗТм
|  | Итого по расценке |  |  | 8: 13.05; 10: 72.04; 12: 1372.93 | [11 empty] | Итого по расценке
|  | ФОТ |  |  | 10: 21.69; 12: 1079.3 | [10 empty] | ФОТ
| Пр/812-027.0-1 | НР Линии электропередачи |  |  | 4: %; 5: 103; 7: 103; 10: 22.34; 12: 1111.68 | [10 empty] | НР Линии электропередачи
| Пр/774-027.0 | СП Линии электропередачи |  |  | 4: %; 5: 60; 7: 60; 10: 13.01; 12: 647.58 | [10 empty] | СП Линии электропередачи
|  | Всего по позиции |  |  | 10: 107.39; 12: 3132.19 | [12 empty] | Всего по позиции
4.18 | ФЕР33-04-016-06 | Развозка конструкций и материалов опор ВЛ 0,38-10 кВ по трассе: материалов оснастки сложных опор |  |  | 4: шт; 7: 3 | [7 empty] | Развозка конструкций и материалов опор ВЛ 0,38-10 кВ по трассе: материалов оснастки сложных опор
| Приказ от 07.07.2022 № 557/пр прил.8 табл.2 п.5 | Производство работ осуществляется в охранной зоне действующей воздушной линии электропередачи, вблизи объектов, находящихся под напряжением, внутри объектов капитального строительства, внутренняя проводка в которых не обесточена, если это приведет к ограничению действий рабочих в соответствии с требованиями техники безопасности ОЗП=1,2; ЭМ=1,2 к расх.; ЗПМ=1,2; ТЗ=1,2; ТЗМ=1,2 | [19 empty] | Производство работ осуществляется в охранной зоне действующей воздушной линии электропередачи, вблизи объектов, находящихся под напряжением, внутри объектов капитального строительства, внутренняя проводка в которых не обесточена, если это приведет к ограничению действий рабочих в соответствии с требованиями техники безопасности ОЗП=1,2; ЭМ=1,2 к расх.; ЗПМ=1,2; ТЗ=1,2; ТЗМ=1,2
| Приказ от 07.07.2022 № 557/пр прил.8 табл.2 п.9 | Производство работ осуществляется в стесненных условиях населенных пунктов ОЗП=1,15; ЭМ=1,15 к расх.; ЗПМ=1,15; ТЗ=1,15; ТЗМ=1,15 | [19 empty] | Производство работ осуществляется в стесненных условиях населенных пунктов ОЗП=1,15; ЭМ=1,15 к расх.; ЗПМ=1,15; ТЗ=1,15; ТЗМ=1,15
| 1 | ОТ |  |  | 8: 2.45; 9: 1.38; 10: 10.14; 11: 49.76; 12: 504.57 | [9 empty] | ОТ
| 2 | ЭМ |  |  | 8: 12.58; 9: 1.38; 10: 52.08; 11: 13.37; 12: 696.31 | [9 empty] | ЭМ
| 3 | в т.ч. ОТм |  |  | 8: 2.16; 9: 1.38; 10: 8.94; 11: 49.76; 12: 444.85 | [9 empty] | в т.ч. ОТм
|  | ЗТ |  |  | 4: чел.-ч; 5: 0.3; 6: 1.38; 7: 1.242 | [10 empty] | ЗТ
|  | ЗТм |  |  | 4: чел.-ч; 5: 0.16; 6: 1.38; 7: 0.6624 | [10 empty] | ЗТм
|  | Итого по расценке |  |  | 8: 15.03; 10: 62.22; 12: 1200.88 | [11 empty] | Итого по расценке
|  | ФОТ |  |  | 10: 19.08; 12: 949.42 | [10 empty] | ФОТ
| Пр/812-027.0-1 | НР Линии электропередачи |  |  | 4: %; 5: 103; 7: 103; 10: 19.65; 12: 977.9 | [10 empty] | НР Линии электропередачи
| Пр/774-027.0 | СП Линии электропередачи |  |  | 4: %; 5: 60; 7: 60; 10: 11.45; 12: 569.65 | [10 empty] | СП Линии электропередачи
|  | Всего по позиции |  |  | 10: 93.32; 12: 2748.43 | [12 empty] | Всего по позиции
|  | Итого по разделу 4 Монтажные работы на ВЛ-0.4 Ф-3 ТП 10/0,4 кВ № 1 |  |  | 10: 10472.05; 12: 352846.25 | [14 empty] | Итого по разделу 4 Монтажные работы на ВЛ-0.4 Ф-3 ТП 10/0,4 кВ № 1
Раздел 5. Монтажные работы на ВЛ-0.4 Ф-4 ТП 10/0,4 кВ № 1 | [19 empty] | Раздел 5. Монтажные работы на ВЛ-0.4 Ф-4 ТП 10/0,4 кВ № 1
5.1 | ФЕР33-04-003-01 | Установка железобетонных опор ВЛ 0,38; 6-10 кВ с траверсами без приставок: одностоечных |  |  | 4: шт; 7: 10 | [7 empty] | Установка железобетонных опор ВЛ 0,38; 6-10 кВ с траверсами без приставок: одностоечных
| Приказ от 07.07.2022 № 557/пр прил.8 табл.2 п.5 | Производство работ осуществляется в охранной зоне действующей воздушной линии электропередачи, вблизи объектов, находящихся под напряжением, внутри объектов капитального строительства, внутренняя проводка в которых не обесточена, если это приведет к ограничению действий рабочих в соответствии с требованиями техники безопасности ОЗП=1,2; ЭМ=1,2 к расх.; ЗПМ=1,2; ТЗ=1,2; ТЗМ=1,2 | [19 empty] | Производство работ осуществляется в охранной зоне действующей воздушной линии электропередачи, вблизи объектов, находящихся под напряжением, внутри объектов капитального строительства, внутренняя проводка в которых не обесточена, если это приведет к ограничению действий рабочих в соответствии с требованиями техники безопасности ОЗП=1,2; ЭМ=1,2 к расх.; ЗПМ=1,2; ТЗ=1,2; ТЗМ=1,2
| Приказ от 07.07.2022 № 557/пр прил.8 табл.2 п.9 | Производство работ осуществляется в стесненных условиях населенных пунктов ОЗП=1,15; ЭМ=1,15 к расх.; ЗПМ=1,15; ТЗ=1,15; ТЗМ=1,15 | [19 empty] | Производство работ осуществляется в стесненных условиях населенных пунктов ОЗП=1,15; ЭМ=1,15 к расх.; ЗПМ=1,15; ТЗ=1,15; ТЗМ=1,15
| 1 | ОТ |  |  | 8: 27.11; 9: 1.38; 10: 374.12; 11: 49.76; 12: 18616.21 | [9 empty] | ОТ
| 2 | ЭМ |  |  | 8: 106.69; 9: 1.38; 10: 1472.32; 11: 13.37; 12: 19684.92 | [9 empty] | ЭМ
| 3 | в т.ч. ОТм |  |  | 8: 10.09; 9: 1.38; 10: 139.24; 11: 49.76; 12: 6928.58 | [9 empty] | в т.ч. ОТм
| 4 | М |  |  | 8: 45.54; 10: 455.4; 11: 8.37; 12: 3811.7 | [9 empty] | М
|  | ЗТ |  |  | 4: чел.-ч; 5: 3.06; 6: 1.38; 7: 42.228 | [10 empty] | ЗТ
|  | ЗТм |  |  | 4: чел.-ч; 5: 0.87; 6: 1.38; 7: 12.006 | [10 empty] | ЗТм
|  | Итого по расценке |  |  | 8: 179.34; 10: 2301.84; 12: 42112.83 | [11 empty] | Итого по расценке
|  | ФОТ |  |  | 10: 513.36; 12: 25544.79 | [10 empty] | ФОТ
| Пр/812-027.0-1 | НР Линии электропередачи |  |  | 4: %; 5: 103; 7: 103; 10: 528.76; 12: 26311.13 | [10 empty] | НР Линии электропередачи
| Пр/774-027.0 | СП Линии электропередачи |  |  | 4: %; 5: 60; 7: 60; 10: 308.02; 12: 15326.87 | [10 empty] | СП Линии электропередачи
|  | Всего по позиции |  |  | 10: 3138.62; 12: 83750.83 | [12 empty] | Всего по позиции
5.2 | 20.2.02.04-0006 | Колпачки полиэтиленовые |  |  | 100 шт |  |  | -0.6 | 610 |  | -366 | 8.37 | -3063.42 | [7 empty] | Колпачки полиэтиленовые
|  | (Линии электропередачи) | [24 empty] | (Линии электропередачи)
|  | Всего по позиции |  |  | 10: -366; 12: -3063.42 | [12 empty] | Всего по позиции
5.3 | ФЕР33-04-003-02 | Установка железобетонных опор ВЛ 0,38; 6-10 кВ с траверсами без приставок: одностоечных с одним подкосом | [18 empty] | Установка железобетонных опор ВЛ 0,38; 6-10 кВ с траверсами без приставок: одностоечных с одним подкосом | bar: 4; 7
| Приказ от 07.07.2022 № 557/пр прил.8 табл.2 п.5 | Производство работ осуществляется в охранной зоне действующей воздушной линии электропередачи, вблизи объектов, находящихся под напряжением, внутри объектов капитального строительства, внутренняя проводка в которых не обесточена, если это приведет к ограничению действий рабочих в соответствии с требованиями техники безопасности ОЗП=1,2; ЭМ=1,2 к расх.; ЗПМ=1,2; ТЗ=1,2; ТЗМ=1,2 | [19 empty] | Производство работ осуществляется в охранной зоне действующей воздушной линии электропередачи, вблизи объектов, находящихся под напряжением, внутри объектов капитального строительства, внутренняя проводка в которых не обесточена, если это приведет к ограничению действий рабочих в соответствии с требованиями техники безопасности ОЗП=1,2; ЭМ=1,2 к расх.; ЗПМ=1,2; ТЗ=1,2; ТЗМ=1,2
| Приказ от 07.07.2022 № 557/пр прил.8 табл.2 п.9 | Производство работ осуществляется в стесненных условиях населенных пунктов ОЗП=1,15; ЭМ=1,15 к расх.; ЗПМ=1,15; ТЗ=1,15; ТЗМ=1,15 | [19 empty] | Производство работ осуществляется в стесненных условиях населенных пунктов ОЗП=1,15; ЭМ=1,15 к расх.; ЗПМ=1,15; ТЗ=1,15; ТЗМ=1,15
| 1 | ОТ |  |  | 8: 52.98; 9: 1.38; 10: 73.11; 11: 49.76; 12: 3637.95 | [9 empty] | ОТ
| 2 | ЭМ |  |  | 8: 247.94; 9: 1.38; 10: 342.16; 11: 13.37; 12: 4574.68 | [9 empty] | ЭМ
| 3 | в т.ч. ОТм |  |  | 8: 23.2; 9: 1.38; 10: 32.02; 11: 49.76; 12: 1593.32 | [9 empty] | в т.ч. ОТм
| 4 | М |  |  | 8: 45.54; 10: 45.54; 11: 8.37; 12: 381.17 | [9 empty] | М
|  | ЗТ |  |  | 4: чел.-ч; 5: 5.98; 6: 1.38; 7: 8.2524 | [10 empty] | ЗТ
|  | ЗТм |  |  | 4: чел.-ч; 5: 2; 6: 1.38; 7: 2.76 | [10 empty] | ЗТм
|  | Итого по расценке |  |  | 8: 346.46; 10: 460.81; 12: 8593.8 | [11 empty] | Итого по расценке
|  | ФОТ |  |  | 10: 105.13; 12: 5231.27 | [10 empty] | ФОТ
| Пр/812-027.0-1 | НР Линии электропередачи |  |  | 4: %; 5: 103; 7: 103; 10: 108.28; 12: 5388.21 | [10 empty] | НР Линии электропередачи
| Пр/774-027.0 | СП Линии электропередачи |  |  | 4: %; 5: 60; 7: 60; 10: 63.08; 12: 3138.76 | [10 empty] | СП Линии электропередачи
|  | Всего по позиции |  |  | 10: 632.17; 12: 17120.77 | [12 empty] | Всего по позиции
5.4 | 20.2.02.04-0006 | Колпачки полиэтиленовые |  |  | 100 шт |  |  | -0.06 | 610 |  | -36.6 | 8.37 | -306.34 | [7 empty] | Колпачки полиэтиленовые
|  | (Линии электропередачи) | [24 empty] | (Линии электропередачи)
|  | Всего по позиции |  |  | 10: -36.6; 12: -306.34 | [12 empty] | Всего по позиции
5.5 | ФЕР33-04-008-03 | Подвеска изолированных проводов ВЛ 0,38 кВ с помощью механизмов, с несколькими жилами при 30 опорах на км |  |  | 4: км; 7: 0.92 | [7 empty] | Подвеска изолированных проводов ВЛ 0,38 кВ с помощью механизмов, с несколькими жилами при 30 опорах на км
|  | Объем=(560+360)/1000 | [26 empty] | Объем=(560+360)/1000
| Приказ от 07.07.2022 № 557/пр прил.8 табл.2 п.5 | Производство работ осуществляется в охранной зоне действующей воздушной линии электропередачи, вблизи объектов, находящихся под напряжением, внутри объектов капитального строительства, внутренняя проводка в которых не обесточена, если это приведет к ограничению действий рабочих в соответствии с требованиями техники безопасности ОЗП=1,2; ЭМ=1,2 к расх.; ЗПМ=1,2; ТЗ=1,2; ТЗМ=1,2 | [19 empty] | Производство работ осуществляется в охранной зоне действующей воздушной линии электропередачи, вблизи объектов, находящихся под напряжением, внутри объектов капитального строительства, внутренняя проводка в которых не обесточена, если это приведет к ограничению действий рабочих в соответствии с требованиями техники безопасности ОЗП=1,2; ЭМ=1,2 к расх.; ЗПМ=1,2; ТЗ=1,2; ТЗМ=1,2
| Приказ от 07.07.2022 № 557/пр прил.8 табл.2 п.9 | Производство работ осуществляется в стесненных условиях населенных пунктов ОЗП=1,15; ЭМ=1,15 к расх.; ЗПМ=1,15; ТЗ=1,15; ТЗМ=1,15 | [19 empty] | Производство работ осуществляется в стесненных условиях населенных пунктов ОЗП=1,15; ЭМ=1,15 к расх.; ЗПМ=1,15; ТЗ=1,15; ТЗМ=1,15
| 1 | ОТ |  |  | 8: 320.38; 9: 1.38; 10: 406.75; 11: 49.76; 12: 20239.88 | [9 empty] | ОТ
| 2 | ЭМ |  |  | 8: 557.46; 9: 1.38; 10: 707.75; 11: 13.37; 12: 9462.62 | [9 empty] | ЭМ
| 3 | в т.ч. ОТм |  |  | 8: 84.75; 9: 1.38; 10: 107.6; 11: 49.76; 12: 5354.18 | [9 empty] | в т.ч. ОТм
| 4 | М |  |  | 8: 509.73; 10: 468.95; 11: 8.37; 12: 3925.11 | [9 empty] | М
|  | ЗТ |  |  | 4: чел.-ч; 5: 34.9; 6: 1.38; 7: 44.309 | [10 empty] | ЗТ
|  | ЗТм |  |  | 4: чел.-ч; 5: 7.35; 6: 1.38; 7: 9.3316 | [10 empty] | ЗТм
|  | Итого по расценке |  |  | 8: 1387.57; 10: 1583.45; 12: 33627.61 | [11 empty] | Итого по расценке
|  | ФОТ |  |  | 10: 514.35; 12: 25594.06 | [10 empty] | ФОТ
| Пр/812-027.0-1 | НР Линии электропередачи |  |  | 4: %; 5: 103; 7: 103; 10: 529.78; 12: 26361.88 | [10 empty] | НР Линии электропередачи
| Пр/774-027.0 | СП Линии электропередачи |  |  | 4: %; 5: 60; 7: 60; 10: 308.61; 12: 15356.44 | [10 empty] | СП Линии электропередачи
|  | Всего по позиции |  |  | 10: 2421.84; 12: 75345.93 | [12 empty] | Всего по позиции
5.6 | 20.1.02.15-0011 | Соединитель алюминиевых и сталеалюминиевых проводов (СОАС) 062-3 |  |  | шт |  |  | -1.932 | 88.14 |  | -170.29 | 8.37 | -1425.33 | [7 empty] | Соединитель алюминиевых и сталеалюминиевых проводов (СОАС) 062-3
|  | (Линии электропередачи) | [24 empty] | (Линии электропередачи)
|  | Всего по позиции |  |  | 10: -170.29; 12: -1425.33 | [12 empty] | Всего по позиции
5.7 | 20.5.04.11-0022 | Зажимы К-СФ-1 |  |  | шт |  |  | -5.52 | 53.84 |  | -297.2 | 8.37 | -2487.56 | [7 empty] | Зажимы К-СФ-1
|  | (Линии электропередачи) | [24 empty] | (Линии электропередачи)
|  | Всего по позиции |  |  | 10: -297.2; 12: -2487.56 | [12 empty] | Всего по позиции
5.8 | ФЕР33-04-013-03 | Устройство ответвлений от ВЛ 0,38 кВ к зданиям: с помощью механизмов при количестве проводов в ответвлении 4 |  |  | 4: ответвление; 7: 1 | [7 empty] | Устройство ответвлений от ВЛ 0,38 кВ к зданиям: с помощью механизмов при количестве проводов в ответвлении 4
| Приказ от 07.07.2022 № 557/пр прил.8 табл.2 п.5 | Производство работ осуществляется в охранной зоне действующей воздушной линии электропередачи, вблизи объектов, находящихся под напряжением, внутри объектов капитального строительства, внутренняя проводка в которых не обесточена, если это приведет к ограничению действий рабочих в соответствии с требованиями техники безопасности ОЗП=1,2; ЭМ=1,2 к расх.; ЗПМ=1,2; ТЗ=1,2; ТЗМ=1,2 | [19 empty] | Производство работ осуществляется в охранной зоне действующей воздушной линии электропередачи, вблизи объектов, находящихся под напряжением, внутри объектов капитального строительства, внутренняя проводка в которых не обесточена, если это приведет к ограничению действий рабочих в соответствии с требованиями техники безопасности ОЗП=1,2; ЭМ=1,2 к расх.; ЗПМ=1,2; ТЗ=1,2; ТЗМ=1,2
| Приказ от 07.07.2022 № 557/пр прил.8 табл.2 п.9 | Производство работ осуществляется в стесненных условиях населенных пунктов ОЗП=1,15; ЭМ=1,15 к расх.; ЗПМ=1,15; ТЗ=1,15; ТЗМ=1,15 | [19 empty] | Производство работ осуществляется в стесненных условиях населенных пунктов ОЗП=1,15; ЭМ=1,15 к расх.; ЗПМ=1,15; ТЗ=1,15; ТЗМ=1,15
| 1 | ОТ |  |  | 8: 23.85; 9: 1.38; 10: 32.91; 11: 49.76; 12: 1637.6 | [9 empty] | ОТ
| 2 | ЭМ |  |  | 8: 19.73; 9: 1.38; 10: 27.23; 11: 13.37; 12: 364.07 | [9 empty] | ЭМ
| 3 | в т.ч. ОТм |  |  | 8: 2.95; 9: 1.38; 10: 4.07; 11: 49.76; 12: 202.52 | [9 empty] | в т.ч. ОТм
| 4 | М |  |  | 8: 7.2; 10: 7.2; 11: 8.37; 12: 60.26 | [9 empty] | М
|  | ЗТ |  |  | 4: чел.-ч; 5: 2.63; 6: 1.38; 7: 3.6294 | [10 empty] | ЗТ
|  | ЗТм |  |  | 4: чел.-ч; 5: 0.27; 6: 1.38; 7: 0.3726 | [10 empty] | ЗТм
|  | Итого по расценке |  |  | 8: 50.78; 10: 67.34; 12: 2061.93 | [11 empty] | Итого по расценке
|  | ФОТ |  |  | 10: 36.98; 12: 1840.12 | [10 empty] | ФОТ
| Пр/812-027.0-1 | НР Линии электропередачи |  |  | 4: %; 5: 103; 7: 103; 10: 38.09; 12: 1895.32 | [10 empty] | НР Линии электропередачи
| Пр/774-027.0 | СП Линии электропередачи |  |  | 4: %; 5: 60; 7: 60; 10: 22.19; 12: 1104.07 | [10 empty] | СП Линии электропередачи
|  | Всего по позиции |  |  | 10: 127.62; 12: 5061.32 | [12 empty] | Всего по позиции
5.9 | ФЕР33-04-013-02 | Устройство ответвлений от ВЛ 0,38 кВ к зданиям: с помощью механизмов при количестве проводов в ответвлении 2 |  |  | 4: ответвление; 7: 15 | [7 empty] | Устройство ответвлений от ВЛ 0,38 кВ к зданиям: с помощью механизмов при количестве проводов в ответвлении 2
| Приказ от 07.07.2022 № 557/пр прил.8 табл.2 п.5 | Производство работ осуществляется в охранной зоне действующей воздушной линии электропередачи, вблизи объектов, находящихся под напряжением, внутри объектов капитального строительства, внутренняя проводка в которых не обесточена, если это приведет к ограничению действий рабочих в соответствии с требованиями техники безопасности ОЗП=1,2; ЭМ=1,2 к расх.; ЗПМ=1,2; ТЗ=1,2; ТЗМ=1,2 | [19 empty] | Производство работ осуществляется в охранной зоне действующей воздушной линии электропередачи, вблизи объектов, находящихся под напряжением, внутри объектов капитального строительства, внутренняя проводка в которых не обесточена, если это приведет к ограничению действий рабочих в соответствии с требованиями техники безопасности ОЗП=1,2; ЭМ=1,2 к расх.; ЗПМ=1,2; ТЗ=1,2; ТЗМ=1,2
| Приказ от 07.07.2022 № 557/пр прил.8 табл.2 п.9 | Производство работ осуществляется в стесненных условиях населенных пунктов ОЗП=1,15; ЭМ=1,15 к расх.; ЗПМ=1,15; ТЗ=1,15; ТЗМ=1,15 | [19 empty] | Производство работ осуществляется в стесненных условиях населенных пунктов ОЗП=1,15; ЭМ=1,15 к расх.; ЗПМ=1,15; ТЗ=1,15; ТЗМ=1,15
| 1 | ОТ |  |  | 8: 14.06; 9: 1.38; 10: 291.04; 11: 49.76; 12: 14482.15 | [9 empty] | ОТ
| 2 | ЭМ |  |  | 8: 11.02; 9: 1.38; 10: 228.11; 11: 13.37; 12: 3049.83 | [9 empty] | ЭМ
| 3 | в т.ч. ОТм |  |  | 8: 1.63; 9: 1.38; 10: 33.74; 11: 49.76; 12: 1678.9 | [9 empty] | в т.ч. ОТм
| 4 | М |  |  | 8: 1.44; 10: 21.6; 11: 8.37; 12: 180.79 | [9 empty] | М
|  | ЗТ |  |  | 4: чел.-ч; 5: 1.55; 6: 1.38; 7: 32.085 | [10 empty] | ЗТ
|  | ЗТм |  |  | 4: чел.-ч; 5: 0.15; 6: 1.38; 7: 3.105 | [10 empty] | ЗТм
|  | Итого по расценке |  |  | 8: 26.52; 10: 540.75; 12: 17712.77 | [11 empty] | Итого по расценке
|  | ФОТ |  |  | 10: 324.78; 12: 16161.05 | [10 empty] | ФОТ
| Пр/812-027.0-1 | НР Линии электропередачи |  |  | 4: %; 5: 103; 7: 103; 10: 334.52; 12: 16645.88 | [10 empty] | НР Линии электропередачи
| Пр/774-027.0 | СП Линии электропередачи |  |  | 4: %; 5: 60; 7: 60; 10: 194.87; 12: 9696.63 | [10 empty] | СП Линии электропередачи
|  | Всего по позиции |  |  | 10: 1070.14; 12: 44055.28 | [12 empty] | Всего по позиции
5.10 | ФЕРм08-02-305-04 Монтаж комплекта СИП на опоры ВЛ 0,4 кВ | Траверса на опоре |  |  | 4: шт; 7: 6 | [7 empty] | Траверса на опоре
| Приказ от 07.07.2022 № 557/пр прил.8 табл.2 п.5 | Производство работ осуществляется в охранной зоне действующей воздушной линии электропередачи, вблизи объектов, находящихся под напряжением, внутри объектов капитального строительства, внутренняя проводка в которых не обесточена, если это приведет к ограничению действий рабочих в соответствии с требованиями техники безопасности ОЗП=1,2; ЭМ=1,2 к расх.; ЗПМ=1,2; ТЗ=1,2; ТЗМ=1,2 | [19 empty] | Производство работ осуществляется в охранной зоне действующей воздушной линии электропередачи, вблизи объектов, находящихся под напряжением, внутри объектов капитального строительства, внутренняя проводка в которых не обесточена, если это приведет к ограничению действий рабочих в соответствии с требованиями техники безопасности ОЗП=1,2; ЭМ=1,2 к расх.; ЗПМ=1,2; ТЗ=1,2; ТЗМ=1,2
| Приказ от 07.07.2022 № 557/пр прил.8 табл.2 п.9 | Производство работ осуществляется в стесненных условиях населенных пунктов ОЗП=1,15; ЭМ=1,15 к расх.; ЗПМ=1,15; ТЗ=1,15; ТЗМ=1,15 | [19 empty] | Производство работ осуществляется в стесненных условиях населенных пунктов ОЗП=1,15; ЭМ=1,15 к расх.; ЗПМ=1,15; ТЗ=1,15; ТЗМ=1,15
| 1 | ОТ |  |  | 8: 3.21; 9: 1.38; 10: 26.58; 11: 49.76; 12: 1322.62 | [9 empty] | ОТ
| 2 | ЭМ |  |  | 8: 17.31; 9: 1.38; 10: 143.33; 11: 13.37; 12: 1916.32 | [9 empty] | ЭМ
| 3 | в т.ч. ОТм |  |  | 8: 2.03; 9: 1.38; 10: 16.81; 11: 49.76; 12: 836.47 | [9 empty] | в т.ч. ОТм
| 4 | М |  |  | 8: 0.06; 10: 0.36; 11: 8.37; 12: 3.01 | [9 empty] | М
|  | ЗТ |  |  | 4: чел.-ч; 5: 0.35; 6: 1.38; 7: 2.898 | [10 empty] | ЗТ
|  | ЗТм |  |  | 4: чел.-ч; 5: 0.15; 6: 1.38; 7: 1.242 | [10 empty] | ЗТм
|  | Итого по расценке |  |  | 8: 20.58; 10: 170.27; 12: 3241.95 | [11 empty] | Итого по расценке
|  | ФОТ |  |  | 10: 43.39; 12: 2159.09 | [10 empty] | ФОТ
| Пр/812-049.3-1 | НР Электротехнические установки на других объектах |  |  | 4: %; 5: 97; 7: 97; 10: 42.09; 12: 2094.32 | [10 empty] | НР Электротехнические установки на других объектах
| Пр/774-049.3 | СП Электротехнические установки на других объектах |  |  | 4: %; 5: 51; 7: 51; 10: 22.13; 12: 1101.14 | [10 empty] | СП Электротехнические установки на других объектах
|  | Всего по позиции |  |  | 10: 234.49; 12: 6437.41 | [12 empty] | Всего по позиции
5.11 | ФЕРм08-03-526-03 | Автомат одно-, двух-, трехполюсный, устанавливаемый на конструкции: на стене или колонне, на ток до 250 А | [18 empty] | Автомат одно-, двух-, трехполюсный, устанавливаемый на конструкции: на стене или колонне, на ток до 250 А | bar: 4; 7
| Приказ от 07.07.2022 № 557/пр прил.8 табл.2 п.5 | Производство работ осуществляется в охранной зоне действующей воздушной линии электропередачи, вблизи объектов, находящихся под напряжением, внутри объектов капитального строительства, внутренняя проводка в которых не обесточена, если это приведет к ограничению действий рабочих в соответствии с требованиями техники безопасности ОЗП=1,2; ЭМ=1,2 к расх.; ЗПМ=1,2; ТЗ=1,2; ТЗМ=1,2 | [19 empty] | Производство работ осуществляется в охранной зоне действующей воздушной линии электропередачи, вблизи объектов, находящихся под напряжением, внутри объектов капитального строительства, внутренняя проводка в которых не обесточена, если это приведет к ограничению действий рабочих в соответствии с требованиями техники безопасности ОЗП=1,2; ЭМ=1,2 к расх.; ЗПМ=1,2; ТЗ=1,2; ТЗМ=1,2
| Приказ от 07.07.2022 № 557/пр прил.8 табл.2 п.9 | Производство работ осуществляется в стесненных условиях населенных пунктов ОЗП=1,15; ЭМ=1,15 к расх.; ЗПМ=1,15; ТЗ=1,15; ТЗМ=1,15 | [19 empty] | Производство работ осуществляется в стесненных условиях населенных пунктов ОЗП=1,15; ЭМ=1,15 к расх.; ЗПМ=1,15; ТЗ=1,15; ТЗМ=1,15
| 1 | ОТ |  |  | 8: 24.63; 9: 1.38; 10: 33.99; 11: 49.76; 12: 1691.34 | [9 empty] | ОТ
| 2 | ЭМ |  |  | 8: 2.9; 9: 1.38; 10: 4; 11: 13.37; 12: 53.48 | [9 empty] | ЭМ
| 3 | в т.ч. ОТм |  |  | 8: 0.26; 9: 1.38; 10: 0.36; 11: 49.76; 12: 17.91 | [9 empty] | в т.ч. ОТм
| 4 | М |  |  | 8: 48.64; 10: 48.64; 11: 8.37; 12: 407.12 | [9 empty] | М
|  | ЗТ |  |  | 4: чел.-ч; 5: 2.38; 6: 1.38; 7: 3.2844 | [10 empty] | ЗТ
|  | ЗТм |  |  | 4: чел.-ч; 5: 0.02; 6: 1.38; 7: 0.0276 | [10 empty] | ЗТм
|  | Итого по расценке |  |  | 8: 76.17; 10: 86.63; 12: 2151.94 | [11 empty] | Итого по расценке
|  | ФОТ |  |  | 10: 34.35; 12: 1709.25 | [10 empty] | ФОТ
| Пр/812-049.3-1 | НР Электротехнические установки на других объектах |  |  | 4: %; 5: 97; 7: 97; 10: 33.32; 12: 1657.97 | [10 empty] | НР Электротехнические установки на других объектах
| Пр/774-049.3 | СП Электротехнические установки на других объектах |  |  | 4: %; 5: 51; 7: 51; 10: 17.52; 12: 871.72 | [10 empty] | СП Электротехнические установки на других объектах
|  | Всего по позиции |  |  | 10: 137.47; 12: 4681.63 | [12 empty] | Всего по позиции
5.12 | ФЕР33-03-004-02 | Забивка вертикальных заземлителей вручную на глубину до 3 м |  |  | 4: шт; 7: 5 | [7 empty] | Забивка вертикальных заземлителей вручную на глубину до 3 м
| Приказ от 07.07.2022 № 557/пр прил.8 табл.2 п.5 | Производство работ осуществляется в охранной зоне действующей воздушной линии электропередачи, вблизи объектов, находящихся под напряжением, внутри объектов капитального строительства, внутренняя проводка в которых не обесточена, если это приведет к ограничению действий рабочих в соответствии с требованиями техники безопасности ОЗП=1,2; ЭМ=1,2 к расх.; ЗПМ=1,2; ТЗ=1,2; ТЗМ=1,2 | [19 empty] | Производство работ осуществляется в охранной зоне действующей воздушной линии электропередачи, вблизи объектов, находящихся под напряжением, внутри объектов капитального строительства, внутренняя проводка в которых не обесточена, если это приведет к ограничению действий рабочих в соответствии с требованиями техники безопасности ОЗП=1,2; ЭМ=1,2 к расх.; ЗПМ=1,2; ТЗ=1,2; ТЗМ=1,2
| Приказ от 07.07.2022 № 557/пр прил.8 табл.2 п.9 | Производство работ осуществляется в стесненных условиях населенных пунктов ОЗП=1,15; ЭМ=1,15 к расх.; ЗПМ=1,15; ТЗ=1,15; ТЗМ=1,15 | [19 empty] | Производство работ осуществляется в стесненных условиях населенных пунктов ОЗП=1,15; ЭМ=1,15 к расх.; ЗПМ=1,15; ТЗ=1,15; ТЗМ=1,15
| 1 | ОТ |  |  | 8: 5.67; 9: 1.38; 10: 39.12; 11: 49.76; 12: 1946.61 | [9 empty] | ОТ
| 2 | ЭМ |  |  | 8: 1.68; 9: 1.38; 10: 11.59; 11: 13.37; 12: 154.96 | [9 empty] | ЭМ
| 4 | М |  |  | 8: 32.85; 10: 164.25; 11: 8.37; 12: 1374.77 | [9 empty] | М
|  | ЗТ |  |  | 4: чел.-ч; 5: 0.67; 6: 1.38; 7: 4.623 | [10 empty] | ЗТ
|  | Итого по расценке |  |  | 8: 40.2; 10: 214.96; 12: 3476.34 | [11 empty] | Итого по расценке
|  | ФОТ |  |  | 10: 39.12; 12: 1946.61 | [10 empty] | ФОТ
| Пр/812-027.0-1 | НР Линии электропередачи |  |  | 4: %; 5: 103; 7: 103; 10: 40.29; 12: 2005.01 | [10 empty] | НР Линии электропередачи
| Пр/774-027.0 | СП Линии электропередачи |  |  | 4: %; 5: 60; 7: 60; 10: 23.47; 12: 1167.97 | [10 empty] | СП Линии электропередачи
|  | Всего по позиции |  |  | 10: 278.72; 12: 6649.32 | [12 empty] | Всего по позиции
5.13 | 08.4.03.02-0004 | Сталь арматурная, горячекатаная, гладкая, класс А-I, диаметр 12 мм |  |  | т |  |  | -0.025 | 6508.75 |  | -162.72 | 8.37 | -1361.97 | [7 empty] | Сталь арматурная, горячекатаная, гладкая, класс А-I, диаметр 12 мм
|  | (Линии электропередачи) | [24 empty] | (Линии электропередачи)
|  | Всего по позиции |  |  | 10: -162.72; 12: -1361.97 | [12 empty] | Всего по позиции
5.14 | ФЕР33-04-015-01 | Устройство шин заземления опор ВЛ и подстанций |  |  | 4: 10 м; 7: 0.5 | [7 empty] | Устройство шин заземления опор ВЛ и подстанций
|  | Объем=5 / 10 | [26 empty] | Объем=5 / 10
| Приказ от 07.07.2022 № 557/пр прил.8 табл.2 п.5 | Производство работ осуществляется в охранной зоне действующей воздушной линии электропередачи, вблизи объектов, находящихся под напряжением, внутри объектов капитального строительства, внутренняя проводка в которых не обесточена, если это приведет к ограничению действий рабочих в соответствии с требованиями техники безопасности ОЗП=1,2; ЭМ=1,2 к расх.; ЗПМ=1,2; ТЗ=1,2; ТЗМ=1,2 | [19 empty] | Производство работ осуществляется в охранной зоне действующей воздушной линии электропередачи, вблизи объектов, находящихся под напряжением, внутри объектов капитального строительства, внутренняя проводка в которых не обесточена, если это приведет к ограничению действий рабочих в соответствии с требованиями техники безопасности ОЗП=1,2; ЭМ=1,2 к расх.; ЗПМ=1,2; ТЗ=1,2; ТЗМ=1,2
| Приказ от 07.07.2022 № 557/пр прил.8 табл.2 п.9 | Производство работ осуществляется в стесненных условиях населенных пунктов ОЗП=1,15; ЭМ=1,15 к расх.; ЗПМ=1,15; ТЗ=1,15; ТЗМ=1,15 | [19 empty] | Производство работ осуществляется в стесненных условиях населенных пунктов ОЗП=1,15; ЭМ=1,15 к расх.; ЗПМ=1,15; ТЗ=1,15; ТЗМ=1,15
| 1 | ОТ |  |  | 8: 15.23; 9: 1.38; 10: 10.51; 11: 49.76; 12: 522.98 | [9 empty] | ОТ
| 2 | ЭМ |  |  | 8: 1.36; 9: 1.38; 10: 0.94; 11: 13.37; 12: 12.57 | [9 empty] | ЭМ
| 3 | в т.ч. ОТм |  |  | 8: 0.12; 9: 1.38; 10: 0.08; 11: 49.76; 12: 3.98 | [9 empty] | в т.ч. ОТм
| 4 | М |  |  | 8: 1.24; 10: 0.62; 11: 8.37; 12: 5.19 | [9 empty] | М
|  | ЗТ |  |  | 4: чел.-ч; 5: 1.8; 6: 1.38; 7: 1.242 | [10 empty] | ЗТ
|  | ЗТм |  |  | 4: чел.-ч; 5: 0.01; 6: 1.38; 7: 0.0069 | [10 empty] | ЗТм
|  | Итого по расценке |  |  | 8: 17.83; 10: 12.07; 12: 540.74 | [11 empty] | Итого по расценке
|  | ФОТ |  |  | 10: 10.59; 12: 526.96 | [10 empty] | ФОТ
| Пр/812-027.0-1 | НР Линии электропередачи |  |  | 4: %; 5: 103; 7: 103; 10: 10.91; 12: 542.77 | [10 empty] | НР Линии электропередачи
| Пр/774-027.0 | СП Линии электропередачи |  |  | 4: %; 5: 60; 7: 60; 10: 6.35; 12: 316.18 | [10 empty] | СП Линии электропередачи
|  | Всего по позиции |  |  | 10: 29.33; 12: 1399.69 | [12 empty] | Всего по позиции
5.15 | ФЕРм08-02-472-08 Спуски | Проводник заземляющий открыто по строительным основаниям: из круглой стали диаметром 8 мм |  |  | 4: 100 м; 7: 0.05 | [7 empty] | Проводник заземляющий открыто по строительным основаниям: из круглой стали диаметром 8 мм
|  | Объем=5 / 100 | [26 empty] | Объем=5 / 100
| Приказ от 07.07.2022 № 557/пр прил.8 табл.2 п.5 | Производство работ осуществляется в охранной зоне действующей воздушной линии электропередачи, вблизи объектов, находящихся под напряжением, внутри объектов капитального строительства, внутренняя проводка в которых не обесточена, если это приведет к ограничению действий рабочих в соответствии с требованиями техники безопасности ОЗП=1,2; ЭМ=1,2 к расх.; ЗПМ=1,2; ТЗ=1,2; ТЗМ=1,2 | [19 empty] | Производство работ осуществляется в охранной зоне действующей воздушной линии электропередачи, вблизи объектов, находящихся под напряжением, внутри объектов капитального строительства, внутренняя проводка в которых не обесточена, если это приведет к ограничению действий рабочих в соответствии с требованиями техники безопасности ОЗП=1,2; ЭМ=1,2 к расх.; ЗПМ=1,2; ТЗ=1,2; ТЗМ=1,2
| Приказ от 07.07.2022 № 557/пр прил.8 табл.2 п.9 | Производство работ осуществляется в стесненных условиях населенных пунктов ОЗП=1,15; ЭМ=1,15 к расх.; ЗПМ=1,15; ТЗ=1,15; ТЗМ=1,15 | [19 empty] | Производство работ осуществляется в стесненных условиях населенных пунктов ОЗП=1,15; ЭМ=1,15 к расх.; ЗПМ=1,15; ТЗ=1,15; ТЗМ=1,15
| 1 | ОТ |  |  | 8: 164.5; 9: 1.38; 10: 11.35; 11: 49.76; 12: 564.78 | [9 empty] | ОТ
| 2 | ЭМ |  |  | 8: 41.6; 9: 1.38; 10: 2.87; 11: 13.37; 12: 38.37 | [9 empty] | ЭМ
| 3 | в т.ч. ОТм |  |  | 8: 2.51; 9: 1.38; 10: 0.17; 11: 49.76; 12: 8.46 | [9 empty] | в т.ч. ОТм
| 4 | М |  |  | 8: 512.81; 10: 25.64; 11: 8.37; 12: 214.61 | [9 empty] | М
|  | ЗТ |  |  | 4: чел.-ч; 5: 17.5; 6: 1.38; 7: 1.2075 | [10 empty] | ЗТ
|  | ЗТм |  |  | 4: чел.-ч; 5: 0.2; 6: 1.38; 7: 0.0138 | [10 empty] | ЗТм
|  | Итого по расценке |  |  | 8: 718.91; 10: 39.86; 12: 817.76 | [11 empty] | Итого по расценке
|  | ФОТ |  |  | 10: 11.52; 12: 573.24 | [10 empty] | ФОТ
| Пр/812-049.3-1 | НР Электротехнические установки на других объектах |  |  | 4: %; 5: 97; 7: 97; 10: 11.17; 12: 556.04 | [10 empty] | НР Электротехнические установки на других объектах
| Пр/774-049.3 | СП Электротехнические установки на других объектах |  |  | 4: %; 5: 51; 7: 51; 10: 5.88; 12: 292.35 | [10 empty] | СП Электротехнические установки на других объектах
|  | Всего по позиции |  |  | 10: 56.91; 12: 1666.15 | [12 empty] | Всего по позиции
5.16 | ФЕР01-02-057-02 | Разработка грунта вручную в траншеях глубиной до 2 м без креплений с откосами, группа грунтов: 2 |  |  | 4: 100 м3; 7: 0.0075 | [7 empty] | Разработка грунта вручную в траншеях глубиной до 2 м без креплений с откосами, группа грунтов: 2
|  | Объем=0,75 / 100 | [26 empty] | Объем=0,75 / 100
| Приказ от 07.07.2022 № 557/пр прил.8 табл.2 п.5 | Производство работ осуществляется в охранной зоне действующей воздушной линии электропередачи, вблизи объектов, находящихся под напряжением, внутри объектов капитального строительства, внутренняя проводка в которых не обесточена, если это приведет к ограничению действий рабочих в соответствии с требованиями техники безопасности ОЗП=1,2; ЭМ=1,2 к расх.; ЗПМ=1,2; ТЗ=1,2; ТЗМ=1,2 | [19 empty] | Производство работ осуществляется в охранной зоне действующей воздушной линии электропередачи, вблизи объектов, находящихся под напряжением, внутри объектов капитального строительства, внутренняя проводка в которых не обесточена, если это приведет к ограничению действий рабочих в соответствии с требованиями техники безопасности ОЗП=1,2; ЭМ=1,2 к расх.; ЗПМ=1,2; ТЗ=1,2; ТЗМ=1,2
| Приказ от 07.07.2022 № 557/пр прил.8 табл.2 п.9 | Производство работ осуществляется в стесненных условиях населенных пунктов ОЗП=1,15; ЭМ=1,15 к расх.; ЗПМ=1,15; ТЗ=1,15; ТЗМ=1,15 | [19 empty] | Производство работ осуществляется в стесненных условиях населенных пунктов ОЗП=1,15; ЭМ=1,15 к расх.; ЗПМ=1,15; ТЗ=1,15; ТЗМ=1,15
| 1 | ОТ |  |  | 8: 1201.2; 9: 1.38; 10: 12.43; 11: 49.76; 12: 618.52 | [9 empty] | ОТ
|  | ЗТ |  |  | 4: чел.-ч; 5: 154; 6: 1.38; 7: 1.5939 | [10 empty] | ЗТ
|  | Итого по расценке |  |  | 8: 1201.2; 10: 12.43; 12: 618.52 | [11 empty] | Итого по расценке
|  | ФОТ |  |  | 10: 12.43; 12: 618.52 | [10 empty] | ФОТ
| Пр/812-001.2-1 | НР Земляные работы, выполняемые ручным способом |  |  | 4: %; 5: 89; 7: 89; 10: 11.06; 12: 550.48 | [10 empty] | НР Земляные работы, выполняемые ручным способом
| Пр/774-001.2 | СП Земляные работы, выполняемые ручным способом |  |  | 4: %; 5: 40; 7: 40; 10: 4.97; 12: 247.41 | [10 empty] | СП Земляные работы, выполняемые ручным способом
|  | Всего по позиции |  |  | 10: 28.46; 12: 1416.41 | [12 empty] | Всего по позиции
5.17 | ФЕР01-02-061-01 | Засыпка вручную траншей, пазух котлованов и ям, группа грунтов: 1 |  |  | 4: 100 м3; 7: 0.0075 | [7 empty] | Засыпка вручную траншей, пазух котлованов и ям, группа грунтов: 1
|  | Объем=0,75 / 100 | [26 empty] | Объем=0,75 / 100
| Приказ от 07.07.2022 № 557/пр прил.8 табл.2 п.5 | Производство работ осуществляется в охранной зоне действующей воздушной линии электропередачи, вблизи объектов, находящихся под напряжением, внутри объектов капитального строительства, внутренняя проводка в которых не обесточена, если это приведет к ограничению действий рабочих в соответствии с требованиями техники безопасности ОЗП=1,2; ЭМ=1,2 к расх.; ЗПМ=1,2; ТЗ=1,2; ТЗМ=1,2 | [19 empty] | Производство работ осуществляется в охранной зоне действующей воздушной линии электропередачи, вблизи объектов, находящихся под напряжением, внутри объектов капитального строительства, внутренняя проводка в которых не обесточена, если это приведет к ограничению действий рабочих в соответствии с требованиями техники безопасности ОЗП=1,2; ЭМ=1,2 к расх.; ЗПМ=1,2; ТЗ=1,2; ТЗМ=1,2
| Приказ от 07.07.2022 № 557/пр прил.8 табл.2 п.9 | Производство работ осуществляется в стесненных условиях населенных пунктов ОЗП=1,15; ЭМ=1,15 к расх.; ЗПМ=1,15; ТЗ=1,15; ТЗМ=1,15 | [19 empty] | Производство работ осуществляется в стесненных условиях населенных пунктов ОЗП=1,15; ЭМ=1,15 к расх.; ЗПМ=1,15; ТЗ=1,15; ТЗМ=1,15
| 1 | ОТ |  |  | 8: 663.75; 9: 1.38; 10: 6.87; 11: 49.76; 12: 341.85 | [9 empty] | ОТ
|  | ЗТ |  |  | 4: чел.-ч; 5: 88.5; 6: 1.38; 7: 0.91597 | [10 empty] | ЗТ
|  | Итого по расценке |  |  | 8: 663.75; 10: 6.87; 12: 341.85 | [11 empty] | Итого по расценке
|  | ФОТ |  |  | 10: 6.87; 12: 341.85 | [10 empty] | ФОТ
| Пр/812-001.2-1 | НР Земляные работы, выполняемые ручным способом |  |  | 4: %; 5: 89; 7: 89; 10: 6.11; 12: 304.25 | [10 empty] | НР Земляные работы, выполняемые ручным способом
| Пр/774-001.2 | СП Земляные работы, выполняемые ручным способом |  |  | 4: %; 5: 40; 7: 40; 10: 2.75; 12: 136.74 | [10 empty] | СП Земляные работы, выполняемые ручным способом
|  | Всего по позиции |  |  | 10: 15.73; 12: 782.84 | [12 empty] | Всего по позиции
5.18 | ФЕР33-04-016-02 | Развозка конструкций и материалов опор ВЛ 0,38-10 кВ по трассе: одностоечных железобетонных опор |  |  | 4: шт; 7: 12 | [7 empty] | Развозка конструкций и материалов опор ВЛ 0,38-10 кВ по трассе: одностоечных железобетонных опор
| Приказ от 07.07.2022 № 557/пр прил.8 табл.2 п.5 | Производство работ осуществляется в охранной зоне действующей воздушной линии электропередачи, вблизи объектов, находящихся под напряжением, внутри объектов капитального строительства, внутренняя проводка в которых не обесточена, если это приведет к ограничению действий рабочих в соответствии с требованиями техники безопасности ОЗП=1,2; ЭМ=1,2 к расх.; ЗПМ=1,2; ТЗ=1,2; ТЗМ=1,2 | [19 empty] | Производство работ осуществляется в охранной зоне действующей воздушной линии электропередачи, вблизи объектов, находящихся под напряжением, внутри объектов капитального строительства, внутренняя проводка в которых не обесточена, если это приведет к ограничению действий рабочих в соответствии с требованиями техники безопасности ОЗП=1,2; ЭМ=1,2 к расх.; ЗПМ=1,2; ТЗ=1,2; ТЗМ=1,2
| Приказ от 07.07.2022 № 557/пр прил.8 табл.2 п.9 | Производство работ осуществляется в стесненных условиях населенных пунктов ОЗП=1,15; ЭМ=1,15 к расх.; ЗПМ=1,15; ТЗ=1,15; ТЗМ=1,15 | [19 empty] | Производство работ осуществляется в стесненных условиях населенных пунктов ОЗП=1,15; ЭМ=1,15 к расх.; ЗПМ=1,15; ТЗ=1,15; ТЗМ=1,15
| 1 | ОТ |  |  | 8: 3.59; 9: 1.38; 10: 59.45; 11: 49.76; 12: 2958.23 | [9 empty] | ОТ
| 2 | ЭМ |  |  | 8: 46.57; 9: 1.38; 10: 771.2; 11: 13.37; 12: 10310.94 | [9 empty] | ЭМ
| 3 | в т.ч. ОТм |  |  | 8: 6.48; 9: 1.38; 10: 107.31; 11: 49.76; 12: 5339.75 | [9 empty] | в т.ч. ОТм
|  | ЗТ |  |  | 4: чел.-ч; 5: 0.44; 6: 1.38; 7: 7.2864 | [10 empty] | ЗТ
|  | ЗТм |  |  | 4: чел.-ч; 5: 0.48; 6: 1.38; 7: 7.9488 | [10 empty] | ЗТм
|  | Итого по расценке |  |  | 8: 50.16; 10: 830.65; 12: 13269.17 | [11 empty] | Итого по расценке
|  | ФОТ |  |  | 10: 166.76; 12: 8297.98 | [10 empty] | ФОТ
| Пр/812-027.0-1 | НР Линии электропередачи |  |  | 4: %; 5: 103; 7: 103; 10: 171.76; 12: 8546.92 | [10 empty] | НР Линии электропередачи
| Пр/774-027.0 | СП Линии электропередачи |  |  | 4: %; 5: 60; 7: 60; 10: 100.06; 12: 4978.79 | [10 empty] | СП Линии электропередачи
|  | Всего по позиции |  |  | 10: 1102.47; 12: 26794.88 | [12 empty] | Всего по позиции
5.19 | ФЕР33-04-016-05 | Развозка конструкций и материалов опор ВЛ 0,38-10 кВ по трассе: материалов оснастки одностоечных опор |  |  | 4: шт; 7: 10 | [7 empty] | Развозка конструкций и материалов опор ВЛ 0,38-10 кВ по трассе: материалов оснастки одностоечных опор
| Приказ от 07.07.2022 № 557/пр прил.8 табл.2 п.5 | Производство работ осуществляется в охранной зоне действующей воздушной линии электропередачи, вблизи объектов, находящихся под напряжением, внутри объектов капитального строительства, внутренняя проводка в которых не обесточена, если это приведет к ограничению действий рабочих в соответствии с требованиями техники безопасности ОЗП=1,2; ЭМ=1,2 к расх.; ЗПМ=1,2; ТЗ=1,2; ТЗМ=1,2 | [19 empty] | Производство работ осуществляется в охранной зоне действующей воздушной линии электропередачи, вблизи объектов, находящихся под напряжением, внутри объектов капитального строительства, внутренняя проводка в которых не обесточена, если это приведет к ограничению действий рабочих в соответствии с требованиями техники безопасности ОЗП=1,2; ЭМ=1,2 к расх.; ЗПМ=1,2; ТЗ=1,2; ТЗМ=1,2
| Приказ от 07.07.2022 № 557/пр прил.8 табл.2 п.9 | Производство работ осуществляется в стесненных условиях населенных пунктов ОЗП=1,15; ЭМ=1,15 к расх.; ЗПМ=1,15; ТЗ=1,15; ТЗМ=1,15 | [19 empty] | Производство работ осуществляется в стесненных условиях населенных пунктов ОЗП=1,15; ЭМ=1,15 к расх.; ЗПМ=1,15; ТЗ=1,15; ТЗМ=1,15
| 1 | ОТ |  |  | 8: 2.04; 9: 1.38; 10: 28.15; 11: 49.76; 12: 1400.74 | [9 empty] | ОТ
| 2 | ЭМ |  |  | 8: 11.01; 9: 1.38; 10: 151.94; 11: 13.37; 12: 2031.44 | [9 empty] | ЭМ
| 3 | в т.ч. ОТм |  |  | 8: 1.89; 9: 1.38; 10: 26.08; 11: 49.76; 12: 1297.74 | [9 empty] | в т.ч. ОТм
|  | ЗТ |  |  | 4: чел.-ч; 5: 0.25; 6: 1.38; 7: 3.45 | [10 empty] | ЗТ
|  | ЗТм |  |  | 4: чел.-ч; 5: 0.14; 6: 1.38; 7: 1.932 | [10 empty] | ЗТм
|  | Итого по расценке |  |  | 8: 13.05; 10: 180.09; 12: 3432.18 | [11 empty] | Итого по расценке
|  | ФОТ |  |  | 10: 54.23; 12: 2698.48 | [10 empty] | ФОТ
| Пр/812-027.0-1 | НР Линии электропередачи |  |  | 4: %; 5: 103; 7: 103; 10: 55.86; 12: 2779.43 | [10 empty] | НР Линии электропередачи
| Пр/774-027.0 | СП Линии электропередачи |  |  | 4: %; 5: 60; 7: 60; 10: 32.54; 12: 1619.09 | [10 empty] | СП Линии электропередачи
|  | Всего по позиции |  |  | 10: 268.49; 12: 7830.7 | [12 empty] | Всего по позиции
5.20 | ФЕР33-04-016-06 | Развозка конструкций и материалов опор ВЛ 0,38-10 кВ по трассе: материалов оснастки сложных опор | [18 empty] | Развозка конструкций и материалов опор ВЛ 0,38-10 кВ по трассе: материалов оснастки сложных опор | bar: 4; 7
| Приказ от 07.07.2022 № 557/пр прил.8 табл.2 п.5 | Производство работ осуществляется в охранной зоне действующей воздушной линии электропередачи, вблизи объектов, находящихся под напряжением, внутри объектов капитального строительства, внутренняя проводка в которых не обесточена, если это приведет к ограничению действий рабочих в соответствии с требованиями техники безопасности ОЗП=1,2; ЭМ=1,2 к расх.; ЗПМ=1,2; ТЗ=1,2; ТЗМ=1,2 | [19 empty] | Производство работ осуществляется в охранной зоне действующей воздушной линии электропередачи, вблизи объектов, находящихся под напряжением, внутри объектов капитального строительства, внутренняя проводка в которых не обесточена, если это приведет к ограничению действий рабочих в соответствии с требованиями техники безопасности ОЗП=1,2; ЭМ=1,2 к расх.; ЗПМ=1,2; ТЗ=1,2; ТЗМ=1,2
| Приказ от 07.07.2022 № 557/пр прил.8 табл.2 п.9 | Производство работ осуществляется в стесненных условиях населенных пунктов ОЗП=1,15; ЭМ=1,15 к расх.; ЗПМ=1,15; ТЗ=1,15; ТЗМ=1,15 | [19 empty] | Производство работ осуществляется в стесненных условиях населенных пунктов ОЗП=1,15; ЭМ=1,15 к расх.; ЗПМ=1,15; ТЗ=1,15; ТЗМ=1,15
| 1 | ОТ |  |  | 8: 2.45; 9: 1.38; 10: 3.38; 11: 49.76; 12: 168.19 | [9 empty] | ОТ
| 2 | ЭМ |  |  | 8: 12.58; 9: 1.38; 10: 17.36; 11: 13.37; 12: 232.1 | [9 empty] | ЭМ
| 3 | в т.ч. ОТм |  |  | 8: 2.16; 9: 1.38; 10: 2.98; 11: 49.76; 12: 148.28 | [9 empty] | в т.ч. ОТм
|  | ЗТ |  |  | 4: чел.-ч; 5: 0.3; 6: 1.38; 7: 0.414 | [10 empty] | ЗТ
|  | ЗТм |  |  | 4: чел.-ч; 5: 0.16; 6: 1.38; 7: 0.2208 | [10 empty] | ЗТм
|  | Итого по расценке |  |  | 8: 15.03; 10: 20.74; 12: 400.29 | [11 empty] | Итого по расценке
|  | ФОТ |  |  | 10: 6.36; 12: 316.47 | [10 empty] | ФОТ
| Пр/812-027.0-1 | НР Линии электропередачи |  |  | 4: %; 5: 103; 7: 103; 10: 6.55; 12: 325.96 | [10 empty] | НР Линии электропередачи
| Пр/774-027.0 | СП Линии электропередачи |  |  | 4: %; 5: 60; 7: 60; 10: 3.82; 12: 189.88 | [10 empty] | СП Линии электропередачи
|  | Всего по позиции |  |  | 10: 31.11; 12: 916.13 | [12 empty] | Всего по позиции
5.21 | ФЕРм08-03-600-01 | Счетчики, устанавливаемые на готовом основании: однофазные |  |  | 4: шт; 7: 12 | [7 empty] | Счетчики, устанавливаемые на готовом основании: однофазные
| Приказ от 07.07.2022 № 557/пр прил.8 табл.2 п.5 | Производство работ осуществляется в охранной зоне действующей воздушной линии электропередачи, вблизи объектов, находящихся под напряжением, внутри объектов капитального строительства, внутренняя проводка в которых не обесточена, если это приведет к ограничению действий рабочих в соответствии с требованиями техники безопасности ОЗП=1,2; ЭМ=1,2 к расх.; ЗПМ=1,2; ТЗ=1,2; ТЗМ=1,2 | [19 empty] | Производство работ осуществляется в охранной зоне действующей воздушной линии электропередачи, вблизи объектов, находящихся под напряжением, внутри объектов капитального строительства, внутренняя проводка в которых не обесточена, если это приведет к ограничению действий рабочих в соответствии с требованиями техники безопасности ОЗП=1,2; ЭМ=1,2 к расх.; ЗПМ=1,2; ТЗ=1,2; ТЗМ=1,2
| Приказ от 07.07.2022 № 557/пр прил.8 табл.2 п.9 | Производство работ осуществляется в стесненных условиях населенных пунктов ОЗП=1,15; ЭМ=1,15 к расх.; ЗПМ=1,15; ТЗ=1,15; ТЗМ=1,15 | [19 empty] | Производство работ осуществляется в стесненных условиях населенных пунктов ОЗП=1,15; ЭМ=1,15 к расх.; ЗПМ=1,15; ТЗ=1,15; ТЗМ=1,15
| 1 | ОТ |  |  | 8: 2.78; 9: 1.38; 10: 46.04; 11: 49.76; 12: 2290.95 | [9 empty] | ОТ
| 2 | ЭМ |  |  | 8: 1.81; 9: 1.38; 10: 29.97; 11: 13.37; 12: 400.7 | [9 empty] | ЭМ
| 3 | в т.ч. ОТм |  |  | 8: 0.26; 9: 1.38; 10: 4.31; 11: 49.76; 12: 214.47 | [9 empty] | в т.ч. ОТм
| 4 | М |  |  | 8: 0.43; 10: 5.16; 11: 8.37; 12: 43.19 | [9 empty] | М
|  | ЗТ |  |  | 4: чел.-ч; 5: 0.28; 6: 1.38; 7: 4.6368 | [10 empty] | ЗТ
|  | ЗТм |  |  | 4: чел.-ч; 5: 0.02; 6: 1.38; 7: 0.3312 | [10 empty] | ЗТм
|  | Итого по расценке |  |  | 8: 5.02; 10: 81.17; 12: 2734.84 | [11 empty] | Итого по расценке
|  | ФОТ |  |  | 10: 50.35; 12: 2505.42 | [10 empty] | ФОТ
| Пр/812-049.3-1 | НР Электротехнические установки на других объектах |  |  | 4: %; 5: 97; 7: 97; 10: 48.84; 12: 2430.26 | [10 empty] | НР Электротехнические установки на других объектах
| Пр/774-049.3 | СП Электротехнические установки на других объектах |  |  | 4: %; 5: 51; 7: 51; 10: 25.68; 12: 1277.76 | [10 empty] | СП Электротехнические установки на других объектах
|  | Всего по позиции |  |  | 10: 155.69; 12: 6442.86 | [12 empty] | Всего по позиции
5.22 | ФЕРм08-03-600-02 | Счетчики, устанавливаемые на готовом основании: трехфазные | [18 empty] | Счетчики, устанавливаемые на готовом основании: трехфазные | bar: 4; 7
| Приказ от 07.07.2022 № 557/пр прил.8 табл.2 п.5 | Производство работ осуществляется в охранной зоне действующей воздушной линии электропередачи, вблизи объектов, находящихся под напряжением, внутри объектов капитального строительства, внутренняя проводка в которых не обесточена, если это приведет к ограничению действий рабочих в соответствии с требованиями техники безопасности ОЗП=1,2; ЭМ=1,2 к расх.; ЗПМ=1,2; ТЗ=1,2; ТЗМ=1,2 | [19 empty] | Производство работ осуществляется в охранной зоне действующей воздушной линии электропередачи, вблизи объектов, находящихся под напряжением, внутри объектов капитального строительства, внутренняя проводка в которых не обесточена, если это приведет к ограничению действий рабочих в соответствии с требованиями техники безопасности ОЗП=1,2; ЭМ=1,2 к расх.; ЗПМ=1,2; ТЗ=1,2; ТЗМ=1,2
| Приказ от 07.07.2022 № 557/пр прил.8 табл.2 п.9 | Производство работ осуществляется в стесненных условиях населенных пунктов ОЗП=1,15; ЭМ=1,15 к расх.; ЗПМ=1,15; ТЗ=1,15; ТЗМ=1,15 | [19 empty] | Производство работ осуществляется в стесненных условиях населенных пунктов ОЗП=1,15; ЭМ=1,15 к расх.; ЗПМ=1,15; ТЗ=1,15; ТЗМ=1,15
| 1 | ОТ |  |  | 8: 6.94; 9: 1.38; 10: 9.58; 11: 49.76; 12: 476.7 | [9 empty] | ОТ
| 2 | ЭМ |  |  | 8: 1.81; 9: 1.38; 10: 2.5; 11: 13.37; 12: 33.43 | [9 empty] | ЭМ
| 3 | в т.ч. ОТм |  |  | 8: 0.26; 9: 1.38; 10: 0.36; 11: 49.76; 12: 17.91 | [9 empty] | в т.ч. ОТм
| 4 | М |  |  | 8: 0.51; 10: 0.51; 11: 8.37; 12: 4.27 | [9 empty] | М
|  | ЗТ |  |  | 4: чел.-ч; 5: 0.7; 6: 1.38; 7: 0.966 | [10 empty] | ЗТ
|  | ЗТм |  |  | 4: чел.-ч; 5: 0.02; 6: 1.38; 7: 0.0276 | [10 empty] | ЗТм
|  | Итого по расценке |  |  | 8: 9.26; 10: 12.59; 12: 514.4 | [11 empty] | Итого по расценке
|  | ФОТ |  |  | 10: 9.94; 12: 494.61 | [10 empty] | ФОТ
| Пр/812-049.3-1 | НР Электротехнические установки на других объектах |  |  | 4: %; 5: 97; 7: 97; 10: 9.64; 12: 479.77 | [10 empty] | НР Электротехнические установки на других объектах
| Пр/774-049.3 | СП Электротехнические установки на других объектах |  |  | 4: %; 5: 51; 7: 51; 10: 5.07; 12: 252.25 | [10 empty] | СП Электротехнические установки на других объектах
|  | Всего по позиции |  |  | 10: 27.3; 12: 1246.42 | [12 empty] | Всего по позиции
|  | Итого по разделу 5 Монтажные работы на ВЛ-0.4 Ф-4 ТП 10/0,4 кВ № 1 |  |  | 10: 8723.75; 12: 282953.95 | [14 empty] | Итого по разделу 5 Монтажные работы на ВЛ-0.4 Ф-4 ТП 10/0,4 кВ № 1
Раздел 6. Монтажные работы на ВЛ-0.4 Ф-5 ТП 10/0,4 кВ № 1 | [19 empty] | Раздел 6. Монтажные работы на ВЛ-0.4 Ф-5 ТП 10/0,4 кВ № 1
6.1 | ФЕР33-04-003-01 | Установка железобетонных опор ВЛ 0,38; 6-10 кВ с траверсами без приставок: одностоечных |  |  | 4: шт; 7: 2 | [7 empty] | Установка железобетонных опор ВЛ 0,38; 6-10 кВ с траверсами без приставок: одностоечных
| Приказ от 07.07.2022 № 557/пр прил.8 табл.2 п.5 | Производство работ осуществляется в охранной зоне действующей воздушной линии электропередачи, вблизи объектов, находящихся под напряжением, внутри объектов капитального строительства, внутренняя проводка в которых не обесточена, если это приведет к ограничению действий рабочих в соответствии с требованиями техники безопасности ОЗП=1,2; ЭМ=1,2 к расх.; ЗПМ=1,2; ТЗ=1,2; ТЗМ=1,2 | [19 empty] | Производство работ осуществляется в охранной зоне действующей воздушной линии электропередачи, вблизи объектов, находящихся под напряжением, внутри объектов капитального строительства, внутренняя проводка в которых не обесточена, если это приведет к ограничению действий рабочих в соответствии с требованиями техники безопасности ОЗП=1,2; ЭМ=1,2 к расх.; ЗПМ=1,2; ТЗ=1,2; ТЗМ=1,2
| Приказ от 07.07.2022 № 557/пр прил.8 табл.2 п.9 | Производство работ осуществляется в стесненных условиях населенных пунктов ОЗП=1,15; ЭМ=1,15 к расх.; ЗПМ=1,15; ТЗ=1,15; ТЗМ=1,15 | [19 empty] | Производство работ осуществляется в стесненных условиях населенных пунктов ОЗП=1,15; ЭМ=1,15 к расх.; ЗПМ=1,15; ТЗ=1,15; ТЗМ=1,15
| 1 | ОТ |  |  | 8: 27.11; 9: 1.38; 10: 74.82; 11: 49.76; 12: 3723.04 | [9 empty] | ОТ
| 2 | ЭМ |  |  | 8: 106.69; 9: 1.38; 10: 294.46; 11: 13.37; 12: 3936.93 | [9 empty] | ЭМ
| 3 | в т.ч. ОТм |  |  | 8: 10.09; 9: 1.38; 10: 27.85; 11: 49.76; 12: 1385.82 | [9 empty] | в т.ч. ОТм
| 4 | М |  |  | 8: 45.54; 10: 91.08; 11: 8.37; 12: 762.34 | [9 empty] | М
|  | ЗТ |  |  | 4: чел.-ч; 5: 3.06; 6: 1.38; 7: 8.4456 | [10 empty] | ЗТ
|  | ЗТм |  |  | 4: чел.-ч; 5: 0.87; 6: 1.38; 7: 2.4012 | [10 empty] | ЗТм
|  | Итого по расценке |  |  | 8: 179.34; 10: 460.36; 12: 8422.31 | [11 empty] | Итого по расценке
|  | ФОТ |  |  | 10: 102.67; 12: 5108.86 | [10 empty] | ФОТ
| Пр/812-027.0-1 | НР Линии электропередачи |  |  | 4: %; 5: 103; 7: 103; 10: 105.75; 12: 5262.13 | [10 empty] | НР Линии электропередачи
| Пр/774-027.0 | СП Линии электропередачи |  |  | 4: %; 5: 60; 7: 60; 10: 61.6; 12: 3065.32 | [10 empty] | СП Линии электропередачи
|  | Всего по позиции |  |  | 10: 627.71; 12: 16749.76 | [12 empty] | Всего по позиции
6.2 | 20.2.02.04-0006 | Колпачки полиэтиленовые |  |  | 100 шт |  |  | -0.6 | 610 |  | -366 | 8.37 | -3063.42 | [7 empty] | Колпачки полиэтиленовые
|  | (Линии электропередачи) | [24 empty] | (Линии электропередачи)
|  | Всего по позиции |  |  | 10: -366; 12: -3063.42 | [12 empty] | Всего по позиции
6.3 | ФЕР33-04-008-03 | Подвеска изолированных проводов ВЛ 0,38 кВ с помощью механизмов, с несколькими жилами при 30 опорах на км |  |  | 4: км; 7: 0.91 | [7 empty] | Подвеска изолированных проводов ВЛ 0,38 кВ с помощью механизмов, с несколькими жилами при 30 опорах на км
|  | Объем=(490+420)/1000 | [26 empty] | Объем=(490+420)/1000
| Приказ от 07.07.2022 № 557/пр прил.8 табл.2 п.5 | Производство работ осуществляется в охранной зоне действующей воздушной линии электропередачи, вблизи объектов, находящихся под напряжением, внутри объектов капитального строительства, внутренняя проводка в которых не обесточена, если это приведет к ограничению действий рабочих в соответствии с требованиями техники безопасности ОЗП=1,2; ЭМ=1,2 к расх.; ЗПМ=1,2; ТЗ=1,2; ТЗМ=1,2 | [19 empty] | Производство работ осуществляется в охранной зоне действующей воздушной линии электропередачи, вблизи объектов, находящихся под напряжением, внутри объектов капитального строительства, внутренняя проводка в которых не обесточена, если это приведет к ограничению действий рабочих в соответствии с требованиями техники безопасности ОЗП=1,2; ЭМ=1,2 к расх.; ЗПМ=1,2; ТЗ=1,2; ТЗМ=1,2
| Приказ от 07.07.2022 № 557/пр прил.8 табл.2 п.9 | Производство работ осуществляется в стесненных условиях населенных пунктов ОЗП=1,15; ЭМ=1,15 к расх.; ЗПМ=1,15; ТЗ=1,15; ТЗМ=1,15 | [19 empty] | Производство работ осуществляется в стесненных условиях населенных пунктов ОЗП=1,15; ЭМ=1,15 к расх.; ЗПМ=1,15; ТЗ=1,15; ТЗМ=1,15
| 1 | ОТ |  |  | 8: 320.38; 9: 1.38; 10: 402.33; 11: 49.76; 12: 20019.94 | [9 empty] | ОТ
| 2 | ЭМ |  |  | 8: 557.46; 9: 1.38; 10: 700.06; 11: 13.37; 12: 9359.8 | [9 empty] | ЭМ
| 3 | в т.ч. ОТм |  |  | 8: 84.75; 9: 1.38; 10: 106.43; 11: 49.76; 12: 5295.96 | [9 empty] | в т.ч. ОТм
| 4 | М |  |  | 8: 509.73; 10: 463.85; 11: 8.37; 12: 3882.42 | [9 empty] | М
|  | ЗТ |  |  | 4: чел.-ч; 5: 34.9; 6: 1.38; 7: 43.8274 | [10 empty] | ЗТ
|  | ЗТм |  |  | 4: чел.-ч; 5: 7.35; 6: 1.38; 7: 9.2301 | [10 empty] | ЗТм
|  | Итого по расценке |  |  | 8: 1387.57; 10: 1566.24; 12: 33262.16 | [11 empty] | Итого по расценке
|  | ФОТ |  |  | 10: 508.76; 12: 25315.9 | [10 empty] | ФОТ
| Пр/812-027.0-1 | НР Линии электропередачи |  |  | 4: %; 5: 103; 7: 103; 10: 524.02; 12: 26075.38 | [10 empty] | НР Линии электропередачи
| Пр/774-027.0 | СП Линии электропередачи |  |  | 4: %; 5: 60; 7: 60; 10: 305.26; 12: 15189.54 | [10 empty] | СП Линии электропередачи
|  | Всего по позиции |  |  | 10: 2395.52; 12: 74527.08 | [12 empty] | Всего по позиции
6.4 | 20.1.02.15-0011 | Соединитель алюминиевых и сталеалюминиевых проводов (СОАС) 062-3 |  |  | шт |  |  | -1.911 | 88.14 |  | -168.44 | 8.37 | -1409.84 | [7 empty] | Соединитель алюминиевых и сталеалюминиевых проводов (СОАС) 062-3
|  | (Линии электропередачи) | [24 empty] | (Линии электропередачи)
|  | Всего по позиции |  |  | 10: -168.44; 12: -1409.84 | [12 empty] | Всего по позиции
6.5 | 20.5.04.11-0022 | Зажимы К-СФ-1 |  |  | шт |  |  | -5.46 | 53.84 |  | -293.97 | 8.37 | -2460.53 | [7 empty] | Зажимы К-СФ-1
|  | (Линии электропередачи) | [24 empty] | (Линии электропередачи)
|  | Всего по позиции |  |  | 10: -293.97; 12: -2460.53 | [12 empty] | Всего по позиции
6.6 | ФЕР33-04-013-02 | Устройство ответвлений от ВЛ 0,38 кВ к зданиям: с помощью механизмов при количестве проводов в ответвлении 2 |  |  | 4: ответвление; 7: 19 | [7 empty] | Устройство ответвлений от ВЛ 0,38 кВ к зданиям: с помощью механизмов при количестве проводов в ответвлении 2
| Приказ от 07.07.2022 № 557/пр прил.8 табл.2 п.5 | Производство работ осуществляется в охранной зоне действующей воздушной линии электропередачи, вблизи объектов, находящихся под напряжением, внутри объектов капитального строительства, внутренняя проводка в которых не обесточена, если это приведет к ограничению действий рабочих в соответствии с требованиями техники безопасности ОЗП=1,2; ЭМ=1,2 к расх.; ЗПМ=1,2; ТЗ=1,2; ТЗМ=1,2 | [19 empty] | Производство работ осуществляется в охранной зоне действующей воздушной линии электропередачи, вблизи объектов, находящихся под напряжением, внутри объектов капитального строительства, внутренняя проводка в которых не обесточена, если это приведет к ограничению действий рабочих в соответствии с требованиями техники безопасности ОЗП=1,2; ЭМ=1,2 к расх.; ЗПМ=1,2; ТЗ=1,2; ТЗМ=1,2
| Приказ от 07.07.2022 № 557/пр прил.8 табл.2 п.9 | Производство работ осуществляется в стесненных условиях населенных пунктов ОЗП=1,15; ЭМ=1,15 к расх.; ЗПМ=1,15; ТЗ=1,15; ТЗМ=1,15 | [19 empty] | Производство работ осуществляется в стесненных условиях населенных пунктов ОЗП=1,15; ЭМ=1,15 к расх.; ЗПМ=1,15; ТЗ=1,15; ТЗМ=1,15
| 1 | ОТ |  |  | 8: 14.06; 9: 1.38; 10: 368.65; 11: 49.76; 12: 18344.02 | [9 empty] | ОТ
| 2 | ЭМ |  |  | 8: 11.02; 9: 1.38; 10: 288.94; 11: 13.37; 12: 3863.13 | [9 empty] | ЭМ
| 3 | в т.ч. ОТм |  |  | 8: 1.63; 9: 1.38; 10: 42.74; 11: 49.76; 12: 2126.74 | [9 empty] | в т.ч. ОТм
| 4 | М |  |  | 8: 1.44; 10: 27.36; 11: 8.37; 12: 229 | [9 empty] | М
|  | ЗТ |  |  | 4: чел.-ч; 5: 1.55; 6: 1.38; 7: 40.641 | [10 empty] | ЗТ
|  | ЗТм |  |  | 4: чел.-ч; 5: 0.15; 6: 1.38; 7: 3.933 | [10 empty] | ЗТм
|  | Итого по расценке |  |  | 8: 26.52; 10: 684.95; 12: 22436.15 | [11 empty] | Итого по расценке
|  | ФОТ |  |  | 10: 411.39; 12: 20470.76 | [10 empty] | ФОТ
| Пр/812-027.0-1 | НР Линии электропередачи |  |  | 4: %; 5: 103; 7: 103; 10: 423.73; 12: 21084.88 | [10 empty] | НР Линии электропередачи
| Пр/774-027.0 | СП Линии электропередачи |  |  | 4: %; 5: 60; 7: 60; 10: 246.83; 12: 12282.46 | [10 empty] | СП Линии электропередачи
|  | Всего по позиции |  |  | 10: 1355.51; 12: 55803.49 | [12 empty] | Всего по позиции
6.7 | ФЕР33-04-013-03 | Устройство ответвлений от ВЛ 0,38 кВ к зданиям: с помощью механизмов при количестве проводов в ответвлении 4 |  |  | 4: ответвление; 7: 1 | [7 empty] | Устройство ответвлений от ВЛ 0,38 кВ к зданиям: с помощью механизмов при количестве проводов в ответвлении 4
| Приказ от 07.07.2022 № 557/пр прил.8 табл.2 п.5 | Производство работ осуществляется в охранной зоне действующей воздушной линии электропередачи, вблизи объектов, находящихся под напряжением, внутри объектов капитального строительства, внутренняя проводка в которых не обесточена, если это приведет к ограничению действий рабочих в соответствии с требованиями техники безопасности ОЗП=1,2; ЭМ=1,2 к расх.; ЗПМ=1,2; ТЗ=1,2; ТЗМ=1,2 | [19 empty] | Производство работ осуществляется в охранной зоне действующей воздушной линии электропередачи, вблизи объектов, находящихся под напряжением, внутри объектов капитального строительства, внутренняя проводка в которых не обесточена, если это приведет к ограничению действий рабочих в соответствии с требованиями техники безопасности ОЗП=1,2; ЭМ=1,2 к расх.; ЗПМ=1,2; ТЗ=1,2; ТЗМ=1,2
| Приказ от 07.07.2022 № 557/пр прил.8 табл.2 п.9 | Производство работ осуществляется в стесненных условиях населенных пунктов ОЗП=1,15; ЭМ=1,15 к расх.; ЗПМ=1,15; ТЗ=1,15; ТЗМ=1,15 | [19 empty] | Производство работ осуществляется в стесненных условиях населенных пунктов ОЗП=1,15; ЭМ=1,15 к расх.; ЗПМ=1,15; ТЗ=1,15; ТЗМ=1,15
| 1 | ОТ |  |  | 8: 23.85; 9: 1.38; 10: 32.91; 11: 49.76; 12: 1637.6 | [9 empty] | ОТ
| 2 | ЭМ |  |  | 8: 19.73; 9: 1.38; 10: 27.23; 11: 13.37; 12: 364.07 | [9 empty] | ЭМ
| 3 | в т.ч. ОТм |  |  | 8: 2.95; 9: 1.38; 10: 4.07; 11: 49.76; 12: 202.52 | [9 empty] | в т.ч. ОТм
| 4 | М |  |  | 8: 7.2; 10: 7.2; 11: 8.37; 12: 60.26 | [9 empty] | М
|  | ЗТ |  |  | 4: чел.-ч; 5: 2.63; 6: 1.38; 7: 3.6294 | [10 empty] | ЗТ
|  | ЗТм |  |  | 4: чел.-ч; 5: 0.27; 6: 1.38; 7: 0.3726 | [10 empty] | ЗТм
|  | Итого по расценке |  |  | 8: 50.78; 10: 67.34; 12: 2061.93 | [11 empty] | Итого по расценке
|  | ФОТ |  |  | 10: 36.98; 12: 1840.12 | [10 empty] | ФОТ
| Пр/812-027.0-1 | НР Линии электропередачи |  |  | 4: %; 5: 103; 7: 103; 10: 38.09; 12: 1895.32 | [10 empty] | НР Линии электропередачи
| Пр/774-027.0 | СП Линии электропередачи |  |  | 4: %; 5: 60; 7: 60; 10: 22.19; 12: 1104.07 | [10 empty] | СП Линии электропередачи
|  | Всего по позиции |  |  | 10: 127.62; 12: 5061.32 | [12 empty] | Всего по позиции
6.8 | ФЕРм08-02-305-04 Монтаж комплекта СИП на опоры ВЛ 0,4 кВ. | Траверса на опоре |  |  | 4: шт; 7: 7 | [7 empty] | Траверса на опоре
| Приказ от 07.07.2022 № 557/пр прил.8 табл.2 п.5 | Производство работ осуществляется в охранной зоне действующей воздушной линии электропередачи, вблизи объектов, находящихся под напряжением, внутри объектов капитального строительства, внутренняя проводка в которых не обесточена, если это приведет к ограничению действий рабочих в соответствии с требованиями техники безопасности ОЗП=1,2; ЭМ=1,2 к расх.; ЗПМ=1,2; ТЗ=1,2; ТЗМ=1,2 | [19 empty] | Производство работ осуществляется в охранной зоне действующей воздушной линии электропередачи, вблизи объектов, находящихся под напряжением, внутри объектов капитального строительства, внутренняя проводка в которых не обесточена, если это приведет к ограничению действий рабочих в соответствии с требованиями техники безопасности ОЗП=1,2; ЭМ=1,2 к расх.; ЗПМ=1,2; ТЗ=1,2; ТЗМ=1,2
| Приказ от 07.07.2022 № 557/пр прил.8 табл.2 п.9 | Производство работ осуществляется в стесненных условиях населенных пунктов ОЗП=1,15; ЭМ=1,15 к расх.; ЗПМ=1,15; ТЗ=1,15; ТЗМ=1,15 | [19 empty] | Производство работ осуществляется в стесненных условиях населенных пунктов ОЗП=1,15; ЭМ=1,15 к расх.; ЗПМ=1,15; ТЗ=1,15; ТЗМ=1,15
| 1 | ОТ |  |  | 8: 3.21; 9: 1.38; 10: 31.01; 11: 49.76; 12: 1543.06 | [9 empty] | ОТ
| 2 | ЭМ |  |  | 8: 17.31; 9: 1.38; 10: 167.21; 11: 13.37; 12: 2235.6 | [9 empty] | ЭМ
| 3 | в т.ч. ОТм |  |  | 8: 2.03; 9: 1.38; 10: 19.61; 11: 49.76; 12: 975.79 | [9 empty] | в т.ч. ОТм
| 4 | М |  |  | 8: 0.06; 10: 0.42; 11: 8.37; 12: 3.52 | [9 empty] | М
|  | ЗТ |  |  | 4: чел.-ч; 5: 0.35; 6: 1.38; 7: 3.381 | [10 empty] | ЗТ
|  | ЗТм |  |  | 4: чел.-ч; 5: 0.15; 6: 1.38; 7: 1.449 | [10 empty] | ЗТм
|  | Итого по расценке |  |  | 8: 20.58; 10: 198.64; 12: 3782.18 | [11 empty] | Итого по расценке
|  | ФОТ |  |  | 10: 50.62; 12: 2518.85 | [10 empty] | ФОТ
| Пр/812-049.3-1 | НР Электротехнические установки на других объектах |  |  | 4: %; 5: 97; 7: 97; 10: 49.1; 12: 2443.28 | [10 empty] | НР Электротехнические установки на других объектах
| Пр/774-049.3 | СП Электротехнические установки на других объектах |  |  | 4: %; 5: 51; 7: 51; 10: 25.82; 12: 1284.61 | [10 empty] | СП Электротехнические установки на других объектах
|  | Всего по позиции |  |  | 10: 273.56; 12: 7510.07 | [12 empty] | Всего по позиции
6.9 | ФЕРм08-03-526-03 | Автомат одно-, двух-, трехполюсный, устанавливаемый на конструкции: на стене или колонне, на ток до 250 А | [18 empty] | Автомат одно-, двух-, трехполюсный, устанавливаемый на конструкции: на стене или колонне, на ток до 250 А | bar: 4; 7
| Приказ от 07.07.2022 № 557/пр прил.8 табл.2 п.5 | Производство работ осуществляется в охранной зоне действующей воздушной линии электропередачи, вблизи объектов, находящихся под напряжением, внутри объектов капитального строительства, внутренняя проводка в которых не обесточена, если это приведет к ограничению действий рабочих в соответствии с требованиями техники безопасности ОЗП=1,2; ЭМ=1,2 к расх.; ЗПМ=1,2; ТЗ=1,2; ТЗМ=1,2 | [19 empty] | Производство работ осуществляется в охранной зоне действующей воздушной линии электропередачи, вблизи объектов, находящихся под напряжением, внутри объектов капитального строительства, внутренняя проводка в которых не обесточена, если это приведет к ограничению действий рабочих в соответствии с требованиями техники безопасности ОЗП=1,2; ЭМ=1,2 к расх.; ЗПМ=1,2; ТЗ=1,2; ТЗМ=1,2
| Приказ от 07.07.2022 № 557/пр прил.8 табл.2 п.9 | Производство работ осуществляется в стесненных условиях населенных пунктов ОЗП=1,15; ЭМ=1,15 к расх.; ЗПМ=1,15; ТЗ=1,15; ТЗМ=1,15 | [19 empty] | Производство работ осуществляется в стесненных условиях населенных пунктов ОЗП=1,15; ЭМ=1,15 к расх.; ЗПМ=1,15; ТЗ=1,15; ТЗМ=1,15
| 1 | ОТ |  |  | 8: 24.63; 9: 1.38; 10: 33.99; 11: 49.76; 12: 1691.34 | [9 empty] | ОТ
| 2 | ЭМ |  |  | 8: 2.9; 9: 1.38; 10: 4; 11: 13.37; 12: 53.48 | [9 empty] | ЭМ
| 3 | в т.ч. ОТм |  |  | 8: 0.26; 9: 1.38; 10: 0.36; 11: 49.76; 12: 17.91 | [9 empty] | в т.ч. ОТм
| 4 | М |  |  | 8: 48.64; 10: 48.64; 11: 8.37; 12: 407.12 | [9 empty] | М
|  | ЗТ |  |  | 4: чел.-ч; 5: 2.38; 6: 1.38; 7: 3.2844 | [10 empty] | ЗТ
|  | ЗТм |  |  | 4: чел.-ч; 5: 0.02; 6: 1.38; 7: 0.0276 | [10 empty] | ЗТм
|  | Итого по расценке |  |  | 8: 76.17; 10: 86.63; 12: 2151.94 | [11 empty] | Итого по расценке
|  | ФОТ |  |  | 10: 34.35; 12: 1709.25 | [10 empty] | ФОТ
| Пр/812-049.3-1 | НР Электротехнические установки на других объектах |  |  | 4: %; 5: 97; 7: 97; 10: 33.32; 12: 1657.97 | [10 empty] | НР Электротехнические установки на других объектах
| Пр/774-049.3 | СП Электротехнические установки на других объектах |  |  | 4: %; 5: 51; 7: 51; 10: 17.52; 12: 871.72 | [10 empty] | СП Электротехнические установки на других объектах
|  | Всего по позиции |  |  | 10: 137.47; 12: 4681.63 | [12 empty] | Всего по позиции
6.10 | ФЕР33-03-004-02 | Забивка вертикальных заземлителей вручную на глубину до 3 м | [18 empty] | Забивка вертикальных заземлителей вручную на глубину до 3 м | bar: 4; 7
| Приказ от 07.07.2022 № 557/пр прил.8 табл.2 п.5 | Производство работ осуществляется в охранной зоне действующей воздушной линии электропередачи, вблизи объектов, находящихся под напряжением, внутри объектов капитального строительства, внутренняя проводка в которых не обесточена, если это приведет к ограничению действий рабочих в соответствии с требованиями техники безопасности ОЗП=1,2; ЭМ=1,2 к расх.; ЗПМ=1,2; ТЗ=1,2; ТЗМ=1,2 | [19 empty] | Производство работ осуществляется в охранной зоне действующей воздушной линии электропередачи, вблизи объектов, находящихся под напряжением, внутри объектов капитального строительства, внутренняя проводка в которых не обесточена, если это приведет к ограничению действий рабочих в соответствии с требованиями техники безопасности ОЗП=1,2; ЭМ=1,2 к расх.; ЗПМ=1,2; ТЗ=1,2; ТЗМ=1,2
| Приказ от 07.07.2022 № 557/пр прил.8 табл.2 п.9 | Производство работ осуществляется в стесненных условиях населенных пунктов ОЗП=1,15; ЭМ=1,15 к расх.; ЗПМ=1,15; ТЗ=1,15; ТЗМ=1,15 | [19 empty] | Производство работ осуществляется в стесненных условиях населенных пунктов ОЗП=1,15; ЭМ=1,15 к расх.; ЗПМ=1,15; ТЗ=1,15; ТЗМ=1,15
| 1 | ОТ |  |  | 8: 5.67; 9: 1.38; 10: 7.82; 11: 49.76; 12: 389.12 | [9 empty] | ОТ
| 2 | ЭМ |  |  | 8: 1.68; 9: 1.38; 10: 2.32; 11: 13.37; 12: 31.02 | [9 empty] | ЭМ
| 4 | М |  |  | 8: 32.85; 10: 32.85; 11: 8.37; 12: 274.95 | [9 empty] | М
|  | ЗТ |  |  | 4: чел.-ч; 5: 0.67; 6: 1.38; 7: 0.9246 | [10 empty] | ЗТ
|  | Итого по расценке |  |  | 8: 40.2; 10: 42.99; 12: 695.09 | [11 empty] | Итого по расценке
|  | ФОТ |  |  | 10: 7.82; 12: 389.12 | [10 empty] | ФОТ
| Пр/812-027.0-1 | НР Линии электропередачи |  |  | 4: %; 5: 103; 7: 103; 10: 8.05; 12: 400.79 | [10 empty] | НР Линии электропередачи
| Пр/774-027.0 | СП Линии электропередачи |  |  | 4: %; 5: 60; 7: 60; 10: 4.69; 12: 233.47 | [10 empty] | СП Линии электропередачи
|  | Всего по позиции |  |  | 10: 55.73; 12: 1329.35 | [12 empty] | Всего по позиции
6.11 | 08.4.03.02-0004 | Сталь арматурная, горячекатаная, гладкая, класс А-I, диаметр 12 мм |  |  | т |  |  | -0.005 | 6508.75 |  | -32.54 | 8.37 | -272.36 | [7 empty] | Сталь арматурная, горячекатаная, гладкая, класс А-I, диаметр 12 мм
|  | (Линии электропередачи) | [24 empty] | (Линии электропередачи)
|  | Всего по позиции |  |  | 10: -32.54; 12: -272.36 | [12 empty] | Всего по позиции
6.12 | ФЕР33-04-015-01 | Устройство шин заземления опор ВЛ и подстанций |  |  | 4: 10 м; 7: 0.1 | [7 empty] | Устройство шин заземления опор ВЛ и подстанций
|  | Объем=1 / 10 | [26 empty] | Объем=1 / 10
| Приказ от 07.07.2022 № 557/пр прил.8 табл.2 п.5 | Производство работ осуществляется в охранной зоне действующей воздушной линии электропередачи, вблизи объектов, находящихся под напряжением, внутри объектов капитального строительства, внутренняя проводка в которых не обесточена, если это приведет к ограничению действий рабочих в соответствии с требованиями техники безопасности ОЗП=1,2; ЭМ=1,2 к расх.; ЗПМ=1,2; ТЗ=1,2; ТЗМ=1,2 | [19 empty] | Производство работ осуществляется в охранной зоне действующей воздушной линии электропередачи, вблизи объектов, находящихся под напряжением, внутри объектов капитального строительства, внутренняя проводка в которых не обесточена, если это приведет к ограничению действий рабочих в соответствии с требованиями техники безопасности ОЗП=1,2; ЭМ=1,2 к расх.; ЗПМ=1,2; ТЗ=1,2; ТЗМ=1,2
| Приказ от 07.07.2022 № 557/пр прил.8 табл.2 п.9 | Производство работ осуществляется в стесненных условиях населенных пунктов ОЗП=1,15; ЭМ=1,15 к расх.; ЗПМ=1,15; ТЗ=1,15; ТЗМ=1,15 | [19 empty] | Производство работ осуществляется в стесненных условиях населенных пунктов ОЗП=1,15; ЭМ=1,15 к расх.; ЗПМ=1,15; ТЗ=1,15; ТЗМ=1,15
| 1 | ОТ |  |  | 8: 15.23; 9: 1.38; 10: 2.1; 11: 49.76; 12: 104.5 | [9 empty] | ОТ
| 2 | ЭМ |  |  | 8: 1.36; 9: 1.38; 10: 0.19; 11: 13.37; 12: 2.54 | [9 empty] | ЭМ
| 3 | в т.ч. ОТм |  |  | 8: 0.12; 9: 1.38; 10: 0.02; 11: 49.76; 12: 1 | [9 empty] | в т.ч. ОТм
| 4 | М |  |  | 8: 1.24; 10: 0.12; 11: 8.37; 12: 1 | [9 empty] | М
|  | ЗТ |  |  | 4: чел.-ч; 5: 1.8; 6: 1.38; 7: 0.2484 | [10 empty] | ЗТ
|  | ЗТм |  |  | 4: чел.-ч; 5: 0.01; 6: 1.38; 7: 0.00138 | [10 empty] | ЗТм
|  | Итого по расценке |  |  | 8: 17.83; 10: 2.41; 12: 108.04 | [11 empty] | Итого по расценке
|  | ФОТ |  |  | 10: 2.12; 12: 105.5 | [10 empty] | ФОТ
| Пр/812-027.0-1 | НР Линии электропередачи |  |  | 4: %; 5: 103; 7: 103; 10: 2.18; 12: 108.67 | [10 empty] | НР Линии электропередачи
| Пр/774-027.0 | СП Линии электропередачи |  |  | 4: %; 5: 60; 7: 60; 10: 1.27; 12: 63.3 | [10 empty] | СП Линии электропередачи
|  | Всего по позиции |  |  | 10: 5.86; 12: 280.01 | [12 empty] | Всего по позиции
6.13 | ФЕРм08-02-472-08 Спуски | Проводник заземляющий открыто по строительным основаниям: из круглой стали диаметром 8 мм |  |  | 4: 100 м; 7: 0.01 | [7 empty] | Проводник заземляющий открыто по строительным основаниям: из круглой стали диаметром 8 мм
|  | Объем=1 / 100 | [26 empty] | Объем=1 / 100
| Приказ от 07.07.2022 № 557/пр прил.8 табл.2 п.5 | Производство работ осуществляется в охранной зоне действующей воздушной линии электропередачи, вблизи объектов, находящихся под напряжением, внутри объектов капитального строительства, внутренняя проводка в которых не обесточена, если это приведет к ограничению действий рабочих в соответствии с требованиями техники безопасности ОЗП=1,2; ЭМ=1,2 к расх.; ЗПМ=1,2; ТЗ=1,2; ТЗМ=1,2 | [19 empty] | Производство работ осуществляется в охранной зоне действующей воздушной линии электропередачи, вблизи объектов, находящихся под напряжением, внутри объектов капитального строительства, внутренняя проводка в которых не обесточена, если это приведет к ограничению действий рабочих в соответствии с требованиями техники безопасности ОЗП=1,2; ЭМ=1,2 к расх.; ЗПМ=1,2; ТЗ=1,2; ТЗМ=1,2
| Приказ от 07.07.2022 № 557/пр прил.8 табл.2 п.9 | Производство работ осуществляется в стесненных условиях населенных пунктов ОЗП=1,15; ЭМ=1,15 к расх.; ЗПМ=1,15; ТЗ=1,15; ТЗМ=1,15 | [19 empty] | Производство работ осуществляется в стесненных условиях населенных пунктов ОЗП=1,15; ЭМ=1,15 к расх.; ЗПМ=1,15; ТЗ=1,15; ТЗМ=1,15
| 1 | ОТ |  |  | 8: 164.5; 9: 1.38; 10: 2.27; 11: 49.76; 12: 112.96 | [9 empty] | ОТ
| 2 | ЭМ |  |  | 8: 41.6; 9: 1.38; 10: 0.57; 11: 13.37; 12: 7.62 | [9 empty] | ЭМ
| 3 | в т.ч. ОТм |  |  | 8: 2.51; 9: 1.38; 10: 0.03; 11: 49.76; 12: 1.49 | [9 empty] | в т.ч. ОТм
| 4 | М |  |  | 8: 512.81; 10: 5.13; 11: 8.37; 12: 42.94 | [9 empty] | М
|  | ЗТ |  |  | 4: чел.-ч; 5: 17.5; 6: 1.38; 7: 0.2415 | [10 empty] | ЗТ
|  | ЗТм |  |  | 4: чел.-ч; 5: 0.2; 6: 1.38; 7: 0.00276 | [10 empty] | ЗТм
|  | Итого по расценке |  |  | 8: 718.91; 10: 7.97; 12: 163.52 | [11 empty] | Итого по расценке
|  | ФОТ |  |  | 10: 2.3; 12: 114.45 | [10 empty] | ФОТ
| Пр/812-049.3-1 | НР Электротехнические установки на других объектах |  |  | 4: %; 5: 97; 7: 97; 10: 2.23; 12: 111.02 | [10 empty] | НР Электротехнические установки на других объектах
| Пр/774-049.3 | СП Электротехнические установки на других объектах |  |  | 4: %; 5: 51; 7: 51; 10: 1.17; 12: 58.37 | [10 empty] | СП Электротехнические установки на других объектах
|  | Всего по позиции |  |  | 10: 11.37; 12: 332.91 | [12 empty] | Всего по позиции
6.14 | ФЕР01-02-057-02 | Разработка грунта вручную в траншеях глубиной до 2 м без креплений с откосами, группа грунтов: 2 |  |  | 4: 100 м3; 7: 0.0015 | [7 empty] | Разработка грунта вручную в траншеях глубиной до 2 м без креплений с откосами, группа грунтов: 2
|  | Объем=0,15 / 100 | [26 empty] | Объем=0,15 / 100
| Приказ от 07.07.2022 № 557/пр прил.8 табл.2 п.5 | Производство работ осуществляется в охранной зоне действующей воздушной линии электропередачи, вблизи объектов, находящихся под напряжением, внутри объектов капитального строительства, внутренняя проводка в которых не обесточена, если это приведет к ограничению действий рабочих в соответствии с требованиями техники безопасности ОЗП=1,2; ЭМ=1,2 к расх.; ЗПМ=1,2; ТЗ=1,2; ТЗМ=1,2 | [19 empty] | Производство работ осуществляется в охранной зоне действующей воздушной линии электропередачи, вблизи объектов, находящихся под напряжением, внутри объектов капитального строительства, внутренняя проводка в которых не обесточена, если это приведет к ограничению действий рабочих в соответствии с требованиями техники безопасности ОЗП=1,2; ЭМ=1,2 к расх.; ЗПМ=1,2; ТЗ=1,2; ТЗМ=1,2
| Приказ от 07.07.2022 № 557/пр прил.8 табл.2 п.9 | Производство работ осуществляется в стесненных условиях населенных пунктов ОЗП=1,15; ЭМ=1,15 к расх.; ЗПМ=1,15; ТЗ=1,15; ТЗМ=1,15 | [19 empty] | Производство работ осуществляется в стесненных условиях населенных пунктов ОЗП=1,15; ЭМ=1,15 к расх.; ЗПМ=1,15; ТЗ=1,15; ТЗМ=1,15
| 1 | ОТ |  |  | 8: 1201.2; 9: 1.38; 10: 2.49; 11: 49.76; 12: 123.9 | [9 empty] | ОТ
|  | ЗТ |  |  | 4: чел.-ч; 5: 154; 6: 1.38; 7: 0.31878 | [10 empty] | ЗТ
|  | Итого по расценке |  |  | 8: 1201.2; 10: 2.49; 12: 123.9 | [11 empty] | Итого по расценке
|  | ФОТ |  |  | 10: 2.49; 12: 123.9 | [10 empty] | ФОТ
| Пр/812-001.2-1 | НР Земляные работы, выполняемые ручным способом |  |  | 4: %; 5: 89; 7: 89; 10: 2.22; 12: 110.27 | [10 empty] | НР Земляные работы, выполняемые ручным способом
| Пр/774-001.2 | СП Земляные работы, выполняемые ручным способом |  |  | 4: %; 5: 40; 7: 40; 10: 1; 12: 49.56 | [10 empty] | СП Земляные работы, выполняемые ручным способом
|  | Всего по позиции |  |  | 10: 5.71; 12: 283.73 | [12 empty] | Всего по позиции
6.15 | ФЕР01-02-061-01 | Засыпка вручную траншей, пазух котлованов и ям, группа грунтов: 1 |  |  | 4: 100 м3; 7: 0.0015 | [7 empty] | Засыпка вручную траншей, пазух котлованов и ям, группа грунтов: 1
|  | Объем=0,15 / 100 | [26 empty] | Объем=0,15 / 100
| Приказ от 07.07.2022 № 557/пр прил.8 табл.2 п.5 | Производство работ осуществляется в охранной зоне действующей воздушной линии электропередачи, вблизи объектов, находящихся под напряжением, внутри объектов капитального строительства, внутренняя проводка в которых не обесточена, если это приведет к ограничению действий рабочих в соответствии с требованиями техники безопасности ОЗП=1,2; ЭМ=1,2 к расх.; ЗПМ=1,2; ТЗ=1,2; ТЗМ=1,2 | [19 empty] | Производство работ осуществляется в охранной зоне действующей воздушной линии электропередачи, вблизи объектов, находящихся под напряжением, внутри объектов капитального строительства, внутренняя проводка в которых не обесточена, если это приведет к ограничению действий рабочих в соответствии с требованиями техники безопасности ОЗП=1,2; ЭМ=1,2 к расх.; ЗПМ=1,2; ТЗ=1,2; ТЗМ=1,2
| Приказ от 07.07.2022 № 557/пр прил.8 табл.2 п.9 | Производство работ осуществляется в стесненных условиях населенных пунктов ОЗП=1,15; ЭМ=1,15 к расх.; ЗПМ=1,15; ТЗ=1,15; ТЗМ=1,15 | [19 empty] | Производство работ осуществляется в стесненных условиях населенных пунктов ОЗП=1,15; ЭМ=1,15 к расх.; ЗПМ=1,15; ТЗ=1,15; ТЗМ=1,15
| 1 | ОТ |  |  | 8: 663.75; 9: 1.38; 10: 1.37; 11: 49.76; 12: 68.17 | [9 empty] | ОТ
|  | ЗТ |  |  | 4: чел.-ч; 5: 88.5; 6: 1.38; 7: 0.18319 | [10 empty] | ЗТ
|  | Итого по расценке |  |  | 8: 663.75; 10: 1.37; 12: 68.17 | [11 empty] | Итого по расценке
|  | ФОТ |  |  | 10: 1.37; 12: 68.17 | [10 empty] | ФОТ
| Пр/812-001.2-1 | НР Земляные работы, выполняемые ручным способом |  |  | 4: %; 5: 89; 7: 89; 10: 1.22; 12: 60.67 | [10 empty] | НР Земляные работы, выполняемые ручным способом
| Пр/774-001.2 | СП Земляные работы, выполняемые ручным способом |  |  | 4: %; 5: 40; 7: 40; 10: 0.55; 12: 27.27 | [10 empty] | СП Земляные работы, выполняемые ручным способом
|  | Всего по позиции |  |  | 10: 3.14; 12: 156.11 | [12 empty] | Всего по позиции
6.16 | ФЕР33-04-016-02 | Развозка конструкций и материалов опор ВЛ 0,38-10 кВ по трассе: одностоечных железобетонных опор |  |  | 4: шт; 7: 2 | [7 empty] | Развозка конструкций и материалов опор ВЛ 0,38-10 кВ по трассе: одностоечных железобетонных опор
| Приказ от 07.07.2022 № 557/пр прил.8 табл.2 п.5 | Производство работ осуществляется в охранной зоне действующей воздушной линии электропередачи, вблизи объектов, находящихся под напряжением, внутри объектов капитального строительства, внутренняя проводка в которых не обесточена, если это приведет к ограничению действий рабочих в соответствии с требованиями техники безопасности ОЗП=1,2; ЭМ=1,2 к расх.; ЗПМ=1,2; ТЗ=1,2; ТЗМ=1,2 | [19 empty] | Производство работ осуществляется в охранной зоне действующей воздушной линии электропередачи, вблизи объектов, находящихся под напряжением, внутри объектов капитального строительства, внутренняя проводка в которых не обесточена, если это приведет к ограничению действий рабочих в соответствии с требованиями техники безопасности ОЗП=1,2; ЭМ=1,2 к расх.; ЗПМ=1,2; ТЗ=1,2; ТЗМ=1,2
| Приказ от 07.07.2022 № 557/пр прил.8 табл.2 п.9 | Производство работ осуществляется в стесненных условиях населенных пунктов ОЗП=1,15; ЭМ=1,15 к расх.; ЗПМ=1,15; ТЗ=1,15; ТЗМ=1,15 | [19 empty] | Производство работ осуществляется в стесненных условиях населенных пунктов ОЗП=1,15; ЭМ=1,15 к расх.; ЗПМ=1,15; ТЗ=1,15; ТЗМ=1,15
| 1 | ОТ |  |  | 8: 3.59; 9: 1.38; 10: 9.91; 11: 49.76; 12: 493.12 | [9 empty] | ОТ
| 2 | ЭМ |  |  | 8: 46.57; 9: 1.38; 10: 128.53; 11: 13.37; 12: 1718.45 | [9 empty] | ЭМ
| 3 | в т.ч. ОТм |  |  | 8: 6.48; 9: 1.38; 10: 17.88; 11: 49.76; 12: 889.71 | [9 empty] | в т.ч. ОТм
|  | ЗТ |  |  | 4: чел.-ч; 5: 0.44; 6: 1.38; 7: 1.2144 | [10 empty] | ЗТ
|  | ЗТм |  |  | 4: чел.-ч; 5: 0.48; 6: 1.38; 7: 1.3248 | [10 empty] | ЗТм
|  | Итого по расценке |  |  | 8: 50.16; 10: 138.44; 12: 2211.57 | [11 empty] | Итого по расценке
|  | ФОТ |  |  | 10: 27.79; 12: 1382.83 | [10 empty] | ФОТ
| Пр/812-027.0-1 | НР Линии электропередачи |  |  | 4: %; 5: 103; 7: 103; 10: 28.62; 12: 1424.31 | [10 empty] | НР Линии электропередачи
| Пр/774-027.0 | СП Линии электропередачи |  |  | 4: %; 5: 60; 7: 60; 10: 16.67; 12: 829.7 | [10 empty] | СП Линии электропередачи
|  | Всего по позиции |  |  | 10: 183.73; 12: 4465.58 | [12 empty] | Всего по позиции
6.17 | ФЕР33-04-016-05 | Развозка конструкций и материалов опор ВЛ 0,38-10 кВ по трассе: материалов оснастки одностоечных опор |  |  | 4: шт; 7: 2 | [7 empty] | Развозка конструкций и материалов опор ВЛ 0,38-10 кВ по трассе: материалов оснастки одностоечных опор
| Приказ от 07.07.2022 № 557/пр прил.8 табл.2 п.5 | Производство работ осуществляется в охранной зоне действующей воздушной линии электропередачи, вблизи объектов, находящихся под напряжением, внутри объектов капитального строительства, внутренняя проводка в которых не обесточена, если это приведет к ограничению действий рабочих в соответствии с требованиями техники безопасности ОЗП=1,2; ЭМ=1,2 к расх.; ЗПМ=1,2; ТЗ=1,2; ТЗМ=1,2 | [19 empty] | Производство работ осуществляется в охранной зоне действующей воздушной линии электропередачи, вблизи объектов, находящихся под напряжением, внутри объектов капитального строительства, внутренняя проводка в которых не обесточена, если это приведет к ограничению действий рабочих в соответствии с требованиями техники безопасности ОЗП=1,2; ЭМ=1,2 к расх.; ЗПМ=1,2; ТЗ=1,2; ТЗМ=1,2
| Приказ от 07.07.2022 № 557/пр прил.8 табл.2 п.9 | Производство работ осуществляется в стесненных условиях населенных пунктов ОЗП=1,15; ЭМ=1,15 к расх.; ЗПМ=1,15; ТЗ=1,15; ТЗМ=1,15 | [19 empty] | Производство работ осуществляется в стесненных условиях населенных пунктов ОЗП=1,15; ЭМ=1,15 к расх.; ЗПМ=1,15; ТЗ=1,15; ТЗМ=1,15
| 1 | ОТ |  |  | 8: 2.04; 9: 1.38; 10: 5.63; 11: 49.76; 12: 280.15 | [9 empty] | ОТ
| 2 | ЭМ |  |  | 8: 11.01; 9: 1.38; 10: 30.39; 11: 13.37; 12: 406.31 | [9 empty] | ЭМ
| 3 | в т.ч. ОТм |  |  | 8: 1.89; 9: 1.38; 10: 5.22; 11: 49.76; 12: 259.75 | [9 empty] | в т.ч. ОТм
|  | ЗТ |  |  | 4: чел.-ч; 5: 0.25; 6: 1.38; 7: 0.69 | [10 empty] | ЗТ
|  | ЗТм |  |  | 4: чел.-ч; 5: 0.14; 6: 1.38; 7: 0.3864 | [10 empty] | ЗТм
|  | Итого по расценке |  |  | 8: 13.05; 10: 36.02; 12: 686.46 | [11 empty] | Итого по расценке
|  | ФОТ |  |  | 10: 10.85; 12: 539.9 | [10 empty] | ФОТ
| Пр/812-027.0-1 | НР Линии электропередачи |  |  | 4: %; 5: 103; 7: 103; 10: 11.18; 12: 556.1 | [10 empty] | НР Линии электропередачи
| Пр/774-027.0 | СП Линии электропередачи |  |  | 4: %; 5: 60; 7: 60; 10: 6.51; 12: 323.94 | [10 empty] | СП Линии электропередачи
|  | Всего по позиции |  |  | 10: 53.71; 12: 1566.5 | [12 empty] | Всего по позиции
6.18 | ФЕР33-04-016-06 | Развозка конструкций и материалов опор ВЛ 0,38-10 кВ по трассе: материалов оснастки сложных опор | [18 empty] | Развозка конструкций и материалов опор ВЛ 0,38-10 кВ по трассе: материалов оснастки сложных опор | bar: 4; 7
| Приказ от 07.07.2022 № 557/пр прил.8 табл.2 п.5 | Производство работ осуществляется в охранной зоне действующей воздушной линии электропередачи, вблизи объектов, находящихся под напряжением, внутри объектов капитального строительства, внутренняя проводка в которых не обесточена, если это приведет к ограничению действий рабочих в соответствии с требованиями техники безопасности ОЗП=1,2; ЭМ=1,2 к расх.; ЗПМ=1,2; ТЗ=1,2; ТЗМ=1,2 | [19 empty] | Производство работ осуществляется в охранной зоне действующей воздушной линии электропередачи, вблизи объектов, находящихся под напряжением, внутри объектов капитального строительства, внутренняя проводка в которых не обесточена, если это приведет к ограничению действий рабочих в соответствии с требованиями техники безопасности ОЗП=1,2; ЭМ=1,2 к расх.; ЗПМ=1,2; ТЗ=1,2; ТЗМ=1,2
| Приказ от 07.07.2022 № 557/пр прил.8 табл.2 п.9 | Производство работ осуществляется в стесненных условиях населенных пунктов ОЗП=1,15; ЭМ=1,15 к расх.; ЗПМ=1,15; ТЗ=1,15; ТЗМ=1,15 | [19 empty] | Производство работ осуществляется в стесненных условиях населенных пунктов ОЗП=1,15; ЭМ=1,15 к расх.; ЗПМ=1,15; ТЗ=1,15; ТЗМ=1,15
| 1 | ОТ |  |  | 8: 2.45; 9: 1.38; 10: 3.38; 11: 49.76; 12: 168.19 | [9 empty] | ОТ
| 2 | ЭМ |  |  | 8: 12.58; 9: 1.38; 10: 17.36; 11: 13.37; 12: 232.1 | [9 empty] | ЭМ
| 3 | в т.ч. ОТм |  |  | 8: 2.16; 9: 1.38; 10: 2.98; 11: 49.76; 12: 148.28 | [9 empty] | в т.ч. ОТм
|  | ЗТ |  |  | 4: чел.-ч; 5: 0.3; 6: 1.38; 7: 0.414 | [10 empty] | ЗТ
|  | ЗТм |  |  | 4: чел.-ч; 5: 0.16; 6: 1.38; 7: 0.2208 | [10 empty] | ЗТм
|  | Итого по расценке |  |  | 8: 15.03; 10: 20.74; 12: 400.29 | [11 empty] | Итого по расценке
|  | ФОТ |  |  | 10: 6.36; 12: 316.47 | [10 empty] | ФОТ
| Пр/812-027.0-1 | НР Линии электропередачи |  |  | 4: %; 5: 103; 7: 103; 10: 6.55; 12: 325.96 | [10 empty] | НР Линии электропередачи
| Пр/774-027.0 | СП Линии электропередачи |  |  | 4: %; 5: 60; 7: 60; 10: 3.82; 12: 189.88 | [10 empty] | СП Линии электропередачи
|  | Всего по позиции |  |  | 10: 31.11; 12: 916.13 | [12 empty] | Всего по позиции
|  | Итого по разделу 6 Монтажные работы на ВЛ-0.4 Ф-5 ТП 10/0,4 кВ № 1 |  |  | 10: 4406.8; 12: 166457.52 | [14 empty] | Итого по разделу 6 Монтажные работы на ВЛ-0.4 Ф-5 ТП 10/0,4 кВ № 1
Раздел 7. Погрузоразгрузочные работы | [19 empty] | Раздел 7. Погрузоразгрузочные работы
Материалы от демонтажа | [29 empty] | Материалы от демонтажа
7.1 | ФССЦпг-01-01-01-045 | Погрузо-разгрузочные работы при автомобильных перевозках: Погрузка прочих материалов, деталей (с использованием погрузчика) |  |  | 1 т груза |  |  | 25 | 17.95 |  | 448.75 | 8.37 | 3756.04 | [7 empty] | Погрузо-разгрузочные работы при автомобильных перевозках: Погрузка прочих материалов, деталей (с использованием погрузчика)
|  | (Погрузо-разгрузочные работы) | [24 empty] | (Погрузо-разгрузочные работы)
|  | Всего по позиции |  |  | 10: 448.75; 12: 3756.04 | [12 empty] | Всего по позиции
7.2 | ФССЦпг-01-01-02-045 | Погрузо-разгрузочные работы при автомобильных перевозках: Разгрузка прочих материалов, деталей (с использованием погрузчика) |  |  | 1 т груза |  |  | 25 | 14.41 |  | 360.25 | 8.37 | 3015.29 | [7 empty] | Погрузо-разгрузочные работы при автомобильных перевозках: Разгрузка прочих материалов, деталей (с использованием погрузчика)
|  | (Погрузо-разгрузочные работы) | [24 empty] | (Погрузо-разгрузочные работы)
|  | Всего по позиции |  |  | 10: 360.25; 12: 3015.29 | [12 empty] | Всего по позиции
Песок | [29 empty] | Песок
7.3 | ФССЦпг-01-01-01-037 | Погрузо-разгрузочные работы при автомобильных перевозках: Погрузка песка (выгрузка учитывает перекидку и штабелирование) |  |  | 1 т груза |  |  | 28.8 | 2.45 |  | 70.56 | 8.37 | 590.59 | [7 empty] | Погрузо-разгрузочные работы при автомобильных перевозках: Погрузка песка (выгрузка учитывает перекидку и штабелирование)
|  | (Погрузо-разгрузочные работы) | [24 empty] | (Погрузо-разгрузочные работы)
|  | Всего по позиции |  |  | 10: 70.56; 12: 590.59 | [12 empty] | Всего по позиции
|  | Итого по разделу 7 Погрузоразгрузочные работы |  |  | 10: 879.56; 12: 7361.92 | [14 empty] | Итого по разделу 7 Погрузоразгрузочные работы
Раздел 8. Материалы передаваемые заказчиком подрядчику по договору купли продажи: | [19 empty] | Раздел 8. Материалы передаваемые заказчиком подрядчику по договору купли продажи:
8.1 | Договор купли-продажи | Стойка СВ 95-3, ТУ-5863-00700113557-94 |  |  | шт |  |  | 15 | 15033 |  | 26940.86 | 8.37 | 225495 | [7 empty] | Стойка СВ 95-3, ТУ-5863-00700113557-94
|  | (Материалы для монтажных работ) | [24 empty] | (Материалы для монтажных работ)
|  | Всего по позиции |  |  | 10: 26940.86; 12: 225495 | [12 empty] | Всего по позиции
8.2 | Договор купли-продажи | Провод СИП2 (3*50+1*54,6) ГОСТ 31946-2012 |  |  | км |  |  | 1 | 317021 |  | 37875.87 | 8.37 | 317021 | [7 empty] | Провод СИП2 (3*50+1*54,6) ГОСТ 31946-2012
|  | (Материалы для монтажных работ) | [24 empty] | (Материалы для монтажных работ)
|  | Всего по позиции |  |  | 10: 37875.87; 12: 317021 | [12 empty] | Всего по позиции
|  | Итого по разделу 8 Материалы передаваемые заказчиком подрядчику по договору купли продажи: |  |  | 10: 64816.73; 12: 542516 | [14 empty] | Итого по разделу 8 Материалы передаваемые заказчиком подрядчику по договору купли продажи:
Раздел 9. Материалы преобретаемые подрядчиком самостоятельно: | [19 empty] | Раздел 9. Материалы преобретаемые подрядчиком самостоятельно:
9.1 | ТЦ_25.2.01.02_28_2801108222_22.06.2022_02 | Стойка опоры СВ 95-3, бетон B22,5, объем 0,36 м3, расход арматуры 51,7 кг |  |  | шт |  |  | 15 | 11333.33 | 1.02 | 20716.84 | 8.37 | 173399.95 | [7 empty] | Стойка опоры СВ 95-3, бетон B22,5, объем 0,36 м3, расход арматуры 51,7 кг
|  | (Материалы для монтажных работ) | [24 empty] | (Материалы для монтажных работ)
| Методика №421 от 04.08.2020 г. п.92 | Заготовительно-складские расходы ПЗ=2% (ОЗП=2%; ЭМ=2%; МАТ=2%) | [19 empty] | Заготовительно-складские расходы ПЗ=2% (ОЗП=2%; ЭМ=2%; МАТ=2%)
|  | Всего по позиции |  |  | 10: 20716.84; 12: 173399.95 | [12 empty] | Всего по позиции
9.2 | ФССЦ-21.2.01.01-0029 | Провод самонесущий изолированный СИП-2 3 х50+54,6 |  |  | 1000 м |  |  | 1.646 | 24139.27 |  | 39733.24 | 8.37 | 332567.22 | [7 empty] | Провод самонесущий изолированный СИП-2 3 х50+54,6
|  | (Материалы для монтажных работ) | [24 empty] | (Материалы для монтажных работ)
|  | Объем=1646 / 1000 | [26 empty] | Объем=1646 / 1000
|  | Всего по позиции |  |  | 10: 39733.24; 12: 332567.22 | [12 empty] | Всего по позиции
9.3 | ФССЦ-21.2.01.01-0034 | Провод самонесущий изолированный СИП-2 3 х70+70 |  |  | 1000 м |  |  | 1.379 | 36188.24 |  | 49903.58 | 8.37 | 417692.96 | [7 empty] | Провод самонесущий изолированный СИП-2 3 х70+70
|  | (Материалы для монтажных работ) | [24 empty] | (Материалы для монтажных работ)
|  | Объем=1379 / 1000 | [26 empty] | Объем=1379 / 1000
|  | Всего по позиции |  |  | 10: 49903.58; 12: 417692.96 | [12 empty] | Всего по позиции
9.4 | ФССЦ-21.2.01.01-0062 | Провод самонесущий изолированный СИП-4 2х16 |  |  | 1000 м |  |  | 1.32 | 4805.96 |  | 6343.87 | 8.37 | 53098.19 | [7 empty] | Провод самонесущий изолированный СИП-4 2х16
|  | (Материалы для монтажных работ) | [24 empty] | (Материалы для монтажных работ)
|  | Объем=1320 / 1000 | [26 empty] | Объем=1320 / 1000
|  | Всего по позиции |  |  | 10: 6343.87; 12: 53098.19 | [12 empty] | Всего по позиции
9.5 | ФССЦ-21.2.01.01-0065 | Провод самонесущий изолированный СИП-4 4х16-0,6/1 |  |  | 1000 м |  |  | 0.12 | 9524.88 |  | 1142.99 | 8.37 | 9566.83 | [7 empty] | Провод самонесущий изолированный СИП-4 4х16-0,6/1
|  | (Материалы для монтажных работ) | [24 empty] | (Материалы для монтажных работ)
|  | Объем=120 / 1000 | [26 empty] | Объем=120 / 1000
|  | Всего по позиции |  |  | 10: 1142.99; 12: 9566.83 | [12 empty] | Всего по позиции
9.6 | ФССЦ-25.2.02.11-0021 | Лента крепления, ширина 20 мм, толщина 0,7 мм, длина 50 м, из нержавеющей стали (в пластмассовой коробке с кабельной бухтой) F207 (СИП) |  |  | шт |  |  | 5.44 | 943.06 |  | 5130.25 | 8.37 | 42940.19 | [7 empty] | Лента крепления, ширина 20 мм, толщина 0,7 мм, длина 50 м, из нержавеющей стали (в пластмассовой коробке с кабельной бухтой) F207 (СИП)
|  | (Материалы для монтажных работ) | [24 empty] | (Материалы для монтажных работ)
|  | Всего по позиции |  |  | 10: 5130.25; 12: 42940.19 | [12 empty] | Всего по позиции
9.7 | ФССЦ-25.2.02.11-0051 | Скрепа для фиксации на промежуточных опорах, размер 20 мм |  |  | 100 шт |  |  | 1.7 | 582 |  | 989.4 | 8.37 | 8281.28 | [7 empty] | Скрепа для фиксации на промежуточных опорах, размер 20 мм
|  | (Материалы для монтажных работ) | [24 empty] | (Материалы для монтажных работ)
|  | Объем=170 / 100 | [26 empty] | Объем=170 / 100
|  | Всего по позиции |  |  | 10: 989.4; 12: 8281.28 | [12 empty] | Всего по позиции
9.8 | ТЦ_25.2.01.02_27_2724181468_12.07.2023_01 | Бугель для фиксации ленты из нержавеющей стали на анкерных опорах |  |  | шт |  |  | 102 | 23 | 1.02 | 285.89 | 8.37 | 2392.92 | [7 empty] | Бугель для фиксации ленты из нержавеющей стали на анкерных опорах
|  | (Материалы для монтажных работ) | [24 empty] | (Материалы для монтажных работ)
| Методика №421 от 04.08.2020 г. п.92 | Заготовительно-складские расходы ПЗ=2% (ОЗП=2%; ЭМ=2%; МАТ=2%) | [19 empty] | Заготовительно-складские расходы ПЗ=2% (ОЗП=2%; ЭМ=2%; МАТ=2%)
|  | Всего по позиции |  |  | 10: 285.89; 12: 2392.92 | [12 empty] | Всего по позиции
9.9 | ТЦ_20.2.06.05_27_2724181468_12.07.2023_01 | Анкерный кронштейн для крепления одного или двух анкерных зажимов на опоре для магистрального провода СИП2 сечением нулевой несущей жилы 54,6 мм2, СА2000 |  |  | шт |  |  | 51 | 129.17 | 1.02 | 802.8 | 8.37 | 6719.42 | [7 empty] | Анкерный кронштейн для крепления одного или двух анкерных зажимов на опоре для магистрального провода СИП2 сечением нулевой несущей жилы 54,6 мм2, СА2000
|  | (Материалы для монтажных работ) | [24 empty] | (Материалы для монтажных работ)
| Методика №421 от 04.08.2020 г. п.92 | Заготовительно-складские расходы ПЗ=2% (ОЗП=2%; ЭМ=2%; МАТ=2%) | [19 empty] | Заготовительно-складские расходы ПЗ=2% (ОЗП=2%; ЭМ=2%; МАТ=2%)
|  | Всего по позиции |  |  | 10: 802.8; 12: 6719.42 | [12 empty] | Всего по позиции
9.10 | ФССЦ-25.2.02.04-0003 | Комплект промежуточной подвески в составе кронштейн предельная нагрузка 12-20 кН, зажим сечение 16-95 мм2 |  |  | компл |  |  | 43 | 168.71 |  | 7254.53 | 8.37 | 60720.42 | [7 empty] | Комплект промежуточной подвески в составе кронштейн предельная нагрузка 12-20 кН, зажим сечение 16-95 мм2
|  | (Материалы для монтажных работ) | [24 empty] | (Материалы для монтажных работ)
|  | Всего по позиции |  |  | 10: 7254.53; 12: 60720.42 | [12 empty] | Всего по позиции
9.11 | ФССЦ-25.2.02.04-0011 | Кронштейн анкерный (СИП), марка CA 1500 |  |  | шт |  |  | 74 | 34.91 |  | 2583.34 | 8.37 | 21622.56 | [7 empty] | Кронштейн анкерный (СИП), марка CA 1500
|  | (Материалы для монтажных работ) | [24 empty] | (Материалы для монтажных работ)
|  | Всего по позиции |  |  | 10: 2583.34; 12: 21622.56 | [12 empty] | Всего по позиции
9.12 | ФССЦ-20.1.01.01-0003 | Зажимы анкерные РА 1500, без кронштейна |  |  | 100 шт |  |  | 0.51 | 9540 |  | 4865.4 | 8.37 | 40723.4 | [7 empty] | Зажимы анкерные РА 1500, без кронштейна
|  | (Материалы для монтажных работ) | [24 empty] | (Материалы для монтажных работ)
|  | Объем=51 / 100 | [26 empty] | Объем=51 / 100
|  | Всего по позиции |  |  | 10: 4865.4; 12: 40723.4 | [12 empty] | Всего по позиции
9.13 | ФССЦ-20.1.01.01-0001 | Зажим анкерный (СИП): DN 123 |  |  | 100 шт |  |  | 1.44 | 2741 |  | 3947.04 | 8.37 | 33036.72 | [7 empty] | Зажим анкерный (СИП): DN 123
|  | (Материалы для монтажных работ) | [24 empty] | (Материалы для монтажных работ)
|  | Объем=144 / 100 | [26 empty] | Объем=144 / 100
|  | Всего по позиции |  |  | 10: 3947.04; 12: 33036.72 | [12 empty] | Всего по позиции
9.14 | ФССЦ-20.1.01.08-0014 | Зажим ответвительный с прокалыванием изоляции (СИП): P 645 |  |  | 100 шт |  |  | 1.44 | 3423 |  | 4929.12 | 8.37 | 41256.73 | [7 empty] | Зажим ответвительный с прокалыванием изоляции (СИП): P 645
|  | (Материалы для монтажных работ) | [24 empty] | (Материалы для монтажных работ)
|  | Объем=144 / 100 | [26 empty] | Объем=144 / 100
|  | Всего по позиции |  |  | 10: 4929.12; 12: 41256.73 | [12 empty] | Всего по позиции
9.15 | ТЦ_20.1.01.08_27_2724181468_12.07.2023_01 | Зажим ответвительный для соединения магистрального провода СИП сечением 6-120 мм2 с жилами ответвлений вводов в дом или уличного освещения сечением 1,5-16 (10) мм2, Р616 |  |  | шт |  |  | 144 | 66.67 | 1.02 | 1169.95 | 8.37 | 9792.49 | [7 empty] | Зажим ответвительный для соединения магистрального провода СИП сечением 6-120 мм2 с жилами ответвлений вводов в дом или уличного освещения сечением 1,5-16 (10) мм2, Р616
|  | (Материалы для монтажных работ) | [24 empty] | (Материалы для монтажных работ)
| Методика №421 от 04.08.2020 г. п.92 | Заготовительно-складские расходы ПЗ=2% (ОЗП=2%; ЭМ=2%; МАТ=2%) | [19 empty] | Заготовительно-складские расходы ПЗ=2% (ОЗП=2%; ЭМ=2%; МАТ=2%)
|  | Всего по позиции |  |  | 10: 1169.95; 12: 9792.49 | [12 empty] | Всего по позиции
9.16 | ФССЦ-25.2.02.09-0011 | Хомут стяжной, диаметр 10-45 мм, длина 175 мм, разрушающая нагрузка 0,3 кН |  |  | 100 шт |  |  | 4 | 194 |  | 776 | 8.37 | 6495.12 | [7 empty] | Хомут стяжной, диаметр 10-45 мм, длина 175 мм, разрушающая нагрузка 0,3 кН
|  | (Материалы для монтажных работ) | [24 empty] | (Материалы для монтажных работ)
|  | Объем=400 / 100 | [26 empty] | Объем=400 / 100
|  | Всего по позиции |  |  | 10: 776; 12: 6495.12 | [12 empty] | Всего по позиции
9.17 | ТЦ_20.2.06.05_27_2724181468_12.07.2023_01 | Зажим ответвительный влагозащитный (1 ответвление) с раздельной затяжкой болтов для соединения магистрального провода СИП сечением 35-95 мм2 с заземляющим спуском нулевой жилы сечением 4-54 мм2, Р72 |  |  | шт |  |  | 22 | 242 | 1.02 | 648.8 | 8.37 | 5430.48 | [7 empty] | Зажим ответвительный влагозащитный (1 ответвление) с раздельной затяжкой болтов для соединения магистрального провода СИП сечением 35-95 мм2 с заземляющим спуском нулевой жилы сечением 4-54 мм2, Р72
|  | (Материалы для монтажных работ) | [24 empty] | (Материалы для монтажных работ)
| Методика №421 от 04.08.2020 г. п.92 | Заготовительно-складские расходы ПЗ=2% (ОЗП=2%; ЭМ=2%; МАТ=2%) | [19 empty] | Заготовительно-складские расходы ПЗ=2% (ОЗП=2%; ЭМ=2%; МАТ=2%)
|  | Всего по позиции |  |  | 10: 648.8; 12: 5430.48 | [12 empty] | Всего по позиции
9.18 | ФССЦ-20.1.01.11-0002 | Зажим: плашечный соединительный ПА-6-1 |  |  | шт |  |  | 22 | 59.16 |  | 1301.52 | 8.37 | 10893.72 | [7 empty] | Зажим: плашечный соединительный ПА-6-1
|  | (Материалы для монтажных работ) | [24 empty] | (Материалы для монтажных работ)
|  | Всего по позиции |  |  | 10: 1301.52; 12: 10893.72 | [12 empty] | Всего по позиции
9.19 | ТЦ_20.5.04.05_28_2801108222_22.06.2022_02 | Заземляющий проводник ЗП-6 (L=1м) |  |  | шт |  |  | 11 | 210 | 1.02 | 281.51 | 8.37 | 2356.2 | [7 empty] | Заземляющий проводник ЗП-6 (L=1м)
|  | (Материалы для монтажных работ) | [24 empty] | (Материалы для монтажных работ)
| Методика №421 от 04.08.2020 г. п.92 | Заготовительно-складские расходы ПЗ=2% (ОЗП=2%; ЭМ=2%; МАТ=2%) | [19 empty] | Заготовительно-складские расходы ПЗ=2% (ОЗП=2%; ЭМ=2%; МАТ=2%)
|  | Всего по позиции |  |  | 10: 281.51; 12: 2356.2 | [12 empty] | Всего по позиции
9.20 | ФССЦ-20.1.01.08-0018 | Зажим ответвительный с прокалыванием изоляции (СИП): P3-95 |  |  | 100 шт |  |  | 0.48 | 5201 |  | 2496.48 | 8.37 | 20895.54 | [7 empty] | Зажим ответвительный с прокалыванием изоляции (СИП): P3-95
|  | (Материалы для монтажных работ) | [24 empty] | (Материалы для монтажных работ)
|  | Объем=48 / 100 | [26 empty] | Объем=48 / 100
|  | Всего по позиции |  |  | 10: 2496.48; 12: 20895.54 | [12 empty] | Всего по позиции
9.21 | ФССЦ-20.1.01.08-0019 Прим.Зажим ответвительный для замера напряжения | Зажим ответвительный с проводами ответвлений сечением 16-95 мм2 |  |  | 100 шт |  |  | 0.24 | 11054 |  | 2652.96 | 8.37 | 22205.28 | [7 empty] | Зажим ответвительный с проводами ответвлений сечением 16-95 мм2
|  | (Материалы для монтажных работ) | [24 empty] | (Материалы для монтажных работ)
|  | Объем=24 / 100 | [26 empty] | Объем=24 / 100
|  | Всего по позиции |  |  | 10: 2652.96; 12: 22205.28 | [12 empty] | Всего по позиции
9.22 | ФССЦ-20.1.02.07-0004 | Наконечник изолированный алюминиевый, с медной клеммой типа CPTAU 50 |  |  | 100 шт |  |  | 0.12 | 8080 |  | 969.6 | 8.37 | 8115.55 | [7 empty] | Наконечник изолированный алюминиевый, с медной клеммой типа CPTAU 50
|  | (Материалы для монтажных работ) | [24 empty] | (Материалы для монтажных работ)
|  | Объем=12 / 100 | [26 empty] | Объем=12 / 100
|  | Всего по позиции |  |  | 10: 969.6; 12: 8115.55 | [12 empty] | Всего по позиции
9.23 | ФССЦ-20.1.02.07-0005 | Наконечник изолированный алюминиевый, с медной клеммой типа CPTAU 54 |  |  | 100 шт |  |  | 0.04 | 8080 |  | 323.2 | 8.37 | 2705.18 | [7 empty] | Наконечник изолированный алюминиевый, с медной клеммой типа CPTAU 54
|  | (Материалы для монтажных работ) | [24 empty] | (Материалы для монтажных работ)
|  | Объем=4 / 100 | [26 empty] | Объем=4 / 100
|  | Всего по позиции |  |  | 10: 323.2; 12: 2705.18 | [12 empty] | Всего по позиции
9.24 | ФССЦ-20.2.02.04-0006 | Колпачки полиэтиленовые |  |  | 100 шт |  |  | 0.52 | 610 |  | 317.2 | 8.37 | 2654.96 | [7 empty] | Колпачки полиэтиленовые
|  | (Материалы для монтажных работ) | [24 empty] | (Материалы для монтажных работ)
|  | Объем=52 / 100 | [26 empty] | Объем=52 / 100
|  | Всего по позиции |  |  | 10: 317.2; 12: 2654.96 | [12 empty] | Всего по позиции
9.25 | ФССЦ-20.1.02.21-0035 Прим. У-3 | Узел крепления КГН-7-5 |  |  | шт |  |  | 5 | 122.68 |  | 613.4 | 8.37 | 5134.16 | [7 empty] | Узел крепления КГН-7-5
|  | (Материалы для монтажных работ) | [24 empty] | (Материалы для монтажных работ)
|  | Всего по позиции |  |  | 10: 613.4; 12: 5134.16 | [12 empty] | Всего по позиции
9.26 О | ФССЦ-62.1.01.09-0045 | Выключатели автоматические: «IEK» ВА88-35 3Р 250А |  |  | шт |  |  | 2 | 807.05 |  | 1614.1 | 6.33 | 10217.25 | [7 empty] | Выключатели автоматические: «IEK» ВА88-35 3Р 250А
|  | (Инженерное оборудование) | [24 empty] | (Инженерное оборудование)
|  | Всего по позиции |  |  | 10: 1614.1; 12: 10217.25 | [12 empty] | Всего по позиции
9.27 | ФССЦ-08.3.04.02-0095 | Круг стальной горячекатаный, марка стали ВСт3пс5-1, диаметр 16 мм |  |  | т |  |  | 0.052 | 5230.01 |  | 271.96 | 8.37 | 2276.31 | [7 empty] | Круг стальной горячекатаный, марка стали ВСт3пс5-1, диаметр 16 мм
|  | (Материалы для монтажных работ) | [24 empty] | (Материалы для монтажных работ)
|  | Всего по позиции |  |  | 10: 271.96; 12: 2276.31 | [12 empty] | Всего по позиции
9.28 | ФССЦ-08.3.04.02-0093 | Круг стальной горячекатаный, марка стали ВСт3пс5-1, диаметр 12 мм |  |  | т |  |  | 0.01 | 5230.01 |  | 52.3 | 8.37 | 437.75 | [7 empty] | Круг стальной горячекатаный, марка стали ВСт3пс5-1, диаметр 12 мм
|  | (Материалы для монтажных работ) | [24 empty] | (Материалы для монтажных работ)
|  | Всего по позиции |  |  | 10: 52.3; 12: 437.75 | [12 empty] | Всего по позиции
9.29 | ФССЦ-02.2.04.03-0003 | Смесь песчано-гравийная природная |  |  | м3 |  |  | 18 | 60 |  | 1080 | 8.37 | 9039.6 | [7 empty] | Смесь песчано-гравийная природная
|  | (Материалы для монтажных работ) | [24 empty] | (Материалы для монтажных работ)
|  | Всего по позиции |  |  | 10: 1080; 12: 9039.6 | [12 empty] | Всего по позиции
|  | Итого по разделу 9 Материалы преобретаемые подрядчиком самостоятельно: |  |  | 10: 163197.27; 12: 1362668.38 | [14 empty] | Итого по разделу 9 Материалы преобретаемые подрядчиком самостоятельно:
|  | Итоги по смете: | [28 empty] | Итоги по смете:
|  | Итого прямые затраты (справочно) |  |  | 10: 258668.6; 12: 2647645.35 | [18 empty] | Итого прямые затраты (справочно)
|  | в том числе: | [29 empty] | в том числе:
|  | Оплата труда рабочих |  |  | 10: 9124.32; 12: 454026.13 | [18 empty] | Оплата труда рабочих
|  | Эксплуатация машин |  |  | 10: 20540.63; 12: 274628.24 | [18 empty] | Эксплуатация машин
|  | в том числе оплата труда машинистов (Отм) |  |  | 10: 2464.97; 12: 122656.88 | [18 empty] | в том числе оплата труда машинистов (Отм)
|  | Материалы |  |  | 10: 229003.65; 12: 1918990.98 | [18 empty] | Материалы
|  | Строительные работы |  |  | 10: 47786.78; 12: 1600182.78 | [18 empty] | Строительные работы
|  | в том числе: | [29 empty] | в том числе:
|  | оплата труда |  |  | 10: 8578.84; 12: 426883.03 | [18 empty] | оплата труда
|  | эксплуатация машин и механизмов |  |  | 10: 19656.24; 12: 262803.95 | [18 empty] | эксплуатация машин и механизмов
|  | в том числе оплата труда машинистов (ОТм) |  |  | 10: 2357.16; 12: 117292.27 | [18 empty] | в том числе оплата труда машинистов (ОТм)
|  | материалы |  |  | 10: 1561.47; 12: 15299.93 | [18 empty] | материалы
|  | накладные расходы |  |  | 10: 11258.08; 12: 560204.68 | [18 empty] | накладные расходы
|  | сметная прибыль |  |  | 10: 6732.15; 12: 334991.19 | [18 empty] | сметная прибыль
|  | Монтажные работы |  |  | 10: 229838.93; 12: 1990769.85 | [18 empty] | Монтажные работы
|  | в том числе: | [29 empty] | в том числе:
|  | оплата труда |  |  | 10: 545.48; 12: 27143.1 | [18 empty] | оплата труда
|  | эксплуатация машин и механизмов |  |  | 10: 884.39; 12: 11824.29 | [18 empty] | эксплуатация машин и механизмов
|  | в том числе оплата труда машинистов (ОТм) |  |  | 10: 107.81; 12: 5364.61 | [18 empty] | в том числе оплата труда машинистов (ОТм)
|  | материалы |  |  | 10: 227442.18; 12: 1903691.05 | [18 empty] | материалы
|  | накладные расходы |  |  | 10: 633.69; 12: 31532.48 | [18 empty] | накладные расходы
|  | сметная прибыль |  |  | 10: 333.19; 12: 16578.93 | [18 empty] | сметная прибыль
|  | Оборудование |  |  | 10: 1614.1; 12: 10217.25 | [18 empty] | Оборудование
|  | Инженерное оборудование |  |  | 10: 1614.1; 12: 10217.25 | [18 empty] | Инженерное оборудование
|  | Итого |  |  | 10: 279239.81; 12: 3601169.88 | [19 empty] | Итого
|  | Итого ФОТ (справочно) |  |  | 10: 11589.29; 12: 576683.01 | [18 empty] | Итого ФОТ (справочно)
|  | Итого накладные расходы (справочно) |  |  | 10: 11891.77; 12: 591737.16 | [18 empty] | Итого накладные расходы (справочно)
|  | Итого сметная прибыль (справочно) |  |  | 10: 7065.34; 12: 351570.12 | [18 empty] | Итого сметная прибыль (справочно)
|  | Итого СМР для расчета лимитированных затрат |  |  | 10: 277625.71; 12: 3590952.63 | [19 empty] | Итого СМР для расчета лимитированных затрат
|  | Командировочные расходы (991,386825+213,19344)/8*500 (только ТЦ) |  |  | 12: 75286.27 | [18 empty] | Командировочные расходы (991,386825+213,19344)/8*500 (только ТЦ)
|  | Зимнее удорожание Приказ 325 от 25.05.2021 г. Приложение 1 п. 50 - 6,1%*0,9= 5,49% |  |  | 10: 15241.65; 12: 197143.3 | [18 empty] | Зимнее удорожание Приказ 325 от 25.05.2021 г. Приложение 1 п. 50 - 6,1%*0,9= 5,49%
|  | Итого |  |  | 10: 292867.36; 12: 3863382.2 | [19 empty] | Итого
|  | Итого с оборудованием |  |  | 10: 294481.46; 12: 3873599.45 | [19 empty] | Итого с оборудованием
|  | Резерв средств на непредвиденные работы и затраты 3% |  |  | 10: 8834.44; 12: 116207.98 | [18 empty] | Резерв средств на непредвиденные работы и затраты 3%
|  | Итого с непредвиденными |  |  | 10: 303315.9; 12: 3989807.43 | [19 empty] | Итого с непредвиденными
|  | Индекс-дефлятор на 2023 г. 1,475% |  |  | 10: 4473.91; 12: 58849.66 | [18 empty] | Индекс-дефлятор на 2023 г. 1,475%
|  | Итого с учетом доп. работ и затрат |  |  | 10: 307789.81; 12: 4048657.09 | [19 empty] | Итого с учетом доп. работ и затрат
|  | Индекс-дефлятор на 2024 г. 5,3% |  |  | 10: 16312.86; 12: 214578.83 | [20 empty] | Индекс-дефлятор на 2024 г. 5,3%
|  | ВСЕГО по смете |  |  | 10: 324102.67; 12: 4263235.92 | [21 empty] | ВСЕГО по смете
|  | в том числе: | [29 empty] | в том числе:
|  | материальные ресурсы, отсутствующие в ФРСН |  |  | 10: 89578.12; 12: 749768.85 | [18 empty] | материальные ресурсы, отсутствующие в ФРСН
¹ Зарегистрирован Министерством юстиции Российской Федерации 10 сентября 2019 г., регистрационный № 55869), с изменениями, внесенными приказом Министерства строительства и жилищно-коммунального хозяйства Российской Федерации от 20 февраля 2021 г. № 79/пр (зарегистрирован Министерством юстиции Российской Федерации 9 августа 2021 г., регистрационный № 64577)
² Под прочими затратами понимаются затраты, учитываемые в соответствии с пунктом 184 Методики.
³ Под прочими работами понимаются затраты, учитываемые в соответствии с пунктами 122-128 Методики.

## 6. 2. ПНР ВЛ-0.4 кВ ТП № 1 г. С
Приложение № 2
Утверждено приказом № 421 от 4 августа 2020 г. Минстроя РФ в редакции приказа № 557 от 7 июля 2022 г.
Наименование программного продукта | [5 empty] | ГРАНД-Смета, версия 2023.1
Наименование редакции сметных нормативов | [5 empty] | Приказ Минстроя России от 26.12.2019 № 876/пр; Приказ Минстроя России от 04.08.2020 № 421/пр; Приказ Минстроя России от 21.12.2020 № 812/пр; Приказ Минстроя России от 11.12.2020 № 774/пр | [9 empty] | Приказ Минстроя России от 26.12.2019 № 876/пр; Приказ Минстроя России от 04.08.2020 № 421/пр; Приказ Минстроя России от 21.12.2020 № 812/пр; Приказ Минстроя России от 11.12.2020 № 774/пр
Реквизиты приказа Минстроя России об утверждении дополнений и изменений к сметным нормативам | [5 empty] | Приказ Минстроя России от 30 марта 2020 г. № 172/пр, Приказ Минстроя России от 01 июня 2020 г. № 294/пр, Приказ Минстроя России от 30 июня 2020 г. № 352/пр, Приказ Минстроя России от 20 октября 2020 г. № 636/пр, Приказ Минстроя России от 09 февраля 2021 г. № 51/пр, Приказ Минстроя России от 24 мая 2021 г. № 321/пр, Приказ Минстроя России от 24 июня 2021 г. № 408/пр, Приказ Минстроя России от 14 октября 2021 г. № 746/пр, Приказ Минстроя России от 20 декабря 2021 г. № 962/пр; Приказ Минстроя России от 07.07.2022 № 557/пр; Приказ Минстроя России от 02.09.2021 № 636/пр, Приказ Минстроя России от 26.07.2022 № 611/пр; Приказ Минстроя России от 22.04.2022 № 317/пр | [7 empty] | Реквизиты приказа Минстроя России об утверждении дополнений и изменений к сметным нормативам | Приказ Минстроя России от 30 марта 2020 г. № 172/пр, Приказ Минстроя России от 01 июня 2020 г. № 294/пр, Приказ Минстроя России от 30 июня 2020 г. № 352/пр, Приказ Минстроя России от 20 октября 2020 г. № 636/пр, Приказ Минстроя России от 09 февраля 2021 г. № 51/пр, Приказ Минстроя России от 24 мая 2021 г. № 321/пр, Приказ Минстроя России от 24 июня 2021 г. № 408/пр, Приказ Минстроя России от 14 октября 2021 г. № 746/пр, Приказ Минстроя России от 20 декабря 2021 г. № 962/пр; Приказ Минстроя России от 07.07.2022 № 557/пр; Приказ Минстроя России от 02.09.2021 № 636/пр, Приказ Минстроя России от 26.07.2022 № 611/пр; Приказ Минстроя России от 22.04.2022 № 317/пр |  | Приказ Минстроя России от 30 марта 2020 г. № 172/пр, Приказ Минстроя России от 01 июня 2020 г. № 294/пр, Приказ Минстроя России от 30 июня 2020 г. № 352/пр, Приказ Минстроя России от 20 октября 2020 г. № 636/пр, Приказ Минстроя России от 09 февраля 2021 г. № 51/пр, Приказ Минстроя России от 24 мая 2021 г. № 321/пр, Приказ Минстроя России от 24 июня 2021 г. № 408/пр, Приказ Минстроя России от 14 октября 2021 г. № 746/пр, Приказ Минстроя России от 20 декабря 2021 г. № 962/пр; Приказ Минстроя России от 07.07.2022 № 557/пр; Приказ Минстроя России от 02.09.2021 № 636/пр, Приказ Минстроя России от 26.07.2022 № 611/пр; Приказ Минстроя России от 22.04.2022 № 317/пр
Реквизиты письма Минстроя России об индексах изменения сметной стоимости строительства, включаемые в федеральный реестр сметных нормативов и размещаемые в федеральной государственной информационной системе ценообразования в строительстве, подготовленного в соответствии пунктом 85 Методики расчета индексов изменения сметной стоимости строительства, утвержденной приказом Министерства строительства и жилищно-коммунального хозяйства Российской Федерации от 5 июня 2019 г. № 326/пр¹ | [13 empty] | Реквизиты письма Минстроя России об индексах изменения сметной стоимости строительства, включаемые в федеральный реестр сметных нормативов и размещаемые в федеральной государственной информационной системе ценообразования в строительстве, подготовленного в соответствии пунктом 85 Методики расчета индексов изменения сметной стоимости строительства, утвержденной приказом Министерства строительства и жилищно-коммунального хозяйства Российской Федерации от 5 июня 2019 г. № 326/пр¹
Реквизиты нормативного правового акта об утверждении оплаты труда, утверждаемый в соответствии с пунктом 22(1) Правилами мониторинга цен, утвержденными постановлением Правительства Российской Федерации от 23 декабря 2016 г. № 1452 | [13 empty] | Реквизиты нормативного правового акта об утверждении оплаты труда, утверждаемый в соответствии с пунктом 22(1) Правилами мониторинга цен, утвержденными постановлением Правительства Российской Федерации от 23 декабря 2016 г. № 1452
Наименование субъекта Российской Федерации | [5 empty] | 28. Амурская область | [11 empty] | 28. Амурская область
Наименование зоны субъекта Российской Федерации
(наименование стройки)
(наименование объекта капитального строительства)
ЛОКАЛЬНЫЙ СМЕТНЫЙ РАСЧЕТ (СМЕТА) № 6.2
Объект: Реконструкция ВЛ-0,4 кВ от ТП 10/0,4 кВ № 1 г.Свободный | [18 empty] | Объект: Реконструкция ВЛ-0,4 кВ от ТП 10/0,4 кВ № 1 г.Свободный
(наименование работ и затрат)
Составлен | базисно-индексным | методом
Основание
(проектная и (или) иная техническая документация)
Составлен(а) в текущем (базисном) уровне цен |  |  | 3-й квартал 2023
Сметная стоимость |  | 25.33 | (0,49) | тыс.руб.
в том числе:
| строительных работ | 0 | (0) | тыс.руб. |  | Средства на оплату труда рабочих |  |  |  |  | 10.47 | (0,21) | тыс.руб.
| монтажных работ | 0 | (0) | тыс.руб. |  | Нормативные затраты труда рабочих |  |  |  |  | 16.43 |  | чел.час.
| оборудования | 0 | (0) | тыс.руб. |  | Нормативные затраты труда машинистов | [6 empty] | чел.час.
| прочих затрат | 21.99 | (0,44) | тыс.руб.
№ п/п | Обоснование | Наименование работ и затрат |  |  | Единица измерения | Количество |  |  | Сметная стоимость в базисном уровне цен (в текущем уровне цен (гр. 8) для ресурсов, отсутствующих в ФРСН), руб. |  |  | Индексы | Сметная стоимость в текущем уровне цен, руб.
[6 empty] | на единицу | коэффициенты | всего с учетом коэффициентов | на единицу | коэффициенты | всего
1 | 2 | 3 |  |  | 4 | 5 | 6 | 7 | 8 | 9 | 10 | 11 | 12
Раздел 1. Пусконаладочные работы "Вхолостую" | [19 empty] | Раздел 1. Пусконаладочные работы "Вхолостую"
1.1 | ФЕРп01-11-010-01 | Измерение сопротивления растеканию тока: заземлителя |  |  | 4: измерение; 7: 11 | [7 empty] | Измерение сопротивления растеканию тока: заземлителя
|  | Методика 421/пр. от 04.08.2020 г. ПНР "Вхолостую" ПЗ=0,8 (ОЗП=0,8; ЭМ=0,8; ЗПМ=0,8; МАТ=0,8; ТЗ=0,8; ТЗМ=0,8) | [19 empty] | Методика 421/пр. от 04.08.2020 г. ПНР "Вхолостую" ПЗ=0,8 (ОЗП=0,8; ЭМ=0,8; ЗПМ=0,8; МАТ=0,8; ТЗ=0,8; ТЗМ=0,8)
| 1 | ОТ |  |  | 8: 12.81; 9: 0.8; 10: 112.73; 11: 49.76; 12: 5609.44 | [9 empty] | ОТ
|  | ЗТ |  |  | 4: чел.-ч; 5: 1; 6: 0.8; 7: 8.8 | [10 empty] | ЗТ
|  | Итого по расценке |  |  | 8: 12.81; 10: 112.73; 12: 5609.44 | [11 empty] | Итого по расценке
|  | ФОТ |  |  | 10: 112.73; 12: 5609.44 | [10 empty] | ФОТ
| Пр/812-083.0-1 | НР Пусконаладочные работы: 'вхолостую' - 80%, 'под нагрузкой' - 20% |  |  | 4: %; 5: 74; 7: 74; 10: 83.42; 12: 4150.99 | [10 empty] | НР Пусконаладочные работы: 'вхолостую' - 80%, 'под нагрузкой' - 20%
| Пр/774-083.0 | СП Пусконаладочные работы: 'вхолостую' - 80%, 'под нагрузкой' - 20% |  |  | 4: %; 5: 36; 7: 36; 10: 40.58; 12: 2019.4 | [10 empty] | СП Пусконаладочные работы: 'вхолостую' - 80%, 'под нагрузкой' - 20%
|  | Всего по позиции |  |  | 10: 236.73; 12: 11779.83 | [12 empty] | Всего по позиции
1.2 | ФЕРп01-11-011-01 | Проверка наличия цепи между заземлителями и заземленными элементами |  |  | 4: 100 измерений; 7: 0.11 | [7 empty] | Проверка наличия цепи между заземлителями и заземленными элементами
|  | Объем=11 / 100 | [24 empty] | Объем=11 / 100
|  | Методика 421/пр. от 04.08.2020 г. ПНР "Вхолостую" ПЗ=0,8 (ОЗП=0,8; ЭМ=0,8; ЗПМ=0,8; МАТ=0,8; ТЗ=0,8; ТЗМ=0,8) | [19 empty] | Методика 421/пр. от 04.08.2020 г. ПНР "Вхолостую" ПЗ=0,8 (ОЗП=0,8; ЭМ=0,8; ЗПМ=0,8; МАТ=0,8; ТЗ=0,8; ТЗМ=0,8)
| 1 | ОТ |  |  | 8: 165.95; 9: 0.8; 10: 14.6; 11: 49.76; 12: 726.5 | [9 empty] | ОТ
|  | ЗТ |  |  | 4: чел.-ч; 5: 12.96; 6: 0.8; 7: 1.1405 | [10 empty] | ЗТ
|  | Итого по расценке |  |  | 8: 165.95; 10: 14.6; 12: 726.5 | [11 empty] | Итого по расценке
|  | ФОТ |  |  | 10: 14.6; 12: 726.5 | [10 empty] | ФОТ
| Пр/812-083.0-1 | НР Пусконаладочные работы: 'вхолостую' - 80%, 'под нагрузкой' - 20% |  |  | 4: %; 5: 74; 7: 74; 10: 10.8; 12: 537.61 | [10 empty] | НР Пусконаладочные работы: 'вхолостую' - 80%, 'под нагрузкой' - 20%
| Пр/774-083.0 | СП Пусконаладочные работы: 'вхолостую' - 80%, 'под нагрузкой' - 20% |  |  | 4: %; 5: 36; 7: 36; 10: 5.26; 12: 261.54 | [10 empty] | СП Пусконаладочные работы: 'вхолостую' - 80%, 'под нагрузкой' - 20%
|  | Всего по позиции |  |  | 10: 30.66; 12: 1525.65 | [12 empty] | Всего по позиции
1.3 | ФЕРп01-11-013-01 | Замер полного сопротивления цепи "фаза-нуль" |  |  | 4: шт; 7: 4 | [7 empty] | Замер полного сопротивления цепи "фаза-нуль"
|  | Методика 421/пр. от 04.08.2020 г. ПНР "Вхолостую" ПЗ=0,8 (ОЗП=0,8; ЭМ=0,8; ЗПМ=0,8; МАТ=0,8; ТЗ=0,8; ТЗМ=0,8) | [19 empty] | Методика 421/пр. от 04.08.2020 г. ПНР "Вхолостую" ПЗ=0,8 (ОЗП=0,8; ЭМ=0,8; ЗПМ=0,8; МАТ=0,8; ТЗ=0,8; ТЗМ=0,8)
| 1 | ОТ |  |  | 8: 12.81; 9: 0.8; 10: 40.99; 11: 49.76; 12: 2039.66 | [9 empty] | ОТ
|  | ЗТ |  |  | 4: чел.-ч; 5: 1; 6: 0.8; 7: 3.2 | [10 empty] | ЗТ
|  | Итого по расценке |  |  | 8: 12.81; 10: 40.99; 12: 2039.66 | [11 empty] | Итого по расценке
|  | ФОТ |  |  | 10: 40.99; 12: 2039.66 | [10 empty] | ФОТ
| Пр/812-083.0-1 | НР Пусконаладочные работы: 'вхолостую' - 80%, 'под нагрузкой' - 20% |  |  | 4: %; 5: 74; 7: 74; 10: 30.33; 12: 1509.35 | [10 empty] | НР Пусконаладочные работы: 'вхолостую' - 80%, 'под нагрузкой' - 20%
| Пр/774-083.0 | СП Пусконаладочные работы: 'вхолостую' - 80%, 'под нагрузкой' - 20% |  |  | 4: %; 5: 36; 7: 36; 10: 14.76; 12: 734.28 | [10 empty] | СП Пусконаладочные работы: 'вхолостую' - 80%, 'под нагрузкой' - 20%
|  | Всего по позиции |  |  | 10: 86.08; 12: 4283.29 | [12 empty] | Всего по позиции
|  | Итого по разделу 1 Пусконаладочные работы "Вхолостую" |  |  | 10: 353.47; 12: 17588.77 | [14 empty] | Итого по разделу 1 Пусконаладочные работы "Вхолостую"
Раздел 2. Пусконаладочные работы "Под нагрузкой" | [19 empty] | Раздел 2. Пусконаладочные работы "Под нагрузкой"
2.1 | ФЕРп01-11-010-01 | Измерение сопротивления растеканию тока: заземлителя |  |  | 4: измерение; 7: 11 | [7 empty] | Измерение сопротивления растеканию тока: заземлителя
|  | Методика 421/пр. от 04.08.2020 г. ПНР "Под нагрузкой" ПЗ=0,2 (ОЗП=0,2; ЭМ=0,2; ЗПМ=0,2; МАТ=0,2; ТЗ=0,2; ТЗМ=0,2) | [19 empty] | Методика 421/пр. от 04.08.2020 г. ПНР "Под нагрузкой" ПЗ=0,2 (ОЗП=0,2; ЭМ=0,2; ЗПМ=0,2; МАТ=0,2; ТЗ=0,2; ТЗМ=0,2)
| 1 | ОТ |  |  | 8: 12.81; 9: 0.2; 10: 28.18; 11: 49.76; 12: 1402.24 | [9 empty] | ОТ
|  | ЗТ |  |  | 4: чел.-ч; 5: 1; 6: 0.2; 7: 2.2 | [10 empty] | ЗТ
|  | Итого по расценке |  |  | 8: 12.81; 10: 28.18; 12: 1402.24 | [11 empty] | Итого по расценке
|  | ФОТ |  |  | 10: 28.18; 12: 1402.24 | [10 empty] | ФОТ
| Пр/812-083.0-1 | НР Пусконаладочные работы: 'вхолостую' - 80%, 'под нагрузкой' - 20% |  |  | 4: %; 5: 74; 7: 74; 10: 20.85; 12: 1037.66 | [10 empty] | НР Пусконаладочные работы: 'вхолостую' - 80%, 'под нагрузкой' - 20%
| Пр/774-083.0 | СП Пусконаладочные работы: 'вхолостую' - 80%, 'под нагрузкой' - 20% |  |  | 4: %; 5: 36; 7: 36; 10: 10.14; 12: 504.81 | [10 empty] | СП Пусконаладочные работы: 'вхолостую' - 80%, 'под нагрузкой' - 20%
|  | Всего по позиции |  |  | 10: 59.17; 12: 2944.71 | [12 empty] | Всего по позиции
2.2 | ФЕРп01-11-011-01 | Проверка наличия цепи между заземлителями и заземленными элементами |  |  | 4: 100 измерений; 7: 0.11 | [7 empty] | Проверка наличия цепи между заземлителями и заземленными элементами
|  | Объем=11 / 100 | [24 empty] | Объем=11 / 100
|  | Методика 421/пр. от 04.08.2020 г. ПНР "Под нагрузкой" ПЗ=0,2 (ОЗП=0,2; ЭМ=0,2; ЗПМ=0,2; МАТ=0,2; ТЗ=0,2; ТЗМ=0,2) | [19 empty] | Методика 421/пр. от 04.08.2020 г. ПНР "Под нагрузкой" ПЗ=0,2 (ОЗП=0,2; ЭМ=0,2; ЗПМ=0,2; МАТ=0,2; ТЗ=0,2; ТЗМ=0,2)
| 1 | ОТ |  |  | 8: 165.95; 9: 0.2; 10: 3.65; 11: 49.76; 12: 181.62 | [9 empty] | ОТ
|  | ЗТ |  |  | 4: чел.-ч; 5: 12.96; 6: 0.2; 7: 0.28512 | [10 empty] | ЗТ
|  | Итого по расценке |  |  | 8: 165.95; 10: 3.65; 12: 181.62 | [11 empty] | Итого по расценке
|  | ФОТ |  |  | 10: 3.65; 12: 181.62 | [10 empty] | ФОТ
| Пр/812-083.0-1 | НР Пусконаладочные работы: 'вхолостую' - 80%, 'под нагрузкой' - 20% |  |  | 4: %; 5: 74; 7: 74; 10: 2.7; 12: 134.4 | [10 empty] | НР Пусконаладочные работы: 'вхолостую' - 80%, 'под нагрузкой' - 20%
| Пр/774-083.0 | СП Пусконаладочные работы: 'вхолостую' - 80%, 'под нагрузкой' - 20% |  |  | 4: %; 5: 36; 7: 36; 10: 1.31; 12: 65.38 | [10 empty] | СП Пусконаладочные работы: 'вхолостую' - 80%, 'под нагрузкой' - 20%
|  | Всего по позиции |  |  | 10: 7.66; 12: 381.4 | [12 empty] | Всего по позиции
2.3 | ФЕРп01-11-013-01 | Замер полного сопротивления цепи "фаза-нуль" |  |  | 4: шт; 7: 4 | [7 empty] | Замер полного сопротивления цепи "фаза-нуль"
|  | Методика 421/пр. от 04.08.2020 г. ПНР "Под нагрузкой" ПЗ=0,2 (ОЗП=0,2; ЭМ=0,2; ЗПМ=0,2; МАТ=0,2; ТЗ=0,2; ТЗМ=0,2) | [19 empty] | Методика 421/пр. от 04.08.2020 г. ПНР "Под нагрузкой" ПЗ=0,2 (ОЗП=0,2; ЭМ=0,2; ЗПМ=0,2; МАТ=0,2; ТЗ=0,2; ТЗМ=0,2)
| 1 | ОТ |  |  | 8: 12.81; 9: 0.2; 10: 10.25; 11: 49.76; 12: 510.04 | [9 empty] | ОТ
|  | ЗТ |  |  | 4: чел.-ч; 5: 1; 6: 0.2; 7: 0.8 | [10 empty] | ЗТ
|  | Итого по расценке |  |  | 8: 12.81; 10: 10.25; 12: 510.04 | [11 empty] | Итого по расценке
|  | ФОТ |  |  | 10: 10.25; 12: 510.04 | [10 empty] | ФОТ
| Пр/812-083.0-1 | НР Пусконаладочные работы: 'вхолостую' - 80%, 'под нагрузкой' - 20% |  |  | 4: %; 5: 74; 7: 74; 10: 7.59; 12: 377.43 | [10 empty] | НР Пусконаладочные работы: 'вхолостую' - 80%, 'под нагрузкой' - 20%
| Пр/774-083.0 | СП Пусконаладочные работы: 'вхолостую' - 80%, 'под нагрузкой' - 20% |  |  | 4: %; 5: 36; 7: 36; 10: 3.69; 12: 183.61 | [10 empty] | СП Пусконаладочные работы: 'вхолостую' - 80%, 'под нагрузкой' - 20%
|  | Всего по позиции |  |  | 10: 21.53; 12: 1071.08 | [12 empty] | Всего по позиции
|  | Итого по разделу 2 Пусконаладочные работы "Под нагрузкой" |  |  | 10: 88.36; 12: 4397.19 | [14 empty] | Итого по разделу 2 Пусконаладочные работы "Под нагрузкой"
|  | Итоги по смете: | [26 empty] | Итоги по смете:
|  | Итого прямые затраты (справочно) |  |  | 10: 210.4; 12: 10469.5 | [16 empty] | Итого прямые затраты (справочно)
|  | в том числе: | [27 empty] | в том числе:
|  | Оплата труда рабочих |  |  | 10: 210.4; 12: 10469.5 | [16 empty] | Оплата труда рабочих
|  | Прочие затраты |  |  | 10: 441.83; 12: 21985.96 | [16 empty] | Прочие затраты
|  | Пусконаладочные работы |  |  | 10: 441.83; 12: 21985.96 | [16 empty] | Пусконаладочные работы
|  | в том числе: | [27 empty] | в том числе:
|  | оплата труда |  |  | 10: 210.4; 12: 10469.5 | [16 empty] | оплата труда
|  | накладные расходы |  |  | 10: 155.69; 12: 7747.44 | [16 empty] | накладные расходы
|  | сметная прибыль |  |  | 10: 75.74; 12: 3769.02 | [16 empty] | сметная прибыль
|  | Итого ФОТ (справочно) |  |  | 10: 210.4; 12: 10469.5 | [16 empty] | Итого ФОТ (справочно)
|  | Итого накладные расходы (справочно) |  |  | 10: 155.69; 12: 7747.44 | [16 empty] | Итого накладные расходы (справочно)
|  | Итого сметная прибыль (справочно) |  |  | 10: 75.74; 12: 3769.02 | [16 empty] | Итого сметная прибыль (справочно)
|  | Командировочные расходы (16,4256+0)/8*500 (только ТЦ) |  |  | 12: 1026.6 | [16 empty] | Командировочные расходы (16,4256+0)/8*500 (только ТЦ)
|  | Итого |  |  | 12: 1026.6 | [17 empty] | Итого
|  | Итого с прочими затратами |  |  | 10: 441.83; 12: 23012.56 | [17 empty] | Итого с прочими затратами
|  | Резерв средств на непредвиденные работы и затраты 3% |  |  | 10: 13.25; 12: 690.38 | [16 empty] | Резерв средств на непредвиденные работы и затраты 3%
|  | Итого с непредвиденными |  |  | 10: 455.08; 12: 23702.94 | [17 empty] | Итого с непредвиденными
|  | Индекс-дефлятор на 2023 г. 1,475% |  |  | 10: 6.71; 12: 349.62 | [16 empty] | Индекс-дефлятор на 2023 г. 1,475%
|  | Итого с учетом доп. работ и затрат |  |  | 10: 461.79; 12: 24052.56 | [17 empty] | Итого с учетом доп. работ и затрат
|  | Индекс-дефлятор на 2024 г. 5,3% |  |  | 10: 24.47; 12: 1274.79 | [18 empty] | Индекс-дефлятор на 2024 г. 5,3%
|  | ВСЕГО по смете |  |  | 10: 486.26; 12: 25327.35 | [19 empty] | ВСЕГО по смете
¹ Зарегистрирован Министерством юстиции Российской Федерации 10 сентября 2019 г., регистрационный № 55869), с изменениями, внесенными приказом Министерства строительства и жилищно-коммунального хозяйства Российской Федерации от 20 февраля 2021 г. № 79/пр (зарегистрирован Министерством юстиции Российской Федерации 9 августа 2021 г., регистрационный № 64577)
² Под прочими затратами понимаются затраты, учитываемые в соответствии с пунктом 184 Методики.
³ Под прочими работами понимаются затраты, учитываемые в соответствии с пунктами 122-128 Методики.