## Сводный сметный расчет ВЛ 6-10
Приложение № 5 к Техническим требованиям
Закупка №31101
СВОДНЫЙ СМЕТНЫЙ РАСЧЕТ СТОИМОСТИ СТРОИТЕЛЬСТВА
ОКПД2 42.22.22.140. Капитальный ремонт ВЛ 6-10 кВ структурного подразделения Центральные электрические сети, в рамках выполнения годовой программы ремонтов 2024 года филиала Хабаровские электрические сети
(наименование стройки)
№ п/п | Обоснование | Наименование глав, объектов капитального строительства, работ и затрат | Сметная стоимость, тыс. руб.
|  |  | Строительных (ремонтно- строительных, ремонтно- реставра ционных) работ | монтажных работ | оборудования | прочих затрат | всего
1 | 2 | 3 | 4 | 5 | 6 | 7 | 8
Глава 2. Основные объекты строительства, реконструкции, капитального ремонта | [7 empty] | Глава 2. Основные объекты строительства, реконструкции, капитального ремонта
1 | ЛС | Капитальный ремонт ВЛ-10 кВ Сергеевка-Смирновка отпайка на с. Свечино. Инв. № HB009422. Замена опор, замена провода, обваловка опор, монтаж РЛНД. | 10631189 | 55469 |  |  | 10686658
2 | ЛС | Капитальный ремонт ВЛ-10 кВ Анастасьевка - Малышево. Инв. № НВ009451. Замена опор, замена провода, обваловка опор, монтаж существующего ЛР. | 7359209 | 172518 |  |  | 7531727
| Итого по Главе 2. "Основные объекты строительства, реконструкции, капитального ремонта" |  | 17990398 | 227987 |  |  | 18218385 |  | Итого по Главе 2. "Основные объекты строительства, реконструкции, капитального ремонта"
Глава 7. Благоустройство и озеленение территории | [7 empty] | Глава 7. Благоустройство и озеленение территории
| Итого по Главам 1-7 |  | 17990398 | 227987 |  |  | 18218385 |  |  | Итого по Главам 1-7
Глава 8. Временные здания и сооружения | [7 empty] | Глава 8. Временные здания и сооружения
| Итого по Главам 1-8 |  | 17990398 | 227987 |  |  | 18218385 |  |  | Итого по Главам 1-8
Глава 9. Прочие работы и затраты | [7 empty] | Глава 9. Прочие работы и затраты
3 |  | Доставка техники и персонала до места производства работ | 92531 |  |  |  | 92531
4 |  | Сборник сметных норм дополнительных затрат при производстве строительно-монтажных работ в зимнее время 3,7% | 395406 |  |  |  | 395406
| Итого по Главе 9. "Прочие работы и затраты" |  | 487937 |  |  |  | 487937 |  | Итого по Главе 9. "Прочие работы и затраты"
| Итого по Главам 1-9 |  | 18478335 | 227987 |  |  | 18706322 |  |  | Итого по Главам 1-9
Дополнительные работы и затраты | [7 empty] | Дополнительные работы и затраты
5 |  | Индекс дефлятор 5,3% | 990552 |  |  |  | 990552
| Итого с учетом "Дополнительные работы и затраты" |  | 990552 |  |  |  | 19696874 |  | Итого "Дополнительные работы и затраты"
Налоги и обязательные платежи | [7 empty] | Налоги и обязательные платежи
| Итого по сводному расчету |  | 19468887 | 227987 |  |  | 19696874 |  |  | Итого по сводному расчету

## 1. ЛС ВЛ 10 кВ Ф-2 ПС Смирновка
ВЛ 10 кВ Ф-2 ПС Смирновка (отп. на с. Свечино) | [13 empty] | ВЛ 10 кВ Ф-2 ПС Смирновка (отп. на с. Свечино)
(наименование стройки)
ЛОКАЛЬНЫЙ СМЕТНЫЙ РАСЧЕТ № 1
Капитальный ремонт ВЛ-10 кВ Сергеевка-Смирновка отпайка на с. Свечино. Инв. № HB009422. Замена опор, замена провода, обваловка опор, монтаж РЛНД. | [14 empty] | Капитальный ремонт ВЛ-10 кВ Сергеевка-Смирновка отпайка на с. Свечино. Инв. № HB009422. Замена опор, замена провода, обваловка опор, монтаж РЛНД.
(наименование конструктивного решения)
Составлен | базисно-индексным | методом
Основание | Ведомость дефектов и объемов работ
(проектная и (или) иная техническая документация)
Сметная стоимость |  | 11701.48 | (3994,56) | тыс.руб.
в том числе:
| строительных работ | 10631.19 | (3253) | тыс.руб. |  | Средства на оплату труда рабочих |  |  |  |  | 684.25 | (19,57) | тыс.руб.
| монтажных работ | 55.47 | (1,72) | тыс.руб. |  | Нормативные затраты труда рабочих |  |  |  |  | 1648.09 |  | чел.час.
| оборудования | 0 | (0) | тыс.руб. |  | Нормативные затраты труда машинистов |  |  |  |  | 441.47 |  | чел.час.
| прочих затрат | 0 | (0) | тыс.руб. |  | Расчетный измеритель конструктивного решения
№ п/п | Обоснование | Наименование работ и затрат |  |  | Единица измерения | Количество |  |  | Сметная стоимость в базисном уровне цен (в текущем уровне цен (гр. 8) для ресурсов, отсутствующих в СНБ), руб. |  |  | Индексы | Сметная стоимость в текущем уровне цен, руб.
[6 empty] | на единицу | коэффициенты | всего с учетом коэффициентов | на единицу | коэффициенты | всего
1 | 2 | 3 |  |  | 4 | 5 | 6 | 7 | 8 | 9 | 10 | 11 | 12
Раздел 1. Демонтажные работы | [15 empty] | Раздел 1. Демонтажные работы
1 | ТЕР33-04-042-02 | Демонтаж опор ВЛ 0,38-10 кВ: без приставок одностоечных с подкосом |  |  | 4: 1 опора; 7: 3 |  |  |  | Демонтаж опор ВЛ 0,38-10 кВ: без приставок одностоечных с подкосом
| 1 | ОТ |  |  | 8: 21.02; 10: 63.06; 11: 34.96; 12: 2205 |  |  |  |  | ОТ
| 2 | ЭМ |  |  | 8: 258.09; 10: 774.27; 11: 10.45; 12: 8091 |  |  |  |  | ЭМ
| 3 | в т.ч. ОТм |  |  | 8: 24.79; 10: 74.37; 11: 34.96; 12: 2600 |  |  |  |  | в т.ч. ОТм
|  | ЗТ |  |  | 4: чел.-ч; 5: 1.75; 7: 5.25 | [5 empty] | ЗТ
|  | ЗТм |  |  | 4: чел.-ч; 5: 1.8; 7: 5.4 | [5 empty] | ЗТм
|  | Итого по расценке |  |  | 8: 279.11; 10: 837.33; 12: 10296 | [6 empty] | Итого по расценке
|  | ФОТ |  |  | 10: 137.43; 12: 4805 | [5 empty] | ФОТ
| Приказ № 812/пр от 21.12.2020 Прил. п.27 | НР Линии электропередачи |  |  | 4: %; 5: 103; 7: 103; 10: 141.55; 12: 4949 | [5 empty] | НР Линии электропередачи
| Приказ № 774/пр от 11.12.2020 Прил. п.27, Приказ № 774/пр от 11.12.2020 п.16 | СП Линии электропередачи |  |  | % | 60 | 0.85 | 51 |  |  | 70.09 |  | 2451 | [5 empty] | СП Линии электропередачи
|  | Всего по позиции |  |  | 10: 1048.97; 12: 17696 | [7 empty] | Всего по позиции
2 | ТЕР33-04-042-01 | Демонтаж опор ВЛ 0,38-10 кВ: без приставок одностоечных |  |  | 4: 1 опора; 7: 102 |  |  |  | Демонтаж опор ВЛ 0,38-10 кВ: без приставок одностоечных
| 1 | ОТ |  |  | 8: 9.73; 10: 992.46; 11: 34.96; 12: 34696 |  |  |  |  | ОТ
| 2 | ЭМ |  |  | 8: 80.69; 10: 8230.38; 11: 10.24; 12: 84279 |  |  |  |  | ЭМ
| 3 | в т.ч. ОТм |  |  | 8: 6.46; 10: 658.92; 11: 34.96; 12: 23036 |  |  |  |  | в т.ч. ОТм
|  | ЗТ |  |  | 4: чел.-ч; 5: 0.81; 7: 82.62 | [5 empty] | ЗТ
|  | ЗТм |  |  | 4: чел.-ч; 5: 0.44; 7: 44.88 | [5 empty] | ЗТм
|  | Итого по расценке |  |  | 8: 90.42; 10: 9222.84; 12: 118975 | [6 empty] | Итого по расценке
|  | ФОТ |  |  | 10: 1651.38; 12: 57732 | [5 empty] | ФОТ
| Приказ № 812/пр от 21.12.2020 Прил. п.27 | НР Линии электропередачи |  |  | 4: %; 5: 103; 7: 103; 10: 1700.92; 12: 59464 | [5 empty] | НР Линии электропередачи
| Приказ № 774/пр от 11.12.2020 Прил. п.27, Приказ № 774/пр от 11.12.2020 п.16 | СП Линии электропередачи |  |  | % | 60 | 0.85 | 51 |  |  | 842.2 |  | 29443 | [5 empty] | СП Линии электропередачи
|  | Всего по позиции |  |  | 10: 11765.96; 12: 207882 | [7 empty] | Всего по позиции
3 | ТЕР33-04-040-03 | Демонтаж: 3-х проводов ВЛ 6-10 кВ |  |  | 4: 1 опора (3 провода); 7: 108 |  |  |  | Демонтаж: 3-х проводов ВЛ 6-10 кВ
| 1 | ОТ |  |  | 8: 22.92; 10: 2475.36; 11: 34.96; 12: 86539 |  |  |  |  | ОТ
| 2 | ЭМ |  |  | 8: 54.32; 10: 5866.56; 11: 13.48; 12: 79081 |  |  |  |  | ЭМ
| 3 | в т.ч. ОТм |  |  | 8: 5.73; 10: 618.84; 11: 34.96; 12: 21635 |  |  |  |  | в т.ч. ОТм
|  | ЗТ |  |  | 4: чел.-ч; 5: 2.03; 7: 219.24 | [5 empty] | ЗТ
|  | ЗТм |  |  | 4: чел.-ч; 5: 0.45; 7: 48.6 | [5 empty] | ЗТм
|  | Итого по расценке |  |  | 8: 77.24; 10: 8341.92; 12: 165620 | [6 empty] | Итого по расценке
|  | ФОТ |  |  | 10: 3094.2; 12: 108174 | [5 empty] | ФОТ
| Приказ № 812/пр от 21.12.2020 Прил. п.27 | НР Линии электропередачи |  |  | 4: %; 5: 103; 7: 103; 10: 3187.03; 12: 111419 | [5 empty] | НР Линии электропередачи
| Приказ № 774/пр от 11.12.2020 Прил. п.27, Приказ № 774/пр от 11.12.2020 п.16 | СП Линии электропередачи |  |  | % | 60 | 0.85 | 51 |  |  | 1578.04 |  | 55169 | [5 empty] | СП Линии электропередачи
|  | Всего по позиции |  |  | 10: 13106.99; 12: 332208 | [7 empty] | Всего по позиции
4 | ТЕРм08-02-144-03 | Отсоединениее к зажимам жил проводов или кабелей сечением: до 16 мм2 |  |  | 4: 100 шт.; 7: 0.06 |  |  |  | Отсоединениее к зажимам жил проводов или кабелей сечением: до 16 мм2
| Приказ от 14.07.2022 № 571/пр п.84 табл.3 | Демонтаж оборудования, пригодного для дальнейшего использования, со снятием с места установки, необходимой (частичной) разборкой и консервированием с целью длительного или кратковременного хранения ОЗП=0,7; ЭМ=0,7 к расх.; ЗПМ=0,7; МАТ=0 к расх.; ТЗ=0,7; ТЗМ=0,7 | [19 empty] | Демонтаж оборудования, пригодного для дальнейшего использования, со снятием с места установки, необходимой (частичной) разборкой и консервированием с целью длительного или кратковременного хранения ОЗП=0,7; ЭМ=0,7 к расх.; ЗПМ=0,7; МАТ=0 к расх.; ТЗ=0,7; ТЗМ=0,7
| 1 | ОТ |  |  | 8: 154.92; 9: 0.7; 10: 6.51; 11: 34.96; 12: 228 |  |  |  |  | ОТ
| 4 | М |  |  | 8: 3.1; 9: 0; 10: 0; 11: 34.95 |  |  |  |  | М
|  | ЗТ |  |  | 4: чел.-ч; 5: 12.16; 6: 0.7; 7: 0.51072 | [5 empty] | ЗТ
|  | Итого по расценке |  |  | 8: 158.02; 10: 6.51; 12: 228 | [6 empty] | Итого по расценке
|  | ФОТ |  |  | 10: 6.51; 12: 228 | [5 empty] | ФОТ
| Приказ № 812/пр от 21.12.2020 Прил. п.49.3 | НР Электротехнические установки на других объектах |  |  | 4: %; 5: 97; 7: 97; 10: 6.31; 12: 221 | [5 empty] | НР Электротехнические установки на других объектах
| Приказ № 774/пр от 11.12.2020 Прил. п.49.3 | СП Электротехнические установки на других объектах |  |  | 4: %; 5: 51; 7: 51; 10: 3.32; 12: 116 | [5 empty] | СП Электротехнические установки на других объектах
|  | Всего по позиции |  |  | 10: 16.14; 12: 565 | [7 empty] | Всего по позиции
5 | ТЕР33-02-013-11 | Демонтаж стальных траверс (Траверса ТМ-1-17,2 кг/ 1шт.) |  |  | 4: 1 т конструкций; 7: 1.8404 |  |  |  | Демонтаж стальных траверс (Траверса ТМ-1-17,2 кг/ 1шт.)
| Приказ от 14.07.2022 № 571/пр п.84 табл.3 | Демонтаж оборудования, пригодного для дальнейшего использования, со снятием с места установки, необходимой (частичной) разборкой без хранения (перемещается на другое место установки и тому подобное) ОЗП=0,6; ЭМ=0,6 к расх.; ЗПМ=0,6; МАТ=0 к расх.; ТЗ=0,6; ТЗМ=0,6 | [19 empty] | Демонтаж оборудования, пригодного для дальнейшего использования, со снятием с места установки, необходимой (частичной) разборкой без хранения (перемещается на другое место установки и тому подобное) ОЗП=0,6; ЭМ=0,6 к расх.; ЗПМ=0,6; МАТ=0 к расх.; ТЗ=0,6; ТЗМ=0,6
| Приказ от 04.08.2020 № 421/пр прил.10 табл.3 п.5 | Производство работ осуществляется в охранной зоне действующей воздушной линии электропередачи, вблизи объектов, находящихся под напряжением, внутри объектов капитального строительства, внутренняя проводка в которых не обесточена, если это приведет к ограничению действий рабочих в соответствии с требованиями техники безопасности ОЗП=1,2; ЭМ=1,2; ЗПМ=1,2; ТЗ=1,2; ТЗМ=1,2 | [19 empty] | Производство работ осуществляется в охранной зоне действующей воздушной линии электропередачи, вблизи объектов, находящихся под напряжением, внутри объектов капитального строительства, внутренняя проводка в которых не обесточена, если это приведет к ограничению действий рабочих в соответствии с требованиями техники безопасности ОЗП=1,2; ЭМ=1,2; ЗПМ=1,2; ТЗ=1,2; ТЗМ=1,2
| 1 | ОТ |  |  | 8: 226.4; 9: 0.72; 10: 300; 11: 34.96; 12: 10488 |  |  |  |  | ОТ
| 2 | ЭМ |  |  | 8: 682.18; 9: 0.72; 10: 903.95; 11: 11.76; 12: 10630 |  |  |  |  | ЭМ
| 3 | в т.ч. ОТм |  |  | 8: 79.69; 9: 0.72; 10: 105.6; 11: 34.96; 12: 3692 |  |  |  |  | в т.ч. ОТм
| 4 | М |  |  | 8: 167.16; 9: 0; 10: 0; 11: 10.07 |  |  |  |  | М
|  | ЗТ |  |  | 4: чел.-ч; 5: 17.51; 6: 0.72; 7: 23.2023 | [5 empty] | ЗТ
|  | ЗТм |  |  | 4: чел.-ч; 5: 4.66; 6: 0.72; 7: 6.1749 | [5 empty] | ЗТм
|  | Итого по расценке |  |  | 8: 1075.74; 10: 1203.95; 12: 21118 | [6 empty] | Итого по расценке
|  | ФОТ |  |  | 10: 405.6; 12: 14180 | [5 empty] | ФОТ
| Приказ № 812/пр от 21.12.2020 Прил. п.27 | НР Линии электропередачи |  |  | 4: %; 5: 103; 7: 103; 10: 417.77; 12: 14605 | [5 empty] | НР Линии электропередачи
| Приказ № 774/пр от 11.12.2020 Прил. п.27, Приказ № 774/пр от 11.12.2020 п.16 | СП Линии электропередачи |  |  | % | 60 | 0.85 | 51 |  |  | 206.86 |  | 7232 | [5 empty] | СП Линии электропередачи
|  | Всего по позиции |  |  | 10: 1828.58; 12: 42955 | [7 empty] | Всего по позиции
6 | ТЕРм08-01-052-01 Прим. | Демонтаж изолятора напряжением: до 10 кВ |  |  | 4: 1 шт.; 7: 321 |  |  |  | Демонтаж изолятора напряжением: до 10 кВ
| Приказ от 04.09.2019 № 519/пр табл.3 п.4 | Демонтаж оборудования, не пригодного для дальнейшего использования (предназначено в лом), без разборки и резки ОЗП=0,3; ЭМ=0,3 к расх.; ЗПМ=0,3; МАТ=0 к расх.; ТЗ=0,3; ТЗМ=0,3 | [19 empty] | Демонтаж оборудования, не пригодного для дальнейшего использования (предназначено в лом), без разборки и резки ОЗП=0,3; ЭМ=0,3 к расх.; ЗПМ=0,3; МАТ=0 к расх.; ТЗ=0,3; ТЗМ=0,3
| 1 | ОТ |  |  | 8: 5.86; 9: 0.3; 10: 564.32; 11: 34.96; 12: 19729 |  |  |  |  | ОТ
| 2 | ЭМ |  |  | 8: 2.61; 9: 0.3; 10: 251.34; 11: 16.39; 12: 4119 |  |  |  |  | ЭМ
| 3 | в т.ч. ОТм |  |  | 8: 0.17; 9: 0.3; 10: 16.37; 11: 34.96; 12: 572 |  |  |  |  | в т.ч. ОТм
| 4 | М |  |  | 8: 1.47; 9: 0; 10: 0; 11: 19.07 |  |  |  |  | М
|  | ЗТ |  |  | 4: чел.-ч; 5: 0.46; 6: 0.3; 7: 44.298 | [5 empty] | ЗТ
|  | ЗТм |  |  | 4: чел.-ч; 5: 0.01; 6: 0.3; 7: 0.963 | [5 empty] | ЗТм
|  | Итого по расценке |  |  | 8: 9.94; 10: 815.66; 12: 23848 | [6 empty] | Итого по расценке
|  | ФОТ |  |  | 10: 580.69; 12: 20301 | [5 empty] | ФОТ
| Приказ № 812/пр от 21.12.2020 Прил. п.49.3 | НР Электротехнические установки на других объектах |  |  | 4: %; 5: 97; 7: 97; 10: 563.27; 12: 19692 | [5 empty] | НР Электротехнические установки на других объектах
| Приказ № 774/пр от 11.12.2020 Прил. п.49.3 | СП Электротехнические установки на других объектах |  |  | 4: %; 5: 51; 7: 51; 10: 296.15; 12: 10354 | [5 empty] | СП Электротехнические установки на других объектах
|  | Всего по позиции |  |  | 10: 1675.08; 12: 53894 | [7 empty] | Всего по позиции
|  | Итого по разделу 1 Демонтажные работы |  |  | 10: 29441.72 | [9 empty] | Итого по разделу 1 Демонтажные работы
Раздел 2. Монтажные работы | [15 empty] | Раздел 2. Монтажные работы
7 | ТЕР33-04-003-01 | Установка железобетонных опор ВЛ 0,38; 6-10 кВ с траверсами без приставок: одностоечных |  |  | 4: 1 опора; 7: 93 |  |  |  | Установка железобетонных опор ВЛ 0,38; 6-10 кВ с траверсами без приставок: одностоечных
| Прил.33.4 п.3.11 | На непромерзших болотах, в плывунах ОЗП=1,4; ЭМ=1,4 к расх.; ЗПМ=1,4; ТЗ=1,4; ТЗМ=1,4 | [19 empty] | На непромерзших болотах, в плывунах ОЗП=1,4; ЭМ=1,4 к расх.; ЗПМ=1,4; ТЗ=1,4; ТЗМ=1,4
| Прил.33.4 п.3.12 | По просекам, кустарникам и неглубоким оврагам ОЗП=1,1; ЭМ=1,1 к расх.; ЗПМ=1,1; ТЗ=1,1; ТЗМ=1,1 | [19 empty] | По просекам, кустарникам и неглубоким оврагам ОЗП=1,1; ЭМ=1,1 к расх.; ЗПМ=1,1; ТЗ=1,1; ТЗМ=1,1
| 1 | ОТ |  |  | 8: 44.57; 9: 1.54; 10: 6383.32; 11: 34.96; 12: 223161 |  |  |  |  | ОТ
| 2 | ЭМ |  |  | 8: 155.59; 9: 1.54; 10: 22283.6; 11: 11.38; 12: 253587 |  |  |  |  | ЭМ
| 3 | в т.ч. ОТм |  |  | 8: 11.45; 9: 1.54; 10: 1639.87; 11: 34.96; 12: 57330 |  |  |  |  | в т.ч. ОТм
| 4 | М |  |  | 8: 63.58; 10: 1181.1; 11: 2.59; 12: 3059 |  |  |  |  | М
|  | ЗТ |  |  | 4: чел.-ч; 5: 3.8; 6: 1.54; 7: 544.236 | [5 empty] | ЗТ
|  | ЗТм |  |  | 4: чел.-ч; 5: 0.78; 6: 1.54; 7: 111.7116 | [5 empty] | ЗТм
|  | Итого по расценке |  |  | 8: 212.86; 10: 29848.02; 12: 479807 | [6 empty] | Итого по расценке
|  | ФОТ |  |  | 10: 8023.19; 12: 280491 | [5 empty] | ФОТ
| Приказ № 812/пр от 21.12.2020 Прил. п.27 | НР Линии электропередачи |  |  | 4: %; 5: 103; 7: 103; 10: 8263.89; 12: 288906 | [5 empty] | НР Линии электропередачи
| Приказ № 774/пр от 11.12.2020 Прил. п.27, Приказ № 774/пр от 11.12.2020 п.16 | СП Линии электропередачи |  |  | % | 60 | 0.85 | 51 |  |  | 4091.83 |  | 143050 | [5 empty] | СП Линии электропередачи
|  | Всего по позиции |  |  | 10: 42203.74; 12: 911763 | [7 empty] | Всего по позиции
8 | ТЕР33-04-003-02 | Установка железобетонных опор ВЛ 0,38; 6-10 кВ с траверсами без приставок: одностоечных с одним подкосом |  |  | 4: 1 опора; 7: 10 |  |  |  | Установка железобетонных опор ВЛ 0,38; 6-10 кВ с траверсами без приставок: одностоечных с одним подкосом
| Прил.33.4 п.3.11 | На непромерзших болотах, в плывунах ОЗП=1,4; ЭМ=1,4 к расх.; ЗПМ=1,4; ТЗ=1,4; ТЗМ=1,4 | [19 empty] | На непромерзших болотах, в плывунах ОЗП=1,4; ЭМ=1,4 к расх.; ЗПМ=1,4; ТЗ=1,4; ТЗМ=1,4
| Прил.33.4 п.3.12 | По просекам, кустарникам и неглубоким оврагам ОЗП=1,1; ЭМ=1,1 к расх.; ЗПМ=1,1; ТЗ=1,1; ТЗМ=1,1 | [19 empty] | По просекам, кустарникам и неглубоким оврагам ОЗП=1,1; ЭМ=1,1 к расх.; ЗПМ=1,1; ТЗ=1,1; ТЗМ=1,1
| 1 | ОТ |  |  | 8: 92.67; 9: 1.54; 10: 1427.12; 11: 34.96; 12: 49892 |  |  |  |  | ОТ
| 2 | ЭМ |  |  | 8: 365.43; 9: 1.54; 10: 5627.62; 11: 11.18; 12: 62917 |  |  |  |  | ЭМ
| 3 | в т.ч. ОТм |  |  | 8: 27.3; 9: 1.54; 10: 420.42; 11: 34.96; 12: 14698 |  |  |  |  | в т.ч. ОТм
| 4 | М |  |  | 8: 63.58; 10: 127; 11: 2.59; 12: 329 |  |  |  |  | М
|  | ЗТ |  |  | 4: чел.-ч; 5: 7.9; 6: 1.54; 7: 121.66 | [5 empty] | ЗТ
|  | ЗТм |  |  | 4: чел.-ч; 5: 1.86; 6: 1.54; 7: 28.644 | [5 empty] | ЗТм
|  | Итого по расценке |  |  | 8: 470.8; 10: 7181.74; 12: 113138 | [6 empty] | Итого по расценке
|  | ФОТ |  |  | 10: 1847.54; 12: 64590 | [5 empty] | ФОТ
| Приказ № 812/пр от 21.12.2020 Прил. п.27 | НР Линии электропередачи |  |  | 4: %; 5: 103; 7: 103; 10: 1902.97; 12: 66528 | [5 empty] | НР Линии электропередачи
| Приказ № 774/пр от 11.12.2020 Прил. п.27, Приказ № 774/пр от 11.12.2020 п.16 | СП Линии электропередачи |  |  | % | 60 | 0.85 | 51 |  |  | 942.25 |  | 32941 | [5 empty] | СП Линии электропередачи
|  | Всего по позиции |  |  | 10: 10026.96; 12: 212607 | [7 empty] | Всего по позиции
9 | ТЕР33-04-003-03 | Установка железобетонных опор ВЛ 0,38; 6-10 кВ с траверсами без приставок: одностоечных с двумя подкосами |  |  | 4: 1 опора; 7: 2 |  |  |  | Установка железобетонных опор ВЛ 0,38; 6-10 кВ с траверсами без приставок: одностоечных с двумя подкосами
| Прил.33.4 п.3.11 | На непромерзших болотах, в плывунах ОЗП=1,4; ЭМ=1,4 к расх.; ЗПМ=1,4; ТЗ=1,4; ТЗМ=1,4 | [19 empty] | На непромерзших болотах, в плывунах ОЗП=1,4; ЭМ=1,4 к расх.; ЗПМ=1,4; ТЗ=1,4; ТЗМ=1,4
| Прил.33.4 п.3.12 | По просекам, кустарникам и неглубоким оврагам ОЗП=1,1; ЭМ=1,1 к расх.; ЗПМ=1,1; ТЗ=1,1; ТЗМ=1,1 | [19 empty] | По просекам, кустарникам и неглубоким оврагам ОЗП=1,1; ЭМ=1,1 к расх.; ЗПМ=1,1; ТЗ=1,1; ТЗМ=1,1
| 1 | ОТ |  |  | 8: 142.05; 9: 1.54; 10: 437.51; 11: 34.96; 12: 15295 |  |  |  |  | ОТ
| 2 | ЭМ |  |  | 8: 587.44; 9: 1.54; 10: 1809.32; 11: 11.09; 12: 20065 |  |  |  |  | ЭМ
| 3 | в т.ч. ОТм |  |  | 8: 44.19; 9: 1.54; 10: 136.11; 11: 34.96; 12: 4758 |  |  |  |  | в т.ч. ОТм
| 4 | М |  |  | 8: 63.58; 10: 25.4; 11: 2.59; 12: 66 |  |  |  |  | М
|  | ЗТ |  |  | 4: чел.-ч; 5: 12.11; 6: 1.54; 7: 37.2988 | [5 empty] | ЗТ
|  | ЗТм |  |  | 4: чел.-ч; 5: 3.01; 6: 1.54; 7: 9.2708 | [5 empty] | ЗТм
|  | Итого по расценке |  |  | 8: 742.19; 10: 2272.23; 12: 35426 | [6 empty] | Итого по расценке
|  | ФОТ |  |  | 10: 573.62; 12: 20053 | [5 empty] | ФОТ
| Приказ № 812/пр от 21.12.2020 Прил. п.27 | НР Линии электропередачи |  |  | 4: %; 5: 103; 7: 103; 10: 590.83; 12: 20655 | [5 empty] | НР Линии электропередачи
| Приказ № 774/пр от 11.12.2020 Прил. п.27, Приказ № 774/пр от 11.12.2020 п.16 | СП Линии электропередачи |  |  | % | 60 | 0.85 | 51 |  |  | 292.55 |  | 10227 | [5 empty] | СП Линии электропередачи
|  | Всего по позиции |  |  | 10: 3155.61; 12: 66308 | [7 empty] | Всего по позиции
Подвеска проводов | [23 empty] | Подвеска проводов
10 | ТЕР33-04-009-01 | Подвеска проводов ВЛ 6-10 кВ в ненаселенной местности сечением: до 35 мм2 с помощью механизмов |  |  | 4: 1 км линии (3 провода) при 10 опорах; 7: 8.5283 |  |  |  | Подвеска проводов ВЛ 6-10 кВ в ненаселенной местности сечением: до 35 мм2 с помощью механизмов
| 1 | ОТ |  |  | 8: 582.77; 10: 4970.04; 11: 34.96; 12: 173753 |  |  |  |  | ОТ
| 2 | ЭМ |  |  | 8: 1463.56; 10: 12481.68; 11: 14.34; 12: 178987 |  |  |  |  | ЭМ
| 3 | в т.ч. ОТм |  |  | 8: 200.23; 10: 1707.62; 11: 34.96; 12: 59698 |  |  |  |  | в т.ч. ОТм
| 4 | М |  |  | 8: 566.62; 10: 4832.31; 11: 2.97; 12: 14352 |  |  |  |  | М
|  | ЗТ |  |  | 4: чел.-ч; 5: 47.38; 7: 404.0709 | [5 empty] | ЗТ
|  | ЗТм |  |  | 4: чел.-ч; 5: 13.13; 7: 111.9766 | [5 empty] | ЗТм
|  | Итого по расценке |  |  | 8: 2612.95; 10: 22284.03; 12: 367092 | [6 empty] | Итого по расценке
|  | ФОТ |  |  | 10: 6677.66; 12: 233451 | [5 empty] | ФОТ
| Приказ № 812/пр от 21.12.2020 Прил. п.27 | НР Линии электропередачи |  |  | 4: %; 5: 103; 7: 103; 10: 6877.99; 12: 240455 | [5 empty] | НР Линии электропередачи
| Приказ № 774/пр от 11.12.2020 Прил. п.27, Приказ № 774/пр от 11.12.2020 п.16 | СП Линии электропередачи |  |  | % | 60 | 0.85 | 51 |  |  | 3405.61 |  | 119060 | [5 empty] | СП Линии электропередачи
|  | Всего по позиции |  |  | 10: 32567.63; 12: 726607 | [7 empty] | Всего по позиции
11 | ТЕР33-04-011-07 | Подвеска проводов ВЛ 10 кВ на переходах через препятствия: водные преграды |  |  | 4: 1 переход; 7: 5 |  |  |  | Подвеска проводов ВЛ 10 кВ на переходах через препятствия: водные преграды
| 1 | ОТ |  |  | 8: 200.64; 10: 1003.2; 11: 34.96; 12: 35072 |  |  |  |  | ОТ
| 2 | ЭМ |  |  | 8: 87.42; 10: 437.1; 11: 24.35; 12: 10643 |  |  |  |  | ЭМ
|  | ЗТ |  |  | 4: чел.-ч; 5: 16.5; 7: 82.5 | [5 empty] | ЗТ
|  | Итого по расценке |  |  | 8: 288.06; 10: 1440.3; 12: 45715 | [6 empty] | Итого по расценке
|  | ФОТ |  |  | 10: 1003.2; 12: 35072 | [5 empty] | ФОТ
| Приказ № 812/пр от 21.12.2020 Прил. п.27 | НР Линии электропередачи |  |  | 4: %; 5: 103; 7: 103; 10: 1033.3; 12: 36124 | [5 empty] | НР Линии электропередачи
| Приказ № 774/пр от 11.12.2020 Прил. п.27, Приказ № 774/пр от 11.12.2020 п.16 | СП Линии электропередачи |  |  | % | 60 | 0.85 | 51 |  |  | 511.63 |  | 17887 | [5 empty] | СП Линии электропередачи
|  | Всего по позиции |  |  | 10: 2985.23; 12: 99726 | [7 empty] | Всего по позиции
12 | ТЕРм08-02-144-05 | Присоединение к зажимам жил проводов или кабелей сечением: до 70 мм2 |  |  | 4: 100 шт.; 7: 0.06 |  |  |  | Присоединение к зажимам жил проводов или кабелей сечением: до 70 мм2
| 1 | ОТ |  |  | 8: 192.63; 10: 11.56; 11: 34.96; 12: 404 |  |  |  |  | ОТ
| 4 | М |  |  | 8: 3.85; 10: 0.23; 11: 34.99; 12: 8 |  |  |  |  | М
|  | ЗТ |  |  | 4: чел.-ч; 5: 15.12; 7: 0.9072 | [5 empty] | ЗТ
|  | Итого по расценке |  |  | 8: 196.48; 10: 11.79; 12: 412 | [6 empty] | Итого по расценке
|  | ФОТ |  |  | 10: 11.56; 12: 404 | [5 empty] | ФОТ
| Приказ № 812/пр от 21.12.2020 Прил. п.49.3 | НР Электротехнические установки на других объектах |  |  | 4: %; 5: 97; 7: 97; 10: 11.21; 12: 392 | [5 empty] | НР Электротехнические установки на других объектах
| Приказ № 774/пр от 11.12.2020 Прил. п.49.3 | СП Электротехнические установки на других объектах |  |  | 4: %; 5: 51; 7: 51; 10: 5.9; 12: 206 | [5 empty] | СП Электротехнические установки на других объектах
|  | Всего по позиции |  |  | 10: 28.9; 12: 1010 | [7 empty] | Всего по позиции
Монтаж РЛНД | [23 empty] | Монтаж РЛНД
13 | ТЕР33-04-030-04 | Установка разъединителей с приводом: вручную |  |  | 4: 1 компл.; 7: 1 |  |  |  | Установка разъединителей с приводом: вручную
| 1 | ОТ |  |  | 8: 98.83; 10: 98.83; 11: 34.96; 12: 3455 |  |  |  |  | ОТ
| 2 | ЭМ |  |  | 8: 38.97; 10: 38.97; 11: 24.35; 12: 949 |  |  |  |  | ЭМ
| 4 | М |  |  | 8: 4.45; 10: 4.45; 11: 6.62; 12: 29 |  |  |  |  | М
|  | ЗТ |  |  | 4: чел.-ч; 5: 7.42; 7: 7.42 | [5 empty] | ЗТ
|  | Итого по расценке |  |  | 8: 142.25; 10: 142.25; 12: 4433 | [6 empty] | Итого по расценке
|  | ФОТ |  |  | 10: 98.83; 12: 3455 | [5 empty] | ФОТ
| Приказ № 812/пр от 21.12.2020 Прил. п.27 | НР Линии электропередачи |  |  | 4: %; 5: 103; 7: 103; 10: 101.79; 12: 3559 | [5 empty] | НР Линии электропередачи
| Приказ № 774/пр от 11.12.2020 Прил. п.27, Приказ № 774/пр от 11.12.2020 п.16 | СП Линии электропередачи |  |  | % | 60 | 0.85 | 51 |  |  | 50.4 |  | 1762 | [5 empty] | СП Линии электропередачи
|  | Всего по позиции |  |  | 10: 294.44; 12: 9754 | [7 empty] | Всего по позиции
Устройство заземления для РЛНД | [23 empty] | Устройство заземления для РЛНД
14 | ТЕР33-03-004-02 | Забивка вертикальных заземлителей вручную на глубину до 3 м |  |  | 4: 1 заземлитель; 7: 1 |  |  |  | Забивка вертикальных заземлителей вручную на глубину до 3 м
| 1 | ОТ |  |  | 8: 7.62; 10: 7.62; 11: 34.96; 12: 266 |  |  |  |  | ОТ
| 2 | ЭМ |  |  | 8: 3.18; 10: 3.18; 11: 10; 12: 32 |  |  |  |  | ЭМ
| 4 | М |  |  | 8: 54.76; 10: 0.42; 11: 6.88; 12: 3 |  |  |  |  | М
|  | ЗТ |  |  | 4: чел.-ч; 5: 0.68; 7: 0.68 | [5 empty] | ЗТ
|  | Итого по расценке |  |  | 8: 11.22; 10: 11.22; 12: 301 | [6 empty] | Итого по расценке
|  | ФОТ |  |  | 10: 7.62; 12: 266 | [5 empty] | ФОТ
| Приказ № 812/пр от 21.12.2020 Прил. п.27 | НР Линии электропередачи |  |  | 4: %; 5: 103; 7: 103; 10: 7.85; 12: 274 | [5 empty] | НР Линии электропередачи
| Приказ № 774/пр от 11.12.2020 Прил. п.27, Приказ № 774/пр от 11.12.2020 п.16 | СП Линии электропередачи |  |  | % | 60 | 0.85 | 51 |  |  | 3.89 |  | 136 | [5 empty] | СП Линии электропередачи
|  | Всего по позиции |  |  | 10: 22.96; 12: 711 | [7 empty] | Всего по позиции
15 | ТССЦ-101-2542 | Сталь угловая: 50х50 мм |  |  | т |  |  | 0.00377 | 7070.85 |  | 26.66 | 9.46 | 252 |  |  |  | Сталь угловая: 50х50 мм
|  | Всего по позиции |  |  | 10: 26.66; 12: 252 | [7 empty] | Всего по позиции
16 | ТЕР33-04-015-01 Прим. | Устройство заземления РЛНД на опорах |  |  | 4: 10 м шин заземления; 7: 0.8 |  |  |  | Устройство заземления РЛНД на опорах
| 1 | ОТ |  |  | 8: 20.16; 10: 16.13; 11: 34.96; 12: 564 |  |  |  |  | ОТ
| 2 | ЭМ |  |  | 8: 18.9; 10: 15.12; 11: 18; 12: 272 |  |  |  |  | ЭМ
| 4 | М |  |  | 8: 1.67; 10: 1.34; 11: 10.08; 12: 14 |  |  |  |  | М
|  | ЗТ |  |  | 4: чел.-ч; 5: 1.8; 7: 1.44 | [5 empty] | ЗТ
|  | Итого по расценке |  |  | 8: 40.73; 10: 32.59; 12: 850 | [6 empty] | Итого по расценке
|  | ФОТ |  |  | 10: 16.13; 12: 564 | [5 empty] | ФОТ
| Приказ № 812/пр от 21.12.2020 Прил. п.27 | НР Линии электропередачи |  |  | 4: %; 5: 103; 7: 103; 10: 16.61; 12: 581 | [5 empty] | НР Линии электропередачи
| Приказ № 774/пр от 11.12.2020 Прил. п.27, Приказ № 774/пр от 11.12.2020 п.16 | СП Линии электропередачи |  |  | % | 60 | 0.85 | 51 |  |  | 8.23 |  | 288 | [5 empty] | СП Линии электропередачи
|  | Всего по позиции |  |  | 10: 57.43; 12: 1719 | [7 empty] | Всего по позиции
17 | ТССЦ-204-0003 | Горячекатаная арматурная сталь гладкая класса А-I, диаметром 10 мм (Заземлитель по опоре и от РЛНД, Контур заземления к опоре) |  |  | т |  |  | 0.005 | 11382 |  | 56.91 | 6.77 | 385 |  |  |  | Горячекатаная арматурная сталь гладкая класса А-I, диаметром 10 мм (Заземлитель по опоре и от РЛНД, Контур заземления к опоре)
|  | Всего по позиции |  |  | 10: 56.91; 12: 385 | [7 empty] | Всего по позиции
|  | Итого по разделу 2 Монтажные работы |  |  | 10: 91426.47 | [9 empty] | Итого по разделу 2 Монтажные работы
Раздел 3. Повторное заземление на опорах ВЛ | [15 empty] | Раздел 3. Повторное заземление на опорах ВЛ
18 | ТЕР33-03-004-02 | Забивка вертикальных заземлителей вручную на глубину до 3 м |  |  | 4: 1 заземлитель; 7: 107 |  |  |  | Забивка вертикальных заземлителей вручную на глубину до 3 м
| 1 | ОТ |  |  | 8: 7.62; 10: 815.34; 11: 34.96; 12: 28504 |  |  |  |  | ОТ
| 2 | ЭМ |  |  | 8: 3.18; 10: 340.26; 11: 10; 12: 3403 |  |  |  |  | ЭМ
| 4 | М |  |  | 8: 54.76; 10: 44.94; 11: 6.88; 12: 309 |  |  |  |  | М
|  | ЗТ |  |  | 4: чел.-ч; 5: 0.68; 7: 72.76 | [5 empty] | ЗТ
|  | Итого по расценке |  |  | 8: 11.22; 10: 1200.54; 12: 32216 | [6 empty] | Итого по расценке
|  | ФОТ |  |  | 10: 815.34; 12: 28504 | [5 empty] | ФОТ
| Приказ № 812/пр от 21.12.2020 Прил. п.27 | НР Линии электропередачи |  |  | 4: %; 5: 103; 7: 103; 10: 839.8; 12: 29359 | [5 empty] | НР Линии электропередачи
| Приказ № 774/пр от 11.12.2020 Прил. п.27, Приказ № 774/пр от 11.12.2020 п.16 | СП Линии электропередачи |  |  | % | 60 | 0.85 | 51 |  |  | 415.82 |  | 14537 | [5 empty] | СП Линии электропередачи
|  | Всего по позиции |  |  | 10: 2456.16; 12: 76112 | [7 empty] | Всего по позиции
19 | ТССЦ-204-0003 | Горячекатаная арматурная сталь гладкая класса А-I, диаметром 10 мм |  |  | т |  |  | 0.528 | 11382 |  | 6009.7 | 6.77 | 40686 |  |  |  | Горячекатаная арматурная сталь гладкая класса А-I, диаметром 10 мм
|  | Всего по позиции |  |  | 10: 6009.7; 12: 40686 | [7 empty] | Всего по позиции
20 | ТССЦ-101-2542 | Сталь угловая: 50х50 мм |  |  | т |  |  | 1.2102 | 7070.85 |  | 8556.93 | 9.46 | 80949 |  |  |  | Сталь угловая: 50х50 мм
|  | Всего по позиции |  |  | 10: 8556.93; 12: 80949 | [7 empty] | Всего по позиции
|  | Итого по разделу 3 Повторное заземление на опорах ВЛ |  |  | 10: 17022.79 | [9 empty] | Итого по разделу 3 Повторное заземление на опорах ВЛ
Раздел 4. Обваловка опор скальным грунтом | [15 empty] | Раздел 4. Обваловка опор скальным грунтом
21 | ТЕР01-01-037-01 | Засыпка траншей и котлованов предварительно разрыхленным скальным грунтом с перемещением до 10 м бульдозерами мощностью: 79 кВт (108 л.с.) |  |  | 4: 1000 м3 грунта; 7: 0.847 |  |  |  | Засыпка траншей и котлованов предварительно разрыхленным скальным грунтом с перемещением до 10 м бульдозерами мощностью: 79 кВт (108 л.с.)
| Тех. часть ТЕР 33 п.1.33.5 | Линейные работы ОЗП=1,2; ЭМ=1,2; ЗПМ=1,2; ТЗ=1,2 | [19 empty] | Линейные работы ОЗП=1,2; ЭМ=1,2; ЗПМ=1,2; ТЗ=1,2
| 2 | ЭМ |  |  | 8: 2118.82; 9: 1.2; 10: 2153.57; 11: 14.07; 12: 30301 |  |  |  |  | ЭМ
| 3 | в т.ч. ОТм |  |  | 8: 376.2; 9: 1.2; 10: 382.37; 11: 34.96; 12: 13368 |  |  |  |  | в т.ч. ОТм
|  | ЗТм |  |  | 4: чел.-ч; 5: 22; 7: 18.634 | [5 empty] | ЗТм
|  | Итого по расценке |  |  | 8: 2118.82; 10: 2153.57; 12: 30301 | [6 empty] | Итого по расценке
|  | ФОТ |  |  | 10: 382.37; 12: 13368 | [5 empty] | ФОТ
| Приказ № 812/пр от 21.12.2020 Прил. п.1.1 | НР Земляные работы, выполняемые механизированным способом |  |  | 4: %; 5: 92; 7: 92; 10: 351.78; 12: 12299 | [5 empty] | НР Земляные работы, выполняемые механизированным способом
| Приказ № 774/пр от 11.12.2020 Прил. п.1.1, Приказ № 774/пр от 11.12.2020 п.16 | СП Земляные работы, выполняемые механизированным способом |  |  | % | 46 | 0.85 | 39.1 |  |  | 149.51 |  | 5227 | [5 empty] | СП Земляные работы, выполняемые механизированным способом
|  | Всего по позиции |  |  | 10: 2654.86; 12: 47827 | [7 empty] | Всего по позиции
22 | ТЕР01-01-037-04 | При перемещении грунта на каждые 10 м добавлять: к расценке 01-01-037-01 |  |  | 4: 1000 м3 грунта; 7: 0.847 |  |  |  | При перемещении грунта на каждые 10 м добавлять: к расценке 01-01-037-01
| Тех. часть ТЕР 33 п.1.33.5 | Линейные работы ОЗП=1,2; ЭМ=1,2; ЗПМ=1,2; ТЗ=1,2 | [19 empty] | Линейные работы ОЗП=1,2; ЭМ=1,2; ЗПМ=1,2; ТЗ=1,2
| 2 | ЭМ |  |  | 8: 847.53; 9: 1.2; 10: 861.43; 11: 14.07; 12: 12120 |  |  |  |  | ЭМ
| 3 | в т.ч. ОТм |  |  | 8: 150.48; 9: 1.2; 10: 152.95; 11: 34.96; 12: 5347 |  |  |  |  | в т.ч. ОТм
|  | ЗТм |  |  | 4: чел.-ч; 5: 8.8; 7: 7.4536 | [5 empty] | ЗТм
|  | Итого по расценке |  |  | 8: 847.53; 10: 861.43; 12: 12120 | [6 empty] | Итого по расценке
|  | ФОТ |  |  | 10: 152.95; 12: 5347 | [5 empty] | ФОТ
| Приказ № 812/пр от 21.12.2020 Прил. п.1.1 | НР Земляные работы, выполняемые механизированным способом |  |  | 4: %; 5: 92; 7: 92; 10: 140.71; 12: 4919 | [5 empty] | НР Земляные работы, выполняемые механизированным способом
| Приказ № 774/пр от 11.12.2020 Прил. п.1.1, Приказ № 774/пр от 11.12.2020 п.16 | СП Земляные работы, выполняемые механизированным способом |  |  | % | 46 | 0.85 | 39.1 |  |  | 59.8 |  | 2091 | [5 empty] | СП Земляные работы, выполняемые механизированным способом
|  | Всего по позиции |  |  | 10: 1061.94; 12: 19130 | [7 empty] | Всего по позиции
23 | ТССЦ-413-0220 Применительно | Скальный грунт |  |  | м3 |  |  | 847 | 139.05 |  | 117775.35 | 12.33 | 1452170 |  |  |  | Скальный грунт
|  | Всего по позиции |  |  | 10: 117775.35; 12: 1452170 | [7 empty] | Всего по позиции
24 | ТССЦпг-03-21-01-063 | Перевозка грузов автомобилями-самосвалами грузоподъемностью 10 т, работающих вне карьера, на расстояние: до 63 км I класс груза |  |  | 1 т груза |  |  | 1694 | 41.88 |  | 70944.72 | 18.78 | 1332342 |  |  |  | Перевозка грузов автомобилями-самосвалами грузоподъемностью 10 т, работающих вне карьера, на расстояние: до 63 км I класс груза
|  | Всего по позиции |  |  | 10: 70944.72; 12: 1332342 | [7 empty] | Всего по позиции
|  | Итого по разделу 4 Обваловка опор скальным грунтом |  |  | 10: 192436.87 | [9 empty] | Итого по разделу 4 Обваловка опор скальным грунтом
Раздел 5. Сопутствующие работы | [15 empty] | Раздел 5. Сопутствующие работы
Расчистка подъездных путей | [23 empty] | Расчистка подъездных путей
25 | ТЕР01-02-087-03 Прим. | Подготовка подъездных путей к трассе ВЛ: планировка грунта (снега) бульдозерами |  |  | 4: 1000 м3 снега; 7: 2.4 |  |  |  | Подготовка подъездных путей к трассе ВЛ: планировка грунта (снега) бульдозерами
| Тех. часть ТЕР 33 п.1.33.5 | Линейные работы ОЗП=1,2; ЭМ=1,2; ЗПМ=1,2; ТЗ=1,2 | [19 empty] | Линейные работы ОЗП=1,2; ЭМ=1,2; ЗПМ=1,2; ТЗ=1,2
| 2 | ЭМ |  |  | 8: 222.48; 9: 1.2; 10: 640.74; 11: 14.07; 12: 9015 |  |  |  |  | ЭМ
| 3 | в т.ч. ОТм |  |  | 8: 39.5; 9: 1.2; 10: 113.76; 11: 34.96; 12: 3977 |  |  |  |  | в т.ч. ОТм
|  | ЗТм |  |  | 4: чел.-ч; 5: 2.31; 7: 5.544 | [5 empty] | ЗТм
|  | Итого по расценке |  |  | 8: 222.48; 10: 640.74; 12: 9015 | [6 empty] | Итого по расценке
|  | ФОТ |  |  | 10: 113.76; 12: 3977 | [5 empty] | ФОТ
| Приказ № 812/пр от 21.12.2020 Прил. п.1.4 | НР Земляные работы, выполняемые по другим видам работ (подготовительным, сопутствующим, укрепительным) |  |  | 4: %; 5: 89; 7: 89; 10: 101.25; 12: 3540 | [5 empty] | НР Земляные работы, выполняемые по другим видам работ (подготовительным, сопутствующим, укрепительным)
| Приказ № 774/пр от 11.12.2020 Прил. п.1.4, Приказ № 774/пр от 11.12.2020 п.16 | СП Земляные работы, выполняемые по другим видам работ (подготовительным, сопутствующим, укрепительным) |  |  | % | 41 | 0.85 | 34.85 |  |  | 39.65 |  | 1386 | [5 empty] | СП Земляные работы, выполняемые по другим видам работ (подготовительным, сопутствующим, укрепительным)
|  | Всего по позиции |  |  | 10: 781.64; 12: 13941 | [7 empty] | Всего по позиции
26 | ТЕР01-02-112-04 | Срезка кустарника и мелколесья в грунтах естественного залегания кусторезами на тракторе мощностью: 118 кВт (160 л.с.), кустарник и мелколесье густые |  |  | 4: 1 га; 7: 1.2 |  |  |  | Срезка кустарника и мелколесья в грунтах естественного залегания кусторезами на тракторе мощностью: 118 кВт (160 л.с.), кустарник и мелколесье густые
| 2 | ЭМ |  |  | 8: 610.53; 10: 732.64; 11: 12.37; 12: 9063 |  |  |  |  | ЭМ
| 3 | в т.ч. ОТм |  |  | 8: 64.16; 10: 76.99; 11: 34.96; 12: 2692 |  |  |  |  | в т.ч. ОТм
|  | ЗТм |  |  | 4: чел.-ч; 5: 3.51; 7: 4.212 | [5 empty] | ЗТм
|  | Итого по расценке |  |  | 8: 610.53; 10: 732.64; 12: 9063 | [6 empty] | Итого по расценке
|  | ФОТ |  |  | 10: 76.99; 12: 2692 | [5 empty] | ФОТ
| Приказ № 812/пр от 21.12.2020 Прил. п.1.4 | НР Земляные работы, выполняемые по другим видам работ (подготовительным, сопутствующим, укрепительным) |  |  | 4: %; 5: 89; 7: 89; 10: 68.52; 12: 2396 | [5 empty] | НР Земляные работы, выполняемые по другим видам работ (подготовительным, сопутствующим, укрепительным)
| Приказ № 774/пр от 11.12.2020 Прил. п.1.4, Приказ № 774/пр от 11.12.2020 п.16 | СП Земляные работы, выполняемые по другим видам работ (подготовительным, сопутствующим, укрепительным) |  |  | % | 41 | 0.85 | 34.85 |  |  | 26.83 |  | 938 | [5 empty] | СП Земляные работы, выполняемые по другим видам работ (подготовительным, сопутствующим, укрепительным)
|  | Всего по позиции |  |  | 10: 827.99; 12: 12397 | [7 empty] | Всего по позиции
27 | ТЕР01-02-117-07 | Сгребание срезанного или выкорчеванного кустарника и мелколесья корчевателями-собирателями на тракторе мощностью 118 кВт (160 л.с.) с перемещением до 20 м, кустарник и мелколесье: густое |  |  | 4: 1 га; 7: 1.2 |  |  |  | Сгребание срезанного или выкорчеванного кустарника и мелколесья корчевателями-собирателями на тракторе мощностью 118 кВт (160 л.с.) с перемещением до 20 м, кустарник и мелколесье: густое
| 2 | ЭМ |  |  | 8: 1240.29; 10: 1488.35; 11: 12.53; 12: 18649 |  |  |  |  | ЭМ
| 3 | в т.ч. ОТм |  |  | 8: 130.52; 10: 156.62; 11: 34.96; 12: 5475 |  |  |  |  | в т.ч. ОТм
|  | ЗТм |  |  | 4: чел.-ч; 5: 7.14; 7: 8.568 | [5 empty] | ЗТм
|  | Итого по расценке |  |  | 8: 1240.29; 10: 1488.35; 12: 18649 | [6 empty] | Итого по расценке
|  | ФОТ |  |  | 10: 156.62; 12: 5475 | [5 empty] | ФОТ
| Приказ № 812/пр от 21.12.2020 Прил. п.1.4 | НР Земляные работы, выполняемые по другим видам работ (подготовительным, сопутствующим, укрепительным) |  |  | 4: %; 5: 89; 7: 89; 10: 139.39; 12: 4873 | [5 empty] | НР Земляные работы, выполняемые по другим видам работ (подготовительным, сопутствующим, укрепительным)
| Приказ № 774/пр от 11.12.2020 Прил. п.1.4, Приказ № 774/пр от 11.12.2020 п.16 | СП Земляные работы, выполняемые по другим видам работ (подготовительным, сопутствующим, укрепительным) |  |  | % | 41 | 0.85 | 34.85 |  |  | 54.58 |  | 1908 | [5 empty] | СП Земляные работы, выполняемые по другим видам работ (подготовительным, сопутствующим, укрепительным)
|  | Всего по позиции |  |  | 10: 1682.32; 12: 25430 | [7 empty] | Всего по позиции
28 | ТЕР01-02-118-02 Применительно | Измельчения древесных отходов спецтехникой |  |  | 4: 1 га; 7: 1.2 |  |  |  | Измельчения древесных отходов спецтехникой
| 2 | ЭМ |  |  | 8: 7757.37; 10: 9308.84; 11: 7.46; 12: 69444 |  |  |  |  | ЭМ
| 3 | в т.ч. ОТм |  |  | 8: 448.41; 10: 538.09; 11: 34.96; 12: 18812 |  |  |  |  | в т.ч. ОТм
|  | ЗТм |  |  | 4: чел.-ч; 5: 24.53; 7: 29.436 | [5 empty] | ЗТм
|  | Итого по расценке |  |  | 8: 7757.37; 10: 9308.84; 12: 69444 | [6 empty] | Итого по расценке
|  | ФОТ |  |  | 10: 538.09; 12: 18812 | [5 empty] | ФОТ
| Приказ № 812/пр от 21.12.2020 Прил. п.1.4 | НР Земляные работы, выполняемые по другим видам работ (подготовительным, сопутствующим, укрепительным) |  |  | 4: %; 5: 89; 7: 89; 10: 478.9; 12: 16743 | [5 empty] | НР Земляные работы, выполняемые по другим видам работ (подготовительным, сопутствующим, укрепительным)
| Приказ № 774/пр от 11.12.2020 Прил. п.1.4, Приказ № 774/пр от 11.12.2020 п.16 | СП Земляные работы, выполняемые по другим видам работ (подготовительным, сопутствующим, укрепительным) |  |  | % | 41 | 0.85 | 34.85 |  |  | 187.52 |  | 6556 | [5 empty] | СП Земляные работы, выполняемые по другим видам работ (подготовительным, сопутствующим, укрепительным)
|  | Всего по позиции |  |  | 10: 9975.26; 12: 92743 | [7 empty] | Всего по позиции
|  | Итого по разделу 5 Сопутствующие работы |  |  | 10: 13267.21 | [9 empty] | Итого по разделу 5 Сопутствующие работы
Раздел 6. Материалы | [15 empty] | Раздел 6. Материалы
29 | КП | Натяжной изолятор полимерный ЛК-70/10/И-4СС |  |  | 4: шт.; 7: 72; 8: 1011.58; 10: 72834; 12: 72834 |  |  |  | Натяжной изолятор полимерный ЛК-70/10/И-4СС
|  | Цена=1213,9/1,2 | [22 empty] | Цена=1213,9/1,2
|  | Всего по позиции |  |  | 10: 72834; 12: 72834 | [7 empty] | Всего по позиции
30 | ТССЦ-509-5834 | Зажим натяжной: болтовый НБ-2-6А |  |  | шт. |  |  | 72 | 79.25 |  | 5706 | 4.65 | 26533 |  |  |  | Зажим натяжной: болтовый НБ-2-6А
|  | Всего по позиции |  |  | 10: 5706; 12: 26533 | [7 empty] | Всего по позиции
31 | КП | Серьга СР-7-16 |  |  | 4: шт; 7: 72; 8: 86.67; 10: 6240; 12: 6240 |  |  |  | Серьга СР-7-16
|  | Цена=104/1,2 | [22 empty] | Цена=104/1,2
|  | Всего по позиции |  |  | 10: 6240; 12: 6240 | [7 empty] | Всего по позиции
32 | КП | Ушко однолапчатое У2К-7-16 |  |  | 4: шт; 7: 72; 8: 438.33; 10: 31560; 12: 31560 |  |  |  | Ушко однолапчатое У2К-7-16
|  | Цена=526/1,2 | [22 empty] | Цена=526/1,2
|  | Всего по позиции |  |  | 10: 31560; 12: 31560 | [7 empty] | Всего по позиции
33 | КП | Спиральная вязка CB 70 (6шт.) |  |  | 4: шт.; 7: 594; 8: 78; 10: 46332; 12: 46332 |  |  |  | Спиральная вязка CB 70 (6шт.)
|  | Цена=93,6/1,2 | [22 empty] | Цена=93,6/1,2
|  | Всего по позиции |  |  | 10: 46332; 12: 46332 | [7 empty] | Всего по позиции
34 | ТССЦ-201-8113 | Траверсы ТМ-65 |  |  | т |  |  | 0.226 | 12208.71 |  | 2759.17 | 7.77 | 21439 |  |  |  | Траверсы ТМ-65
|  | Всего по позиции |  |  | 10: 2759.17; 12: 21439 | [7 empty] | Всего по позиции
35 | ТССЦ-201-8113 | Траверсы ТМ-66 |  |  | т |  |  | 0.08 | 12208.71 |  | 976.7 | 7.77 | 7589 |  |  |  | Траверсы ТМ-66
|  | Всего по позиции |  |  | 10: 976.7; 12: 7589 | [7 empty] | Всего по позиции
36 | ТССЦ-509-0044 | Колпачки К-7 |  |  | 10 шт. |  |  | 29.7 | 18.7 |  | 555.39 | 2.94 | 1633 |  |  |  | Колпачки К-7
|  | Всего по позиции |  |  | 10: 555.39; 12: 1633 | [7 empty] | Всего по позиции
37 | КП | Зажим плашечный CD 35 |  |  | 4: шт; 7: 36; 8: 93.75; 10: 3375; 12: 3375 |  |  |  | Зажим плашечный CD 35
|  | Цена=112,5/1,2 | [22 empty] | Цена=112,5/1,2
|  | Всего по позиции |  |  | 10: 3375; 12: 3375 | [7 empty] | Всего по позиции
38 | ТССЦ-111-0179 | Изоляторы штыревые стеклянные линейные ШС-20УО |  |  | шт. |  |  | 297 | 99.89 |  | 29667.33 | 1.82 | 53995 |  |  |  | Изоляторы штыревые стеклянные линейные ШС-20УО
|  | Всего по позиции |  |  | 10: 29667.33; 12: 53995 | [7 empty] | Всего по позиции
39 | ТССЦ-403-1946 | Стойка опоры: СВ 105-5 /бетон В30 (М400), объем 0,47 м3, расход арматуры 92,0 кг/ (серия 3.407.1-143 вып. 7) |  |  | шт. |  |  | 119 | 2394.48 |  | 284943.12 | 6.12 | 1743852 |  |  |  | Стойка опоры: СВ 105-5 /бетон В30 (М400), объем 0,47 м3, расход арматуры 92,0 кг/ (серия 3.407.1-143 вып. 7)
|  | Всего по позиции |  |  | 10: 284943.12; 12: 1743852 | [7 empty] | Всего по позиции
40 | КП | Провода самонесущие изолированные для воздушных линий электропередачи с алюминиевыми жилами марки СИП 1х70 |  |  | 4: м; 7: 27050; 8: 85.51; 10: 2313046; 12: 2313046 |  |  |  | Провода самонесущие изолированные для воздушных линий электропередачи с алюминиевыми жилами марки СИП 1х70
|  | Цена=100,6/1,2*1,02 | [22 empty] | Цена=100,6/1,2*1,02
|  | Всего по позиции |  |  | 10: 2313046; 12: 2313046 | [7 empty] | Всего по позиции
41 | КП | РЛНД 10/400 А с ПРНЗ |  |  | 4: шт.; 7: 1; 8: 12931.67; 10: 12932; 12: 12932 |  |  |  | РЛНД 10/400 А с ПРНЗ
|  | Цена=15518/1,2 | [22 empty] | Цена=15518/1,2
|  | Всего по позиции |  |  | 10: 12932; 12: 12932 | [7 empty] | Всего по позиции
42 | Прайс-лист | Комплект крепления разъединителя РЛНД на опору |  |  | 7: 1; 8: 6416.67; 10: 6416.67; 12: 6417 |  |  |  | Комплект крепления разъединителя РЛНД на опору
|  | Цена=7700/1,2 | [22 empty] | Цена=7700/1,2
|  | Всего по позиции |  |  | 10: 6416.67; 12: 6417 | [7 empty] | Всего по позиции
43 | ТССЦ-201-8113 | Траверсы ТМ-63 |  |  | т |  |  | 2.119 | 12208.71 |  | 25870.26 | 7.77 | 201012 |  |  |  | Траверсы ТМ-63
|  | Всего по позиции |  |  | 10: 25870.26; 12: 201012 | [7 empty] | Всего по позиции
44 | ТССЦ-201-8113 | Траверсы ТМ-67 |  |  | т |  |  | 0.008 | 12208.71 |  | 97.67 | 7.77 | 759 |  |  |  | Траверсы ТМ-67
|  | Всего по позиции |  |  | 10: 97.67; 12: 759 | [7 empty] | Всего по позиции
45 | ТССЦ-201-8113 | Траверсы ТМ-68 |  |  | т |  |  | 0.026 | 12208.71 |  | 317.43 | 7.77 | 2466 |  |  |  | Траверсы ТМ-68
|  | Всего по позиции |  |  | 10: 317.43; 12: 2466 | [7 empty] | Всего по позиции
46 | КП | Хомут Х-51 |  |  | 4: шт.; 7: 126; 8: 271.67; 10: 34230; 12: 34230 |  |  |  | Хомут Х-51
|  | Цена=326/1,2 | [22 empty] | Цена=326/1,2
|  | Всего по позиции |  |  | 10: 34230; 12: 34230 | [7 empty] | Всего по позиции
47 | КП | Узел крепления подкоса У-52 |  |  | 4: шт.; 7: 14; 8: 1772.5; 10: 24815; 12: 24815 |  |  |  | Узел крепления подкоса У-52
|  | Цена=2127/1,2 | [22 empty] | Цена=2127/1,2
|  | Всего по позиции |  |  | 10: 24815; 12: 24815 | [7 empty] | Всего по позиции
|  | Итого по разделу 6 Материалы |  |  | 10: 2902673.74 | [9 empty] | Итого по разделу 6 Материалы
Раздел 7. Транспортировка демонтированных материалов | [15 empty] | Раздел 7. Транспортировка демонтированных материалов
Опоры | [23 empty] | Опоры
48 | ТССЦпг-01-01-01-003 | Погрузочные работы при автомобильных перевозках: изделий из сборного железобетона, бетона, керамзитобетона массой до 3 т |  |  | 1 т груза |  |  | 127.44 | 13.11 |  | 1670.74 | 22.61 | 37775 |  |  |  | Погрузочные работы при автомобильных перевозках: изделий из сборного железобетона, бетона, керамзитобетона массой до 3 т
|  | Всего по позиции |  |  | 10: 1670.74; 12: 37775 | [7 empty] | Всего по позиции
49 | ТССЦпг-03-01-01-025 | Перевозка бетонных и ж/б изделий, стеновых и перегородочных материалов (кирпич, блоки, камни, плиты и панели), лесоматериалов круглых и пиломатериалов автомобилями бортовыми грузоподъемностью до 15 т, на расстояние до 25 км I класс груза |  |  | 1 т груза |  |  | 127.44 | 20.33 |  | 2590.86 | 24.35 | 63087 |  |  |  | Перевозка бетонных и ж/б изделий, стеновых и перегородочных материалов (кирпич, блоки, камни, плиты и панели), лесоматериалов круглых и пиломатериалов автомобилями бортовыми грузоподъемностью до 15 т, на расстояние до 25 км I класс груза
|  | Всего по позиции |  |  | 10: 2590.86; 12: 63087 | [7 empty] | Всего по позиции
50 | ТССЦпг-01-01-02-003 | Разгрузочные работы при автомобильных перевозках: изделий из сборного железобетона, бетона, керамзитобетона массой до 3 т |  |  | 1 т груза |  |  | 127.44 | 13.11 |  | 1670.74 | 22.61 | 37775 |  |  |  | Разгрузочные работы при автомобильных перевозках: изделий из сборного железобетона, бетона, керамзитобетона массой до 3 т
|  | Всего по позиции |  |  | 10: 1670.74; 12: 37775 | [7 empty] | Всего по позиции
Изоляторы | [23 empty] | Изоляторы
51 | ТССЦпг-01-01-01-045 | Погрузочные работы при автомобильных перевозках: прочих материалов, деталей (с использованием погрузчика) |  |  | 1 т груза |  |  | 0.61 | 21.8 |  | 13.3 | 28.51 | 379 |  |  |  | Погрузочные работы при автомобильных перевозках: прочих материалов, деталей (с использованием погрузчика)
|  | Всего по позиции |  |  | 10: 13.3; 12: 379 | [7 empty] | Всего по позиции
52 | ТССЦпг-03-02-02-025 | Перевозка строительных грузов (кроме массовых навалочных, перевозимых автомобилями-самосвалами, а также бетонных и железобетонных изделий, стеновых и перегородочных материалов, лесоматериалов круглых и пиломатериалов, включенных в таблицу 03-01), бортовым автомобилем грузоподъемностью 5 т, на расстояние до 25 км II класс груза |  |  | 1 т груза |  |  | 0.61 | 44.23 |  | 26.98 | 18.27 | 493 |  |  |  | Перевозка строительных грузов (кроме массовых навалочных, перевозимых автомобилями-самосвалами, а также бетонных и железобетонных изделий, стеновых и перегородочных материалов, лесоматериалов круглых и пиломатериалов, включенных в таблицу 03-01), бортовым автомобилем грузоподъемностью 5 т, на расстояние до 25 км II класс груза
|  | Всего по позиции |  |  | 10: 26.98; 12: 493 | [7 empty] | Всего по позиции
53 | ТССЦпг-01-01-02-045 | Разгрузочные работы при автомобильных перевозках: прочих материалов, деталей (с использованием погрузчика) |  |  | 1 т груза |  |  | 0.61 | 17.1 |  | 10.43 | 26.74 | 279 |  |  |  | Разгрузочные работы при автомобильных перевозках: прочих материалов, деталей (с использованием погрузчика)
|  | Всего по позиции |  |  | 10: 10.43; 12: 279 | [7 empty] | Всего по позиции
Провод | [23 empty] | Провод
54 | ТССЦпг-01-01-01-015 | Погрузочные работы при автомобильных перевозках: металлических конструкций массой до 1 т |  |  | 1 т груза |  |  | 3.95 | 27.32 |  | 107.91 | 22.22 | 2398 |  |  |  | Погрузочные работы при автомобильных перевозках: металлических конструкций массой до 1 т
|  | Всего по позиции |  |  | 10: 107.91; 12: 2398 | [7 empty] | Всего по позиции
55 | ТССЦпг-03-02-01-025 | Перевозка строительных грузов (кроме массовых навалочных, перевозимых автомобилями-самосвалами, а также бетонных и железобетонных изделий, стеновых и перегородочных материалов, лесоматериалов круглых и пиломатериалов, включенных в таблицу 03-01), бортовым автомобилем грузоподъемностью 5 т, на расстояние до 25 км I класс груза |  |  | 1 т груза |  |  | 3.95 | 37.6 |  | 148.52 | 18.27 | 2713 |  |  |  | Перевозка строительных грузов (кроме массовых навалочных, перевозимых автомобилями-самосвалами, а также бетонных и железобетонных изделий, стеновых и перегородочных материалов, лесоматериалов круглых и пиломатериалов, включенных в таблицу 03-01), бортовым автомобилем грузоподъемностью 5 т, на расстояние до 25 км I класс груза
|  | Всего по позиции |  |  | 10: 148.52; 12: 2713 | [7 empty] | Всего по позиции
56 | ТССЦпг-01-01-02-015 | Разгрузочные работы при автомобильных перевозках: металлических конструкций массой до 1 т |  |  | 1 т груза |  |  | 3.95 | 27.32 |  | 107.91 | 22.22 | 2398 |  |  |  | Разгрузочные работы при автомобильных перевозках: металлических конструкций массой до 1 т
|  | Всего по позиции |  |  | 10: 107.91; 12: 2398 | [7 empty] | Всего по позиции
Траверсы | [23 empty] | Траверсы
57 | ТССЦпг-01-01-01-015 | Погрузочные работы при автомобильных перевозках: металлических конструкций массой до 1 т |  |  | 1 т груза |  |  | 1.84 | 27.32 |  | 50.27 | 22.22 | 1117 |  |  |  | Погрузочные работы при автомобильных перевозках: металлических конструкций массой до 1 т
|  | Всего по позиции |  |  | 10: 50.27; 12: 1117 | [7 empty] | Всего по позиции
58 | ТССЦпг-03-02-01-025 | Перевозка строительных грузов (кроме массовых навалочных, перевозимых автомобилями-самосвалами, а также бетонных и железобетонных изделий, стеновых и перегородочных материалов, лесоматериалов круглых и пиломатериалов, включенных в таблицу 03-01), бортовым автомобилем грузоподъемностью 5 т, на расстояние до 25 км I класс груза |  |  | 1 т груза |  |  | 1.84 | 37.6 |  | 69.18 | 18.27 | 1264 |  |  |  | Перевозка строительных грузов (кроме массовых навалочных, перевозимых автомобилями-самосвалами, а также бетонных и железобетонных изделий, стеновых и перегородочных материалов, лесоматериалов круглых и пиломатериалов, включенных в таблицу 03-01), бортовым автомобилем грузоподъемностью 5 т, на расстояние до 25 км I класс груза
|  | Всего по позиции |  |  | 10: 69.18; 12: 1264 | [7 empty] | Всего по позиции
59 | ТССЦпг-01-01-02-015 | Разгрузочные работы при автомобильных перевозках: металлических конструкций массой до 1 т |  |  | 1 т груза |  |  | 1.84 | 27.32 |  | 50.27 | 22.22 | 1117 |  |  |  | Разгрузочные работы при автомобильных перевозках: металлических конструкций массой до 1 т
|  | Всего по позиции |  |  | 10: 50.27; 12: 1117 | [7 empty] | Всего по позиции
|  | Итого по разделу 7 Транспортировка демонтированных материалов |  |  | 10: 6517.11 | [9 empty] | Итого по разделу 7 Транспортировка демонтированных материалов
Раздел 8. Транспортировка новых материалов | [15 empty] | Раздел 8. Транспортировка новых материалов
Опоры | [23 empty] | Опоры
60 | ТССЦпг-03-01-01-005 | Перевозка бетонных и ж/б изделий, стеновых и перегородочных материалов (кирпич, блоки, камни, плиты и панели), лесоматериалов круглых и пиломатериалов автомобилями бортовыми грузоподъемностью до 15 т, на расстояние до 5 км I класс груза |  |  | 1 т груза |  |  | 140.42 | 11.33 |  | 1590.96 | 24.35 | 38740 |  |  |  | Перевозка бетонных и ж/б изделий, стеновых и перегородочных материалов (кирпич, блоки, камни, плиты и панели), лесоматериалов круглых и пиломатериалов автомобилями бортовыми грузоподъемностью до 15 т, на расстояние до 5 км I класс груза
|  | Всего по позиции |  |  | 10: 1590.96; 12: 38740 | [7 empty] | Всего по позиции
Траверсы | [23 empty] | Траверсы
61 | ТССЦпг-03-02-01-005 | Перевозка строительных грузов (кроме массовых навалочных, перевозимых автомобилями-самосвалами, а также бетонных и железобетонных изделий, стеновых и перегородочных материалов, лесоматериалов круглых и пиломатериалов, включенных в таблицу 03-01), бортовым автомобилем грузоподъемностью 5 т, на расстояние до 5 км I класс груза |  |  | 1 т груза |  |  | 2.46 | 17.69 |  | 43.52 | 18.27 | 795 |  |  |  | Перевозка строительных грузов (кроме массовых навалочных, перевозимых автомобилями-самосвалами, а также бетонных и железобетонных изделий, стеновых и перегородочных материалов, лесоматериалов круглых и пиломатериалов, включенных в таблицу 03-01), бортовым автомобилем грузоподъемностью 5 т, на расстояние до 5 км I класс груза
|  | Всего по позиции |  |  | 10: 43.52; 12: 795 | [7 empty] | Всего по позиции
Изоляторы | [23 empty] | Изоляторы
62 | ТССЦпг-03-02-02-005 | Перевозка строительных грузов (кроме массовых навалочных, перевозимых автомобилями-самосвалами, а также бетонных и железобетонных изделий, стеновых и перегородочных материалов, лесоматериалов круглых и пиломатериалов, включенных в таблицу 03-01), бортовым автомобилем грузоподъемностью 5 т, на расстояние до 5 км II класс груза |  |  | 1 т груза |  |  | 0.53 | 20.81 |  | 11.03 | 18.27 | 202 |  |  |  | Перевозка строительных грузов (кроме массовых навалочных, перевозимых автомобилями-самосвалами, а также бетонных и железобетонных изделий, стеновых и перегородочных материалов, лесоматериалов круглых и пиломатериалов, включенных в таблицу 03-01), бортовым автомобилем грузоподъемностью 5 т, на расстояние до 5 км II класс груза
|  | Всего по позиции |  |  | 10: 11.03; 12: 202 | [7 empty] | Всего по позиции
63 | ТССЦпг-03-02-02-025 | Перевозка строительных грузов (кроме массовых навалочных, перевозимых автомобилями-самосвалами, а также бетонных и железобетонных изделий, стеновых и перегородочных материалов, лесоматериалов круглых и пиломатериалов, включенных в таблицу 03-01), бортовым автомобилем грузоподъемностью 5 т, на расстояние до 25 км II класс груза |  |  | 1 т груза |  |  | 0.07 | 44.23 |  | 3.1 | 18.27 | 57 |  |  |  | Перевозка строительных грузов (кроме массовых навалочных, перевозимых автомобилями-самосвалами, а также бетонных и железобетонных изделий, стеновых и перегородочных материалов, лесоматериалов круглых и пиломатериалов, включенных в таблицу 03-01), бортовым автомобилем грузоподъемностью 5 т, на расстояние до 25 км II класс груза
|  | Всего по позиции |  |  | 10: 3.1; 12: 57 | [7 empty] | Всего по позиции
Провод | [23 empty] | Провод
64 | ТССЦпг-03-02-01-025 | Перевозка строительных грузов (кроме массовых навалочных, перевозимых автомобилями-самосвалами, а также бетонных и железобетонных изделий, стеновых и перегородочных материалов, лесоматериалов круглых и пиломатериалов, включенных в таблицу 03-01), бортовым автомобилем грузоподъемностью 5 т, на расстояние до 25 км I класс груза |  |  | 1 т груза |  |  | 7.63 | 37.6 |  | 286.89 | 18.27 | 5241 |  |  |  | Перевозка строительных грузов (кроме массовых навалочных, перевозимых автомобилями-самосвалами, а также бетонных и железобетонных изделий, стеновых и перегородочных материалов, лесоматериалов круглых и пиломатериалов, включенных в таблицу 03-01), бортовым автомобилем грузоподъемностью 5 т, на расстояние до 25 км I класс груза
|  | Всего по позиции |  |  | 10: 286.89; 12: 5241 | [7 empty] | Всего по позиции
|  | Итого по разделу 8 Транспортировка новых материалов |  |  | 10: 1935.5 | [9 empty] | Итого по разделу 8 Транспортировка новых материалов
|  | Итоги по смете: | [23 empty] | Итоги по смете:
|  | Итого прямые затраты (справочно) |  |  | 10: 3214535.11; 12: 9281740 | [13 empty] | Итого прямые затраты (справочно)
|  | в том числе: | [24 empty] | в том числе:
|  | Оплата труда рабочих |  |  | 10: 19572.38; 12: 684251 | [13 empty] | Оплата труда рабочих
|  | Эксплуатация машин |  |  | 10: 148875.21; 12: 2281227 | [13 empty] | Эксплуатация машин
|  | в том числе оплата труда машинистов (Отм) |  |  | 10: 6798.9; 12: 237690 | [13 empty] | в том числе оплата труда машинистов (Отм)
|  | Материалы |  |  | 10: 3046087.52; 12: 6316262 | [13 empty] | Материалы
|  | Строительные работы |  |  | 10: 3253001.29; 12: 10631189 | [13 empty] | Строительные работы
|  | Строительные работы |  |  | 10: 3182056.57; 12: 9298847 | [13 empty] | Строительные работы
|  | в том числе: | [24 empty] | в том числе:
|  | оплата труда |  |  | 10: 18989.99; 12: 663890 | [13 empty] | оплата труда
|  | эксплуатация машин и механизмов |  |  | 10: 77679.15; 12: 944766 | [13 empty] | эксплуатация машин и механизмов
|  | в том числе оплата труда машинистов (ОТм) |  |  | 10: 6782.53; 12: 237118 | [13 empty] | в том числе оплата труда машинистов (ОТм)
|  | материалы |  |  | 10: 3046087.29; 12: 6316254 | [13 empty] | материалы
|  | накладные расходы |  |  | 10: 26362.85; 12: 921648 | [13 empty] | накладные расходы
|  | сметная прибыль |  |  | 10: 12937.29; 12: 452289 | [13 empty] | сметная прибыль
|  | Транспортные расходы (перевозка), относимые на стоимость строительных работ |  |  | 10: 70944.72; 12: 1332342 | [13 empty] | Транспортные расходы (перевозка), относимые на стоимость строительных работ
|  | Монтажные работы |  |  | 10: 1720.12; 12: 55469 | [13 empty] | Монтажные работы
|  | в том числе: | [24 empty] | в том числе:
|  | оплата труда |  |  | 10: 582.39; 12: 20361 | [13 empty] | оплата труда
|  | эксплуатация машин и механизмов |  |  | 10: 251.34; 12: 4119 | [13 empty] | эксплуатация машин и механизмов
|  | в том числе оплата труда машинистов (ОТм) |  |  | 10: 16.37; 12: 572 | [13 empty] | в том числе оплата труда машинистов (ОТм)
|  | материалы |  |  | 10: 0.23; 12: 8 | [13 empty] | материалы
|  | накладные расходы |  |  | 10: 580.79; 12: 20305 | [13 empty] | накладные расходы
|  | сметная прибыль |  |  | 10: 305.37; 12: 10676 | [13 empty] | сметная прибыль
|  | Итого |  |  | 10: 3254721.41; 12: 10686658 | [14 empty] | Итого
|  | Итого ФОТ (справочно) |  |  | 10: 26371.28; 12: 921941 | [13 empty] | Итого ФОТ (справочно)
|  | Итого накладные расходы (справочно) |  |  | 10: 26943.64; 12: 941953 | [13 empty] | Итого накладные расходы (справочно)
|  | Итого сметная прибыль (справочно) |  |  | 10: 13242.66; 12: 462965 | [13 empty] | Итого сметная прибыль (справочно)
|  | Доставка техники и рабочих к месту производства работ |  |  | 10: 31291; 12: 31291 | [13 empty] | Доставка техники и рабочих к месту производства работ
|  | Сборник сметных норм дополнительных затрат при производстве строительно-монтажных работ в зимнее время 3,7% |  |  | 10: 120424.69; 12: 395406 | [13 empty] | Сборник сметных норм дополнительных затрат при производстве строительно-монтажных работ в зимнее время 3,7%
|  | Итого |  |  | 10: 3406437.1; 12: 11113355 | [14 empty] | Итого
|  | Дефлятор 5,3% |  |  | 10: 588125; 12: 588125 | [13 empty] | Дефлятор
|  | ВСЕГО по смете |  |  | 10: 3994562.1; 12: 11701480 | [15 empty] | ВСЕГО по смете

## 2. ЛС ВЛ 10кВ Ф-16 ПС Анастасье
ВЛ 10кВ Ф-16 ПС Анастасьевка | [13 empty] | ВЛ 10кВ Ф-16 ПС Анастасьевка
(наименование стройки)
ЛОКАЛЬНЫЙ СМЕТНЫЙ РАСЧЕТ № 2
Капитальный ремонт ВЛ-10 кВ Анастасьевка - Малышево. Инв. № НВ009451. Замена опор, замена провода, обваловка опор, монтаж существующего ЛР. | [14 empty] | Капитальный ремонт ВЛ-10 кВ Анастасьевка - Малышево. Инв. № НВ009451. Замена опор, замена провода, обваловка опор, монтаж существующего ЛР.
(наименование конструктивного решения)
Составлен | базисно-индексным | методом
Основание | Ведомость дефектов и объемов работ
(проектная и (или) иная техническая документация)
Сметная стоимость |  | 7995.39 | (2671,68) | тыс.руб.
в том числе:
| строительных работ | 7359.21 | (2470,89) | тыс.руб. |  | Средства на оплату труда рабочих |  |  |  |  | 470.48 | (13,46) | тыс.руб.
| монтажных работ | 172.52 | (5,08) | тыс.руб. |  | Нормативные затраты труда рабочих |  |  |  |  | 1117.58 |  | чел.час.
| оборудования | 0 | (0) | тыс.руб. |  | Нормативные затраты труда машинистов |  |  |  |  | 266.22 |  | чел.час.
| прочих затрат | 0 | (0) | тыс.руб. |  | Расчетный измеритель конструктивного решения
№ п/п | Обоснование | Наименование работ и затрат |  |  | Единица измерения | Количество |  |  | Сметная стоимость в базисном уровне цен (в текущем уровне цен (гр. 8) для ресурсов, отсутствующих в СНБ), руб. |  |  | Индексы | Сметная стоимость в текущем уровне цен, руб.
[6 empty] | на единицу | коэффициенты | всего с учетом коэффициентов | на единицу | коэффициенты | всего
1 | 2 | 3 |  |  | 4 | 5 | 6 | 7 | 8 | 9 | 10 | 11 | 12
Раздел 1. Демонтажные работы | [15 empty] | Раздел 1. Демонтажные работы
1 | ТЕРм08-02-144-06 | Отсоединение к зажимам жил проводов или кабелей сечением: до 150 мм2 |  |  | 4: 100 шт.; 7: 0.06 |  |  |  | Отсоединение к зажимам жил проводов или кабелей сечением: до 150 мм2
| Приказ от 04.09.2019 № 519/пр табл.3 п.4 | Демонтаж оборудования, не пригодного для дальнейшего использования (предназначено в лом), без разборки и резки ОЗП=0,3; ЭМ=0,3 к расх.; ЗПМ=0,3; МАТ=0 к расх.; ТЗ=0,3; ТЗМ=0,3 | [15 empty] | Демонтаж оборудования, не пригодного для дальнейшего использования (предназначено в лом), без разборки и резки ОЗП=0,3; ЭМ=0,3 к расх.; ЗПМ=0,3; МАТ=0 к расх.; ТЗ=0,3; ТЗМ=0,3
| Приказ от 04.08.2020 № 421/пр прил.10 табл.3 п.5 | Производство работ осуществляется в охранной зоне действующей воздушной линии электропередачи, вблизи объектов, находящихся под напряжением, внутри объектов капитального строительства, внутренняя проводка в которых не обесточена, если это приведет к ограничению действий рабочих в соответствии с требованиями техники безопасности ОЗП=1,2; ЭМ=1,2; ЗПМ=1,2; ТЗ=1,2; ТЗМ=1,2 | [15 empty] | Производство работ осуществляется в охранной зоне действующей воздушной линии электропередачи, вблизи объектов, находящихся под напряжением, внутри объектов капитального строительства, внутренняя проводка в которых не обесточена, если это приведет к ограничению действий рабочих в соответствии с требованиями техники безопасности ОЗП=1,2; ЭМ=1,2; ЗПМ=1,2; ТЗ=1,2; ТЗМ=1,2
| Приказ от 04.08.2020 № 421/пр прил.10 табл.3 п.5 | Производство работ осуществляется в охранной зоне действующей воздушной линии электропередачи, вблизи объектов, находящихся под напряжением, внутри объектов капитального строительства, внутренняя проводка в которых не обесточена, если это приведет к ограничению действий рабочих в соответствии с требованиями техники безопасности ОЗП=1,2; ЭМ=1,2; ЗПМ=1,2; ТЗ=1,2; ТЗМ=1,2 | [15 empty] | Производство работ осуществляется в охранной зоне действующей воздушной линии электропередачи, вблизи объектов, находящихся под напряжением, внутри объектов капитального строительства, внутренняя проводка в которых не обесточена, если это приведет к ограничению действий рабочих в соответствии с требованиями техники безопасности ОЗП=1,2; ЭМ=1,2; ЗПМ=1,2; ТЗ=1,2; ТЗМ=1,2
| 1 | ОТ |  |  | 8: 289.45; 9: 0.432; 10: 7.5; 11: 34.96; 12: 262 | [5 empty] | ОТ
| 4 | М |  |  | 8: 5.79; 9: 0; 10: 0; 11: 34.96 | [5 empty] | М
|  | ЗТ |  |  | 4: чел.-ч; 5: 22.72; 6: 0.432; 7: 0.5889 | [6 empty] | ЗТ
|  | Итого по расценке |  |  | 8: 295.24; 10: 7.5; 12: 262 | [7 empty] | Итого по расценке
|  | ФОТ |  |  | 10: 7.5; 12: 262 | [6 empty] | ФОТ
| Приказ № 812/пр от 21.12.2020 Прил. п.49.3 | НР Электротехнические установки на других объектах |  |  | 4: %; 5: 97; 7: 97; 10: 7.28; 12: 254 | [6 empty] | НР Электротехнические установки на других объектах
| Приказ № 774/пр от 11.12.2020 Прил. п.49.3 | СП Электротехнические установки на других объектах |  |  | 4: %; 5: 51; 7: 51; 10: 3.83; 12: 134 | [6 empty] | СП Электротехнические установки на других объектах
|  | Всего по позиции |  |  | 10: 18.61; 12: 650 | [8 empty] | Всего по позиции
2 | ТЕР33-04-040-03 | Демонтаж: 3-х проводов ВЛ 6-10 кВ |  |  | 4: 1 опора (3 провода); 7: 52 |  |  |  | Демонтаж: 3-х проводов ВЛ 6-10 кВ
| Приказ от 04.08.2020 № 421/пр прил.10 табл.3 п.5 | Производство работ осуществляется в охранной зоне действующей воздушной линии электропередачи, вблизи объектов, находящихся под напряжением, внутри объектов капитального строительства, внутренняя проводка в которых не обесточена, если это приведет к ограничению действий рабочих в соответствии с требованиями техники безопасности ОЗП=1,2; ЭМ=1,2; ЗПМ=1,2; ТЗ=1,2; ТЗМ=1,2 | [15 empty] | Производство работ осуществляется в охранной зоне действующей воздушной линии электропередачи, вблизи объектов, находящихся под напряжением, внутри объектов капитального строительства, внутренняя проводка в которых не обесточена, если это приведет к ограничению действий рабочих в соответствии с требованиями техники безопасности ОЗП=1,2; ЭМ=1,2; ЗПМ=1,2; ТЗ=1,2; ТЗМ=1,2
| 1 | ОТ |  |  | 8: 22.92; 9: 1.2; 10: 1430.21; 11: 34.96; 12: 50000 | [5 empty] | ОТ
| 2 | ЭМ |  |  | 8: 54.32; 9: 1.2; 10: 3389.57; 11: 13.48; 12: 45691 | [5 empty] | ЭМ
| 3 | в т.ч. ОТм |  |  | 8: 5.73; 9: 1.2; 10: 357.55; 11: 34.96; 12: 12500 | [5 empty] | в т.ч. ОТм
|  | ЗТ |  |  | 4: чел.-ч; 5: 2.03; 6: 1.2; 7: 126.672 | [6 empty] | ЗТ
|  | ЗТм |  |  | 4: чел.-ч; 5: 0.45; 6: 1.2; 7: 28.08 | [6 empty] | ЗТм
|  | Итого по расценке |  |  | 8: 77.24; 10: 4819.78; 12: 95691 | [7 empty] | Итого по расценке
|  | ФОТ |  |  | 10: 1787.76; 12: 62500 | [6 empty] | ФОТ
| Приказ № 812/пр от 21.12.2020 Прил. п.27 | НР Линии электропередачи |  |  | 4: %; 5: 103; 7: 103; 10: 1841.39; 12: 64375 | [6 empty] | НР Линии электропередачи
| Приказ № 774/пр от 11.12.2020 Прил. п.27, Приказ № 774/пр от 11.12.2020 п.16 | СП Линии электропередачи |  |  | % | 60 | 0.85 | 51 |  |  | 911.76 |  | 31875 | [6 empty] | СП Линии электропередачи
|  | Всего по позиции |  |  | 10: 7572.93; 12: 191941 | [8 empty] | Всего по позиции
3 | ТЕР33-04-042-01 | Демонтаж опор ВЛ 0,38-10 кВ: без приставок одностоечных |  |  | 4: 1 опора; 7: 50 |  |  |  | Демонтаж опор ВЛ 0,38-10 кВ: без приставок одностоечных
| Приказ от 04.08.2020 № 421/пр прил.10 табл.3 п.5 | Производство работ осуществляется в охранной зоне действующей воздушной линии электропередачи, вблизи объектов, находящихся под напряжением, внутри объектов капитального строительства, внутренняя проводка в которых не обесточена, если это приведет к ограничению действий рабочих в соответствии с требованиями техники безопасности ОЗП=1,2; ЭМ=1,2; ЗПМ=1,2; ТЗ=1,2; ТЗМ=1,2 | [15 empty] | Производство работ осуществляется в охранной зоне действующей воздушной линии электропередачи, вблизи объектов, находящихся под напряжением, внутри объектов капитального строительства, внутренняя проводка в которых не обесточена, если это приведет к ограничению действий рабочих в соответствии с требованиями техники безопасности ОЗП=1,2; ЭМ=1,2; ЗПМ=1,2; ТЗ=1,2; ТЗМ=1,2
| 1 | ОТ |  |  | 8: 9.73; 9: 1.2; 10: 583.8; 11: 34.96; 12: 20410 | [5 empty] | ОТ
| 2 | ЭМ |  |  | 8: 80.69; 9: 1.2; 10: 4841.4; 11: 10.24; 12: 49576 | [5 empty] | ЭМ
| 3 | в т.ч. ОТм |  |  | 8: 6.46; 9: 1.2; 10: 387.6; 11: 34.96; 12: 13550 | [5 empty] | в т.ч. ОТм
|  | ЗТ |  |  | 4: чел.-ч; 5: 0.81; 6: 1.2; 7: 48.6 | [6 empty] | ЗТ
|  | ЗТм |  |  | 4: чел.-ч; 5: 0.44; 6: 1.2; 7: 26.4 | [6 empty] | ЗТм
|  | Итого по расценке |  |  | 8: 90.42; 10: 5425.2; 12: 69986 | [7 empty] | Итого по расценке
|  | ФОТ |  |  | 10: 971.4; 12: 33960 | [6 empty] | ФОТ
| Приказ № 812/пр от 21.12.2020 Прил. п.27 | НР Линии электропередачи |  |  | 4: %; 5: 103; 7: 103; 10: 1000.54; 12: 34979 | [6 empty] | НР Линии электропередачи
| Приказ № 774/пр от 11.12.2020 Прил. п.27, Приказ № 774/пр от 11.12.2020 п.16 | СП Линии электропередачи |  |  | % | 60 | 0.85 | 51 |  |  | 495.41 |  | 17320 | [6 empty] | СП Линии электропередачи
|  | Всего по позиции |  |  | 10: 6921.15; 12: 122285 | [8 empty] | Всего по позиции
4 | ТЕР33-04-042-02 | Демонтаж опор ВЛ 0,38-10 кВ: без приставок одностоечных с подкосом |  |  | 4: 1 опора; 7: 5 |  |  |  | Демонтаж опор ВЛ 0,38-10 кВ: без приставок одностоечных с подкосом
| Приказ от 04.08.2020 № 421/пр прил.10 табл.3 п.5 | Производство работ осуществляется в охранной зоне действующей воздушной линии электропередачи, вблизи объектов, находящихся под напряжением, внутри объектов капитального строительства, внутренняя проводка в которых не обесточена, если это приведет к ограничению действий рабочих в соответствии с требованиями техники безопасности ОЗП=1,2; ЭМ=1,2; ЗПМ=1,2; ТЗ=1,2; ТЗМ=1,2 | [15 empty] | Производство работ осуществляется в охранной зоне действующей воздушной линии электропередачи, вблизи объектов, находящихся под напряжением, внутри объектов капитального строительства, внутренняя проводка в которых не обесточена, если это приведет к ограничению действий рабочих в соответствии с требованиями техники безопасности ОЗП=1,2; ЭМ=1,2; ЗПМ=1,2; ТЗ=1,2; ТЗМ=1,2
| 1 | ОТ |  |  | 8: 21.02; 9: 1.2; 10: 126.12; 11: 34.96; 12: 4409 | [5 empty] | ОТ
| 2 | ЭМ |  |  | 8: 258.09; 9: 1.2; 10: 1548.54; 11: 10.45; 12: 16182 | [5 empty] | ЭМ
| 3 | в т.ч. ОТм |  |  | 8: 24.79; 9: 1.2; 10: 148.74; 11: 34.96; 12: 5200 | [5 empty] | в т.ч. ОТм
|  | ЗТ |  |  | 4: чел.-ч; 5: 1.75; 6: 1.2; 7: 10.5 | [6 empty] | ЗТ
|  | ЗТм |  |  | 4: чел.-ч; 5: 1.8; 6: 1.2; 7: 10.8 | [6 empty] | ЗТм
|  | Итого по расценке |  |  | 8: 279.11; 10: 1674.66; 12: 20591 | [7 empty] | Итого по расценке
|  | ФОТ |  |  | 10: 274.86; 12: 9609 | [6 empty] | ФОТ
| Приказ № 812/пр от 21.12.2020 Прил. п.27 | НР Линии электропередачи |  |  | 4: %; 5: 103; 7: 103; 10: 283.11; 12: 9897 | [6 empty] | НР Линии электропередачи
| Приказ № 774/пр от 11.12.2020 Прил. п.27, Приказ № 774/пр от 11.12.2020 п.16 | СП Линии электропередачи |  |  | % | 60 | 0.85 | 51 |  |  | 140.18 |  | 4901 | [6 empty] | СП Линии электропередачи
|  | Всего по позиции |  |  | 10: 2097.95; 12: 35389 | [8 empty] | Всего по позиции
5 | ТЕРм08-01-052-01 Прим. | Демонтаж изолятора напряжением: до 10 кВ |  |  | 4: 1 шт.; 7: 165 |  |  |  | Демонтаж изолятора напряжением: до 10 кВ
| Приказ от 04.09.2019 № 519/пр табл.3 п.4 | Демонтаж оборудования, не пригодного для дальнейшего использования (предназначено в лом), без разборки и резки ОЗП=0,3; ЭМ=0,3 к расх.; ЗПМ=0,3; МАТ=0 к расх.; ТЗ=0,3; ТЗМ=0,3 | [15 empty] | Демонтаж оборудования, не пригодного для дальнейшего использования (предназначено в лом), без разборки и резки ОЗП=0,3; ЭМ=0,3 к расх.; ЗПМ=0,3; МАТ=0 к расх.; ТЗ=0,3; ТЗМ=0,3
| Приказ от 04.08.2020 № 421/пр прил.10 табл.3 п.5 | Производство работ осуществляется в охранной зоне действующей воздушной линии электропередачи, вблизи объектов, находящихся под напряжением, внутри объектов капитального строительства, внутренняя проводка в которых не обесточена, если это приведет к ограничению действий рабочих в соответствии с требованиями техники безопасности ОЗП=1,2; ЭМ=1,2; ЗПМ=1,2; ТЗ=1,2; ТЗМ=1,2 | [15 empty] | Производство работ осуществляется в охранной зоне действующей воздушной линии электропередачи, вблизи объектов, находящихся под напряжением, внутри объектов капитального строительства, внутренняя проводка в которых не обесточена, если это приведет к ограничению действий рабочих в соответствии с требованиями техники безопасности ОЗП=1,2; ЭМ=1,2; ЗПМ=1,2; ТЗ=1,2; ТЗМ=1,2
| 1 | ОТ |  |  | 8: 5.86; 9: 0.36; 10: 348.08; 11: 34.96; 12: 12169 | [5 empty] | ОТ
| 2 | ЭМ |  |  | 8: 2.61; 9: 0.36; 10: 155.03; 11: 16.39; 12: 2541 | [5 empty] | ЭМ
| 3 | в т.ч. ОТм |  |  | 8: 0.17; 9: 0.36; 10: 10.1; 11: 34.96; 12: 353 | [5 empty] | в т.ч. ОТм
| 4 | М |  |  | 8: 1.47; 9: 0; 10: 0; 11: 19.07 | [5 empty] | М
|  | ЗТ |  |  | 4: чел.-ч; 5: 0.46; 6: 0.36; 7: 27.324 | [6 empty] | ЗТ
|  | ЗТм |  |  | 4: чел.-ч; 5: 0.01; 6: 0.36; 7: 0.594 | [6 empty] | ЗТм
|  | Итого по расценке |  |  | 8: 9.94; 10: 503.11; 12: 14710 | [7 empty] | Итого по расценке
|  | ФОТ |  |  | 10: 358.18; 12: 12522 | [6 empty] | ФОТ
| Приказ № 812/пр от 21.12.2020 Прил. п.49.3 | НР Электротехнические установки на других объектах |  |  | 4: %; 5: 97; 7: 97; 10: 347.43; 12: 12146 | [6 empty] | НР Электротехнические установки на других объектах
| Приказ № 774/пр от 11.12.2020 Прил. п.49.3 | СП Электротехнические установки на других объектах |  |  | 4: %; 5: 51; 7: 51; 10: 182.67; 12: 6386 | [6 empty] | СП Электротехнические установки на других объектах
|  | Всего по позиции |  |  | 10: 1033.21; 12: 33242 | [8 empty] | Всего по позиции
6 | ТЕР33-02-013-05 | Демонтаж стальных траверс (М-8 -13,8 кг/1 шт.) |  |  | 4: 1 т конструкций; 7: 0.759 |  |  |  | Демонтаж стальных траверс (М-8 -13,8 кг/1 шт.)
| Приказ от 14.07.2022 № 571/пр п.84 табл.3 | Демонтаж оборудования, не пригодного для дальнейшего использования (предназначено в лом), без разборки и резки ОЗП=0,3; ЭМ=0,3 к расх.; ЗПМ=0,3; МАТ=0 к расх.; ТЗ=0,3; ТЗМ=0,3 | [15 empty] | Демонтаж оборудования, не пригодного для дальнейшего использования (предназначено в лом), без разборки и резки ОЗП=0,3; ЭМ=0,3 к расх.; ЗПМ=0,3; МАТ=0 к расх.; ТЗ=0,3; ТЗМ=0,3
| Приказ от 04.08.2020 № 421/пр прил.10 табл.3 п.5 | Производство работ осуществляется в охранной зоне действующей воздушной линии электропередачи, вблизи объектов, находящихся под напряжением, внутри объектов капитального строительства, внутренняя проводка в которых не обесточена, если это приведет к ограничению действий рабочих в соответствии с требованиями техники безопасности ОЗП=1,2; ЭМ=1,2; ЗПМ=1,2; ТЗ=1,2; ТЗМ=1,2 | [15 empty] | Производство работ осуществляется в охранной зоне действующей воздушной линии электропередачи, вблизи объектов, находящихся под напряжением, внутри объектов капитального строительства, внутренняя проводка в которых не обесточена, если это приведет к ограничению действий рабочих в соответствии с требованиями техники безопасности ОЗП=1,2; ЭМ=1,2; ЗПМ=1,2; ТЗ=1,2; ТЗМ=1,2
| 1 | ОТ |  |  | 8: 481.87; 9: 0.36; 10: 131.67; 11: 34.96; 12: 4603 | [5 empty] | ОТ
| 2 | ЭМ |  |  | 8: 2459.36; 9: 0.36; 10: 672; 11: 8.76; 12: 5887 | [5 empty] | ЭМ
| 3 | в т.ч. ОТм |  |  | 8: 196.65; 9: 0.36; 10: 53.73; 11: 34.96; 12: 1878 | [5 empty] | в т.ч. ОТм
| 4 | М |  |  | 8: 14890.73; 9: 0; 10: 0; 11: 5.9 | [5 empty] | М
|  | ЗТ |  |  | 4: чел.-ч; 5: 36.7; 6: 0.36; 7: 10.0279 | [6 empty] | ЗТ
|  | ЗТм |  |  | 4: чел.-ч; 5: 11.5; 6: 0.36; 7: 3.1423 | [6 empty] | ЗТм
|  | Итого по расценке |  |  | 8: 17831.96; 10: 803.67; 12: 10490 | [7 empty] | Итого по расценке
|  | ФОТ |  |  | 10: 185.4; 12: 6481 | [6 empty] | ФОТ
| Приказ № 812/пр от 21.12.2020 Прил. п.27 | НР Линии электропередачи |  |  | 4: %; 5: 103; 7: 103; 10: 190.96; 12: 6675 | [6 empty] | НР Линии электропередачи
| Приказ № 774/пр от 11.12.2020 Прил. п.27, Приказ № 774/пр от 11.12.2020 п.16 | СП Линии электропередачи |  |  | % | 60 | 0.85 | 51 |  |  | 94.55 |  | 3305 | [6 empty] | СП Линии электропередачи
|  | Всего по позиции |  |  | 10: 1089.18; 12: 20470 | [8 empty] | Всего по позиции
7 | ТЕР33-04-030-04 | Демонтаж разъединителей: вручную (существующих) |  |  | 4: 1 компл.; 7: 2 |  |  |  | Демонтаж разъединителей: вручную (существующих)
| Приказ от 04.09.2019 № 519/пр табл.3 п.1 | Демонтаж оборудования, пригодного для дальнейшего использования, со снятием с места установки, необходимой (частичной) разборкой и консервированием с целью длительного или кратковременного хранения ОЗП=0,7; ЭМ=0,7 к расх.; ЗПМ=0,7; МАТ=0 к расх.; ТЗ=0,7; ТЗМ=0,7 | [15 empty] | Демонтаж оборудования, пригодного для дальнейшего использования, со снятием с места установки, необходимой (частичной) разборкой и консервированием с целью длительного или кратковременного хранения ОЗП=0,7; ЭМ=0,7 к расх.; ЗПМ=0,7; МАТ=0 к расх.; ТЗ=0,7; ТЗМ=0,7
| Приказ от 04.08.2020 № 421/пр прил.10 табл.3 п.5 | Производство работ осуществляется в охранной зоне действующей воздушной линии электропередачи, вблизи объектов, находящихся под напряжением, внутри объектов капитального строительства, внутренняя проводка в которых не обесточена, если это приведет к ограничению действий рабочих в соответствии с требованиями техники безопасности ОЗП=1,2; ЭМ=1,2; ЗПМ=1,2; ТЗ=1,2; ТЗМ=1,2 | [15 empty] | Производство работ осуществляется в охранной зоне действующей воздушной линии электропередачи, вблизи объектов, находящихся под напряжением, внутри объектов капитального строительства, внутренняя проводка в которых не обесточена, если это приведет к ограничению действий рабочих в соответствии с требованиями техники безопасности ОЗП=1,2; ЭМ=1,2; ЗПМ=1,2; ТЗ=1,2; ТЗМ=1,2
| 1 | ОТ |  |  | 8: 98.83; 9: 0.84; 10: 166.03; 11: 34.96; 12: 5804 | [5 empty] | ОТ
| 2 | ЭМ |  |  | 8: 38.97; 9: 0.84; 10: 65.47; 11: 24.35; 12: 1594 | [5 empty] | ЭМ
| 4 | М |  |  | 8: 4.45; 9: 0; 10: 0; 11: 6.62 | [5 empty] | М
|  | ЗТ |  |  | 4: чел.-ч; 5: 7.42; 6: 0.84; 7: 12.4656 | [6 empty] | ЗТ
|  | Итого по расценке |  |  | 8: 142.25; 10: 231.5; 12: 7398 | [7 empty] | Итого по расценке
|  | ФОТ |  |  | 10: 166.03; 12: 5804 | [6 empty] | ФОТ
| Приказ № 812/пр от 21.12.2020 Прил. п.27 | НР Линии электропередачи |  |  | 4: %; 5: 103; 7: 103; 10: 171.01; 12: 5978 | [6 empty] | НР Линии электропередачи
| Приказ № 774/пр от 11.12.2020 Прил. п.27, Приказ № 774/пр от 11.12.2020 п.16 | СП Линии электропередачи |  |  | % | 60 | 0.85 | 51 |  |  | 84.68 |  | 2960 | [6 empty] | СП Линии электропередачи
|  | Всего по позиции |  |  | 10: 487.19; 12: 16336 | [8 empty] | Всего по позиции
|  | Итого по разделу 1 Демонтажные работы |  |  | 10: 19220.22 | [9 empty] | Итого по разделу 1 Демонтажные работы
Раздел 2. Монтажные работы | [15 empty] | Раздел 2. Монтажные работы
8 | ТЕР33-04-003-01 | Установка железобетонных опор ВЛ 0,38; 6-10 кВ с траверсами без приставок: одностоечных |  |  | 4: 1 опора; 7: 67 |  |  |  | Установка железобетонных опор ВЛ 0,38; 6-10 кВ с траверсами без приставок: одностоечных
| Прил.33.4 п.3.7 | При установке опор в вязких, а также мокрых, сильно налипающих грунтах к затратам на бурение котлованов (с последующим уточнением норм) ОЗП=1,2; ЭМ=1,2 к расх.; ЗПМ=1,2; ТЗ=1,2; ТЗМ=1,2 | [15 empty] | При установке опор в вязких, а также мокрых, сильно налипающих грунтах к затратам на бурение котлованов (с последующим уточнением норм) ОЗП=1,2; ЭМ=1,2 к расх.; ЗПМ=1,2; ТЗ=1,2; ТЗМ=1,2
| Приказ от 04.08.2020 № 421/пр прил.10 табл.3 п.5 | Производство работ осуществляется в охранной зоне действующей воздушной линии электропередачи, вблизи объектов, находящихся под напряжением, внутри объектов капитального строительства, внутренняя проводка в которых не обесточена, если это приведет к ограничению действий рабочих в соответствии с требованиями техники безопасности ОЗП=1,2; ЭМ=1,2; ЗПМ=1,2; ТЗ=1,2; ТЗМ=1,2 | [15 empty] | Производство работ осуществляется в охранной зоне действующей воздушной линии электропередачи, вблизи объектов, находящихся под напряжением, внутри объектов капитального строительства, внутренняя проводка в которых не обесточена, если это приведет к ограничению действий рабочих в соответствии с требованиями техники безопасности ОЗП=1,2; ЭМ=1,2; ЗПМ=1,2; ТЗ=1,2; ТЗМ=1,2
| 1 | ОТ |  |  | 8: 44.57; 9: 1.44; 10: 4300.11; 11: 34.96; 12: 150332 | [5 empty] | ОТ
| 2 | ЭМ |  |  | 8: 155.59; 9: 1.44; 10: 15011.32; 11: 11.38; 12: 170829 | [5 empty] | ЭМ
| 3 | в т.ч. ОТм |  |  | 8: 11.45; 9: 1.44; 10: 1104.7; 11: 34.96; 12: 38620 | [5 empty] | в т.ч. ОТм
| 4 | М |  |  | 8: 63.58; 10: 850.9; 11: 2.59; 12: 2204 | [5 empty] | М
|  | ЗТ |  |  | 4: чел.-ч; 5: 3.8; 6: 1.44; 7: 366.624 | [6 empty] | ЗТ
|  | ЗТм |  |  | 4: чел.-ч; 5: 0.78; 6: 1.44; 7: 75.2544 | [6 empty] | ЗТм
|  | Итого по расценке |  |  | 8: 212.86; 10: 20162.33; 12: 323365 | [7 empty] | Итого по расценке
|  | ФОТ |  |  | 10: 5404.81; 12: 188952 | [6 empty] | ФОТ
| Приказ № 812/пр от 21.12.2020 Прил. п.27 | НР Линии электропередачи |  |  | 4: %; 5: 103; 7: 103; 10: 5566.95; 12: 194621 | [6 empty] | НР Линии электропередачи
| Приказ № 774/пр от 11.12.2020 Прил. п.27, Приказ № 774/пр от 11.12.2020 п.16 | СП Линии электропередачи |  |  | % | 60 | 0.85 | 51 |  |  | 2756.45 |  | 96366 | [6 empty] | СП Линии электропередачи
|  | Всего по позиции |  |  | 10: 28485.73; 12: 614352 | [8 empty] | Всего по позиции
9 | ТЕР33-04-003-02 | Установка железобетонных опор ВЛ 0,38; 6-10 кВ с траверсами без приставок: одностоечных с одним подкосом |  |  | 4: 1 опора; 7: 5 |  |  |  | Установка железобетонных опор ВЛ 0,38; 6-10 кВ с траверсами без приставок: одностоечных с одним подкосом
| Прил.33.4 п.3.7 | При установке опор в вязких, а также мокрых, сильно налипающих грунтах к затратам на бурение котлованов (с последующим уточнением норм) ОЗП=1,2; ЭМ=1,2 к расх.; ЗПМ=1,2; ТЗ=1,2; ТЗМ=1,2 | [15 empty] | При установке опор в вязких, а также мокрых, сильно налипающих грунтах к затратам на бурение котлованов (с последующим уточнением норм) ОЗП=1,2; ЭМ=1,2 к расх.; ЗПМ=1,2; ТЗ=1,2; ТЗМ=1,2
| Приказ от 04.08.2020 № 421/пр прил.10 табл.3 п.5 | Производство работ осуществляется в охранной зоне действующей воздушной линии электропередачи, вблизи объектов, находящихся под напряжением, внутри объектов капитального строительства, внутренняя проводка в которых не обесточена, если это приведет к ограничению действий рабочих в соответствии с требованиями техники безопасности ОЗП=1,2; ЭМ=1,2; ЗПМ=1,2; ТЗ=1,2; ТЗМ=1,2 | [15 empty] | Производство работ осуществляется в охранной зоне действующей воздушной линии электропередачи, вблизи объектов, находящихся под напряжением, внутри объектов капитального строительства, внутренняя проводка в которых не обесточена, если это приведет к ограничению действий рабочих в соответствии с требованиями техники безопасности ОЗП=1,2; ЭМ=1,2; ЗПМ=1,2; ТЗ=1,2; ТЗМ=1,2
| 1 | ОТ |  |  | 8: 92.67; 9: 1.44; 10: 667.22; 11: 34.96; 12: 23326 | [5 empty] | ОТ
| 2 | ЭМ |  |  | 8: 365.43; 9: 1.44; 10: 2631.1; 11: 11.18; 12: 29416 | [5 empty] | ЭМ
| 3 | в т.ч. ОТм |  |  | 8: 27.3; 9: 1.44; 10: 196.56; 11: 34.96; 12: 6872 | [5 empty] | в т.ч. ОТм
| 4 | М |  |  | 8: 63.58; 10: 63.5; 11: 2.59; 12: 164 | [5 empty] | М
|  | ЗТ |  |  | 4: чел.-ч; 5: 7.9; 6: 1.44; 7: 56.88 | [6 empty] | ЗТ
|  | ЗТм |  |  | 4: чел.-ч; 5: 1.86; 6: 1.44; 7: 13.392 | [6 empty] | ЗТм
|  | Итого по расценке |  |  | 8: 470.8; 10: 3361.82; 12: 52906 | [7 empty] | Итого по расценке
|  | ФОТ |  |  | 10: 863.78; 12: 30198 | [6 empty] | ФОТ
| Приказ № 812/пр от 21.12.2020 Прил. п.27 | НР Линии электропередачи |  |  | 4: %; 5: 103; 7: 103; 10: 889.69; 12: 31104 | [6 empty] | НР Линии электропередачи
| Приказ № 774/пр от 11.12.2020 Прил. п.27, Приказ № 774/пр от 11.12.2020 п.16 | СП Линии электропередачи |  |  | % | 60 | 0.85 | 51 |  |  | 440.53 |  | 15401 | [6 empty] | СП Линии электропередачи
|  | Всего по позиции |  |  | 10: 4692.04; 12: 99411 | [8 empty] | Всего по позиции
10 | ТЕР33-02-013-05 | Установка стальных оголовков (ОГ-13-7,3 кг/1 шт.) |  |  | 4: 1 т конструкций; 7: 0.0365 |  |  |  | Установка стальных оголовков (ОГ-13-7,3 кг/1 шт.)
| Приказ от 04.08.2020 № 421/пр прил.10 табл.3 п.5 | Производство работ осуществляется в охранной зоне действующей воздушной линии электропередачи, вблизи объектов, находящихся под напряжением, внутри объектов капитального строительства, внутренняя проводка в которых не обесточена, если это приведет к ограничению действий рабочих в соответствии с требованиями техники безопасности ОЗП=1,2; ЭМ=1,2; ЗПМ=1,2; ТЗ=1,2; ТЗМ=1,2 | [15 empty] | Производство работ осуществляется в охранной зоне действующей воздушной линии электропередачи, вблизи объектов, находящихся под напряжением, внутри объектов капитального строительства, внутренняя проводка в которых не обесточена, если это приведет к ограничению действий рабочих в соответствии с требованиями техники безопасности ОЗП=1,2; ЭМ=1,2; ЗПМ=1,2; ТЗ=1,2; ТЗМ=1,2
| 1 | ОТ |  |  | 8: 481.87; 9: 1.2; 10: 21.11; 11: 34.96; 12: 738 | [5 empty] | ОТ
| 2 | ЭМ |  |  | 8: 2459.36; 9: 1.2; 10: 107.72; 11: 8.76; 12: 944 | [5 empty] | ЭМ
| 3 | в т.ч. ОТм |  |  | 8: 196.65; 9: 1.2; 10: 8.61; 11: 34.96; 12: 301 | [5 empty] | в т.ч. ОТм
| 4 | М |  |  | 8: 14890.73; 10: 7.63; 11: 5.9; 12: 45 | [5 empty] | М
|  | ЗТ |  |  | 4: чел.-ч; 5: 36.7; 6: 1.2; 7: 1.6075 | [6 empty] | ЗТ
|  | ЗТм |  |  | 4: чел.-ч; 5: 11.5; 6: 1.2; 7: 0.5037 | [6 empty] | ЗТм
|  | Итого по расценке |  |  | 8: 3150.18; 10: 136.46; 12: 1727 | [7 empty] | Итого по расценке
|  | ФОТ |  |  | 10: 29.72; 12: 1039 | [6 empty] | ФОТ
| Приказ № 812/пр от 21.12.2020 Прил. п.27 | НР Линии электропередачи |  |  | 4: %; 5: 103; 7: 103; 10: 30.61; 12: 1070 | [6 empty] | НР Линии электропередачи
| Приказ № 774/пр от 11.12.2020 Прил. п.27, Приказ № 774/пр от 11.12.2020 п.16 | СП Линии электропередачи |  |  | % | 60 | 0.85 | 51 |  |  | 15.16 |  | 530 | [6 empty] | СП Линии электропередачи
|  | Всего по позиции |  |  | 10: 182.23; 12: 3327 | [8 empty] | Всего по позиции
Подвеска проводов | [23 empty] | Подвеска проводов
11 | ТЕР33-04-009-02 | Подвеска проводов ВЛ 6-10 кВ в ненаселенной местности сечением: свыше 35 мм2 с помощью механизмов (Существующий провод) |  |  | 4: 1 км линии (3 провода) при 10 опорах; 7: 0.14 |  |  |  | Подвеска проводов ВЛ 6-10 кВ в ненаселенной местности сечением: свыше 35 мм2 с помощью механизмов (Существующий провод)
| Приказ от 04.08.2020 № 421/пр прил.10 табл.3 п.5 | Производство работ осуществляется в охранной зоне действующей воздушной линии электропередачи, вблизи объектов, находящихся под напряжением, внутри объектов капитального строительства, внутренняя проводка в которых не обесточена, если это приведет к ограничению действий рабочих в соответствии с требованиями техники безопасности ОЗП=1,2; ЭМ=1,2; ЗПМ=1,2; ТЗ=1,2; ТЗМ=1,2 | [15 empty] | Производство работ осуществляется в охранной зоне действующей воздушной линии электропередачи, вблизи объектов, находящихся под напряжением, внутри объектов капитального строительства, внутренняя проводка в которых не обесточена, если это приведет к ограничению действий рабочих в соответствии с требованиями техники безопасности ОЗП=1,2; ЭМ=1,2; ЗПМ=1,2; ТЗ=1,2; ТЗМ=1,2
| 1 | ОТ |  |  | 8: 601.96; 9: 1.2; 10: 101.13; 11: 34.96; 12: 3536 | [5 empty] | ОТ
| 2 | ЭМ |  |  | 8: 1575.13; 9: 1.2; 10: 264.62; 11: 14.17; 12: 3750 | [5 empty] | ЭМ
| 3 | в т.ч. ОТм |  |  | 8: 213.7; 9: 1.2; 10: 35.9; 11: 34.96; 12: 1255 | [5 empty] | в т.ч. ОТм
| 4 | М |  |  | 8: 651.76; 10: 24.72; 11: 4.35; 12: 108 | [5 empty] | М
|  | ЗТ |  |  | 4: чел.-ч; 5: 48.94; 6: 1.2; 7: 8.2219 | [6 empty] | ЗТ
|  | ЗТм |  |  | 4: чел.-ч; 5: 14.19; 6: 1.2; 7: 2.3839 | [6 empty] | ЗТм
|  | Итого по расценке |  |  | 8: 2353.63; 10: 390.47; 12: 7394 | [7 empty] | Итого по расценке
|  | ФОТ |  |  | 10: 137.03; 12: 4791 | [6 empty] | ФОТ
| Приказ № 812/пр от 21.12.2020 Прил. п.27 | НР Линии электропередачи |  |  | 4: %; 5: 103; 7: 103; 10: 141.14; 12: 4935 | [6 empty] | НР Линии электропередачи
| Приказ № 774/пр от 11.12.2020 Прил. п.27, Приказ № 774/пр от 11.12.2020 п.16 | СП Линии электропередачи |  |  | % | 60 | 0.85 | 51 |  |  | 69.89 |  | 2443 | [6 empty] | СП Линии электропередачи
|  | Всего по позиции |  |  | 10: 601.5; 12: 14772 | [8 empty] | Всего по позиции
12 | ТЕР33-04-009-02 | Подвеска проводов ВЛ 6-10 кВ в ненаселенной местности сечением: свыше 35 мм2 с помощью механизмов |  |  | 4: 1 км линии (3 провода) при 10 опорах; 7: 5.04 |  |  |  | Подвеска проводов ВЛ 6-10 кВ в ненаселенной местности сечением: свыше 35 мм2 с помощью механизмов
| Приказ от 04.08.2020 № 421/пр прил.10 табл.3 п.5 | Производство работ осуществляется в охранной зоне действующей воздушной линии электропередачи, вблизи объектов, находящихся под напряжением, внутри объектов капитального строительства, внутренняя проводка в которых не обесточена, если это приведет к ограничению действий рабочих в соответствии с требованиями техники безопасности ОЗП=1,2; ЭМ=1,2; ЗПМ=1,2; ТЗ=1,2; ТЗМ=1,2 | [15 empty] | Производство работ осуществляется в охранной зоне действующей воздушной линии электропередачи, вблизи объектов, находящихся под напряжением, внутри объектов капитального строительства, внутренняя проводка в которых не обесточена, если это приведет к ограничению действий рабочих в соответствии с требованиями техники безопасности ОЗП=1,2; ЭМ=1,2; ЗПМ=1,2; ТЗ=1,2; ТЗМ=1,2
| 1 | ОТ |  |  | 8: 601.96; 9: 1.2; 10: 3640.65; 11: 34.96; 12: 127277 | [5 empty] | ОТ
| 2 | ЭМ |  |  | 8: 1575.13; 9: 1.2; 10: 9526.39; 11: 14.17; 12: 134989 | [5 empty] | ЭМ
| 3 | в т.ч. ОТм |  |  | 8: 213.7; 9: 1.2; 10: 1292.46; 11: 34.96; 12: 45184 | [5 empty] | в т.ч. ОТм
| 4 | М |  |  | 8: 651.76; 10: 889.76; 11: 4.35; 12: 3870 | [5 empty] | М
|  | ЗТ |  |  | 4: чел.-ч; 5: 48.94; 6: 1.2; 7: 295.9891 | [6 empty] | ЗТ
|  | ЗТм |  |  | 4: чел.-ч; 5: 14.19; 6: 1.2; 7: 85.8211 | [6 empty] | ЗТм
|  | Итого по расценке |  |  | 8: 2353.63; 10: 14056.8; 12: 266136 | [7 empty] | Итого по расценке
|  | ФОТ |  |  | 10: 4933.11; 12: 172461 | [6 empty] | ФОТ
| Приказ № 812/пр от 21.12.2020 Прил. п.27 | НР Линии электропередачи |  |  | 4: %; 5: 103; 7: 103; 10: 5081.1; 12: 177635 | [6 empty] | НР Линии электропередачи
| Приказ № 774/пр от 11.12.2020 Прил. п.27, Приказ № 774/пр от 11.12.2020 п.16 | СП Линии электропередачи |  |  | % | 60 | 0.85 | 51 |  |  | 2515.89 |  | 87955 | [6 empty] | СП Линии электропередачи
|  | Всего по позиции |  |  | 10: 21653.79; 12: 531726 | [8 empty] | Всего по позиции
13 | ТЕРм08-02-144-05 | Присоединение к зажимам жил проводов или кабелей сечением: до 70 мм2 |  |  | 4: 100 шт.; 7: 0.12 |  |  |  | Присоединение к зажимам жил проводов или кабелей сечением: до 70 мм2
| Приказ от 04.08.2020 № 421/пр прил.10 табл.3 п.5 | Производство работ осуществляется в охранной зоне действующей воздушной линии электропередачи, вблизи объектов, находящихся под напряжением, внутри объектов капитального строительства, внутренняя проводка в которых не обесточена, если это приведет к ограничению действий рабочих в соответствии с требованиями техники безопасности ОЗП=1,2; ЭМ=1,2; ЗПМ=1,2; ТЗ=1,2; ТЗМ=1,2 | [15 empty] | Производство работ осуществляется в охранной зоне действующей воздушной линии электропередачи, вблизи объектов, находящихся под напряжением, внутри объектов капитального строительства, внутренняя проводка в которых не обесточена, если это приведет к ограничению действий рабочих в соответствии с требованиями техники безопасности ОЗП=1,2; ЭМ=1,2; ЗПМ=1,2; ТЗ=1,2; ТЗМ=1,2
| 1 | ОТ |  |  | 8: 192.63; 9: 1.2; 10: 27.74; 11: 34.96; 12: 970 | [5 empty] | ОТ
| 4 | М |  |  | 8: 3.85; 10: 0.46; 11: 34.99; 12: 16 | [5 empty] | М
|  | ЗТ |  |  | 4: чел.-ч; 5: 15.12; 6: 1.2; 7: 2.1773 | [6 empty] | ЗТ
|  | Итого по расценке |  |  | 8: 196.48; 10: 28.2; 12: 986 | [7 empty] | Итого по расценке
|  | ФОТ |  |  | 10: 27.74; 12: 970 | [6 empty] | ФОТ
| Приказ № 812/пр от 21.12.2020 Прил. п.49.3 | НР Электротехнические установки на других объектах |  |  | 4: %; 5: 97; 7: 97; 10: 26.91; 12: 941 | [6 empty] | НР Электротехнические установки на других объектах
| Приказ № 774/пр от 11.12.2020 Прил. п.49.3 | СП Электротехнические установки на других объектах |  |  | 4: %; 5: 51; 7: 51; 10: 14.15; 12: 495 | [6 empty] | СП Электротехнические установки на других объектах
|  | Всего по позиции |  |  | 10: 69.26; 12: 2422 | [8 empty] | Всего по позиции
14 | ТЕРм08-01-082-01 | Монтаж УЗД |  |  | 4: 100 шт.; 7: 2.16 |  |  |  | Монтаж УЗД
| Приказ от 04.08.2020 № 421/пр прил.10 табл.3 п.5 | Производство работ осуществляется в охранной зоне действующей воздушной линии электропередачи, вблизи объектов, находящихся под напряжением, внутри объектов капитального строительства, внутренняя проводка в которых не обесточена, если это приведет к ограничению действий рабочих в соответствии с требованиями техники безопасности ОЗП=1,2; ЭМ=1,2; ЗПМ=1,2; ТЗ=1,2; ТЗМ=1,2 | [15 empty] | Производство работ осуществляется в охранной зоне действующей воздушной линии электропередачи, вблизи объектов, находящихся под напряжением, внутри объектов капитального строительства, внутренняя проводка в которых не обесточена, если это приведет к ограничению действий рабочих в соответствии с требованиями техники безопасности ОЗП=1,2; ЭМ=1,2; ЗПМ=1,2; ТЗ=1,2; ТЗМ=1,2
| 1 | ОТ |  |  | 8: 598.78; 9: 1.2; 10: 1552.04; 11: 34.96; 12: 54259 | [5 empty] | ОТ
| 2 | ЭМ |  |  | 8: 30.5; 9: 1.2; 10: 79.06; 11: 15.8; 12: 1249 | [5 empty] | ЭМ
| 3 | в т.ч. ОТм |  |  | 8: 1.88; 9: 1.2; 10: 4.87; 11: 34.96; 12: 170 | [5 empty] | в т.ч. ОТм
| 4 | М |  |  | 8: 735.64; 10: 25.9; 11: 5.46; 12: 141 | [5 empty] | М
|  | ЗТ |  |  | 4: чел.-ч; 5: 47; 6: 1.2; 7: 121.824 | [6 empty] | ЗТ
|  | ЗТм |  |  | 4: чел.-ч; 5: 0.11; 6: 1.2; 7: 0.28512 | [6 empty] | ЗТм
|  | Итого по расценке |  |  | 8: 641.27; 10: 1657; 12: 55649 | [7 empty] | Итого по расценке
|  | ФОТ |  |  | 10: 1556.91; 12: 54429 | [6 empty] | ФОТ
| Приказ № 812/пр от 21.12.2020 Прил. п.49.3 | НР Электротехнические установки на других объектах |  |  | 4: %; 5: 97; 7: 97; 10: 1510.2; 12: 52796 | [6 empty] | НР Электротехнические установки на других объектах
| Приказ № 774/пр от 11.12.2020 Прил. п.49.3 | СП Электротехнические установки на других объектах |  |  | 4: %; 5: 51; 7: 51; 10: 794.02; 12: 27759 | [6 empty] | СП Электротехнические установки на других объектах
|  | Всего по позиции |  |  | 10: 3961.22; 12: 136204 | [8 empty] | Всего по позиции
Монтажи заземление разъединителя | [23 empty] | Монтажи заземление разъединителя
15 | ТЕР33-04-030-04 | Установка разъединителей с приводом: вручную |  |  | 4: 1 компл.; 7: 2 |  |  |  | Установка разъединителей с приводом: вручную
| Приказ от 04.08.2020 № 421/пр прил.10 табл.3 п.5 | Производство работ осуществляется в охранной зоне действующей воздушной линии электропередачи, вблизи объектов, находящихся под напряжением, внутри объектов капитального строительства, внутренняя проводка в которых не обесточена, если это приведет к ограничению действий рабочих в соответствии с требованиями техники безопасности ОЗП=1,2; ЭМ=1,2; ЗПМ=1,2; ТЗ=1,2; ТЗМ=1,2 | [15 empty] | Производство работ осуществляется в охранной зоне действующей воздушной линии электропередачи, вблизи объектов, находящихся под напряжением, внутри объектов капитального строительства, внутренняя проводка в которых не обесточена, если это приведет к ограничению действий рабочих в соответствии с требованиями техники безопасности ОЗП=1,2; ЭМ=1,2; ЗПМ=1,2; ТЗ=1,2; ТЗМ=1,2
| 1 | ОТ |  |  | 8: 98.83; 9: 1.2; 10: 237.19; 11: 34.96; 12: 8292 | [5 empty] | ОТ
| 2 | ЭМ |  |  | 8: 38.97; 9: 1.2; 10: 93.53; 11: 24.35; 12: 2277 | [5 empty] | ЭМ
| 4 | М |  |  | 8: 4.45; 10: 8.9; 11: 6.62; 12: 59 | [5 empty] | М
|  | ЗТ |  |  | 4: чел.-ч; 5: 7.42; 6: 1.2; 7: 17.808 | [6 empty] | ЗТ
|  | Итого по расценке |  |  | 8: 142.25; 10: 339.62; 12: 10628 | [7 empty] | Итого по расценке
|  | ФОТ |  |  | 10: 237.19; 12: 8292 | [6 empty] | ФОТ
| Приказ № 812/пр от 21.12.2020 Прил. п.27 | НР Линии электропередачи |  |  | 4: %; 5: 103; 7: 103; 10: 244.31; 12: 8541 | [6 empty] | НР Линии электропередачи
| Приказ № 774/пр от 11.12.2020 Прил. п.27, Приказ № 774/пр от 11.12.2020 п.16 | СП Линии электропередачи |  |  | % | 60 | 0.85 | 51 |  |  | 120.97 |  | 4229 | [6 empty] | СП Линии электропередачи
|  | Всего по позиции |  |  | 10: 704.9; 12: 23398 | [8 empty] | Всего по позиции
16 | ТЕР33-03-004-02 | Забивка вертикальных заземлителей вручную на глубину до 3 м |  |  | 4: 1 заземлитель; 7: 2 |  |  |  | Забивка вертикальных заземлителей вручную на глубину до 3 м
| Приказ от 04.08.2020 № 421/пр прил.10 табл.3 п.5 | Производство работ осуществляется в охранной зоне действующей воздушной линии электропередачи, вблизи объектов, находящихся под напряжением, внутри объектов капитального строительства, внутренняя проводка в которых не обесточена, если это приведет к ограничению действий рабочих в соответствии с требованиями техники безопасности ОЗП=1,2; ЭМ=1,2; ЗПМ=1,2; ТЗ=1,2; ТЗМ=1,2 | [15 empty] | Производство работ осуществляется в охранной зоне действующей воздушной линии электропередачи, вблизи объектов, находящихся под напряжением, внутри объектов капитального строительства, внутренняя проводка в которых не обесточена, если это приведет к ограничению действий рабочих в соответствии с требованиями техники безопасности ОЗП=1,2; ЭМ=1,2; ЗПМ=1,2; ТЗ=1,2; ТЗМ=1,2
| 1 | ОТ |  |  | 8: 7.62; 9: 1.2; 10: 18.29; 11: 34.96; 12: 639 | [5 empty] | ОТ
| 2 | ЭМ |  |  | 8: 3.18; 9: 1.2; 10: 7.63; 11: 10; 12: 76 | [5 empty] | ЭМ
| 4 | М |  |  | 8: 54.76; 10: 0.84; 11: 6.88; 12: 6 | [5 empty] | М
|  | ЗТ |  |  | 4: чел.-ч; 5: 0.68; 6: 1.2; 7: 1.632 | [6 empty] | ЗТ
|  | Итого по расценке |  |  | 8: 11.22; 10: 26.76; 12: 721 | [7 empty] | Итого по расценке
|  | ФОТ |  |  | 10: 18.29; 12: 639 | [6 empty] | ФОТ
| Приказ № 812/пр от 21.12.2020 Прил. п.27 | НР Линии электропередачи |  |  | 4: %; 5: 103; 7: 103; 10: 18.84; 12: 658 | [6 empty] | НР Линии электропередачи
| Приказ № 774/пр от 11.12.2020 Прил. п.27, Приказ № 774/пр от 11.12.2020 п.16 | СП Линии электропередачи |  |  | % | 60 | 0.85 | 51 |  |  | 9.33 |  | 326 | [6 empty] | СП Линии электропередачи
|  | Всего по позиции |  |  | 10: 54.93; 12: 1705 | [8 empty] | Всего по позиции
17 | ТССЦ-101-2542 | Сталь угловая: 50х50 мм |  |  | т |  |  | 0.01508 | 7070.85 |  | 106.63 | 9.46 | 1009 |  |  |  | Сталь угловая: 50х50 мм
|  | Всего по позиции |  |  | 10: 106.63; 12: 1009 | [8 empty] | Всего по позиции
18 | ТЕР33-04-015-01 | Устройство заземления опор ВЛ и подстанций |  |  | 4: 10 м шин заземления; 7: 1.6 |  |  |  | Устройство заземления опор ВЛ и подстанций
| Приказ от 04.08.2020 № 421/пр прил.10 табл.3 п.5 | Производство работ осуществляется в охранной зоне действующей воздушной линии электропередачи, вблизи объектов, находящихся под напряжением, внутри объектов капитального строительства, внутренняя проводка в которых не обесточена, если это приведет к ограничению действий рабочих в соответствии с требованиями техники безопасности ОЗП=1,2; ЭМ=1,2; ЗПМ=1,2; ТЗ=1,2; ТЗМ=1,2 | [15 empty] | Производство работ осуществляется в охранной зоне действующей воздушной линии электропередачи, вблизи объектов, находящихся под напряжением, внутри объектов капитального строительства, внутренняя проводка в которых не обесточена, если это приведет к ограничению действий рабочих в соответствии с требованиями техники безопасности ОЗП=1,2; ЭМ=1,2; ЗПМ=1,2; ТЗ=1,2; ТЗМ=1,2
| 1 | ОТ |  |  | 8: 20.16; 9: 1.2; 10: 38.71; 11: 34.96; 12: 1353 | [5 empty] | ОТ
| 2 | ЭМ |  |  | 8: 18.9; 9: 1.2; 10: 36.29; 11: 18; 12: 653 | [5 empty] | ЭМ
| 4 | М |  |  | 8: 1.67; 10: 2.67; 11: 10.08; 12: 27 | [5 empty] | М
|  | ЗТ |  |  | 4: чел.-ч; 5: 1.8; 6: 1.2; 7: 3.456 | [6 empty] | ЗТ
|  | Итого по расценке |  |  | 8: 40.73; 10: 77.67; 12: 2033 | [7 empty] | Итого по расценке
|  | ФОТ |  |  | 10: 38.71; 12: 1353 | [6 empty] | ФОТ
| Приказ № 812/пр от 21.12.2020 Прил. п.27 | НР Линии электропередачи |  |  | 4: %; 5: 103; 7: 103; 10: 39.87; 12: 1394 | [6 empty] | НР Линии электропередачи
| Приказ № 774/пр от 11.12.2020 Прил. п.27, Приказ № 774/пр от 11.12.2020 п.16 | СП Линии электропередачи |  |  | % | 60 | 0.85 | 51 |  |  | 19.74 |  | 690 | [6 empty] | СП Линии электропередачи
|  | Всего по позиции |  |  | 10: 137.28; 12: 4117 | [8 empty] | Всего по позиции
19 | ТССЦ-204-0003 | Горячекатаная арматурная сталь гладкая класса А-I, диаметром 10 мм (Заземлитель по опоре и от РЛНД, Контур заземления к опоре) |  |  | т |  |  | 0.01 | 11382 |  | 113.82 | 6.77 | 771 |  |  |  | Горячекатаная арматурная сталь гладкая класса А-I, диаметром 10 мм (Заземлитель по опоре и от РЛНД, Контур заземления к опоре)
|  | Всего по позиции |  |  | 10: 113.82; 12: 771 | [8 empty] | Всего по позиции
Повторное заземление на опорах ВЛ | [23 empty] | Повторное заземление на опорах ВЛ
20 | ТЕР33-02-013-05 Прим. | Монтаж спусков по опоре |  |  | 4: 1 т конструкций; 7: 0.025 |  |  |  | Монтаж спусков по опоре
| Приказ от 04.08.2020 № 421/пр прил.10 табл.3 п.5 | Производство работ осуществляется в охранной зоне действующей воздушной линии электропередачи, вблизи объектов, находящихся под напряжением, внутри объектов капитального строительства, внутренняя проводка в которых не обесточена, если это приведет к ограничению действий рабочих в соответствии с требованиями техники безопасности ОЗП=1,2; ЭМ=1,2; ЗПМ=1,2; ТЗ=1,2; ТЗМ=1,2 | [15 empty] | Производство работ осуществляется в охранной зоне действующей воздушной линии электропередачи, вблизи объектов, находящихся под напряжением, внутри объектов капитального строительства, внутренняя проводка в которых не обесточена, если это приведет к ограничению действий рабочих в соответствии с требованиями техники безопасности ОЗП=1,2; ЭМ=1,2; ЗПМ=1,2; ТЗ=1,2; ТЗМ=1,2
| 1 | ОТ |  |  | 8: 481.87; 9: 1.2; 10: 14.46; 11: 34.96; 12: 506 | [5 empty] | ОТ
| 2 | ЭМ |  |  | 8: 2459.36; 9: 1.2; 10: 73.78; 11: 8.76; 12: 646 | [5 empty] | ЭМ
| 3 | в т.ч. ОТм |  |  | 8: 196.65; 9: 1.2; 10: 5.9; 11: 34.96; 12: 206 | [5 empty] | в т.ч. ОТм
| 4 | М |  |  | 8: 14890.73; 10: 5.22; 11: 5.9; 12: 31 | [5 empty] | М
|  | ЗТ |  |  | 4: чел.-ч; 5: 36.7; 6: 1.2; 7: 1.101 | [6 empty] | ЗТ
|  | ЗТм |  |  | 4: чел.-ч; 5: 11.5; 6: 1.2; 7: 0.345 | [6 empty] | ЗТм
|  | Итого по расценке |  |  | 8: 3150.18; 10: 93.46; 12: 1183 | [7 empty] | Итого по расценке
|  | ФОТ |  |  | 10: 20.36; 12: 712 | [6 empty] | ФОТ
| Приказ № 812/пр от 21.12.2020 Прил. п.27 | НР Линии электропередачи |  |  | 4: %; 5: 103; 7: 103; 10: 20.97; 12: 733 | [6 empty] | НР Линии электропередачи
| Приказ № 774/пр от 11.12.2020 Прил. п.27, Приказ № 774/пр от 11.12.2020 п.16 | СП Линии электропередачи |  |  | % | 60 | 0.85 | 51 |  |  | 10.38 |  | 363 | [6 empty] | СП Линии электропередачи
|  | Всего по позиции |  |  | 10: 124.81; 12: 2279 | [8 empty] | Всего по позиции
21 | ТССЦ-204-0003 | Горячекатаная арматурная сталь гладкая класса А-I, диаметром: 10 мм |  |  | т |  |  | 0.025 | 11382 |  | 284.55 | 6.77 | 1926 |  |  |  | Горячекатаная арматурная сталь гладкая класса А-I, диаметром: 10 мм
|  | Всего по позиции |  |  | 10: 284.55; 12: 1926 | [8 empty] | Всего по позиции
22 | ТЕР33-03-004-02 | Забивка вертикальных заземлителей вручную на глубину до 3 м |  |  | 4: 1 заземлитель; 7: 5 |  |  |  | Забивка вертикальных заземлителей вручную на глубину до 3 м
| Приказ от 04.08.2020 № 421/пр прил.10 табл.3 п.5 | Производство работ осуществляется в охранной зоне действующей воздушной линии электропередачи, вблизи объектов, находящихся под напряжением, внутри объектов капитального строительства, внутренняя проводка в которых не обесточена, если это приведет к ограничению действий рабочих в соответствии с требованиями техники безопасности ОЗП=1,2; ЭМ=1,2; ЗПМ=1,2; ТЗ=1,2; ТЗМ=1,2 | [15 empty] | Производство работ осуществляется в охранной зоне действующей воздушной линии электропередачи, вблизи объектов, находящихся под напряжением, внутри объектов капитального строительства, внутренняя проводка в которых не обесточена, если это приведет к ограничению действий рабочих в соответствии с требованиями техники безопасности ОЗП=1,2; ЭМ=1,2; ЗПМ=1,2; ТЗ=1,2; ТЗМ=1,2
| 1 | ОТ |  |  | 8: 7.62; 9: 1.2; 10: 45.72; 11: 34.96; 12: 1598 | [5 empty] | ОТ
| 2 | ЭМ |  |  | 8: 3.18; 9: 1.2; 10: 19.08; 11: 10; 12: 191 | [5 empty] | ЭМ
| 4 | М |  |  | 8: 54.76; 10: 2.1; 11: 6.88; 12: 14 | [5 empty] | М
|  | ЗТ |  |  | 4: чел.-ч; 5: 0.68; 6: 1.2; 7: 4.08 | [6 empty] | ЗТ
|  | Итого по расценке |  |  | 8: 11.22; 10: 66.9; 12: 1803 | [7 empty] | Итого по расценке
|  | ФОТ |  |  | 10: 45.72; 12: 1598 | [6 empty] | ФОТ
| Приказ № 812/пр от 21.12.2020 Прил. п.27 | НР Линии электропередачи |  |  | 4: %; 5: 103; 7: 103; 10: 47.09; 12: 1646 | [6 empty] | НР Линии электропередачи
| Приказ № 774/пр от 11.12.2020 Прил. п.27, Приказ № 774/пр от 11.12.2020 п.16 | СП Линии электропередачи |  |  | % | 60 | 0.85 | 51 |  |  | 23.32 |  | 815 | [6 empty] | СП Линии электропередачи
|  | Всего по позиции |  |  | 10: 137.31; 12: 4264 | [8 empty] | Всего по позиции
23 | ТССЦ-101-2542 | Сталь угловая: 50х50 мм |  |  | т |  |  | 0.057 | 7070.85 |  | 403.04 | 9.46 | 3813 |  |  |  | Сталь угловая: 50х50 мм
|  | Всего по позиции |  |  | 10: 403.04; 12: 3813 | [8 empty] | Всего по позиции
|  | Итого по разделу 2 Монтажные работы |  |  | 10: 61713.04 | [9 empty] | Итого по разделу 2 Монтажные работы
Раздел 3. Обваловка опор скальным грунтом | [15 empty] | Раздел 3. Обваловка опор скальным грунтом
24 | ТЕР01-01-037-01 | Засыпка траншей и котлованов предварительно разрыхленным скальным грунтом с перемещением до 10 м бульдозерами мощностью: 79 кВт (108 л.с.) |  |  | 4: 1000 м3 грунта; 7: 0.539 |  |  |  | Засыпка траншей и котлованов предварительно разрыхленным скальным грунтом с перемещением до 10 м бульдозерами мощностью: 79 кВт (108 л.с.)
| Тех. часть ТЕР 33 п.1.33.5 | Линейные работы ОЗП=1,2; ЭМ=1,2; ЗПМ=1,2; ТЗ=1,2 | [15 empty] | Линейные работы ОЗП=1,2; ЭМ=1,2; ЗПМ=1,2; ТЗ=1,2
| Приказ от 04.08.2020 № 421/пр прил.10 табл.3 п.5 | Производство работ осуществляется в охранной зоне действующей воздушной линии электропередачи, вблизи объектов, находящихся под напряжением, внутри объектов капитального строительства, внутренняя проводка в которых не обесточена, если это приведет к ограничению действий рабочих в соответствии с требованиями техники безопасности ОЗП=1,2; ЭМ=1,2; ЗПМ=1,2; ТЗ=1,2; ТЗМ=1,2 | [15 empty] | Производство работ осуществляется в охранной зоне действующей воздушной линии электропередачи, вблизи объектов, находящихся под напряжением, внутри объектов капитального строительства, внутренняя проводка в которых не обесточена, если это приведет к ограничению действий рабочих в соответствии с требованиями техники безопасности ОЗП=1,2; ЭМ=1,2; ЗПМ=1,2; ТЗ=1,2; ТЗМ=1,2
| 2 | ЭМ |  |  | 8: 2118.82; 9: 1.44; 10: 1644.54; 11: 14.07; 12: 23139 | [5 empty] | ЭМ
| 3 | в т.ч. ОТм |  |  | 8: 376.2; 9: 1.44; 10: 291.99; 11: 34.96; 12: 10208 | [5 empty] | в т.ч. ОТм
|  | ЗТм |  |  | 4: чел.-ч; 5: 22; 6: 1.2; 7: 14.2296 | [6 empty] | ЗТм
|  | Итого по расценке |  |  | 8: 2118.82; 10: 1644.54; 12: 23139 | [7 empty] | Итого по расценке
|  | ФОТ |  |  | 10: 291.99; 12: 10208 | [6 empty] | ФОТ
| Приказ № 812/пр от 21.12.2020 Прил. п.1.1 | НР Земляные работы, выполняемые механизированным способом |  |  | 4: %; 5: 92; 7: 92; 10: 268.63; 12: 9391 | [6 empty] | НР Земляные работы, выполняемые механизированным способом
| Приказ № 774/пр от 11.12.2020 Прил. п.1.1, Приказ № 774/пр от 11.12.2020 п.16 | СП Земляные работы, выполняемые механизированным способом |  |  | % | 46 | 0.85 | 39.1 |  |  | 114.17 |  | 3991 | [6 empty] | СП Земляные работы, выполняемые механизированным способом
|  | Всего по позиции |  |  | 10: 2027.34; 12: 36521 | [8 empty] | Всего по позиции
25 | ТССЦ-413-0220 Применительно | Скальный грунт |  |  | м3 |  |  | 539 | 139.05 |  | 74947.95 | 12.33 | 924108 |  |  |  | Скальный грунт
|  | Всего по позиции |  |  | 10: 74947.95; 12: 924108 | [8 empty] | Всего по позиции
26 | ТССЦпг-03-21-01-084 | Перевозка грузов автомобилями-самосвалами грузоподъемностью 10 т, работающих вне карьера, на расстояние: до 84 км I класс груза |  |  | 1 т груза |  |  | 1078 | 52.6 |  | 56702.8 | 18.78 | 1064879 |  |  |  | Перевозка грузов автомобилями-самосвалами грузоподъемностью 10 т, работающих вне карьера, на расстояние: до 84 км I класс груза
|  | Всего по позиции |  |  | 10: 56702.8; 12: 1064879 | [8 empty] | Всего по позиции
|  | Итого по разделу 3 Обваловка опор скальным грунтом |  |  | 10: 133678.09 | [9 empty] | Итого по разделу 3 Обваловка опор скальным грунтом
Раздел 4. Сопутствующие работы | [15 empty] | Раздел 4. Сопутствующие работы
Расчистка подъездных путей | [23 empty] | Расчистка подъездных путей
27 | ТЕР01-02-087-03 Прим. | Подготовка подъездных путей к трассе ВЛ: планировка грунта (снега) бульдозерами |  |  | 4: 1000 м3 снега; 7: 1.8 |  |  |  | Подготовка подъездных путей к трассе ВЛ: планировка грунта (снега) бульдозерами
| Тех. часть ТЕР 33 п.1.33.5 | Линейные работы ОЗП=1,2; ЭМ=1,2; ЗПМ=1,2; ТЗ=1,2 | [15 empty] | Линейные работы ОЗП=1,2; ЭМ=1,2; ЗПМ=1,2; ТЗ=1,2
| Приказ от 04.08.2020 № 421/пр прил.10 табл.3 п.5 | Производство работ осуществляется в охранной зоне действующей воздушной линии электропередачи, вблизи объектов, находящихся под напряжением, внутри объектов капитального строительства, внутренняя проводка в которых не обесточена, если это приведет к ограничению действий рабочих в соответствии с требованиями техники безопасности ОЗП=1,2; ЭМ=1,2; ЗПМ=1,2; ТЗ=1,2; ТЗМ=1,2 | [15 empty] | Производство работ осуществляется в охранной зоне действующей воздушной линии электропередачи, вблизи объектов, находящихся под напряжением, внутри объектов капитального строительства, внутренняя проводка в которых не обесточена, если это приведет к ограничению действий рабочих в соответствии с требованиями техники безопасности ОЗП=1,2; ЭМ=1,2; ЗПМ=1,2; ТЗ=1,2; ТЗМ=1,2
| 2 | ЭМ |  |  | 8: 222.48; 9: 1.44; 10: 576.67; 11: 14.07; 12: 8114 | [5 empty] | ЭМ
| 3 | в т.ч. ОТм |  |  | 8: 39.5; 9: 1.44; 10: 102.38; 11: 34.96; 12: 3579 | [5 empty] | в т.ч. ОТм
|  | ЗТм |  |  | 4: чел.-ч; 5: 2.31; 6: 1.2; 7: 4.9896 | [6 empty] | ЗТм
|  | Итого по расценке |  |  | 8: 222.48; 10: 576.67; 12: 8114 | [7 empty] | Итого по расценке
|  | ФОТ |  |  | 10: 102.38; 12: 3579 | [6 empty] | ФОТ
| Приказ № 812/пр от 21.12.2020 Прил. п.1.4 | НР Земляные работы, выполняемые по другим видам работ (подготовительным, сопутствующим, укрепительным) |  |  | 4: %; 5: 89; 7: 89; 10: 91.12; 12: 3185 | [6 empty] | НР Земляные работы, выполняемые по другим видам работ (подготовительным, сопутствующим, укрепительным)
| Приказ № 774/пр от 11.12.2020 Прил. п.1.4, Приказ № 774/пр от 11.12.2020 п.16 | СП Земляные работы, выполняемые по другим видам работ (подготовительным, сопутствующим, укрепительным) |  |  | % | 41 | 0.85 | 34.85 |  |  | 35.68 |  | 1247 | [6 empty] | СП Земляные работы, выполняемые по другим видам работ (подготовительным, сопутствующим, укрепительным)
|  | Всего по позиции |  |  | 10: 703.47; 12: 12546 | [8 empty] | Всего по позиции
|  | Итого по разделу 4 Сопутствующие работы |  |  | 10: 703.47 | [9 empty] | Итого по разделу 4 Сопутствующие работы
Раздел 5. Материалы | [15 empty] | Раздел 5. Материалы
28 | ТССЦ-403-1946 | Стойка опоры: СВ 105-5 /бетон В30 (М400), объем 0,47 м3, расход арматуры 92,0 кг/ (серия 3.407.1-143 вып. 7) |  |  | шт. |  |  | 77 | 2394.48 |  | 184374.96 | 6.12 | 1128375 |  |  |  | Стойка опоры: СВ 105-5 /бетон В30 (М400), объем 0,47 м3, расход арматуры 92,0 кг/ (серия 3.407.1-143 вып. 7)
|  | Всего по позиции |  |  | 10: 184374.96; 12: 1128375 | [8 empty] | Всего по позиции
29 | КП | Узел крепления подкоса У-1 |  |  | 4: шт.; 7: 5; 8: 1547.75; 10: 7739; 12: 7739 |  |  |  | Узел крепления подкоса У-1
|  | Цена=1857,3/1,2 | [22 empty] | Цена=1857,3/1,2
|  | Всего по позиции |  |  | 10: 7739; 12: 7739 | [8 empty] | Всего по позиции
30 | КП | Хомут Х-51 |  |  | 4: шт.; 7: 72; 8: 271.67; 10: 19560; 12: 19560 |  |  |  | Хомут Х-51
|  | Цена=326/1,2 | [22 empty] | Цена=326/1,2
|  | Всего по позиции |  |  | 10: 19560; 12: 19560 | [8 empty] | Всего по позиции
31 | ТССЦ-101-1714 | Болты с гайками и шайбами строительные |  |  | т |  |  | 0.03172 | 16892.73 |  | 535.84 | 9.96 | 5337 |  |  |  | Болты с гайками и шайбами строительные
|  | Всего по позиции |  |  | 10: 535.84; 12: 5337 | [8 empty] | Всего по позиции
32 | ТССЦ-201-8113 | Траверсы ТМ-2 |  |  | т |  |  | 0.7303 | 12208.71 |  | 8916.02 | 7.77 | 69277 |  |  |  | Траверсы ТМ-2
|  | Всего по позиции |  |  | 10: 8916.02; 12: 69277 | [8 empty] | Всего по позиции
33 | ТССЦ-201-8113 | Траверсы ТМ-6 |  |  | т |  |  | 0.109 | 12208.71 |  | 1330.75 | 7.77 | 10340 |  |  |  | Траверсы ТМ-6
|  | Всего по позиции |  |  | 10: 1330.75; 12: 10340 | [8 empty] | Всего по позиции
34 | КП | Накладка ОГ-13 |  |  | 4: шт; 7: 5; 8: 2080.67; 10: 10403; 12: 10403 |  |  |  | Накладка ОГ-13
|  | Цена=2496,8/1,2 | [22 empty] | Цена=2496,8/1,2
|  | Всего по позиции |  |  | 10: 10403; 12: 10403 | [8 empty] | Всего по позиции
35 | ТССЦ-110-0345 | Изоляторы линейные подвесные стеклянные ПСД-70Е |  |  | шт. |  |  | 30 | 235.25 |  | 7057.5 | 3.48 | 24560 |  |  |  | Изоляторы линейные подвесные стеклянные ПСД-70Е
|  | Всего по позиции |  |  | 10: 7057.5; 12: 24560 | [8 empty] | Всего по позиции
36 | ТССЦ-509-1714 | Зажим натяжной болтовый НБ-2-6 |  |  | шт. |  |  | 30 | 97.27 |  | 2918.1 | 6.78 | 19785 |  |  |  | Зажим натяжной болтовый НБ-2-6
|  | Всего по позиции |  |  | 10: 2918.1; 12: 19785 | [8 empty] | Всего по позиции
37 | КП | Ушко однолапчатое У1-7-16 |  |  | 4: шт.; 7: 30; 8: 263.25; 10: 7898; 12: 7898 |  |  |  | Ушко однолапчатое У1-7-16
|  | Цена=315,90/1,2 | [22 empty] | Цена=315,90/1,2
|  | Всего по позиции |  |  | 10: 7898; 12: 7898 | [8 empty] | Всего по позиции
38 | ТССЦ-111-0179 | Штыревой стеклянный изолятор ШС-20ЕД ТУ 3493-010-99267582-2015 и соответствуют требованиям ГОСТ 1232 |  |  | шт. |  |  | 201 | 99.89 |  | 20077.89 | 1.82 | 36542 |  |  |  | Штыревой стеклянный изолятор ШС-20ЕД ТУ 3493-010-99267582-2015 и соответствуют требованиям ГОСТ 1232
|  | Всего по позиции |  |  | 10: 20077.89; 12: 36542 | [8 empty] | Всего по позиции
39 | ТССЦ-509-1073 | Колпачки К-9 |  |  | шт. |  |  | 201 | 8.48 |  | 1704.48 | 2.12 | 3613 |  |  |  | Колпачки К-9
|  | Всего по позиции |  |  | 10: 1704.48; 12: 3613 | [8 empty] | Всего по позиции
40 | КП | Спиральная вязка CB 70 (6 шт.) |  |  | 4: компл.; 7: 34; 8: 468; 10: 15912; 12: 15912 |  |  |  | Спиральная вязка CB 70 (6 шт.)
|  | Цена=93,6*6/1,2 | [22 empty] | Цена=93,6*6/1,2
|  | Всего по позиции |  |  | 10: 15912; 12: 15912 | [8 empty] | Всего по позиции
41 | КП | Провода самонесущие изолированные для воздушных линий электропередачи с алюминиевыми жилами марки СИП-3 1х95 |  |  | 4: м; 7: 15800.4; 8: 121.04; 10: 1912480; 12: 1912480 |  |  |  | Провода самонесущие изолированные для воздушных линий электропередачи с алюминиевыми жилами марки СИП-3 1х95
|  | Цена=142,4/1,2*1,02 | [22 empty] | Цена=142,4/1,2*1,02
|  | Всего по позиции |  |  | 10: 1912480; 12: 1912480 | [8 empty] | Всего по позиции
42 | КП | Зажимы соединительные плашечные ПС-2-1 |  |  | 4: шт; 7: 80; 8: 66.69; 10: 5335; 12: 5335 |  |  |  | Зажимы соединительные плашечные ПС-2-1
|  | Цена=80,03/1,2 | [22 empty] | Цена=80,03/1,2
|  | Всего по позиции |  |  | 10: 5335; 12: 5335 | [8 empty] | Всего по позиции
43 | КП | Ответвительный прокалывающий зажим, номинальное сечение магистрали/ответвления - 35 - 150 мм2, момент затяжки болтов - 50 Нм P5X-150 35-150 мм2 |  |  | 4: шт; 7: 6; 8: 189.83; 10: 1139; 12: 1139 |  |  |  | Ответвительный прокалывающий зажим, номинальное сечение магистрали/ответвления - 35 - 150 мм2, момент затяжки болтов - 50 Нм P5X-150 35-150 мм2
|  | Цена=227,8/1,2 | [22 empty] | Цена=227,8/1,2
|  | Всего по позиции |  |  | 10: 1139; 12: 1139 | [8 empty] | Всего по позиции
44 | ТССЦ-509-0457 | Наконечники алюминиевые для опрессовки многопроволочных проводов сечением 95-120 мм2 |  |  | 4: 100 шт.; 7: 12; 8: 1040; 10: 12480; 12: 12480 |  |  |  | Наконечники алюминиевые для опрессовки многопроволочных проводов сечением 95-120 мм2
|  | Всего по позиции |  |  | 10: 12480; 12: 12480 | [8 empty] | Всего по позиции
45 | ТССЦ-111-3170 | Скрепа размером 20 мм NC20 (СИП) |  |  | шт. |  |  | 200 | 8.09 |  | 1618 | 1.19 | 1925 |  |  |  | Скрепа размером 20 мм NC20 (СИП)
|  | Всего по позиции |  |  | 10: 1618; 12: 1925 | [8 empty] | Всего по позиции
46 | ТССЦ-111-3165 | Лента крепления шириной 20 мм, толщиной 0,7 мм, длиной 50 м из нержавеющей стали (в пластмасовой коробке с кабельной бухтой) F207 (СИП) |  |  | шт. |  |  | 2 | 1310.85 |  | 2621.7 | 3.03 | 7944 |  |  |  | Лента крепления шириной 20 мм, толщиной 0,7 мм, длиной 50 м из нержавеющей стали (в пластмасовой коробке с кабельной бухтой) F207 (СИП)
|  | Всего по позиции |  |  | 10: 2621.7; 12: 7944 | [8 empty] | Всего по позиции
47 | ТССЦ-509-5630 | Разрядник УЗД 1.3 ГОСТ 16357-83 |  |  | шт. |  |  | 216 | 135.95 |  | 29365.2 | 5.46 | 160334 |  |  |  | Разрядник УЗД 1.3 ГОСТ 16357-83
|  | Всего по позиции |  |  | 10: 29365.2; 12: 160334 | [8 empty] | Всего по позиции
|  | Итого по разделу 5 Материалы |  |  | 10: 2253466.44 | [9 empty] | Итого по разделу 5 Материалы
Раздел 6. Транспортировка демонтированных материалов | [15 empty] | Раздел 6. Транспортировка демонтированных материалов
Опоры | [23 empty] | Опоры
48 | ТССЦпг-01-01-01-003 | Погрузочные работы при автомобильных перевозках: изделий из сборного железобетона, бетона, керамзитобетона массой до 3 т |  |  | 1 т груза |  |  | 70.8 | 13.11 |  | 928.19 | 22.61 | 20986 |  |  |  | Погрузочные работы при автомобильных перевозках: изделий из сборного железобетона, бетона, керамзитобетона массой до 3 т
|  | Всего по позиции |  |  | 10: 928.19; 12: 20986 | [8 empty] | Всего по позиции
49 | ТССЦпг-03-01-01-039 | Перевозка бетонных и ж/б изделий, стеновых и перегородочных материалов (кирпич, блоки, камни, плиты и панели), лесоматериалов круглых и пиломатериалов автомобилями бортовыми грузоподъемностью до 15 т, на расстояние до 39 км I класс груза |  |  | 1 т груза |  |  | 70.8 | 25 |  | 1770 | 24.35 | 43100 |  |  |  | Перевозка бетонных и ж/б изделий, стеновых и перегородочных материалов (кирпич, блоки, камни, плиты и панели), лесоматериалов круглых и пиломатериалов автомобилями бортовыми грузоподъемностью до 15 т, на расстояние до 39 км I класс груза
|  | Всего по позиции |  |  | 10: 1770; 12: 43100 | [8 empty] | Всего по позиции
50 | ТССЦпг-01-01-02-003 | Разгрузочные работы при автомобильных перевозках: изделий из сборного железобетона, бетона, керамзитобетона массой до 3 т |  |  | 1 т груза |  |  | 70.8 | 13.11 |  | 928.19 | 22.61 | 20986 |  |  |  | Разгрузочные работы при автомобильных перевозках: изделий из сборного железобетона, бетона, керамзитобетона массой до 3 т
|  | Всего по позиции |  |  | 10: 928.19; 12: 20986 | [8 empty] | Всего по позиции
Провод | [23 empty] | Провод
51 | ТССЦпг-01-01-01-045 | Погрузочные работы при автомобильных перевозках: прочих материалов, деталей (с использованием погрузчика) |  |  | 1 т груза |  |  | 7.45 | 21.8 |  | 162.41 | 28.51 | 4630 |  |  |  | Погрузочные работы при автомобильных перевозках: прочих материалов, деталей (с использованием погрузчика)
|  | Всего по позиции |  |  | 10: 162.41; 12: 4630 | [8 empty] | Всего по позиции
52 | ТССЦпг-03-02-01-059 | Перевозка строительных грузов (кроме массовых навалочных, перевозимых автомобилями-самосвалами, а также бетонных и железобетонных изделий, стеновых и перегородочных материалов, лесоматериалов круглых и пиломатериалов, включенных в таблицу 03-01), бортовым автомобилем грузоподъемностью 5 т, на расстояние до 59 км I класс груза |  |  | 1 т груза |  |  | 7.45 | 62.67 |  | 466.89 | 18.27 | 8530 |  |  |  | Перевозка строительных грузов (кроме массовых навалочных, перевозимых автомобилями-самосвалами, а также бетонных и железобетонных изделий, стеновых и перегородочных материалов, лесоматериалов круглых и пиломатериалов, включенных в таблицу 03-01), бортовым автомобилем грузоподъемностью 5 т, на расстояние до 59 км I класс груза
|  | Всего по позиции |  |  | 10: 466.89; 12: 8530 | [8 empty] | Всего по позиции
53 | ТССЦпг-01-01-02-045 | Разгрузочные работы при автомобильных перевозках: прочих материалов, деталей (с использованием погрузчика) |  |  | 1 т груза |  |  | 7.45 | 17.1 |  | 127.4 | 26.74 | 3407 |  |  |  | Разгрузочные работы при автомобильных перевозках: прочих материалов, деталей (с использованием погрузчика)
|  | Всего по позиции |  |  | 10: 127.4; 12: 3407 | [8 empty] | Всего по позиции
Траверсы | [23 empty] | Траверсы
54 | ТССЦпг-01-01-01-015 | Погрузочные работы при автомобильных перевозках: металлических конструкций массой до 1 т |  |  | 1 т груза |  |  | 0.759 | 27.32 |  | 20.74 | 22.22 | 461 |  |  |  | Погрузочные работы при автомобильных перевозках: металлических конструкций массой до 1 т
|  | Всего по позиции |  |  | 10: 20.74; 12: 461 | [8 empty] | Всего по позиции
55 | ТССЦпг-03-02-01-059 | Перевозка строительных грузов (кроме массовых навалочных, перевозимых автомобилями-самосвалами, а также бетонных и железобетонных изделий, стеновых и перегородочных материалов, лесоматериалов круглых и пиломатериалов, включенных в таблицу 03-01), бортовым автомобилем грузоподъемностью 5 т, на расстояние до 59 км I класс груза |  |  | 1 т груза |  |  | 0.759 | 62.67 |  | 47.57 | 18.27 | 869 |  |  |  | Перевозка строительных грузов (кроме массовых навалочных, перевозимых автомобилями-самосвалами, а также бетонных и железобетонных изделий, стеновых и перегородочных материалов, лесоматериалов круглых и пиломатериалов, включенных в таблицу 03-01), бортовым автомобилем грузоподъемностью 5 т, на расстояние до 59 км I класс груза
|  | Всего по позиции |  |  | 10: 47.57; 12: 869 | [8 empty] | Всего по позиции
56 | ТССЦпг-01-01-02-015 | Разгрузочные работы при автомобильных перевозках: металлических конструкций массой до 1 т |  |  | 1 т груза |  |  | 0.759 | 27.32 |  | 20.74 | 22.22 | 461 |  |  |  | Разгрузочные работы при автомобильных перевозках: металлических конструкций массой до 1 т
|  | Всего по позиции |  |  | 10: 20.74; 12: 461 | [8 empty] | Всего по позиции
|  | Итого по разделу 6 Транспортировка демонтированных материалов |  |  | 10: 4472.13 | [9 empty] | Итого по разделу 6 Транспортировка демонтированных материалов
Раздел 7. Транспортировка новых материалов | [15 empty] | Раздел 7. Транспортировка новых материалов
Опоры | [23 empty] | Опоры
57 | ТССЦпг-03-01-01-039 | Перевозка бетонных и ж/б изделий, стеновых и перегородочных материалов (кирпич, блоки, камни, плиты и панели), лесоматериалов круглых и пиломатериалов автомобилями бортовыми грузоподъемностью до 15 т, на расстояние до 39 км I класс груза |  |  | 1 т груза |  |  | 90.86 | 25 |  | 2271.5 | 24.35 | 55311 |  |  |  | Перевозка бетонных и ж/б изделий, стеновых и перегородочных материалов (кирпич, блоки, камни, плиты и панели), лесоматериалов круглых и пиломатериалов автомобилями бортовыми грузоподъемностью до 15 т, на расстояние до 39 км I класс груза
|  | Всего по позиции |  |  | 10: 2271.5; 12: 55311 | [8 empty] | Всего по позиции
Траверсы, металл | [23 empty] | Траверсы, металл
58 | ТССЦпг-03-02-01-039 | Перевозка строительных грузов (кроме массовых навалочных, перевозимых автомобилями-самосвалами, а также бетонных и железобетонных изделий, стеновых и перегородочных материалов, лесоматериалов круглых и пиломатериалов, включенных в таблицу 03-01), бортовым автомобилем грузоподъемностью 5 т, на расстояние до 39 км I класс груза |  |  | 1 т груза |  |  | 1.1 | 47.92 |  | 52.71 | 18.27 | 963 |  |  |  | Перевозка строительных грузов (кроме массовых навалочных, перевозимых автомобилями-самосвалами, а также бетонных и железобетонных изделий, стеновых и перегородочных материалов, лесоматериалов круглых и пиломатериалов, включенных в таблицу 03-01), бортовым автомобилем грузоподъемностью 5 т, на расстояние до 39 км I класс груза
|  | Всего по позиции |  |  | 10: 52.71; 12: 963 | [8 empty] | Всего по позиции
Изоляторы | [23 empty] | Изоляторы
59 | ТССЦпг-03-02-02-039 | Перевозка строительных грузов (кроме массовых навалочных, перевозимых автомобилями-самосвалами, а также бетонных и железобетонных изделий, стеновых и перегородочных материалов, лесоматериалов круглых и пиломатериалов, включенных в таблицу 03-01), бортовым автомобилем грузоподъемностью 5 т, на расстояние до 39 км II класс груза |  |  | 1 т груза |  |  | 0.8256 | 56.38 |  | 46.55 | 18.27 | 850 |  |  |  | Перевозка строительных грузов (кроме массовых навалочных, перевозимых автомобилями-самосвалами, а также бетонных и железобетонных изделий, стеновых и перегородочных материалов, лесоматериалов круглых и пиломатериалов, включенных в таблицу 03-01), бортовым автомобилем грузоподъемностью 5 т, на расстояние до 39 км II класс груза
|  | Всего по позиции |  |  | 10: 46.55; 12: 850 | [8 empty] | Всего по позиции
Провод | [23 empty] | Провод
60 | ТССЦпг-03-02-01-059 | Перевозка строительных грузов (кроме массовых навалочных, перевозимых автомобилями-самосвалами, а также бетонных и железобетонных изделий, стеновых и перегородочных материалов, лесоматериалов круглых и пиломатериалов, включенных в таблицу 03-01), бортовым автомобилем грузоподъемностью 5 т, на расстояние до 59 км I класс груза |  |  | 1 т груза |  |  | 5.53 | 62.67 |  | 346.57 | 18.27 | 6332 |  |  |  | Перевозка строительных грузов (кроме массовых навалочных, перевозимых автомобилями-самосвалами, а также бетонных и железобетонных изделий, стеновых и перегородочных материалов, лесоматериалов круглых и пиломатериалов, включенных в таблицу 03-01), бортовым автомобилем грузоподъемностью 5 т, на расстояние до 59 км I класс груза
|  | Всего по позиции |  |  | 10: 346.57; 12: 6332 | [8 empty] | Всего по позиции
|  | Итого по разделу 7 Транспортировка новых материалов |  |  | 10: 2717.33 | [9 empty] | Итого по разделу 7 Транспортировка новых материалов
|  | Итоги по смете: | [23 empty] | Итоги по смете:
|  | Итого прямые затраты (справочно) |  |  | 10: 2449298.81; 12: 6599282 | [13 empty] | Итого прямые затраты (справочно)
|  | в том числе: | [24 empty] | в том числе:
|  | Оплата труда рабочих |  |  | 10: 13457.78; 12: 470483 | [13 empty] | Оплата труда рабочих
|  | Эксплуатация машин |  |  | 10: 99634.21; 12: 1613554 | [13 empty] | Эксплуатация машин
|  | в том числе оплата труда машинистов (Отм) |  |  | 10: 4001.09; 12: 139876 | [13 empty] | в том числе оплата труда машинистов (Отм)
|  | Материалы |  |  | 10: 2336206.82; 12: 4515245 | [13 empty] | Материалы
|  | Строительные работы |  |  | 10: 2470888.42; 12: 7359209 | [13 empty] | Строительные работы
|  | Строительные работы |  |  | 10: 2414185.62; 12: 6294330 | [13 empty] | Строительные работы
|  | в том числе: | [24 empty] | в том числе:
|  | оплата труда |  |  | 10: 11522.42; 12: 402823 | [13 empty] | оплата труда
|  | эксплуатация машин и механизмов |  |  | 10: 42697.32; 12: 544885 | [13 empty] | эксплуатация машин и механизмов
|  | в том числе оплата труда машинистов (ОТм) |  |  | 10: 3986.12; 12: 139353 | [13 empty] | в том числе оплата труда машинистов (ОТм)
|  | материалы |  |  | 10: 2336180.46; 12: 4515088 | [13 empty] | материалы
|  | накладные расходы |  |  | 10: 15927.33; 12: 556817 | [13 empty] | накладные расходы
|  | сметная прибыль |  |  | 10: 7858.09; 12: 274717 | [13 empty] | сметная прибыль
|  | Транспортные расходы (перевозка), относимые на стоимость строительных работ |  |  | 10: 56702.8; 12: 1064879 | [13 empty] | Транспортные расходы (перевозка), относимые на стоимость строительных работ
|  | Монтажные работы |  |  | 10: 5082.3; 12: 172518 | [13 empty] | Монтажные работы
|  | в том числе: | [24 empty] | в том числе:
|  | оплата труда |  |  | 10: 1935.36; 12: 67660 | [13 empty] | оплата труда
|  | эксплуатация машин и механизмов |  |  | 10: 234.09; 12: 3790 | [13 empty] | эксплуатация машин и механизмов
|  | в том числе оплата труда машинистов (ОТм) |  |  | 10: 14.97; 12: 523 | [13 empty] | в том числе оплата труда машинистов (ОТм)
|  | материалы |  |  | 10: 26.36; 12: 157 | [13 empty] | материалы
|  | накладные расходы |  |  | 10: 1891.82; 12: 66137 | [13 empty] | накладные расходы
|  | сметная прибыль |  |  | 10: 994.67; 12: 34774 | [13 empty] | сметная прибыль
|  | Итого |  |  | 10: 2475970.72; 12: 7531727 | [14 empty] | Итого
|  | Итого ФОТ (справочно) |  |  | 10: 17458.87; 12: 610359 | [13 empty] | Итого ФОТ (справочно)
|  | Итого накладные расходы (справочно) |  |  | 10: 17819.15; 12: 622954 | [13 empty] | Итого накладные расходы (справочно)
|  | Итого сметная прибыль (справочно) |  |  | 10: 8852.76; 12: 309491 | [13 empty] | Итого сметная прибыль (справочно)
|  | Доставка техники и персонала до места производства работ |  |  | 10: 61240; 12: 61240 | [13 empty] | Доставка техники и персонала до места производства работ
|  | Итого |  |  | 10: 2537210.72; 12: 7592967 | [14 empty] | Итого
|  | Дефлятор 5,3% |  |  | 10: 134472.17; 12: 402427 | [13 empty] | Дефлятор 5,3%
|  | ВСЕГО по смете |  |  | 10: 2671682.89; 12: 7995394 | [15 empty] | ВСЕГО по смете