## ССРСС
Приложение № 5 к Техническим требованиям
Утверждено приказом № 421 от 4 августа 2020 г. Минстроя РФ
Закупка №30901-РЕМ ПРОД-2024-ДРСК-ХЭС
СВОДНЫЙ СМЕТНЫЙ РАСЧЕТ СТОИМОСТИ СТРОИТЕЛЬСТВА
ОКПД2 42.22.22.140. Выполнение работ по капитальному ремонту ВЛ 35-110 кВ структурного подразделения "Центральные электрические сети", в рамках выполнения годовой программы ремонтов 2024 года филиала "Хабаровские электрические сети"
(наименование стройки)
№ п/п | Обоснование | Наименование глав, объектов капитального строительства, работ и затрат | Сметная стоимость, тыс. руб.
|  |  | Строительных (ремонтно- строительных, ремонтно- реставрационных) работ | монтажных работ | оборудования | прочих затрат | всего
1 | 2 | 3 | 4 | 5 | 6 | 7 | 8
Глава 2. Основные объекты строительства, реконструкции, капитального ремонта | [7 empty] | Глава 2. Основные объекты строительства, реконструкции, капитального ремонта
1 | Л-С№1 | Капитальный ремонт ВЛ 110 кВ Лермонтовка-Бикин (С-32).(Инв. № HB010560). Замена опор, подвеска грозотроса. | 11139.989 | 40.39 |  |  | 11180.379
2 | Л-С№2 | Капитальный ремонт ВЛ-110 кВ РЦ - Кировская,29,7 км(№НВ009998). Восстановление обрешетки на опорах №4,8 | 453.059 | 297.435 |  |  | 750.494
3 | Л-С№3 | Капитальный ремонт ВЛ-110 кВ РЦ - ТЭЦ 3, протяж 7,8 км (HB009991). Восстановление обрешетки на опорах №24,34 ,отпайка на ПС Берёзовка опора №1 | 131.802 | 415.661 |  |  | 547.463
4 | Л-С№4 | Капитальный ремонт ВЛ-110 кВ заход ПС 110/35 кВ "Сев. м-н", 4,6 (HB010005). Восстановление обрешетки на опорах №8,12,23 | 210.229 | 908.797 |  |  | 1119.026
5 | Л-С№5 | Капитальный ремонт ВЛ-110кВ C-35 «Обор-Мухен», протяж. 43км ( Инв.№ HB009997). Выправка, обваловка опор. | 10382.343 |  |  |  | 10382.343
6 | Л-С№6 | Капитальный ремонт Т-13 Балтика - Р (HB009967). Восстановление обрешетки на опорах №19,21,22 | 141.156 | 689.332 |  |  | 830.488
7 | Л-С№7 | Капитальный ремонт ВЛ-35 кВ М-КАФ, протяж. 2,6 км (HB009966). Восстановление обрешетки на опорах №1,2,3 | 103.546 | 451.327 |  |  | 554.873
| Итого по Главе 2. "Основные объекты строительства, реконструкции, капитального ремонта" |  | 22562.124 | 2802.942 |  |  | 25365.066 |  | Итого по Главе 2. "Основные объекты строительства, реконструкции, капитального ремонта"
Глава 9. Прочие работы и затраты | [7 empty] | Глава 9. Прочие работы и затраты
8 |  | Командировочные расходы | 153.053 |  |  |  | 153.053
9 |  | Доставка рабочих и спецтехники до места производства работ | 237.375 |  |  |  | 237.375
10 |  | Методика определения дополнительных затрат при производстве работ в зимнее время | 355.785 |  |  |  | 355.785
| Итого по Главе 9. "Прочие работы и затраты" |  | 746.213 |  |  |  | 746.213 |  | Итого по Главе 9. "Прочие работы и затраты"
| Итого по Главам 1-9 |  | 23308.337 | 2802.942 |  |  | 26111.279 |  |  | Итого по Главам 1-9
Непредвиденные затраты | [7 empty] | Непредвиденные затраты
| Итого с учетом "Непредвиденные затраты" |  | 23308.337 | 2802.942 |  |  | 26111.279 |  |  | Итого с учетом "Непредвиденные затраты"
Дополнительные работы и затраты | [7 empty] | Дополнительные работы и затраты
11 |  | Дефлятор | 1383.931 |  |  |  | 1383.931
| Итого "Дополнительные работы и затраты" |  | 1383.931 |  |  |  | 1383.931 |  | Итого "Дополнительные работы и затраты"
| Итого по сводному расчету |  | 24692.268 | 2802.942 |  |  | 27495.21 |  |  | Итого по сводному расчету

## 1
Приложение № 2
Утверждено приказом № 421 от 4 августа 2020 г. Минстроя РФ
Наименование редакции сметных нормативов
Наименование программного продукта |  |  | ГРАНД-Смета, версия 2023.2
ВЛ 110 кВ Лермонтовка-Бикин (С-32). | [13 empty] | ВЛ 110 кВ Лермонтовка-Бикин (С-32).
(наименование стройки)
(наименование объекта капитального строительства)
ЛОКАЛЬНЫЙ СМЕТНЫЙ РАСЧЕТ (СМЕТА) № 1
Капитальный ремонт ВЛ 110 кВ Лермонтовка-Бикин (С-32).(Инв. № HB010560). Замена опор, подвеска грозотроса. | [14 empty] | Капитальный ремонт ВЛ 110 кВ Лермонтовка-Бикин (С-32).(Инв. № HB010560). Замена опор, подвеска грозотроса.
(наименование конструктивного решения)
Составлен | базисно-индексным | методом
Основание | Ведомость дефектов и объемов работ
(проектная и (или) иная техническая документация)
Составлен(а) в текущем (базисном) уровне цен |  |  | (01.01.2000) | [12 empty] | (01.01.2000)
Сметная стоимость |  | 12292.6 | (3435,55) | тыс.руб.
в том числе:
| строительных работ | 11139.99 | (2865,27) | тыс.руб. |  | Средства на оплату труда рабочих |  |  |  |  | 844.89 | (24,17) | тыс.руб.
| монтажных работ | 40.39 | (40,39) | тыс.руб. |  | Нормативные затраты труда рабочих |  |  |  |  | 1962.11 |  | чел.час.
| оборудования | 0 | (0) | тыс.руб. |  | Нормативные затраты труда машинистов |  |  |  |  | 486.74 |  | чел.час.
| прочих затрат | 0 | (0) | тыс.руб. |  | Расчетный измеритель конструктивного решения
№ п/п | Обоснование | Наименование работ и затрат |  |  | Единица измерения | Количество |  |  | Сметная стоимость в базисном уровне цен (в текущем уровне цен (гр. 8) для ресурсов, отсутствующих в СНБ), руб. |  |  | Индексы | Сметная стоимость в текущем уровне цен, руб.
[6 empty] | на единицу | коэффициенты | всего с учетом коэффициентов | на единицу | коэффициенты | всего
1 | 2 | 3 |  |  | 4 | 5 | 6 | 7 | 8 | 9 | 10 | 11 | 12
Раздел 1. Подготовительные работы | [16 empty] | Раздел 1. Подготовительные работы
Устройство съездов с автодороги до линии трассы | [17 empty] | Устройство съездов с автодороги до линии трассы
1 | ТЕР01-01-037-01 | Засыпка проезда предварительно разрыхленным скальным грунтом с перемещением до 10 м бульдозерами мощностью: 79 кВт (108 л.с.) |  |  | 4: 1000 м3 грунта; 5: 0.1; 6: 1; 7: 0.1 | [5 empty] | Засыпка проезда предварительно разрыхленным скальным грунтом с перемещением до 10 м бульдозерами мощностью: 79 кВт (108 л.с.)
| 2 | ЭМ |  |  | 8: 2118.82; 10: 211.88; 11: 14.07; 12: 2981 | [6 empty] | ЭМ
| 3 | в т.ч. ОТм |  |  | 8: 376.2; 10: 37.62; 11: 34.96; 12: 1315 | [6 empty] | в т.ч. ОТм
|  | ЗТм |  |  | 4: чел.-ч; 5: 22; 7: 2.2 | [7 empty] | ЗТм
|  | Итого по расценке |  |  | 8: 2118.82; 10: 211.88; 12: 2981 | [8 empty] | Итого по расценке
|  | ФОТ |  |  | 10: 37.62; 12: 1315 | [7 empty] | ФОТ
| Приказ № 812/пр от 21.12.2020 Прил. п.1.1 | НР Земляные работы, выполняемые механизированным способом |  |  | 4: %; 5: 92; 7: 92; 10: 34.61; 12: 1210 | [7 empty] | НР Земляные работы, выполняемые механизированным способом
| Приказ № 774/пр от 11.12.2020 Прил. п.1.1, Приказ № 774/пр от 11.12.2020 п.16 | СП Земляные работы, выполняемые механизированным способом |  |  | % | 46 | 0.85 | 39.1 |  |  | 14.71 |  | 514 | [7 empty] | СП Земляные работы, выполняемые механизированным способом
|  | Всего по позиции |  |  | 10: 261.2; 12: 4705 | [9 empty] | Всего по позиции
2 | ТЕР01-02-003-06 | Уплотнение грунта |  |  | 4: 1000 м3 уплотненного грунта; 5: 0.1; 6: 1; 7: 0.1 | [5 empty] | Уплотнение грунта
| 2 | ЭМ |  |  | 8: 494.59; 10: 49.46; 11: 14.32; 12: 708 | [6 empty] | ЭМ
| 3 | в т.ч. ОТм |  |  | 8: 91.08; 10: 9.11; 11: 34.96; 12: 318 | [6 empty] | в т.ч. ОТм
|  | ЗТм |  |  | 4: чел.-ч; 5: 5.5; 7: 0.55 | [7 empty] | ЗТм
|  | Итого по расценке |  |  | 8: 494.59; 10: 49.46; 12: 708 | [8 empty] | Итого по расценке
|  | ФОТ |  |  | 10: 9.11; 12: 318 | [7 empty] | ФОТ
| Приказ № 812/пр от 21.12.2020 Прил. п.1.1 | НР Земляные работы, выполняемые механизированным способом |  |  | 4: %; 5: 92; 7: 92; 10: 8.38; 12: 293 | [7 empty] | НР Земляные работы, выполняемые механизированным способом
| Приказ № 774/пр от 11.12.2020 Прил. п.1.1, Приказ № 774/пр от 11.12.2020 п.16 | СП Земляные работы, выполняемые механизированным способом |  |  | % | 46 | 0.85 | 39.1 |  |  | 3.56 |  | 124 | [7 empty] | СП Земляные работы, выполняемые механизированным способом
|  | Всего по позиции |  |  | 10: 61.4; 12: 1125 | [9 empty] | Всего по позиции
3 | ТССЦ-413-0220 | Скальный грунт |  |  | м3 | 100 | 1 | 100 | 139.05 |  | 13905 | 12.33 | 171449 | [5 empty] | Скальный грунт
|  | Всего по позиции |  |  | 10: 13905; 12: 171449 | [9 empty] | Всего по позиции
по трассе ВЛ | [17 empty] | по трассе ВЛ
4 | ТЕР01-02-087-03 | Уборка снега со строительных площадок и дорог: бульдозерами с перемещениями на расстояние до 20 м |  |  | 4: 1000 м3 снега; 5: 19.3; 6: 1; 7: 19.3 | [5 empty] | Уборка снега со строительных площадок и дорог: бульдозерами с перемещениями на расстояние до 20 м
| 2 | ЭМ |  |  | 8: 222.48; 10: 4293.86; 11: 14.07; 12: 60415 | [6 empty] | ЭМ
| 3 | в т.ч. ОТм |  |  | 8: 39.5; 10: 762.35; 11: 34.96; 12: 26652 | [6 empty] | в т.ч. ОТм
|  | ЗТм |  |  | 4: чел.-ч; 5: 2.31; 7: 44.583 | [7 empty] | ЗТм
|  | Итого по расценке |  |  | 8: 222.48; 10: 4293.86; 12: 60415 | [8 empty] | Итого по расценке
|  | ФОТ |  |  | 10: 762.35; 12: 26652 | [7 empty] | ФОТ
| Приказ № 812/пр от 21.12.2020 Прил. п.1.4 | НР Земляные работы, выполняемые по другим видам работ (подготовительным, сопутствующим, укрепительным) |  |  | 4: %; 5: 89; 7: 89; 10: 678.49; 12: 23720 | [7 empty] | НР Земляные работы, выполняемые по другим видам работ (подготовительным, сопутствующим, укрепительным)
| Приказ № 774/пр от 11.12.2020 Прил. п.1.4, Приказ № 774/пр от 11.12.2020 п.16 | СП Земляные работы, выполняемые по другим видам работ (подготовительным, сопутствующим, укрепительным) |  |  | % | 41 | 0.85 | 34.85 |  |  | 265.68 |  | 9288 | [7 empty] | СП Земляные работы, выполняемые по другим видам работ (подготовительным, сопутствующим, укрепительным)
|  | Всего по позиции |  |  | 10: 5238.03; 12: 93423 | [9 empty] | Всего по позиции
5 | ТЕР01-01-036-02 | Планировка площадей бульдозерами мощностью: 79 кВт (108 л.с.) |  |  | 4: 1000 м2 спланированной поверхности за 1 проход бульдозера; 5: 48.3; 6: 1; 7: 48.3 | [5 empty] | Планировка площадей бульдозерами мощностью: 79 кВт (108 л.с.)
| 2 | ЭМ |  |  | 8: 24.08; 10: 1163.06; 11: 14.07; 12: 16364 | [6 empty] | ЭМ
| 3 | в т.ч. ОТм |  |  | 8: 4.28; 10: 206.72; 11: 34.96; 12: 7227 | [6 empty] | в т.ч. ОТм
|  | ЗТм |  |  | 4: чел.-ч; 5: 0.25; 7: 12.075 | [7 empty] | ЗТм
|  | Итого по расценке |  |  | 8: 24.08; 10: 1163.06; 12: 16364 | [8 empty] | Итого по расценке
|  | ФОТ |  |  | 10: 206.72; 12: 7227 | [7 empty] | ФОТ
| Приказ № 812/пр от 21.12.2020 Прил. п.1.1 | НР Земляные работы, выполняемые механизированным способом |  |  | 4: %; 5: 92; 7: 92; 10: 190.18; 12: 6649 | [7 empty] | НР Земляные работы, выполняемые механизированным способом
| Приказ № 774/пр от 11.12.2020 Прил. п.1.1, Приказ № 774/пр от 11.12.2020 п.16 | СП Земляные работы, выполняемые механизированным способом |  |  | % | 46 | 0.85 | 39.1 |  |  | 80.83 |  | 2826 | [7 empty] | СП Земляные работы, выполняемые механизированным способом
|  | Всего по позиции |  |  | 10: 1434.07; 12: 25839 | [9 empty] | Всего по позиции
6 | ТЕР01-01-033-06 | Засыпка траншей и котлованов с перемещением грунта до 5 м бульдозерами мощностью: 79 кВт (108 л.с.), группа грунтов 3 |  |  | 4: 1000 м3 грунта; 5: 2.34; 6: 1; 7: 2.34 | [5 empty] | Засыпка траншей и котлованов с перемещением грунта до 5 м бульдозерами мощностью: 79 кВт (108 л.с.), группа грунтов 3
| 2 | ЭМ |  |  | 8: 458.44; 10: 1072.75; 11: 14.07; 12: 15094 | [6 empty] | ЭМ
| 3 | в т.ч. ОТм |  |  | 8: 81.4; 10: 190.48; 11: 34.96; 12: 6659 | [6 empty] | в т.ч. ОТм
|  | ЗТм |  |  | 4: чел.-ч; 5: 4.76; 7: 11.1384 | [7 empty] | ЗТм
|  | Итого по расценке |  |  | 8: 458.44; 10: 1072.75; 12: 15094 | [8 empty] | Итого по расценке
|  | ФОТ |  |  | 10: 190.48; 12: 6659 | [7 empty] | ФОТ
| Приказ № 812/пр от 21.12.2020 Прил. п.1.1 | НР Земляные работы, выполняемые механизированным способом |  |  | 4: %; 5: 92; 7: 92; 10: 175.24; 12: 6126 | [7 empty] | НР Земляные работы, выполняемые механизированным способом
| Приказ № 774/пр от 11.12.2020 Прил. п.1.1, Приказ № 774/пр от 11.12.2020 п.16 | СП Земляные работы, выполняемые механизированным способом |  |  | % | 46 | 0.85 | 39.1 |  |  | 74.48 |  | 2604 | [7 empty] | СП Земляные работы, выполняемые механизированным способом
|  | Всего по позиции |  |  | 10: 1322.47; 12: 23824 | [9 empty] | Всего по позиции
|  | Итого по разделу 1 Подготовительные работы |  |  | 10: 22222.17 | [10 empty] | Итого по разделу 1 Подготовительные работы
Раздел 2. Демонтажные работы | [16 empty] | Раздел 2. Демонтажные работы
Демонтаж провода | [17 empty] | Демонтаж провода
7 | ТЕР33-01-024-08 | Снятие проводов ВЛ 110 кВ сечением: до 120 мм2 без пересечений с препятствиями при длине анкерного пролета свыше 1 км |  |  | 4: 1 км линии (3 провода); 5: 1.385; 6: 1; 7: 1.385 | [5 empty] | Снятие проводов ВЛ 110 кВ сечением: до 120 мм2 без пересечений с препятствиями при длине анкерного пролета свыше 1 км
| ОП п.1.33.21 | Демонтаж трех проводов ВЛ 35-220 кВ ОЗП=0,75; ЭМ=0,75 к расх.; ЗПМ=0,75; ТЗ=0,75; ТЗМ=0,75 | [22 empty] | Демонтаж трех проводов ВЛ 35-220 кВ ОЗП=0,75; ЭМ=0,75 к расх.; ЗПМ=0,75; ТЗ=0,75; ТЗМ=0,75
| Приказ от 04.09.2019 № 507/пр прил.3 табл.3 п.5 | Производство работ осуществляется в охранной зоне действующей воздушной линии электропередачи, вблизи объектов, находящихся под напряжением, внутри существующих зданий внутренняя проводка в которых не обесточена, если это приведет к ограничению действий рабочих в соответствии с требованиями техники безопасности ОЗП=1,2; ЭМ=1,2 к расх.; ЗПМ=1,2; ТЗ=1,2; ТЗМ=1,2 | [22 empty] | Производство работ осуществляется в охранной зоне действующей воздушной линии электропередачи, вблизи объектов, находящихся под напряжением, внутри существующих зданий внутренняя проводка в которых не обесточена, если это приведет к ограничению действий рабочих в соответствии с требованиями техники безопасности ОЗП=1,2; ЭМ=1,2 к расх.; ЗПМ=1,2; ТЗ=1,2; ТЗМ=1,2
| 1 | ОТ |  |  | 8: 1036.53; 9: 0.9; 10: 1292.03; 11: 34.96; 12: 45169 | [6 empty] | ОТ
| 2 | ЭМ |  |  | 8: 5605.52; 9: 0.9; 10: 6987.28; 11: 9.89; 12: 69104 | [6 empty] | ЭМ
| 3 | в т.ч. ОТм |  |  | 8: 196.34; 9: 0.9; 10: 244.74; 11: 34.96; 12: 8556 | [6 empty] | в т.ч. ОТм
|  | ЗТ |  |  | 4: чел.-ч; 5: 81.36; 6: 0.9; 7: 101.4152 | [7 empty] | ЗТ
|  | ЗТм |  |  | 4: чел.-ч; 5: 12.06; 6: 0.9; 7: 15.0328 | [7 empty] | ЗТм
|  | Итого по расценке |  |  | 8: 6642.05; 10: 8279.31; 12: 114273 | [8 empty] | Итого по расценке
|  | ФОТ |  |  | 10: 1536.77; 12: 53725 | [7 empty] | ФОТ
| Приказ № 812/пр от 21.12.2020 Прил. п.27 | НР Линии электропередачи |  |  | 4: %; 5: 103; 7: 103; 10: 1582.87; 12: 55337 | [7 empty] | НР Линии электропередачи
| Приказ № 774/пр от 11.12.2020 Прил. п.27, Приказ № 774/пр от 11.12.2020 п.16 | СП Линии электропередачи |  |  | % | 60 | 0.85 | 51 |  |  | 783.75 |  | 27400 | [7 empty] | СП Линии электропередачи
|  | Всего по позиции |  |  | 10: 10645.93; 12: 197010 | [9 empty] | Всего по позиции
Земляные работы (монтаж демонтаж якорей) | [17 empty] | Земляные работы (монтаж демонтаж якорей)
Монтаж якорей для демонтажа провода | [17 empty] | Монтаж якорей для демонтажа провода
8 | ТЕР01-01-007-03 | Разработка грунта в отвал в котлованах объемом до 1000 м3 экскаваторами с ковшом вместимостью 0,5 (0,5-0,63) м3, группа грунтов: 3 |  |  | 4: 1000 м3 грунта; 5: 0.02412; 6: 1; 7: 0.02412 | [5 empty] | Разработка грунта в отвал в котлованах объемом до 1000 м3 экскаваторами с ковшом вместимостью 0,5 (0,5-0,63) м3, группа грунтов: 3
| Приказ от 04.09.2019 № 507/пр прил.3 табл.3 п.5 | Производство работ осуществляется в охранной зоне действующей воздушной линии электропередачи, вблизи объектов, находящихся под напряжением, внутри существующих зданий внутренняя проводка в которых не обесточена, если это приведет к ограничению действий рабочих в соответствии с требованиями техники безопасности ОЗП=1,2; ЭМ=1,2 к расх.; ЗПМ=1,2; ТЗ=1,2; ТЗМ=1,2 | [22 empty] | Производство работ осуществляется в охранной зоне действующей воздушной линии электропередачи, вблизи объектов, находящихся под напряжением, внутри существующих зданий внутренняя проводка в которых не обесточена, если это приведет к ограничению действий рабочих в соответствии с требованиями техники безопасности ОЗП=1,2; ЭМ=1,2 к расх.; ЗПМ=1,2; ТЗ=1,2; ТЗМ=1,2
| 2 | ЭМ |  |  | 8: 4802.97; 9: 1.2; 10: 139.02; 11: 12.6; 12: 1752 | [6 empty] | ЭМ
| 3 | в т.ч. ОТм |  |  | 8: 696.14; 9: 1.2; 10: 20.15; 11: 34.96; 12: 704 | [6 empty] | в т.ч. ОТм
|  | ЗТм |  |  | 4: чел.-ч; 5: 40.71; 6: 1.2; 7: 1.1783 | [7 empty] | ЗТм
|  | Итого по расценке |  |  | 8: 4802.97; 10: 139.02; 12: 1752 | [8 empty] | Итого по расценке
|  | ФОТ |  |  | 10: 20.15; 12: 704 | [7 empty] | ФОТ
| Приказ № 812/пр от 21.12.2020 Прил. п.1.1 | НР Земляные работы, выполняемые механизированным способом |  |  | 4: %; 5: 92; 7: 92; 10: 18.54; 12: 648 | [7 empty] | НР Земляные работы, выполняемые механизированным способом
| Приказ № 774/пр от 11.12.2020 Прил. п.1.1, Приказ № 774/пр от 11.12.2020 п.16 | СП Земляные работы, выполняемые механизированным способом |  |  | % | 46 | 0.85 | 39.1 |  |  | 7.88 |  | 275 | [7 empty] | СП Земляные работы, выполняемые механизированным способом
|  | Всего по позиции |  |  | 10: 165.44; 12: 2675 | [9 empty] | Всего по позиции
9 | ТЕР33-01-001-12 | Установка сборных железобетонных опорных и подкладных плит объемом до 1,5 м3 |  |  | 4: 1 м3 конструкций; 5: 1.2; 6: 1; 7: 1.2 | [5 empty] | Установка сборных железобетонных опорных и подкладных плит объемом до 1,5 м3
| Приказ от 04.09.2019 № 507/пр прил.3 табл.3 п.5 | Производство работ осуществляется в охранной зоне действующей воздушной линии электропередачи, вблизи объектов, находящихся под напряжением, внутри существующих зданий внутренняя проводка в которых не обесточена, если это приведет к ограничению действий рабочих в соответствии с требованиями техники безопасности ОЗП=1,2; ЭМ=1,2 к расх.; ЗПМ=1,2; ТЗ=1,2; ТЗМ=1,2 | [22 empty] | Производство работ осуществляется в охранной зоне действующей воздушной линии электропередачи, вблизи объектов, находящихся под напряжением, внутри существующих зданий внутренняя проводка в которых не обесточена, если это приведет к ограничению действий рабочих в соответствии с требованиями техники безопасности ОЗП=1,2; ЭМ=1,2 к расх.; ЗПМ=1,2; ТЗ=1,2; ТЗМ=1,2
| 1 | ОТ |  |  | 8: 32.07; 9: 1.2; 10: 46.18; 11: 34.96; 12: 1614 | [6 empty] | ОТ
| 2 | ЭМ |  |  | 8: 212.2; 9: 1.2; 10: 305.57; 11: 11.25; 12: 3438 | [6 empty] | ЭМ
| 3 | в т.ч. ОТм |  |  | 8: 19.08; 9: 1.2; 10: 27.48; 11: 34.96; 12: 961 | [6 empty] | в т.ч. ОТм
| 4 | М |  |  | 8: 1384.06; 10: 0; 11: 28.03 | [6 empty] | М
|  | ЗТ |  |  | 4: чел.-ч; 5: 2.67; 6: 1.2; 7: 3.8448 | [7 empty] | ЗТ
|  | ЗТм |  |  | 4: чел.-ч; 5: 1.3; 6: 1.2; 7: 1.872 | [7 empty] | ЗТм
|  | Итого по расценке |  |  | 8: 244.27; 10: 351.75; 12: 5052 | [8 empty] | Итого по расценке
|  | ФОТ |  |  | 10: 73.66; 12: 2575 | [7 empty] | ФОТ
| Приказ № 812/пр от 21.12.2020 Прил. п.27 | НР Линии электропередачи |  |  | 4: %; 5: 103; 7: 103; 10: 75.87; 12: 2652 | [7 empty] | НР Линии электропередачи
| Приказ № 774/пр от 11.12.2020 Прил. п.27, Приказ № 774/пр от 11.12.2020 п.16 | СП Линии электропередачи |  |  | % | 60 | 0.85 | 51 |  |  | 37.57 |  | 1313 | [7 empty] | СП Линии электропередачи
|  | Всего по позиции |  |  | 10: 465.19; 12: 9017 | [9 empty] | Всего по позиции
10 | ТЕР01-01-033-05 | Засыпка траншей и котлованов с перемещением грунта до 5 м бульдозерами мощностью: 79 кВт (108 л.с.), группа грунтов 2 |  |  | 4: 1000 м3 грунта; 5: 0.02412; 6: 1; 7: 0.02412 | [5 empty] | Засыпка траншей и котлованов с перемещением грунта до 5 м бульдозерами мощностью: 79 кВт (108 л.с.), группа грунтов 2
| Приказ от 04.09.2019 № 507/пр прил.3 табл.3 п.5 | Производство работ осуществляется в охранной зоне действующей воздушной линии электропередачи, вблизи объектов, находящихся под напряжением, внутри существующих зданий внутренняя проводка в которых не обесточена, если это приведет к ограничению действий рабочих в соответствии с требованиями техники безопасности ОЗП=1,2; ЭМ=1,2 к расх.; ЗПМ=1,2; ТЗ=1,2; ТЗМ=1,2 | [22 empty] | Производство работ осуществляется в охранной зоне действующей воздушной линии электропередачи, вблизи объектов, находящихся под напряжением, внутри существующих зданий внутренняя проводка в которых не обесточена, если это приведет к ограничению действий рабочих в соответствии с требованиями техники безопасности ОЗП=1,2; ЭМ=1,2 к расх.; ЗПМ=1,2; ТЗ=1,2; ТЗМ=1,2
| 2 | ЭМ |  |  | 8: 402.58; 9: 1.2; 10: 11.65; 11: 14.07; 12: 164 | [6 empty] | ЭМ
| 3 | в т.ч. ОТм |  |  | 8: 71.48; 9: 1.2; 10: 2.07; 11: 34.96; 12: 72 | [6 empty] | в т.ч. ОТм
|  | ЗТм |  |  | 4: чел.-ч; 5: 4.18; 6: 1.2; 7: 0.12099 | [7 empty] | ЗТм
|  | Итого по расценке |  |  | 8: 402.58; 10: 11.65; 12: 164 | [8 empty] | Итого по расценке
|  | ФОТ |  |  | 10: 2.07; 12: 72 | [7 empty] | ФОТ
| Приказ № 812/пр от 21.12.2020 Прил. п.1.1 | НР Земляные работы, выполняемые механизированным способом |  |  | 4: %; 5: 92; 7: 92; 10: 1.9; 12: 66 | [7 empty] | НР Земляные работы, выполняемые механизированным способом
| Приказ № 774/пр от 11.12.2020 Прил. п.1.1, Приказ № 774/пр от 11.12.2020 п.16 | СП Земляные работы, выполняемые механизированным способом |  |  | % | 46 | 0.85 | 39.1 |  |  | 0.81 |  | 28 | [7 empty] | СП Земляные работы, выполняемые механизированным способом
|  | Всего по позиции |  |  | 10: 14.36; 12: 258 | [9 empty] | Всего по позиции
11 | ТЕР33-04-008-01 применительно | Подвеска 3-х проводов ВЛ 110 кВ к временным якорям |  |  | 4: 1 км неизолированного провода при 20 опорах; 5: 1.385; 6: 1; 7: 1.385 | [5 empty] | Подвеска 3-х проводов ВЛ 110 кВ к временным якорям
| Приказ от 04.09.2019 № 507/пр прил.3 табл.3 п.5 | Производство работ осуществляется в охранной зоне действующей воздушной линии электропередачи, вблизи объектов, находящихся под напряжением, внутри существующих зданий внутренняя проводка в которых не обесточена, если это приведет к ограничению действий рабочих в соответствии с требованиями техники безопасности ОЗП=1,2; ЭМ=1,2 к расх.; ЗПМ=1,2; ТЗ=1,2; ТЗМ=1,2 | [22 empty] | Производство работ осуществляется в охранной зоне действующей воздушной линии электропередачи, вблизи объектов, находящихся под напряжением, внутри существующих зданий внутренняя проводка в которых не обесточена, если это приведет к ограничению действий рабочих в соответствии с требованиями техники безопасности ОЗП=1,2; ЭМ=1,2 к расх.; ЗПМ=1,2; ТЗ=1,2; ТЗМ=1,2
| 1 | ОТ |  |  | 8: 217.3; 9: 1.2; 10: 361.15; 11: 34.96; 12: 12626 | [6 empty] | ОТ
| 2 | ЭМ |  |  | 8: 456.11; 9: 1.2; 10: 758.05; 11: 14.94; 12: 11325 | [6 empty] | ЭМ
| 3 | в т.ч. ОТм |  |  | 8: 61.7; 9: 1.2; 10: 102.55; 11: 34.96; 12: 3585 | [6 empty] | в т.ч. ОТм
| 4 | М |  |  | 8: 329.18; 10: 455.91; 11: 2.35; 12: 1071 | [6 empty] | М
|  | ЗТ |  |  | 4: чел.-ч; 5: 17.87; 6: 1.2; 7: 29.6999 | [7 empty] | ЗТ
|  | ЗТм |  |  | 4: чел.-ч; 5: 3.95; 6: 1.2; 7: 6.5649 | [7 empty] | ЗТм
|  | Итого по расценке |  |  | 8: 1002.59; 10: 1575.11; 12: 25022 | [8 empty] | Итого по расценке
|  | ФОТ |  |  | 10: 463.7; 12: 16211 | [7 empty] | ФОТ
| Приказ № 812/пр от 21.12.2020 Прил. п.27 | НР Линии электропередачи |  |  | 4: %; 5: 103; 7: 103; 10: 477.61; 12: 16697 | [7 empty] | НР Линии электропередачи
| Приказ № 774/пр от 11.12.2020 Прил. п.27, Приказ № 774/пр от 11.12.2020 п.16 | СП Линии электропередачи |  |  | % | 60 | 0.85 | 51 |  |  | 236.49 |  | 8268 | [7 empty] | СП Линии электропередачи
|  | Всего по позиции |  |  | 10: 2289.21; 12: 49987 | [9 empty] | Всего по позиции
Демонтаж травес, опор | [17 empty] | Демонтаж травес, опор
12 | ТЕР33-02-013-11 | Демонтаж стальных траверс (Траверса Б1-2 шт, Б2-1 шт) |  |  | 4: 1 т конструкций; 5: 0.426; 6: 1; 7: 0.426 | [5 empty] | Демонтаж стальных траверс (Траверса Б1-2 шт, Б2-1 шт)
| Приказ от 04.09.2019 № 507/пр табл.3 п.1 | Демонтаж оборудования, пригодного для дальнейшего использования, со снятием с места установки, необходимой (частичной) разборкой и консервированием с целью длительного или кратковременного хранения ОЗП=0,7; ЭМ=0,7 к расх.; ЗПМ=0,7; МАТ=0 к расх.; ТЗ=0,7; ТЗМ=0,7 | [22 empty] | Демонтаж оборудования, пригодного для дальнейшего использования, со снятием с места установки, необходимой (частичной) разборкой и консервированием с целью длительного или кратковременного хранения ОЗП=0,7; ЭМ=0,7 к расх.; ЗПМ=0,7; МАТ=0 к расх.; ТЗ=0,7; ТЗМ=0,7
| Приказ от 04.09.2019 № 507/пр прил.3 табл.3 п.5 | Производство работ осуществляется в охранной зоне действующей воздушной линии электропередачи, вблизи объектов, находящихся под напряжением, внутри существующих зданий внутренняя проводка в которых не обесточена, если это приведет к ограничению действий рабочих в соответствии с требованиями техники безопасности ОЗП=1,2; ЭМ=1,2 к расх.; ЗПМ=1,2; ТЗ=1,2; ТЗМ=1,2 | [22 empty] | Производство работ осуществляется в охранной зоне действующей воздушной линии электропередачи, вблизи объектов, находящихся под напряжением, внутри существующих зданий внутренняя проводка в которых не обесточена, если это приведет к ограничению действий рабочих в соответствии с требованиями техники безопасности ОЗП=1,2; ЭМ=1,2 к расх.; ЗПМ=1,2; ТЗ=1,2; ТЗМ=1,2
| 1 | ОТ |  |  | 8: 226.4; 9: 0.84; 10: 81.01; 11: 34.96; 12: 2832 | [6 empty] | ОТ
| 2 | ЭМ |  |  | 8: 682.18; 9: 0.84; 10: 244.11; 11: 11.76; 12: 2871 | [6 empty] | ЭМ
| 3 | в т.ч. ОТм |  |  | 8: 79.69; 9: 0.84; 10: 28.52; 11: 34.96; 12: 997 | [6 empty] | в т.ч. ОТм
| 4 | М |  |  | 8: 167.16; 9: 0; 10: 0; 11: 10.07 | [6 empty] | М
|  | ЗТ |  |  | 4: чел.-ч; 5: 17.51; 6: 0.84; 7: 6.2658 | [7 empty] | ЗТ
|  | ЗТм |  |  | 4: чел.-ч; 5: 4.66; 6: 0.84; 7: 1.6675 | [7 empty] | ЗТм
|  | Итого по расценке |  |  | 8: 1075.74; 10: 325.12; 12: 5703 | [8 empty] | Итого по расценке
|  | ФОТ |  |  | 10: 109.53; 12: 3829 | [7 empty] | ФОТ
| Приказ № 812/пр от 21.12.2020 Прил. п.27 | НР Линии электропередачи |  |  | 4: %; 5: 103; 7: 103; 10: 112.82; 12: 3944 | [7 empty] | НР Линии электропередачи
| Приказ № 774/пр от 11.12.2020 Прил. п.27, Приказ № 774/пр от 11.12.2020 п.16 | СП Линии электропередачи |  |  | % | 60 | 0.85 | 51 |  |  | 55.86 |  | 1953 | [7 empty] | СП Линии электропередачи
|  | Всего по позиции |  |  | 10: 493.8; 12: 11600 | [9 empty] | Всего по позиции
13 | ТЕР33-01-008-06 | Демонтаж железобетонных центрифугированных опор анкерно-угловых, одноцепных, на оттяжках: одностоечных объемом до 2,5 м3 |  |  | 4: 1 м3 опор; 5: 4.98; 6: 1; 7: 4.98 | [5 empty] | Демонтаж железобетонных центрифугированных опор анкерно-угловых, одноцепных, на оттяжках: одностоечных объемом до 2,5 м3
| Приказ от 04.09.2019 № 507/пр табл.2 п.1 | Демонтаж (разборка) сборных бетонных и железобетонных строительных конструкций ОЗП=0,8; ЭМ=0,8 к расх.; ЗПМ=0,8; МАТ=0 к расх.; ТЗ=0,8; ТЗМ=0,8 | [22 empty] | Демонтаж (разборка) сборных бетонных и железобетонных строительных конструкций ОЗП=0,8; ЭМ=0,8 к расх.; ЗПМ=0,8; МАТ=0 к расх.; ТЗ=0,8; ТЗМ=0,8
| Приказ от 04.09.2019 № 507/пр прил.3 табл.3 п.5 | Производство работ осуществляется в охранной зоне действующей воздушной линии электропередачи, вблизи объектов, находящихся под напряжением, внутри существующих зданий внутренняя проводка в которых не обесточена, если это приведет к ограничению действий рабочих в соответствии с требованиями техники безопасности ОЗП=1,2; ЭМ=1,2 к расх.; ЗПМ=1,2; ТЗ=1,2; ТЗМ=1,2 | [22 empty] | Производство работ осуществляется в охранной зоне действующей воздушной линии электропередачи, вблизи объектов, находящихся под напряжением, внутри существующих зданий внутренняя проводка в которых не обесточена, если это приведет к ограничению действий рабочих в соответствии с требованиями техники безопасности ОЗП=1,2; ЭМ=1,2 к расх.; ЗПМ=1,2; ТЗ=1,2; ТЗМ=1,2
| 1 | ОТ |  |  | 8: 272.58; 9: 0.96; 10: 1303.15; 11: 34.96; 12: 45558 | [6 empty] | ОТ
| 2 | ЭМ |  |  | 8: 1118.8; 9: 0.96; 10: 5348.76; 11: 11.69; 12: 62527 | [6 empty] | ЭМ
| 3 | в т.ч. ОТм |  |  | 8: 87.18; 9: 0.96; 10: 416.79; 11: 34.96; 12: 14571 | [6 empty] | в т.ч. ОТм
| 4 | М |  |  | 8: 5315.76; 9: 0; 10: 0; 11: 5.36 | [6 empty] | М
|  | ЗТ |  |  | 4: чел.-ч; 5: 20.76; 6: 0.96; 7: 99.2494 | [7 empty] | ЗТ
|  | ЗТм |  |  | 4: чел.-ч; 5: 5.82; 6: 0.96; 7: 27.8243 | [7 empty] | ЗТм
|  | Итого по расценке |  |  | 8: 6707.14; 10: 6651.91; 12: 108085 | [8 empty] | Итого по расценке
|  | ФОТ |  |  | 10: 1719.94; 12: 60129 | [7 empty] | ФОТ
| Приказ № 812/пр от 21.12.2020 Прил. п.27 | НР Линии электропередачи |  |  | 4: %; 5: 103; 7: 103; 10: 1771.54; 12: 61933 | [7 empty] | НР Линии электропередачи
| Приказ № 774/пр от 11.12.2020 Прил. п.27, Приказ № 774/пр от 11.12.2020 п.16 | СП Линии электропередачи |  |  | % | 60 | 0.85 | 51 |  |  | 877.17 |  | 30666 | [7 empty] | СП Линии электропередачи
|  | Всего по позиции |  |  | 10: 9300.62; 12: 200684 | [9 empty] | Всего по позиции
Демонтаж якорей | [17 empty] | Демонтаж якорей
14 | ТЕР01-01-007-03 | Разработка грунта в отвал в котлованах объемом до 1000 м3 экскаваторами с ковшом вместимостью 0,5 (0,5-0,63) м3, группа грунтов: 3 |  |  | 4: 1000 м3 грунта; 5: 0.02412; 6: 1; 7: 0.02412 | [5 empty] | Разработка грунта в отвал в котлованах объемом до 1000 м3 экскаваторами с ковшом вместимостью 0,5 (0,5-0,63) м3, группа грунтов: 3
| Приказ от 04.09.2019 № 507/пр прил.3 табл.3 п.5 | Производство работ осуществляется в охранной зоне действующей воздушной линии электропередачи, вблизи объектов, находящихся под напряжением, внутри существующих зданий внутренняя проводка в которых не обесточена, если это приведет к ограничению действий рабочих в соответствии с требованиями техники безопасности ОЗП=1,2; ЭМ=1,2 к расх.; ЗПМ=1,2; ТЗ=1,2; ТЗМ=1,2 | [22 empty] | Производство работ осуществляется в охранной зоне действующей воздушной линии электропередачи, вблизи объектов, находящихся под напряжением, внутри существующих зданий внутренняя проводка в которых не обесточена, если это приведет к ограничению действий рабочих в соответствии с требованиями техники безопасности ОЗП=1,2; ЭМ=1,2 к расх.; ЗПМ=1,2; ТЗ=1,2; ТЗМ=1,2
| 2 | ЭМ |  |  | 8: 4802.97; 9: 1.2; 10: 139.02; 11: 12.6; 12: 1752 | [6 empty] | ЭМ
| 3 | в т.ч. ОТм |  |  | 8: 696.14; 9: 1.2; 10: 20.15; 11: 34.96; 12: 704 | [6 empty] | в т.ч. ОТм
|  | ЗТм |  |  | 4: чел.-ч; 5: 40.71; 6: 1.2; 7: 1.1783 | [7 empty] | ЗТм
|  | Итого по расценке |  |  | 8: 4802.97; 10: 139.02; 12: 1752 | [8 empty] | Итого по расценке
|  | ФОТ |  |  | 10: 20.15; 12: 704 | [7 empty] | ФОТ
| Приказ № 812/пр от 21.12.2020 Прил. п.1.1 | НР Земляные работы, выполняемые механизированным способом |  |  | 4: %; 5: 92; 7: 92; 10: 18.54; 12: 648 | [7 empty] | НР Земляные работы, выполняемые механизированным способом
| Приказ № 774/пр от 11.12.2020 Прил. п.1.1, Приказ № 774/пр от 11.12.2020 п.16 | СП Земляные работы, выполняемые механизированным способом |  |  | % | 46 | 0.85 | 39.1 |  |  | 7.88 |  | 275 | [7 empty] | СП Земляные работы, выполняемые механизированным способом
|  | Всего по позиции |  |  | 10: 165.44; 12: 2675 | [9 empty] | Всего по позиции
15 | ТЕР33-01-001-12 | Выемка из грунта сборных железобетонных опорных и подкладных плит объемом до 1,5 м3 |  |  | 4: 1 м3 конструкций; 5: 1.2; 6: 1; 7: 1.2 | [5 empty] | Выемка из грунта сборных железобетонных опорных и подкладных плит объемом до 1,5 м3
| Приказ от 04.09.2019 № 507/пр табл.2 п.1 | Демонтаж (разборка) сборных бетонных и железобетонных строительных конструкций ОЗП=0,8; ЭМ=0,8 к расх.; ЗПМ=0,8; МАТ=0 к расх.; ТЗ=0,8; ТЗМ=0,8 | [22 empty] | Демонтаж (разборка) сборных бетонных и железобетонных строительных конструкций ОЗП=0,8; ЭМ=0,8 к расх.; ЗПМ=0,8; МАТ=0 к расх.; ТЗ=0,8; ТЗМ=0,8
| Приказ от 04.09.2019 № 507/пр прил.3 табл.3 п.5 | Производство работ осуществляется в охранной зоне действующей воздушной линии электропередачи, вблизи объектов, находящихся под напряжением, внутри существующих зданий внутренняя проводка в которых не обесточена, если это приведет к ограничению действий рабочих в соответствии с требованиями техники безопасности ОЗП=1,2; ЭМ=1,2 к расх.; ЗПМ=1,2; ТЗ=1,2; ТЗМ=1,2 | [22 empty] | Производство работ осуществляется в охранной зоне действующей воздушной линии электропередачи, вблизи объектов, находящихся под напряжением, внутри существующих зданий внутренняя проводка в которых не обесточена, если это приведет к ограничению действий рабочих в соответствии с требованиями техники безопасности ОЗП=1,2; ЭМ=1,2 к расх.; ЗПМ=1,2; ТЗ=1,2; ТЗМ=1,2
| 1 | ОТ |  |  | 8: 32.07; 9: 0.96; 10: 36.94; 11: 34.96; 12: 1291 | [6 empty] | ОТ
| 2 | ЭМ |  |  | 8: 212.2; 9: 0.96; 10: 244.45; 11: 11.25; 12: 2750 | [6 empty] | ЭМ
| 3 | в т.ч. ОТм |  |  | 8: 19.08; 9: 0.96; 10: 21.98; 11: 34.96; 12: 768 | [6 empty] | в т.ч. ОТм
| 4 | М |  |  | 8: 1384.06; 9: 0; 10: 0; 11: 28.03 | [6 empty] | М
|  | ЗТ |  |  | 4: чел.-ч; 5: 2.67; 6: 0.96; 7: 3.0758 | [7 empty] | ЗТ
|  | ЗТм |  |  | 4: чел.-ч; 5: 1.3; 6: 0.96; 7: 1.4976 | [7 empty] | ЗТм
|  | Итого по расценке |  |  | 8: 244.27; 10: 281.39; 12: 4041 | [8 empty] | Итого по расценке
|  | ФОТ |  |  | 10: 58.92; 12: 2059 | [7 empty] | ФОТ
| Приказ № 812/пр от 21.12.2020 Прил. п.27 | НР Линии электропередачи |  |  | 4: %; 5: 103; 7: 103; 10: 60.69; 12: 2121 | [7 empty] | НР Линии электропередачи
| Приказ № 774/пр от 11.12.2020 Прил. п.27, Приказ № 774/пр от 11.12.2020 п.16 | СП Линии электропередачи |  |  | % | 60 | 0.85 | 51 |  |  | 30.05 |  | 1050 | [7 empty] | СП Линии электропередачи
|  | Всего по позиции |  |  | 10: 372.13; 12: 7212 | [9 empty] | Всего по позиции
16 | ТЕР01-01-033-05 | Засыпка траншей и котлованов с перемещением грунта до 5 м бульдозерами мощностью: 79 кВт (108 л.с.), группа грунтов 2 |  |  | 4: 1000 м3 грунта; 5: 0.02412; 6: 1; 7: 0.02412 | [5 empty] | Засыпка траншей и котлованов с перемещением грунта до 5 м бульдозерами мощностью: 79 кВт (108 л.с.), группа грунтов 2
| Приказ от 04.09.2019 № 507/пр прил.3 табл.3 п.5 | Производство работ осуществляется в охранной зоне действующей воздушной линии электропередачи, вблизи объектов, находящихся под напряжением, внутри существующих зданий внутренняя проводка в которых не обесточена, если это приведет к ограничению действий рабочих в соответствии с требованиями техники безопасности ОЗП=1,2; ЭМ=1,2 к расх.; ЗПМ=1,2; ТЗ=1,2; ТЗМ=1,2 | [22 empty] | Производство работ осуществляется в охранной зоне действующей воздушной линии электропередачи, вблизи объектов, находящихся под напряжением, внутри существующих зданий внутренняя проводка в которых не обесточена, если это приведет к ограничению действий рабочих в соответствии с требованиями техники безопасности ОЗП=1,2; ЭМ=1,2 к расх.; ЗПМ=1,2; ТЗ=1,2; ТЗМ=1,2
| 2 | ЭМ |  |  | 8: 402.58; 9: 1.2; 10: 11.65; 11: 14.07; 12: 164 | [6 empty] | ЭМ
| 3 | в т.ч. ОТм |  |  | 8: 71.48; 9: 1.2; 10: 2.07; 11: 34.96; 12: 72 | [6 empty] | в т.ч. ОТм
|  | ЗТм |  |  | 4: чел.-ч; 5: 4.18; 6: 1.2; 7: 0.12099 | [7 empty] | ЗТм
|  | Итого по расценке |  |  | 8: 402.58; 10: 11.65; 12: 164 | [8 empty] | Итого по расценке
|  | ФОТ |  |  | 10: 2.07; 12: 72 | [7 empty] | ФОТ
| Приказ № 812/пр от 21.12.2020 Прил. п.1.1 | НР Земляные работы, выполняемые механизированным способом |  |  | 4: %; 5: 92; 7: 92; 10: 1.9; 12: 66 | [7 empty] | НР Земляные работы, выполняемые механизированным способом
| Приказ № 774/пр от 11.12.2020 Прил. п.1.1, Приказ № 774/пр от 11.12.2020 п.16 | СП Земляные работы, выполняемые механизированным способом |  |  | % | 46 | 0.85 | 39.1 |  |  | 0.81 |  | 28 | [7 empty] | СП Земляные работы, выполняемые механизированным способом
|  | Всего по позиции |  |  | 10: 14.36; 12: 258 | [9 empty] | Всего по позиции
|  | Итого по разделу 2 Демонтажные работы |  |  | 10: 23926.48 | [10 empty] | Итого по разделу 2 Демонтажные работы
Раздел 3. Земляные работы (Фундаменты) | [16 empty] | Раздел 3. Земляные работы (Фундаменты)
17 | ТЕР01-01-007-03 | Разработка грунта в отвал в котлованах объемом до 1000 м3 экскаваторами с ковшом вместимостью 0,5 (0,5-0,63) м3, группа грунтов: 3 |  |  | 4: 1000 м3 грунта; 5: 0.7601; 6: 1; 7: 0.7601 | [5 empty] | Разработка грунта в отвал в котлованах объемом до 1000 м3 экскаваторами с ковшом вместимостью 0,5 (0,5-0,63) м3, группа грунтов: 3
| Приказ от 04.09.2019 № 507/пр прил.3 табл.3 п.5 | Производство работ осуществляется в охранной зоне действующей воздушной линии электропередачи, вблизи объектов, находящихся под напряжением, внутри существующих зданий внутренняя проводка в которых не обесточена, если это приведет к ограничению действий рабочих в соответствии с требованиями техники безопасности ОЗП=1,2; ЭМ=1,2 к расх.; ЗПМ=1,2; ТЗ=1,2; ТЗМ=1,2 | [22 empty] | Производство работ осуществляется в охранной зоне действующей воздушной линии электропередачи, вблизи объектов, находящихся под напряжением, внутри существующих зданий внутренняя проводка в которых не обесточена, если это приведет к ограничению действий рабочих в соответствии с требованиями техники безопасности ОЗП=1,2; ЭМ=1,2 к расх.; ЗПМ=1,2; ТЗ=1,2; ТЗМ=1,2
| 2 | ЭМ |  |  | 8: 4802.97; 9: 1.2; 10: 4380.88; 11: 12.6; 12: 55199 | [6 empty] | ЭМ
| 3 | в т.ч. ОТм |  |  | 8: 696.14; 9: 1.2; 10: 634.96; 11: 34.96; 12: 22198 | [6 empty] | в т.ч. ОТм
|  | ЗТм |  |  | 4: чел.-ч; 5: 40.71; 6: 1.2; 7: 37.1324 | [7 empty] | ЗТм
|  | Итого по расценке |  |  | 8: 4802.97; 10: 4380.88; 12: 55199 | [8 empty] | Итого по расценке
|  | ФОТ |  |  | 10: 634.96; 12: 22198 | [7 empty] | ФОТ
| Приказ № 812/пр от 21.12.2020 Прил. п.1.1 | НР Земляные работы, выполняемые механизированным способом |  |  | 4: %; 5: 92; 7: 92; 10: 584.16; 12: 20422 | [7 empty] | НР Земляные работы, выполняемые механизированным способом
| Приказ № 774/пр от 11.12.2020 Прил. п.1.1, Приказ № 774/пр от 11.12.2020 п.16 | СП Земляные работы, выполняемые механизированным способом |  |  | % | 46 | 0.85 | 39.1 |  |  | 248.27 |  | 8679 | [7 empty] | СП Земляные работы, выполняемые механизированным способом
|  | Всего по позиции |  |  | 10: 5213.31; 12: 84300 | [9 empty] | Всего по позиции
18 | ТЕР01-02-056-09 | Доработка грунта вручную в траншеях шириной более 2 м и котлованах площадью сечения до 5 м2 с креплениями, глубина траншей и котлованов: до 3 м, группа грунтов 3 |  |  | 4: 100 м3 грунта; 5: 0.845; 6: 1; 7: 0.845 | [5 empty] | Доработка грунта вручную в траншеях шириной более 2 м и котлованах площадью сечения до 5 м2 с креплениями, глубина траншей и котлованов: до 3 м, группа грунтов 3
| Приказ от 04.09.2019 № 507/пр прил.3 табл.3 п.5 | Производство работ осуществляется в охранной зоне действующей воздушной линии электропередачи, вблизи объектов, находящихся под напряжением, внутри существующих зданий внутренняя проводка в которых не обесточена, если это приведет к ограничению действий рабочих в соответствии с требованиями техники безопасности ОЗП=1,2; ЭМ=1,2 к расх.; ЗПМ=1,2; ТЗ=1,2; ТЗМ=1,2 | [22 empty] | Производство работ осуществляется в охранной зоне действующей воздушной линии электропередачи, вблизи объектов, находящихся под напряжением, внутри существующих зданий внутренняя проводка в которых не обесточена, если это приведет к ограничению действий рабочих в соответствии с требованиями техники безопасности ОЗП=1,2; ЭМ=1,2 к расх.; ЗПМ=1,2; ТЗ=1,2; ТЗМ=1,2
| 1 | ОТ |  |  | 8: 4706.4; 9: 1.2; 10: 4772.29; 11: 34.96; 12: 166839 | [6 empty] | ОТ
|  | ЗТ |  |  | 4: чел.-ч; 5: 424; 6: 1.2; 7: 429.936 | [7 empty] | ЗТ
|  | Итого по расценке |  |  | 8: 4706.4; 10: 4772.29; 12: 166839 | [8 empty] | Итого по расценке
|  | ФОТ |  |  | 10: 4772.29; 12: 166839 | [7 empty] | ФОТ
| Приказ № 812/пр от 21.12.2020 Прил. п.1.2 | НР Земляные работы, выполняемые ручным способом |  |  | 4: %; 5: 89; 7: 89; 10: 4247.34; 12: 148487 | [7 empty] | НР Земляные работы, выполняемые ручным способом
| Приказ № 774/пр от 11.12.2020 Прил. п.1.2, Приказ № 774/пр от 11.12.2020 п.16 | СП Земляные работы, выполняемые ручным способом |  |  | % | 40 | 0.85 | 34 |  |  | 1622.58 |  | 56725 | [7 empty] | СП Земляные работы, выполняемые ручным способом
|  | Всего по позиции |  |  | 10: 10642.21; 12: 372051 | [9 empty] | Всего по позиции
19 | ТЕР08-01-002-03 | Устройство основания под фундаменты: смесью песчано-гравийной с разравниванием и уплотнением. Толщиной 40 см |  |  | 4: 1 м3 основания; 5: 11.52; 6: 1; 7: 11.52 | [5 empty] | Устройство основания под фундаменты: смесью песчано-гравийной с разравниванием и уплотнением. Толщиной 40 см
| Приказ от 04.09.2019 № 507/пр прил.3 табл.3 п.5 | Производство работ осуществляется в охранной зоне действующей воздушной линии электропередачи, вблизи объектов, находящихся под напряжением, внутри существующих зданий внутренняя проводка в которых не обесточена, если это приведет к ограничению действий рабочих в соответствии с требованиями техники безопасности ОЗП=1,2; ЭМ=1,2 к расх.; ЗПМ=1,2; ТЗ=1,2; ТЗМ=1,2 | [22 empty] | Производство работ осуществляется в охранной зоне действующей воздушной линии электропередачи, вблизи объектов, находящихся под напряжением, внутри существующих зданий внутренняя проводка в которых не обесточена, если это приведет к ограничению действий рабочих в соответствии с требованиями техники безопасности ОЗП=1,2; ЭМ=1,2 к расх.; ЗПМ=1,2; ТЗ=1,2; ТЗМ=1,2
| 1 | ОТ |  |  | 8: 27.03; 9: 1.2; 10: 373.66; 11: 34.96; 12: 13063 | [6 empty] | ОТ
| 2 | ЭМ |  |  | 8: 68.32; 9: 1.2; 10: 944.46; 11: 9.49; 12: 8963 | [6 empty] | ЭМ
| 3 | в т.ч. ОТм |  |  | 8: 7.04; 9: 1.2; 10: 97.32; 11: 34.96; 12: 3402 | [6 empty] | в т.ч. ОТм
| 4 | М |  |  | 8: 184.83; 10: 2129.24; 11: 15.62; 12: 33259 | [6 empty] | М
|  | ЗТ |  |  | 4: чел.-ч; 5: 2.5; 6: 1.2; 7: 34.56 | [7 empty] | ЗТ
|  | ЗТм |  |  | 4: чел.-ч; 5: 0.54; 6: 1.2; 7: 7.465 | [7 empty] | ЗТм
|  | Итого по расценке |  |  | 8: 280.18; 10: 3447.36; 12: 55285 | [8 empty] | Итого по расценке
|  | ФОТ |  |  | 10: 470.98; 12: 16465 | [7 empty] | ФОТ
| Приказ № 812/пр от 21.12.2020 Прил. п.8 | НР Конструкции из кирпича и блоков |  |  | 4: %; 5: 110; 7: 110; 10: 518.08; 12: 18112 | [7 empty] | НР Конструкции из кирпича и блоков
| Приказ № 774/пр от 11.12.2020 Прил. п.8, Приказ № 774/пр от 11.12.2020 п.16 | СП Конструкции из кирпича и блоков |  |  | % | 69 | 0.85 | 58.65 |  |  | 276.23 |  | 9657 | [7 empty] | СП Конструкции из кирпича и блоков
|  | Всего по позиции |  |  | 10: 4241.67; 12: 83054 | [9 empty] | Всего по позиции
20 | ТССЦ-408-0111 | Гравий для строительных работ марка: Др.16, фракция 20-40 мм |  |  | м3 | -14.7456 | 1 | -14.7456 | 143.41 |  | -2114.67 | 15.7 | -33200 | [5 empty] | Гравий для строительных работ марка: Др.16, фракция 20-40 мм
|  | Всего по позиции |  |  | 10: -2114.67; 12: -33200 | [9 empty] | Всего по позиции
21 | ТССЦ-408-0200 | Смесь песчано-гравийная природная |  |  | м3 | 14.7456 | 1 | 14.7456 | 101.12 |  | 1491.08 | 11.65 | 17371 | [5 empty] | Смесь песчано-гравийная природная
|  | Всего по позиции |  |  | 10: 1491.08; 12: 17371 | [9 empty] | Всего по позиции
22 | ТЕР01-02-061-02 | Засыпка вручную траншей, пазух котлованов и ям, группа грунтов: 2 |  |  | 4: 100 м3 грунта; 5: 0.48; 6: 1; 7: 0.48 | [5 empty] | Засыпка вручную траншей, пазух котлованов и ям, группа грунтов: 2
| Приказ от 04.09.2019 № 507/пр прил.3 табл.3 п.5 | Производство работ осуществляется в охранной зоне действующей воздушной линии электропередачи, вблизи объектов, находящихся под напряжением, внутри существующих зданий внутренняя проводка в которых не обесточена, если это приведет к ограничению действий рабочих в соответствии с требованиями техники безопасности ОЗП=1,2; ЭМ=1,2 к расх.; ЗПМ=1,2; ТЗ=1,2; ТЗМ=1,2 | [22 empty] | Производство работ осуществляется в охранной зоне действующей воздушной линии электропередачи, вблизи объектов, находящихся под напряжением, внутри существующих зданий внутренняя проводка в которых не обесточена, если это приведет к ограничению действий рабочих в соответствии с требованиями техники безопасности ОЗП=1,2; ЭМ=1,2 к расх.; ЗПМ=1,2; ТЗ=1,2; ТЗМ=1,2
| 1 | ОТ |  |  | 8: 965.2; 9: 1.2; 10: 555.96; 11: 34.96; 12: 19436 | [6 empty] | ОТ
|  | ЗТ |  |  | 4: чел.-ч; 5: 97.2; 6: 1.2; 7: 55.9872 | [7 empty] | ЗТ
|  | Итого по расценке |  |  | 8: 965.2; 10: 555.96; 12: 19436 | [8 empty] | Итого по расценке
|  | ФОТ |  |  | 10: 555.96; 12: 19436 | [7 empty] | ФОТ
| Приказ № 812/пр от 21.12.2020 Прил. п.1.2 | НР Земляные работы, выполняемые ручным способом |  |  | 4: %; 5: 89; 7: 89; 10: 494.8; 12: 17298 | [7 empty] | НР Земляные работы, выполняемые ручным способом
| Приказ № 774/пр от 11.12.2020 Прил. п.1.2, Приказ № 774/пр от 11.12.2020 п.16 | СП Земляные работы, выполняемые ручным способом |  |  | % | 40 | 0.85 | 34 |  |  | 189.03 |  | 6608 | [7 empty] | СП Земляные работы, выполняемые ручным способом
|  | Всего по позиции |  |  | 10: 1239.79; 12: 43342 | [9 empty] | Всего по позиции
23 | ТЕР01-01-033-05 | Засыпка траншей и котлованов с перемещением грунта до 5 м бульдозерами мощностью: 79 кВт (108 л.с.), группа грунтов 2 (Механизированная засыпка котлована ранее разработанным грунтом ) |  |  | 4: 1000 м3 грунта; 5: 0.764; 6: 1; 7: 0.764 | [5 empty] | Засыпка траншей и котлованов с перемещением грунта до 5 м бульдозерами мощностью: 79 кВт (108 л.с.), группа грунтов 2 (Механизированная засыпка котлована ранее разработанным грунтом )
| Приказ от 04.09.2019 № 507/пр прил.3 табл.3 п.5 | Производство работ осуществляется в охранной зоне действующей воздушной линии электропередачи, вблизи объектов, находящихся под напряжением, внутри существующих зданий внутренняя проводка в которых не обесточена, если это приведет к ограничению действий рабочих в соответствии с требованиями техники безопасности ОЗП=1,2; ЭМ=1,2 к расх.; ЗПМ=1,2; ТЗ=1,2; ТЗМ=1,2 | [22 empty] | Производство работ осуществляется в охранной зоне действующей воздушной линии электропередачи, вблизи объектов, находящихся под напряжением, внутри существующих зданий внутренняя проводка в которых не обесточена, если это приведет к ограничению действий рабочих в соответствии с требованиями техники безопасности ОЗП=1,2; ЭМ=1,2 к расх.; ЗПМ=1,2; ТЗ=1,2; ТЗМ=1,2
| 2 | ЭМ |  |  | 8: 402.58; 9: 1.2; 10: 369.09; 11: 14.07; 12: 5193 | [6 empty] | ЭМ
| 3 | в т.ч. ОТм |  |  | 8: 71.48; 9: 1.2; 10: 65.53; 11: 34.96; 12: 2291 | [6 empty] | в т.ч. ОТм
|  | ЗТм |  |  | 4: чел.-ч; 5: 4.18; 6: 1.2; 7: 3.8322 | [7 empty] | ЗТм
|  | Итого по расценке |  |  | 8: 402.58; 10: 369.09; 12: 5193 | [8 empty] | Итого по расценке
|  | ФОТ |  |  | 10: 65.53; 12: 2291 | [7 empty] | ФОТ
| Приказ № 812/пр от 21.12.2020 Прил. п.1.1 | НР Земляные работы, выполняемые механизированным способом |  |  | 4: %; 5: 92; 7: 92; 10: 60.29; 12: 2108 | [7 empty] | НР Земляные работы, выполняемые механизированным способом
| Приказ № 774/пр от 11.12.2020 Прил. п.1.1, Приказ № 774/пр от 11.12.2020 п.16 | СП Земляные работы, выполняемые механизированным способом |  |  | % | 46 | 0.85 | 39.1 |  |  | 25.62 |  | 896 | [7 empty] | СП Земляные работы, выполняемые механизированным способом
|  | Всего по позиции |  |  | 10: 455; 12: 8197 | [9 empty] | Всего по позиции
24 | ТЕР01-02-003-06 | Уплотнение грунта |  |  | 4: 1000 м3 уплотненного грунта; 5: 0.764; 6: 1; 7: 0.764 | [5 empty] | Уплотнение грунта
| Приказ от 04.09.2019 № 507/пр прил.3 табл.3 п.5 | Производство работ осуществляется в охранной зоне действующей воздушной линии электропередачи, вблизи объектов, находящихся под напряжением, внутри существующих зданий внутренняя проводка в которых не обесточена, если это приведет к ограничению действий рабочих в соответствии с требованиями техники безопасности ОЗП=1,2; ЭМ=1,2 к расх.; ЗПМ=1,2; ТЗ=1,2; ТЗМ=1,2 | [22 empty] | Производство работ осуществляется в охранной зоне действующей воздушной линии электропередачи, вблизи объектов, находящихся под напряжением, внутри существующих зданий внутренняя проводка в которых не обесточена, если это приведет к ограничению действий рабочих в соответствии с требованиями техники безопасности ОЗП=1,2; ЭМ=1,2 к расх.; ЗПМ=1,2; ТЗ=1,2; ТЗМ=1,2
| 2 | ЭМ |  |  | 8: 494.59; 9: 1.2; 10: 453.44; 11: 14.32; 12: 6493 | [6 empty] | ЭМ
| 3 | в т.ч. ОТм |  |  | 8: 91.08; 9: 1.2; 10: 83.5; 11: 34.96; 12: 2919 | [6 empty] | в т.ч. ОТм
|  | ЗТм |  |  | 4: чел.-ч; 5: 5.5; 6: 1.2; 7: 5.0424 | [7 empty] | ЗТм
|  | Итого по расценке |  |  | 8: 494.59; 10: 453.44; 12: 6493 | [8 empty] | Итого по расценке
|  | ФОТ |  |  | 10: 83.5; 12: 2919 | [7 empty] | ФОТ
| Приказ № 812/пр от 21.12.2020 Прил. п.1.1 | НР Земляные работы, выполняемые механизированным способом |  |  | 4: %; 5: 92; 7: 92; 10: 76.82; 12: 2685 | [7 empty] | НР Земляные работы, выполняемые механизированным способом
| Приказ № 774/пр от 11.12.2020 Прил. п.1.1, Приказ № 774/пр от 11.12.2020 п.16 | СП Земляные работы, выполняемые механизированным способом |  |  | % | 46 | 0.85 | 39.1 |  |  | 32.65 |  | 1141 | [7 empty] | СП Земляные работы, выполняемые механизированным способом
|  | Всего по позиции |  |  | 10: 562.91; 12: 10319 | [9 empty] | Всего по позиции
25 | ТЕР01-01-016-02 | Работа на отвале, группа грунтов: 2-3 |  |  | 4: 1000 м3 грунта; 5: 0.0855; 6: 1; 7: 0.0855 | [5 empty] | Работа на отвале, группа грунтов: 2-3
| Приказ от 04.09.2019 № 507/пр прил.3 табл.3 п.5 | Производство работ осуществляется в охранной зоне действующей воздушной линии электропередачи, вблизи объектов, находящихся под напряжением, внутри существующих зданий внутренняя проводка в которых не обесточена, если это приведет к ограничению действий рабочих в соответствии с требованиями техники безопасности ОЗП=1,2; ЭМ=1,2 к расх.; ЗПМ=1,2; ТЗ=1,2; ТЗМ=1,2 | [22 empty] | Производство работ осуществляется в охранной зоне действующей воздушной линии электропередачи, вблизи объектов, находящихся под напряжением, внутри существующих зданий внутренняя проводка в которых не обесточена, если это приведет к ограничению действий рабочих в соответствии с требованиями техники безопасности ОЗП=1,2; ЭМ=1,2 к расх.; ЗПМ=1,2; ТЗ=1,2; ТЗМ=1,2
| 1 | ОТ |  |  | 8: 37.7; 9: 1.2; 10: 3.87; 11: 34.96; 12: 135 | [6 empty] | ОТ
| 2 | ЭМ |  |  | 8: 392.95; 9: 1.2; 10: 40.32; 11: 14.1; 12: 569 | [6 empty] | ЭМ
| 3 | в т.ч. ОТм |  |  | 8: 67.89; 9: 1.2; 10: 6.97; 11: 34.96; 12: 244 | [6 empty] | в т.ч. ОТм
| 4 | М |  |  | 8: 9.53; 10: 0.81; 11: 6.95; 12: 6 | [6 empty] | М
|  | ЗТ |  |  | 4: чел.-ч; 5: 3.65; 6: 1.2; 7: 0.37449 | [7 empty] | ЗТ
|  | ЗТм |  |  | 4: чел.-ч; 5: 3.97; 6: 1.2; 7: 0.40732 | [7 empty] | ЗТм
|  | Итого по расценке |  |  | 8: 440.18; 10: 45; 12: 710 | [8 empty] | Итого по расценке
|  | ФОТ |  |  | 10: 10.84; 12: 379 | [7 empty] | ФОТ
| Приказ № 812/пр от 21.12.2020 Прил. п.1.1 | НР Земляные работы, выполняемые механизированным способом |  |  | 4: %; 5: 92; 7: 92; 10: 9.97; 12: 349 | [7 empty] | НР Земляные работы, выполняемые механизированным способом
| Приказ № 774/пр от 11.12.2020 Прил. п.1.1, Приказ № 774/пр от 11.12.2020 п.16 | СП Земляные работы, выполняемые механизированным способом |  |  | % | 46 | 0.85 | 39.1 |  |  | 4.24 |  | 148 | [7 empty] | СП Земляные работы, выполняемые механизированным способом
|  | Всего по позиции |  |  | 10: 59.21; 12: 1207 | [9 empty] | Всего по позиции
|  | Итого по разделу 3 Земляные работы (Фундаменты) |  |  | 10: 21790.51 | [10 empty] | Итого по разделу 3 Земляные работы (Фундаменты)
Раздел 4. Фундаменты | [16 empty] | Раздел 4. Фундаменты
26 | ТЕР33-01-001-08 | Установка сборных железобетонных неразъемных подножников: под анкерно-угловые опоры объемом до 3 м3 (Ф3-А) |  |  | 4: 1 м3 конструкций; 5: 20.4; 6: 1; 7: 20.4 | [5 empty] | Установка сборных железобетонных неразъемных подножников: под анкерно-угловые опоры объемом до 3 м3 (Ф3-А)
| Приказ от 04.09.2019 № 507/пр прил.3 табл.3 п.5 | Производство работ осуществляется в охранной зоне действующей воздушной линии электропередачи, вблизи объектов, находящихся под напряжением, внутри существующих зданий внутренняя проводка в которых не обесточена, если это приведет к ограничению действий рабочих в соответствии с требованиями техники безопасности ОЗП=1,2; ЭМ=1,2 к расх.; ЗПМ=1,2; ТЗ=1,2; ТЗМ=1,2 | [22 empty] | Производство работ осуществляется в охранной зоне действующей воздушной линии электропередачи, вблизи объектов, находящихся под напряжением, внутри существующих зданий внутренняя проводка в которых не обесточена, если это приведет к ограничению действий рабочих в соответствии с требованиями техники безопасности ОЗП=1,2; ЭМ=1,2 к расх.; ЗПМ=1,2; ТЗ=1,2; ТЗМ=1,2
| 1 | ОТ |  |  | 8: 47.92; 9: 1.2; 10: 1173.08; 11: 34.96; 12: 41011 | [6 empty] | ОТ
| 2 | ЭМ |  |  | 8: 184.48; 9: 1.2; 10: 4516.07; 11: 11.43; 12: 51619 | [6 empty] | ЭМ
| 3 | в т.ч. ОТм |  |  | 8: 17.73; 9: 1.2; 10: 434.03; 11: 34.96; 12: 15174 | [6 empty] | в т.ч. ОТм
| 4 | М |  |  | 8: 2320.12; 10: 47330.45; 11: 16.38; 12: 775273 | [6 empty] | М
|  | ЗТ |  |  | 4: чел.-ч; 5: 3.99; 6: 1.2; 7: 97.6752 | [7 empty] | ЗТ
|  | ЗТм |  |  | 4: чел.-ч; 5: 0.97; 6: 1.2; 7: 23.7456 | [7 empty] | ЗТм
|  | Итого по расценке |  |  | 8: 2552.52; 10: 53019.6; 12: 867903 | [8 empty] | Итого по расценке
|  | ФОТ |  |  | 10: 1607.11; 12: 56185 | [7 empty] | ФОТ
| Приказ № 812/пр от 21.12.2020 Прил. п.27 | НР Линии электропередачи |  |  | 4: %; 5: 103; 7: 103; 10: 1655.32; 12: 57871 | [7 empty] | НР Линии электропередачи
| Приказ № 774/пр от 11.12.2020 Прил. п.27, Приказ № 774/пр от 11.12.2020 п.16 | СП Линии электропередачи |  |  | % | 60 | 0.85 | 51 |  |  | 819.63 |  | 28654 | [7 empty] | СП Линии электропередачи
|  | Всего по позиции |  |  | 10: 55494.55; 12: 954428 | [9 empty] | Всего по позиции
27 | ТССЦ-403-2461 | Фундаменты сборные железобетонные ВЛ и ОРУ |  |  | м3 | -20.604 | 1 | -20.604 | 2287.44 |  | -47130.41 | 16.42 | -773881 | [5 empty] | Фундаменты сборные железобетонные ВЛ и ОРУ
|  | Всего по позиции |  |  | 10: -47130.41; 12: -773881 | [9 empty] | Всего по позиции
28 | КП поставщика | Фундаменты под опоры ВЛ Ф3-А /бетон В30 (М400), расход арматуры 156 кг/ (серия 3.407-115 вып. 2) |  |  | шт | 12 | 1 | 12 | 91920 |  | 1103040 |  | 1103040 | [5 empty] | Фундаменты под опоры ВЛ Ф3-А /бетон В30 (М400), расход арматуры 156 кг/ (серия 3.407-115 вып. 2)
|  | Всего по позиции |  |  | 10: 1103040; 12: 1103040 | [9 empty] | Всего по позиции
29 | ТЕР33-03-001-04 | Гидроизоляция сборных железобетонных фундаментов ВЛ и ОРУ массой: свыше 2 т |  |  | 4: 1 т конструкций; 5: 51.6; 6: 1; 7: 51.6 | [5 empty] | Гидроизоляция сборных железобетонных фундаментов ВЛ и ОРУ массой: свыше 2 т
| Приказ от 04.09.2019 № 507/пр прил.3 табл.3 п.5 | Производство работ осуществляется в охранной зоне действующей воздушной линии электропередачи, вблизи объектов, находящихся под напряжением, внутри существующих зданий внутренняя проводка в которых не обесточена, если это приведет к ограничению действий рабочих в соответствии с требованиями техники безопасности ОЗП=1,2; ЭМ=1,2 к расх.; ЗПМ=1,2; ТЗ=1,2; ТЗМ=1,2 | [22 empty] | Производство работ осуществляется в охранной зоне действующей воздушной линии электропередачи, вблизи объектов, находящихся под напряжением, внутри существующих зданий внутренняя проводка в которых не обесточена, если это приведет к ограничению действий рабочих в соответствии с требованиями техники безопасности ОЗП=1,2; ЭМ=1,2 к расх.; ЗПМ=1,2; ТЗ=1,2; ТЗМ=1,2
| 1 | ОТ |  |  | 8: 6.32; 9: 1.2; 10: 391.33; 11: 34.96; 12: 13681 | [6 empty] | ОТ
| 2 | ЭМ |  |  | 8: 104.98; 9: 1.2; 10: 6500.36; 11: 11.56; 12: 75144 | [6 empty] | ЭМ
| 3 | в т.ч. ОТм |  |  | 8: 9.75; 9: 1.2; 10: 603.72; 11: 34.96; 12: 21106 | [6 empty] | в т.ч. ОТм
|  | ЗТ |  |  | 4: чел.-ч; 5: 0.56; 6: 1.2; 7: 34.6752 | [7 empty] | ЗТ
|  | ЗТм |  |  | 4: чел.-ч; 5: 0.57; 6: 1.2; 7: 35.2944 | [7 empty] | ЗТм
|  | Итого по расценке |  |  | 8: 111.3; 10: 6891.69; 12: 88825 | [8 empty] | Итого по расценке
|  | ФОТ |  |  | 10: 995.05; 12: 34787 | [7 empty] | ФОТ
| Приказ № 812/пр от 21.12.2020 Прил. п.27 | НР Линии электропередачи |  |  | 4: %; 5: 103; 7: 103; 10: 1024.9; 12: 35831 | [7 empty] | НР Линии электропередачи
| Приказ № 774/пр от 11.12.2020 Прил. п.27, Приказ № 774/пр от 11.12.2020 п.16 | СП Линии электропередачи |  |  | % | 60 | 0.85 | 51 |  |  | 507.48 |  | 17741 | [7 empty] | СП Линии электропередачи
|  | Всего по позиции |  |  | 10: 8424.07; 12: 142397 | [9 empty] | Всего по позиции
30 | ТССЦ-113-2232 | Праймер битумный |  |  | л | 65.52 | 1 | 65.52 | 9.32 |  | 610.65 | 9.72 | 5936 | [5 empty] | Праймер битумный
|  | Всего по позиции |  |  | 10: 610.65; 12: 5936 | [9 empty] | Всего по позиции
31 | ТССЦ-101-6559 | Композиция полимерно-битумная "Гидроизол" |  |  | л | 262.08 | 1 | 262.08 | 55.27 |  | 14485.16 | 2.14 | 30998 | [5 empty] | Композиция полимерно-битумная "Гидроизол"
|  | Всего по позиции |  |  | 10: 14485.16; 12: 30998 | [9 empty] | Всего по позиции
Заземление фундаментов | [17 empty] | Заземление фундаментов
32 | ТЕР33-03-004-01 | Забивка вертикальных заземлителей механизированная на глубину до 5 м |  |  | 4: 1 заземлитель; 5: 12; 6: 1; 7: 12 | [5 empty] | Забивка вертикальных заземлителей механизированная на глубину до 5 м
| Приказ от 04.09.2019 № 507/пр прил.3 табл.3 п.5 | Производство работ осуществляется в охранной зоне действующей воздушной линии электропередачи, вблизи объектов, находящихся под напряжением, внутри существующих зданий внутренняя проводка в которых не обесточена, если это приведет к ограничению действий рабочих в соответствии с требованиями техники безопасности ОЗП=1,2; ЭМ=1,2 к расх.; ЗПМ=1,2; ТЗ=1,2; ТЗМ=1,2 | [22 empty] | Производство работ осуществляется в охранной зоне действующей воздушной линии электропередачи, вблизи объектов, находящихся под напряжением, внутри существующих зданий внутренняя проводка в которых не обесточена, если это приведет к ограничению действий рабочих в соответствии с требованиями техники безопасности ОЗП=1,2; ЭМ=1,2 к расх.; ЗПМ=1,2; ТЗ=1,2; ТЗМ=1,2
| 1 | ОТ |  |  | 8: 9.07; 9: 1.2; 10: 130.61; 11: 34.96; 12: 4566 | [6 empty] | ОТ
| 2 | ЭМ |  |  | 8: 130.99; 9: 1.2; 10: 1886.26; 11: 6.37; 12: 12015 | [6 empty] | ЭМ
| 3 | в т.ч. ОТм |  |  | 8: 7.77; 9: 1.2; 10: 111.89; 11: 34.96; 12: 3912 | [6 empty] | в т.ч. ОТм
| 4 | М |  |  | 8: 54.76; 10: 657.12; 11: 6.88; 12: 4521 | [6 empty] | М
|  | ЗТ |  |  | 4: чел.-ч; 5: 0.81; 6: 1.2; 7: 11.664 | [7 empty] | ЗТ
|  | ЗТм |  |  | 4: чел.-ч; 5: 0.61; 6: 1.2; 7: 8.784 | [7 empty] | ЗТм
|  | Итого по расценке |  |  | 8: 194.82; 10: 2673.99; 12: 21102 | [8 empty] | Итого по расценке
|  | ФОТ |  |  | 10: 242.5; 12: 8478 | [7 empty] | ФОТ
| Приказ № 812/пр от 21.12.2020 Прил. п.27 | НР Линии электропередачи |  |  | 4: %; 5: 103; 7: 103; 10: 249.78; 12: 8732 | [7 empty] | НР Линии электропередачи
| Приказ № 774/пр от 11.12.2020 Прил. п.27, Приказ № 774/пр от 11.12.2020 п.16 | СП Линии электропередачи |  |  | % | 60 | 0.85 | 51 |  |  | 123.68 |  | 4324 | [7 empty] | СП Линии электропередачи
|  | Всего по позиции |  |  | 10: 3047.45; 12: 34158 | [9 empty] | Всего по позиции
Присоединение заземлителей к металлическим опорам и соединение их между собой | [17 empty] | Присоединение заземлителей к металлическим опорам и соединение их между собой
33 | ТССЦ-101-5849 | Болты с гайками и шайбами оцинкованные для монтажа стальных конструкций, диаметр 16 мм, длина 55-200 мм |  |  | т | 0.00204 | 1 | 0.00204 | 26127.34 |  | 53.3 | 5.7 | 304 | [5 empty] | Болты с гайками и шайбами оцинкованные для монтажа стальных конструкций, диаметр 16 мм, длина 55-200 мм
|  | Всего по позиции |  |  | 10: 53.3; 12: 304 | [9 empty] | Всего по позиции
34 | КП поставщика | Сталь полосовая: 70х6 мм |  |  | т | 0.0078 | 1 | 0.0078 | 72624 |  | 566 |  | 566 | [5 empty] | Сталь полосовая: 70х6 мм
|  | Всего по позиции |  |  | 10: 566; 12: 566 | [9 empty] | Всего по позиции
Обваловка новых опор | [17 empty] | Обваловка новых опор
35 | ТЕР01-01-037-01 | Засыпка траншей и котлованов предварительно разрыхленным скальным грунтом с перемещением до 10 м бульдозерами мощностью: 79 кВт (108 л.с.) |  |  | 4: 1000 м3 грунта; 5: 0.15; 6: 1; 7: 0.15 | [5 empty] | Засыпка траншей и котлованов предварительно разрыхленным скальным грунтом с перемещением до 10 м бульдозерами мощностью: 79 кВт (108 л.с.)
| Приказ от 04.09.2019 № 507/пр прил.3 табл.3 п.5 | Производство работ осуществляется в охранной зоне действующей воздушной линии электропередачи, вблизи объектов, находящихся под напряжением, внутри существующих зданий внутренняя проводка в которых не обесточена, если это приведет к ограничению действий рабочих в соответствии с требованиями техники безопасности ОЗП=1,2; ЭМ=1,2 к расх.; ЗПМ=1,2; ТЗ=1,2; ТЗМ=1,2 | [22 empty] | Производство работ осуществляется в охранной зоне действующей воздушной линии электропередачи, вблизи объектов, находящихся под напряжением, внутри существующих зданий внутренняя проводка в которых не обесточена, если это приведет к ограничению действий рабочих в соответствии с требованиями техники безопасности ОЗП=1,2; ЭМ=1,2 к расх.; ЗПМ=1,2; ТЗ=1,2; ТЗМ=1,2
| 2 | ЭМ |  |  | 8: 2118.82; 9: 1.2; 10: 381.39; 11: 14.07; 12: 5366 | [6 empty] | ЭМ
| 3 | в т.ч. ОТм |  |  | 8: 376.2; 9: 1.2; 10: 67.72; 11: 34.96; 12: 2367 | [6 empty] | в т.ч. ОТм
|  | ЗТм |  |  | 4: чел.-ч; 5: 22; 6: 1.2; 7: 3.96 | [7 empty] | ЗТм
|  | Итого по расценке |  |  | 8: 2118.82; 10: 381.39; 12: 5366 | [8 empty] | Итого по расценке
|  | ФОТ |  |  | 10: 67.72; 12: 2367 | [7 empty] | ФОТ
| Приказ № 812/пр от 21.12.2020 Прил. п.1.1 | НР Земляные работы, выполняемые механизированным способом |  |  | 4: %; 5: 92; 7: 92; 10: 62.3; 12: 2178 | [7 empty] | НР Земляные работы, выполняемые механизированным способом
| Приказ № 774/пр от 11.12.2020 Прил. п.1.1, Приказ № 774/пр от 11.12.2020 п.16 | СП Земляные работы, выполняемые механизированным способом |  |  | % | 46 | 0.85 | 39.1 |  |  | 26.48 |  | 925 | [7 empty] | СП Земляные работы, выполняемые механизированным способом
|  | Всего по позиции |  |  | 10: 470.17; 12: 8469 | [9 empty] | Всего по позиции
36 | ТЕР01-02-003-06 | Уплотнение грунта |  |  | 4: 1000 м3 уплотненного грунта; 5: 0.15; 6: 1; 7: 0.15 | [5 empty] | Уплотнение грунта
| Приказ от 04.09.2019 № 507/пр прил.3 табл.3 п.5 | Производство работ осуществляется в охранной зоне действующей воздушной линии электропередачи, вблизи объектов, находящихся под напряжением, внутри существующих зданий внутренняя проводка в которых не обесточена, если это приведет к ограничению действий рабочих в соответствии с требованиями техники безопасности ОЗП=1,2; ЭМ=1,2 к расх.; ЗПМ=1,2; ТЗ=1,2; ТЗМ=1,2 | [22 empty] | Производство работ осуществляется в охранной зоне действующей воздушной линии электропередачи, вблизи объектов, находящихся под напряжением, внутри существующих зданий внутренняя проводка в которых не обесточена, если это приведет к ограничению действий рабочих в соответствии с требованиями техники безопасности ОЗП=1,2; ЭМ=1,2 к расх.; ЗПМ=1,2; ТЗ=1,2; ТЗМ=1,2
| 2 | ЭМ |  |  | 8: 494.59; 9: 1.2; 10: 89.03; 11: 14.32; 12: 1275 | [6 empty] | ЭМ
| 3 | в т.ч. ОТм |  |  | 8: 91.08; 9: 1.2; 10: 16.39; 11: 34.96; 12: 573 | [6 empty] | в т.ч. ОТм
|  | ЗТм |  |  | 4: чел.-ч; 5: 5.5; 6: 1.2; 7: 0.99 | [7 empty] | ЗТм
|  | Итого по расценке |  |  | 8: 494.59; 10: 89.03; 12: 1275 | [8 empty] | Итого по расценке
|  | ФОТ |  |  | 10: 16.39; 12: 573 | [7 empty] | ФОТ
| Приказ № 812/пр от 21.12.2020 Прил. п.1.1 | НР Земляные работы, выполняемые механизированным способом |  |  | 4: %; 5: 92; 7: 92; 10: 15.08; 12: 527 | [7 empty] | НР Земляные работы, выполняемые механизированным способом
| Приказ № 774/пр от 11.12.2020 Прил. п.1.1, Приказ № 774/пр от 11.12.2020 п.16 | СП Земляные работы, выполняемые механизированным способом |  |  | % | 46 | 0.85 | 39.1 |  |  | 6.41 |  | 224 | [7 empty] | СП Земляные работы, выполняемые механизированным способом
|  | Всего по позиции |  |  | 10: 110.52; 12: 2026 | [9 empty] | Всего по позиции
37 | ТССЦ-413-0220 | Скальный грунт |  |  | м3 | 150 | 1 | 150 | 139.05 |  | 20857.5 | 12.33 | 257173 | [5 empty] | Скальный грунт
|  | Всего по позиции |  |  | 10: 20857.5; 12: 257173 | [9 empty] | Всего по позиции
|  | Итого по разделу 4 Фундаменты |  |  | 10: 1160028.96 | [10 empty] | Итого по разделу 4 Фундаменты
Раздел 5. Монтажные работы | [16 empty] | Раздел 5. Монтажные работы
Установка опор | [17 empty] | Установка опор
38 | ТЕР33-01-016-11 | Установка стальных опор анкерно-угловых, свободностоящих,: одностоечных массой до 15 т |  |  | 4: 1 т опор; 5: 20.94; 6: 1; 7: 20.94 | [5 empty] | Установка стальных опор анкерно-угловых, свободностоящих,: одностоечных массой до 15 т
| Приказ от 04.09.2019 № 507/пр прил.3 табл.3 п.5 | Производство работ осуществляется в охранной зоне действующей воздушной линии электропередачи, вблизи объектов, находящихся под напряжением, внутри существующих зданий внутренняя проводка в которых не обесточена, если это приведет к ограничению действий рабочих в соответствии с требованиями техники безопасности ОЗП=1,2; ЭМ=1,2 к расх.; ЗПМ=1,2; ТЗ=1,2; ТЗМ=1,2 | [22 empty] | Производство работ осуществляется в охранной зоне действующей воздушной линии электропередачи, вблизи объектов, находящихся под напряжением, внутри существующих зданий внутренняя проводка в которых не обесточена, если это приведет к ограничению действий рабочих в соответствии с требованиями техники безопасности ОЗП=1,2; ЭМ=1,2 к расх.; ЗПМ=1,2; ТЗ=1,2; ТЗМ=1,2
| 1 | ОТ |  |  | 8: 322.87; 9: 1.2; 10: 8113.08; 11: 34.96; 12: 283633 | [6 empty] | ОТ
| 2 | ЭМ |  |  | 8: 1367.86; 9: 1.2; 10: 34371.59; 11: 11.55; 12: 396992 | [6 empty] | ЭМ
| 3 | в т.ч. ОТм |  |  | 8: 107.42; 9: 1.2; 10: 2699.25; 11: 34.96; 12: 94366 | [6 empty] | в т.ч. ОТм
| 4 | М |  |  | 8: 11272.32; 10: 236042.38; 11: 15.41; 12: 3637413 | [6 empty] | М
|  | ЗТ |  |  | 4: чел.-ч; 5: 24.59; 6: 1.2; 7: 617.8975 | [7 empty] | ЗТ
|  | ЗТм |  |  | 4: чел.-ч; 5: 7.2; 6: 1.2; 7: 180.9216 | [7 empty] | ЗТм
|  | Итого по расценке |  |  | 8: 12963.05; 10: 278527.05; 12: 4318038 | [8 empty] | Итого по расценке
|  | ФОТ |  |  | 10: 10812.33; 12: 377999 | [7 empty] | ФОТ
| Приказ № 812/пр от 21.12.2020 Прил. п.27 | НР Линии электропередачи |  |  | 4: %; 5: 103; 7: 103; 10: 11136.7; 12: 389339 | [7 empty] | НР Линии электропередачи
| Приказ № 774/пр от 11.12.2020 Прил. п.27, Приказ № 774/пр от 11.12.2020 п.16 | СП Линии электропередачи |  |  | % | 60 | 0.85 | 51 |  |  | 5514.29 |  | 192779 | [7 empty] | СП Линии электропередачи
|  | Всего по позиции |  |  | 10: 295178.04; 12: 4900156 | [9 empty] | Всего по позиции
39 | ТССЦ-105-8042 | Знак для опор контактной сети на пластине "Опасность поражения электрическим током" |  |  | 100 шт. | 0.03 | 1 | 0.03 | 3994.91 |  | 119.85 | 13.77 | 1650 | [5 empty] | Знак для опор контактной сети на пластине "Опасность поражения электрическим током"
|  | Всего по позиции |  |  | 10: 119.85; 12: 1650 | [9 empty] | Всего по позиции
40 | ТССЦ-105-8042 | Знак для нумерации опор контактной сети на пластине из пластика "Охранная зона воздушной линии электропередачи (ВЛ)", диспетчерское наименование, нумерация опор. |  |  | 100 шт. | 0.03 | 1 | 0.03 | 3994.91 |  | 119.85 | 12.52 | 1501 | [5 empty] | Знак для нумерации опор контактной сети на пластине из пластика "Охранная зона воздушной линии электропередачи (ВЛ)", диспетчерское наименование, нумерация опор.
|  | Всего по позиции |  |  | 10: 119.85; 12: 1501 | [9 empty] | Всего по позиции
41 | ТССЦ-101-1691 Прим. | Шурупы-саморезы 4,2х16 мм |  |  | шт. | 6 | 1 | 6 | 0.15 |  | 0.9 | 4.47 | 4 | [5 empty] | Шурупы-саморезы 4,2х16 мм
|  | Всего по позиции |  |  | 10: 0.9; 12: 4 | [9 empty] | Всего по позиции
Подвеска ранее снятого провода | [17 empty] | Подвеска ранее снятого провода
42 | ТЕР33-01-024-10 | Подвеска проводов ВЛ 110 кВ сечением: до 240 мм2 без пересечений с препятствиями при длине анкерного пролета свыше 1 км |  |  | 4: 1 км линии (3 провода); 5: 1.3854; 6: 1; 7: 1.3854 | [5 empty] | Подвеска проводов ВЛ 110 кВ сечением: до 240 мм2 без пересечений с препятствиями при длине анкерного пролета свыше 1 км
| Приказ от 04.09.2019 № 507/пр прил.3 табл.3 п.5 | Производство работ осуществляется в охранной зоне действующей воздушной линии электропередачи, вблизи объектов, находящихся под напряжением, внутри существующих зданий внутренняя проводка в которых не обесточена, если это приведет к ограничению действий рабочих в соответствии с требованиями техники безопасности ОЗП=1,2; ЭМ=1,2 к расх.; ЗПМ=1,2; ТЗ=1,2; ТЗМ=1,2 | [22 empty] | Производство работ осуществляется в охранной зоне действующей воздушной линии электропередачи, вблизи объектов, находящихся под напряжением, внутри существующих зданий внутренняя проводка в которых не обесточена, если это приведет к ограничению действий рабочих в соответствии с требованиями техники безопасности ОЗП=1,2; ЭМ=1,2 к расх.; ЗПМ=1,2; ТЗ=1,2; ТЗМ=1,2
| 1 | ОТ |  |  | 8: 1059.71; 9: 1.2; 10: 1761.75; 11: 34.96; 12: 61591 | [6 empty] | ОТ
| 2 | ЭМ |  |  | 8: 6863.01; 9: 1.2; 10: 11409.62; 11: 9.87; 12: 112613 | [6 empty] | ЭМ
| 3 | в т.ч. ОТм |  |  | 8: 239.59; 9: 1.2; 10: 398.31; 11: 34.96; 12: 13925 | [6 empty] | в т.ч. ОТм
|  | ЗТ |  |  | 4: чел.-ч; 5: 83.18; 6: 1.2; 7: 138.2851 | [7 empty] | ЗТ
|  | ЗТм |  |  | 4: чел.-ч; 5: 14.69; 6: 1.2; 7: 24.4218 | [7 empty] | ЗТм
|  | Итого по расценке |  |  | 8: 7922.72; 10: 13171.37; 12: 174204 | [8 empty] | Итого по расценке
|  | ФОТ |  |  | 10: 2160.06; 12: 75516 | [7 empty] | ФОТ
| Приказ № 812/пр от 21.12.2020 Прил. п.27 | НР Линии электропередачи |  |  | 4: %; 5: 103; 7: 103; 10: 2224.86; 12: 77781 | [7 empty] | НР Линии электропередачи
| Приказ № 774/пр от 11.12.2020 Прил. п.27, Приказ № 774/пр от 11.12.2020 п.16 | СП Линии электропередачи |  |  | % | 60 | 0.85 | 51 |  |  | 1101.63 |  | 38513 | [7 empty] | СП Линии электропередачи
|  | Всего по позиции |  |  | 10: 16497.86; 12: 290498 | [9 empty] | Всего по позиции
Демонтаж якорей для монтажа существующего провода | [17 empty] | Демонтаж якорей для монтажа существующего провода
43 | ТЕР01-01-007-03 | Разработка грунта в отвал в котлованах объемом до 1000 м3 экскаваторами с ковшом вместимостью 0,5 (0,5-0,63) м3, группа грунтов: 3 |  |  | 4: 1000 м3 грунта; 5: 0.02412; 6: 1; 7: 0.02412 | [5 empty] | Разработка грунта в отвал в котлованах объемом до 1000 м3 экскаваторами с ковшом вместимостью 0,5 (0,5-0,63) м3, группа грунтов: 3
| Приказ от 04.09.2019 № 507/пр прил.3 табл.3 п.5 | Производство работ осуществляется в охранной зоне действующей воздушной линии электропередачи, вблизи объектов, находящихся под напряжением, внутри существующих зданий внутренняя проводка в которых не обесточена, если это приведет к ограничению действий рабочих в соответствии с требованиями техники безопасности ОЗП=1,2; ЭМ=1,2 к расх.; ЗПМ=1,2; ТЗ=1,2; ТЗМ=1,2 | [22 empty] | Производство работ осуществляется в охранной зоне действующей воздушной линии электропередачи, вблизи объектов, находящихся под напряжением, внутри существующих зданий внутренняя проводка в которых не обесточена, если это приведет к ограничению действий рабочих в соответствии с требованиями техники безопасности ОЗП=1,2; ЭМ=1,2 к расх.; ЗПМ=1,2; ТЗ=1,2; ТЗМ=1,2
| 2 | ЭМ |  |  | 8: 4802.97; 9: 1.2; 10: 139.02; 11: 12.6; 12: 1752 | [6 empty] | ЭМ
| 3 | в т.ч. ОТм |  |  | 8: 696.14; 9: 1.2; 10: 20.15; 11: 34.96; 12: 704 | [6 empty] | в т.ч. ОТм
|  | ЗТм |  |  | 4: чел.-ч; 5: 40.71; 6: 1.2; 7: 1.1783 | [7 empty] | ЗТм
|  | Итого по расценке |  |  | 8: 4802.97; 10: 139.02; 12: 1752 | [8 empty] | Итого по расценке
|  | ФОТ |  |  | 10: 20.15; 12: 704 | [7 empty] | ФОТ
| Приказ № 812/пр от 21.12.2020 Прил. п.1.1 | НР Земляные работы, выполняемые механизированным способом |  |  | 4: %; 5: 92; 7: 92; 10: 18.54; 12: 648 | [7 empty] | НР Земляные работы, выполняемые механизированным способом
| Приказ № 774/пр от 11.12.2020 Прил. п.1.1, Приказ № 774/пр от 11.12.2020 п.16 | СП Земляные работы, выполняемые механизированным способом |  |  | % | 46 | 0.85 | 39.1 |  |  | 7.88 |  | 275 | [7 empty] | СП Земляные работы, выполняемые механизированным способом
|  | Всего по позиции |  |  | 10: 165.44; 12: 2675 | [9 empty] | Всего по позиции
44 | ТЕР33-01-001-12 | Выемка из грунта сборных железобетонных опорных и подкладных плит объемом до 1,5 м3 |  |  | 4: 1 м3 конструкций; 5: 1.2; 6: 1; 7: 1.2 | [5 empty] | Выемка из грунта сборных железобетонных опорных и подкладных плит объемом до 1,5 м3
| Приказ от 04.09.2019 № 507/пр табл.2 п.1 | Демонтаж (разборка) сборных бетонных и железобетонных строительных конструкций ОЗП=0,8; ЭМ=0,8 к расх.; ЗПМ=0,8; МАТ=0 к расх.; ТЗ=0,8; ТЗМ=0,8 | [22 empty] | Демонтаж (разборка) сборных бетонных и железобетонных строительных конструкций ОЗП=0,8; ЭМ=0,8 к расх.; ЗПМ=0,8; МАТ=0 к расх.; ТЗ=0,8; ТЗМ=0,8
| Приказ от 04.09.2019 № 507/пр прил.3 табл.3 п.5 | Производство работ осуществляется в охранной зоне действующей воздушной линии электропередачи, вблизи объектов, находящихся под напряжением, внутри существующих зданий внутренняя проводка в которых не обесточена, если это приведет к ограничению действий рабочих в соответствии с требованиями техники безопасности ОЗП=1,2; ЭМ=1,2 к расх.; ЗПМ=1,2; ТЗ=1,2; ТЗМ=1,2 | [22 empty] | Производство работ осуществляется в охранной зоне действующей воздушной линии электропередачи, вблизи объектов, находящихся под напряжением, внутри существующих зданий внутренняя проводка в которых не обесточена, если это приведет к ограничению действий рабочих в соответствии с требованиями техники безопасности ОЗП=1,2; ЭМ=1,2 к расх.; ЗПМ=1,2; ТЗ=1,2; ТЗМ=1,2
| 1 | ОТ |  |  | 8: 32.07; 9: 0.96; 10: 36.94; 11: 34.96; 12: 1291 | [6 empty] | ОТ
| 2 | ЭМ |  |  | 8: 212.2; 9: 0.96; 10: 244.45; 11: 11.25; 12: 2750 | [6 empty] | ЭМ
| 3 | в т.ч. ОТм |  |  | 8: 19.08; 9: 0.96; 10: 21.98; 11: 34.96; 12: 768 | [6 empty] | в т.ч. ОТм
| 4 | М |  |  | 8: 1384.06; 9: 0; 10: 0; 11: 28.03 | [6 empty] | М
|  | ЗТ |  |  | 4: чел.-ч; 5: 2.67; 6: 0.96; 7: 3.0758 | [7 empty] | ЗТ
|  | ЗТм |  |  | 4: чел.-ч; 5: 1.3; 6: 0.96; 7: 1.4976 | [7 empty] | ЗТм
|  | Итого по расценке |  |  | 8: 244.27; 10: 281.39; 12: 4041 | [8 empty] | Итого по расценке
|  | ФОТ |  |  | 10: 58.92; 12: 2059 | [7 empty] | ФОТ
| Приказ № 812/пр от 21.12.2020 Прил. п.27 | НР Линии электропередачи |  |  | 4: %; 5: 103; 7: 103; 10: 60.69; 12: 2121 | [7 empty] | НР Линии электропередачи
| Приказ № 774/пр от 11.12.2020 Прил. п.27, Приказ № 774/пр от 11.12.2020 п.16 | СП Линии электропередачи |  |  | % | 60 | 0.85 | 51 |  |  | 30.05 |  | 1050 | [7 empty] | СП Линии электропередачи
|  | Всего по позиции |  |  | 10: 372.13; 12: 7212 | [9 empty] | Всего по позиции
45 | ТЕР01-01-033-05 | Засыпка траншей и котлованов с перемещением грунта до 5 м бульдозерами мощностью: 79 кВт (108 л.с.), группа грунтов 2 |  |  | 4: 1000 м3 грунта; 5: 0.02412; 6: 1; 7: 0.02412 | [5 empty] | Засыпка траншей и котлованов с перемещением грунта до 5 м бульдозерами мощностью: 79 кВт (108 л.с.), группа грунтов 2
| Приказ от 04.09.2019 № 507/пр прил.3 табл.3 п.5 | Производство работ осуществляется в охранной зоне действующей воздушной линии электропередачи, вблизи объектов, находящихся под напряжением, внутри существующих зданий внутренняя проводка в которых не обесточена, если это приведет к ограничению действий рабочих в соответствии с требованиями техники безопасности ОЗП=1,2; ЭМ=1,2 к расх.; ЗПМ=1,2; ТЗ=1,2; ТЗМ=1,2 | [22 empty] | Производство работ осуществляется в охранной зоне действующей воздушной линии электропередачи, вблизи объектов, находящихся под напряжением, внутри существующих зданий внутренняя проводка в которых не обесточена, если это приведет к ограничению действий рабочих в соответствии с требованиями техники безопасности ОЗП=1,2; ЭМ=1,2 к расх.; ЗПМ=1,2; ТЗ=1,2; ТЗМ=1,2
| 2 | ЭМ |  |  | 8: 402.58; 9: 1.2; 10: 11.65; 11: 14.07; 12: 164 | [6 empty] | ЭМ
| 3 | в т.ч. ОТм |  |  | 8: 71.48; 9: 1.2; 10: 2.07; 11: 34.96; 12: 72 | [6 empty] | в т.ч. ОТм
|  | ЗТм |  |  | 4: чел.-ч; 5: 4.18; 6: 1.2; 7: 0.12099 | [7 empty] | ЗТм
|  | Итого по расценке |  |  | 8: 402.58; 10: 11.65; 12: 164 | [8 empty] | Итого по расценке
|  | ФОТ |  |  | 10: 2.07; 12: 72 | [7 empty] | ФОТ
| Приказ № 812/пр от 21.12.2020 Прил. п.1.1 | НР Земляные работы, выполняемые механизированным способом |  |  | 4: %; 5: 92; 7: 92; 10: 1.9; 12: 66 | [7 empty] | НР Земляные работы, выполняемые механизированным способом
| Приказ № 774/пр от 11.12.2020 Прил. п.1.1, Приказ № 774/пр от 11.12.2020 п.16 | СП Земляные работы, выполняемые механизированным способом |  |  | % | 46 | 0.85 | 39.1 |  |  | 0.81 |  | 28 | [7 empty] | СП Земляные работы, выполняемые механизированным способом
|  | Всего по позиции |  |  | 10: 14.36; 12: 258 | [9 empty] | Всего по позиции
46 | ТЕР33-04-008-01 применительно | Демонтаж: 3-х проводов ВЛ 110 кВ с временных якорей |  |  | 4: 1 км неизолированного провода при 20 опорах; 5: 1.3854; 6: 1; 7: 1.3854 | [5 empty] | Демонтаж: 3-х проводов ВЛ 110 кВ с временных якорей
| Приказ от 04.09.2019 № 507/пр прил.3 табл.3 п.5 | Производство работ осуществляется в охранной зоне действующей воздушной линии электропередачи, вблизи объектов, находящихся под напряжением, внутри существующих зданий внутренняя проводка в которых не обесточена, если это приведет к ограничению действий рабочих в соответствии с требованиями техники безопасности ОЗП=1,2; ЭМ=1,2 к расх.; ЗПМ=1,2; ТЗ=1,2; ТЗМ=1,2 | [22 empty] | Производство работ осуществляется в охранной зоне действующей воздушной линии электропередачи, вблизи объектов, находящихся под напряжением, внутри существующих зданий внутренняя проводка в которых не обесточена, если это приведет к ограничению действий рабочих в соответствии с требованиями техники безопасности ОЗП=1,2; ЭМ=1,2 к расх.; ЗПМ=1,2; ТЗ=1,2; ТЗМ=1,2
| 1 | ОТ |  |  | 8: 217.3; 9: 1.2; 10: 361.26; 11: 34.96; 12: 12630 | [6 empty] | ОТ
| 2 | ЭМ |  |  | 8: 456.11; 9: 1.2; 10: 758.27; 11: 14.94; 12: 11329 | [6 empty] | ЭМ
| 3 | в т.ч. ОТм |  |  | 8: 61.7; 9: 1.2; 10: 102.58; 11: 34.96; 12: 3586 | [6 empty] | в т.ч. ОТм
| 4 | М |  |  | 8: 329.18; 10: 456.05; 11: 2.35; 12: 1072 | [6 empty] | М
|  | ЗТ |  |  | 4: чел.-ч; 5: 17.87; 6: 1.2; 7: 29.7085 | [7 empty] | ЗТ
|  | ЗТм |  |  | 4: чел.-ч; 5: 3.95; 6: 1.2; 7: 6.5668 | [7 empty] | ЗТм
|  | Итого по расценке |  |  | 8: 1002.59; 10: 1575.58; 12: 25031 | [8 empty] | Итого по расценке
|  | ФОТ |  |  | 10: 463.84; 12: 16216 | [7 empty] | ФОТ
| Приказ № 812/пр от 21.12.2020 Прил. п.27 | НР Линии электропередачи |  |  | 4: %; 5: 103; 7: 103; 10: 477.76; 12: 16702 | [7 empty] | НР Линии электропередачи
| Приказ № 774/пр от 11.12.2020 Прил. п.27, Приказ № 774/пр от 11.12.2020 п.16 | СП Линии электропередачи |  |  | % | 60 | 0.85 | 51 |  |  | 236.56 |  | 8270 | [7 empty] | СП Линии электропередачи
|  | Всего по позиции |  |  | 10: 2289.9; 12: 50003 | [9 empty] | Всего по позиции
Новый провод | [17 empty] | Новый провод
47 | ТЕР33-01-024-10 | Подвеска проводов ВЛ 110 кВ сечением: до 240 мм2 без пересечений с препятствиями при длине анкерного пролета свыше 1 км (Наращивание) |  |  | 4: 1 км линии (3 провода); 5: 0.03; 6: 1; 7: 0.03 | [5 empty] | Подвеска проводов ВЛ 110 кВ сечением: до 240 мм2 без пересечений с препятствиями при длине анкерного пролета свыше 1 км (Наращивание)
| Приказ от 04.09.2019 № 507/пр прил.3 табл.3 п.5 | Производство работ осуществляется в охранной зоне действующей воздушной линии электропередачи, вблизи объектов, находящихся под напряжением, внутри существующих зданий внутренняя проводка в которых не обесточена, если это приведет к ограничению действий рабочих в соответствии с требованиями техники безопасности ОЗП=1,2; ЭМ=1,2 к расх.; ЗПМ=1,2; ТЗ=1,2; ТЗМ=1,2 | [22 empty] | Производство работ осуществляется в охранной зоне действующей воздушной линии электропередачи, вблизи объектов, находящихся под напряжением, внутри существующих зданий внутренняя проводка в которых не обесточена, если это приведет к ограничению действий рабочих в соответствии с требованиями техники безопасности ОЗП=1,2; ЭМ=1,2 к расх.; ЗПМ=1,2; ТЗ=1,2; ТЗМ=1,2
| 1 | ОТ |  |  | 8: 1059.71; 9: 1.2; 10: 38.15; 11: 34.96; 12: 1334 | [6 empty] | ОТ
| 2 | ЭМ |  |  | 8: 6863.01; 9: 1.2; 10: 247.07; 11: 9.87; 12: 2439 | [6 empty] | ЭМ
| 3 | в т.ч. ОТм |  |  | 8: 239.59; 9: 1.2; 10: 8.63; 11: 34.96; 12: 302 | [6 empty] | в т.ч. ОТм
|  | ЗТ |  |  | 4: чел.-ч; 5: 83.18; 6: 1.2; 7: 2.9945 | [7 empty] | ЗТ
|  | ЗТм |  |  | 4: чел.-ч; 5: 14.69; 6: 1.2; 7: 0.52884 | [7 empty] | ЗТм
|  | Итого по расценке |  |  | 8: 7922.72; 10: 285.22; 12: 3773 | [8 empty] | Итого по расценке
|  | ФОТ |  |  | 10: 46.78; 12: 1636 | [7 empty] | ФОТ
| Приказ № 812/пр от 21.12.2020 Прил. п.27 | НР Линии электропередачи |  |  | 4: %; 5: 103; 7: 103; 10: 48.18; 12: 1685 | [7 empty] | НР Линии электропередачи
| Приказ № 774/пр от 11.12.2020 Прил. п.27, Приказ № 774/пр от 11.12.2020 п.16 | СП Линии электропередачи |  |  | % | 60 | 0.85 | 51 |  |  | 23.86 |  | 834 | [7 empty] | СП Линии электропередачи
|  | Всего по позиции |  |  | 10: 357.26; 12: 6292 | [9 empty] | Всего по позиции
48 | КП поставщика | Провода неизолированные для воздушных линий электропередачи из стальных оцинкованных проволок 1 группы и алюминиевых проволок марки: АС, сечением 120/19 мм2 |  |  | м | 92.7 | 1 | 92.7 | 187.29 |  | 17362 |  | 17362 | [5 empty] | Провода неизолированные для воздушных линий электропередачи из стальных оцинкованных проволок 1 группы и алюминиевых проволок марки: АС, сечением 120/19 мм2
|  | Цена=224,75/1,2 | [23 empty] | Цена=224,75/1,2
|  | Всего по позиции |  |  | 10: 17362; 12: 17362 | [9 empty] | Всего по позиции
49 | КП поставщика | Зажим соединительный овальный СОАС-120 |  |  | шт. | 36 | 1 | 36 | 538.61 |  | 19390 |  | 19390 | [5 empty] | Зажим соединительный овальный СОАС-120
|  | Цена=646,33/1,2 | [23 empty] | Цена=646,33/1,2
|  | Всего по позиции |  |  | 10: 19390; 12: 19390 | [9 empty] | Всего по позиции
50 | КП поставщика | Спиральный шлейфовый соединитель марки ШС-15,2-01 длиной 750мм, весом 0,78кг (провод марки АС-120/19) |  |  | шт. | 9 | 1 | 9 | 2333.33 |  | 21000 |  | 21000 | [5 empty] | Спиральный шлейфовый соединитель марки ШС-15,2-01 длиной 750мм, весом 0,78кг (провод марки АС-120/19)
|  | Цена=2800/1,2 | [23 empty] | Цена=2800/1,2
|  | Всего по позиции |  |  | 10: 21000; 12: 21000 | [9 empty] | Всего по позиции
Материалы к проводу | [17 empty] | Материалы к проводу
51 | КП поставщика | Скоба длинная СКД-10-1 |  |  | шт | 18 | 1 | 18 | 325 |  | 5850 |  | 5850 | [5 empty] | Скоба длинная СКД-10-1
|  | Цена=390/1,2 | [23 empty] | Цена=390/1,2
|  | Всего по позиции |  |  | 10: 5850; 12: 5850 | [9 empty] | Всего по позиции
52 | КП поставщика | Скоба СК-7-1 |  |  | шт | 18 | 1 | 18 | 183.33 |  | 3300 |  | 3300 | [5 empty] | Скоба СК-7-1
|  | Цена=220/1,2 | [23 empty] | Цена=220/1,2
|  | Всего по позиции |  |  | 10: 3300; 12: 3300 | [9 empty] | Всего по позиции
53 | КП поставщика | Звено промежуточное монтажное ПТМ-7-2 |  |  | шт | 18 | 1 | 18 | 291.67 |  | 5250 |  | 5250 | [5 empty] | Звено промежуточное монтажное ПТМ-7-2
|  | Цена=350/1,2 | [23 empty] | Цена=350/1,2
|  | Всего по позиции |  |  | 10: 5250; 12: 5250 | [9 empty] | Всего по позиции
54 | КП-04.08.2022 | Серьга СРС-7-16 |  |  | шт | 18 | 1 | 18 | 131.67 |  | 2370 |  | 2370 | [5 empty] | Серьга СРС-7-16
|  | Цена=158/1,2 | [23 empty] | Цена=158/1,2
|  | Всего по позиции |  |  | 10: 2370; 12: 2370 | [9 empty] | Всего по позиции
55 | КП поставщика | Изоляторы линейные подвесные стеклянные ПС-70 |  |  | шт | 162 | 1 | 162 | 912.5 |  | 147825 |  | 147825 | [5 empty] | Изоляторы линейные подвесные стеклянные ПС-70
|  | Цена=1095/1,2 | [23 empty] | Цена=1095/1,2
|  | Всего по позиции |  |  | 10: 147825; 12: 147825 | [9 empty] | Всего по позиции
56 | КП поставщика | Ушко однолапчатое У1-7-16 |  |  | шт | 18 | 1 | 18 | 315.9 |  | 5686 |  | 5686 | [5 empty] | Ушко однолапчатое У1-7-16
|  | Всего по позиции |  |  | 10: 5686; 12: 5686 | [9 empty] | Всего по позиции
57 | КП поставщика | Зажим натяжной НС-15 |  |  | шт | 18 | 1 | 18 | 3151.78 |  | 56732 |  | 56732 | [5 empty] | Зажим натяжной НС-15
|  | Цена=3782,14/1,2 | [23 empty] | Цена=3782,14/1,2
|  | Всего по позиции |  |  | 10: 56732; 12: 56732 | [9 empty] | Всего по позиции
58 | КП поставщика | Гаситель вибрации, марка ГПГ-1,6-11-450/16 |  |  | шт | 36 | 1 | 36 | 659 |  | 23724 |  | 23724 | [5 empty] | Гаситель вибрации, марка ГПГ-1,6-11-450/16
|  | Цена=790,80/1,2 | [23 empty] | Цена=790,80/1,2
|  | Всего по позиции |  |  | 10: 23724; 12: 23724 | [9 empty] | Всего по позиции
|  | Итого по разделу 5 Монтажные работы |  |  | 10: 623604.59 | [10 empty] | Итого по разделу 5 Монтажные работы
Раздел 6. Монтажные работы | [16 empty] | Раздел 6. Монтажные работы
Подвеска нового грозотроса | [17 empty] | Подвеска нового грозотроса
59 | ТЕР33-02-013-14 | Установка стальных: сварных молниеотводов и тросостоек массой до 0,2 т |  |  | 4: 1 т конструкций; 5: 0.018; 6: 1; 7: 0.018 | [5 empty] | Установка стальных: сварных молниеотводов и тросостоек массой до 0,2 т
| Приказ от 04.09.2019 № 507/пр прил.3 табл.3 п.5 | Производство работ осуществляется в охранной зоне действующей воздушной линии электропередачи, вблизи объектов, находящихся под напряжением, внутри существующих зданий внутренняя проводка в которых не обесточена, если это приведет к ограничению действий рабочих в соответствии с требованиями техники безопасности ОЗП=1,2; ЭМ=1,2 к расх.; ЗПМ=1,2; ТЗ=1,2; ТЗМ=1,2 | [22 empty] | Производство работ осуществляется в охранной зоне действующей воздушной линии электропередачи, вблизи объектов, находящихся под напряжением, внутри существующих зданий внутренняя проводка в которых не обесточена, если это приведет к ограничению действий рабочих в соответствии с требованиями техники безопасности ОЗП=1,2; ЭМ=1,2 к расх.; ЗПМ=1,2; ТЗ=1,2; ТЗМ=1,2
| 1 | ОТ |  |  | 8: 526.94; 9: 1.2; 10: 11.38; 11: 34.96; 12: 398 | [6 empty] | ОТ
| 2 | ЭМ |  |  | 8: 2694.85; 9: 1.2; 10: 58.21; 11: 8.76; 12: 510 | [6 empty] | ЭМ
| 3 | в т.ч. ОТм |  |  | 8: 215.46; 9: 1.2; 10: 4.65; 11: 34.96; 12: 163 | [6 empty] | в т.ч. ОТм
| 4 | М |  |  | 8: 14918.59; 10: 4.26; 11: 5.9; 12: 25 | [6 empty] | М
|  | ЗТ |  |  | 4: чел.-ч; 5: 39.56; 6: 1.2; 7: 0.8545 | [7 empty] | ЗТ
|  | ЗТм |  |  | 4: чел.-ч; 5: 12.6; 6: 1.2; 7: 0.27216 | [7 empty] | ЗТм
|  | Итого по расценке |  |  | 8: 3458.6; 10: 73.85; 12: 933 | [8 empty] | Итого по расценке
|  | ФОТ |  |  | 10: 16.03; 12: 561 | [7 empty] | ФОТ
| Приказ № 812/пр от 21.12.2020 Прил. п.27 | НР Линии электропередачи |  |  | 4: %; 5: 103; 7: 103; 10: 16.51; 12: 578 | [7 empty] | НР Линии электропередачи
| Приказ № 774/пр от 11.12.2020 Прил. п.27, Приказ № 774/пр от 11.12.2020 п.16 | СП Линии электропередачи |  |  | % | 60 | 0.85 | 51 |  |  | 8.18 |  | 286 | [7 empty] | СП Линии электропередачи
|  | Всего по позиции |  |  | 10: 98.54; 12: 1797 | [9 empty] | Всего по позиции
60 | КП поставщика | Тросодержатель Б-31-1 |  |  | шт | 3 | 1 | 3 | 1000 |  | 3000 |  | 3000 | [5 empty] | Тросодержатель Б-31-1
|  | Цена=1200/1,2 | [23 empty] | Цена=1200/1,2
|  | Всего по позиции |  |  | 10: 3000; 12: 3000 | [9 empty] | Всего по позиции
61 | ТЕР33-02-013-10 Применительно | Установка стальных: конструкций под оборудование массой до 0,01т (флажки (полухомутов) ) |  |  | 4: 1 т конструкций; 5: 0.05096; 6: 1; 7: 0.05096 | [5 empty] | Установка стальных: конструкций под оборудование массой до 0,01т (флажки (полухомутов) )
| Приказ от 04.09.2019 № 507/пр прил.3 табл.3 п.5 | Производство работ осуществляется в охранной зоне действующей воздушной линии электропередачи, вблизи объектов, находящихся под напряжением, внутри существующих зданий внутренняя проводка в которых не обесточена, если это приведет к ограничению действий рабочих в соответствии с требованиями техники безопасности ОЗП=1,2; ЭМ=1,2 к расх.; ЗПМ=1,2; ТЗ=1,2; ТЗМ=1,2 | [22 empty] | Производство работ осуществляется в охранной зоне действующей воздушной линии электропередачи, вблизи объектов, находящихся под напряжением, внутри существующих зданий внутренняя проводка в которых не обесточена, если это приведет к ограничению действий рабочих в соответствии с требованиями техники безопасности ОЗП=1,2; ЭМ=1,2 к расх.; ЗПМ=1,2; ТЗ=1,2; ТЗМ=1,2
| 1 | ОТ |  |  | 8: 279.68; 9: 1.2; 10: 17.1; 11: 34.96; 12: 598 | [6 empty] | ОТ
|  | ЗТ |  |  | 4: чел.-ч; 5: 21.63; 6: 1.2; 7: 1.3227 | [7 empty] | ЗТ
|  | Итого по расценке |  |  | 8: 279.68; 10: 17.1; 12: 598 | [8 empty] | Итого по расценке
|  | ФОТ |  |  | 10: 17.1; 12: 598 | [7 empty] | ФОТ
| Приказ № 812/пр от 21.12.2020 Прил. п.27 | НР Линии электропередачи |  |  | 4: %; 5: 103; 7: 103; 10: 17.61; 12: 616 | [7 empty] | НР Линии электропередачи
| Приказ № 774/пр от 11.12.2020 Прил. п.27, Приказ № 774/пр от 11.12.2020 п.16 | СП Линии электропередачи |  |  | % | 60 | 0.85 | 51 |  |  | 8.72 |  | 305 | [7 empty] | СП Линии электропередачи
|  | Всего по позиции |  |  | 10: 43.43; 12: 1519 | [9 empty] | Всего по позиции
62 | ТЕР33-01-026-02 | Подвеска одного грозозащитного троса ВЛ 35-500 кВ без пересечений с препятствиями при длине анкерного пролета: свыше 1 км |  |  | 4: 1 км линии; 5: 8.271; 6: 1; 7: 8.271 | [5 empty] | Подвеска одного грозозащитного троса ВЛ 35-500 кВ без пересечений с препятствиями при длине анкерного пролета: свыше 1 км
| Приказ от 04.09.2019 № 507/пр прил.3 табл.3 п.5 | Производство работ осуществляется в охранной зоне действующей воздушной линии электропередачи, вблизи объектов, находящихся под напряжением, внутри существующих зданий внутренняя проводка в которых не обесточена, если это приведет к ограничению действий рабочих в соответствии с требованиями техники безопасности ОЗП=1,2; ЭМ=1,2 к расх.; ЗПМ=1,2; ТЗ=1,2; ТЗМ=1,2 | [22 empty] | Производство работ осуществляется в охранной зоне действующей воздушной линии электропередачи, вблизи объектов, находящихся под напряжением, внутри существующих зданий внутренняя проводка в которых не обесточена, если это приведет к ограничению действий рабочих в соответствии с требованиями техники безопасности ОЗП=1,2; ЭМ=1,2 к расх.; ЗПМ=1,2; ТЗ=1,2; ТЗМ=1,2
| 1 | ОТ |  |  | 8: 333.15; 9: 1.2; 10: 3306.58; 11: 34.96; 12: 115598 | [6 empty] | ОТ
| 2 | ЭМ |  |  | 8: 1301.08; 9: 1.2; 10: 12913.48; 11: 11.55; 12: 149151 | [6 empty] | ЭМ
| 3 | в т.ч. ОТм |  |  | 8: 25.1; 9: 1.2; 10: 249.12; 11: 34.96; 12: 8709 | [6 empty] | в т.ч. ОТм
|  | ЗТ |  |  | 4: чел.-ч; 5: 26.15; 6: 1.2; 7: 259.544 | [7 empty] | ЗТ
|  | ЗТм |  |  | 4: чел.-ч; 5: 1.71; 6: 1.2; 7: 16.9721 | [7 empty] | ЗТм
|  | Итого по расценке |  |  | 8: 1634.23; 10: 16220.06; 12: 264749 | [8 empty] | Итого по расценке
|  | ФОТ |  |  | 10: 3555.7; 12: 124307 | [7 empty] | ФОТ
| Приказ № 812/пр от 21.12.2020 Прил. п.27 | НР Линии электропередачи |  |  | 4: %; 5: 103; 7: 103; 10: 3662.37; 12: 128036 | [7 empty] | НР Линии электропередачи
| Приказ № 774/пр от 11.12.2020 Прил. п.27, Приказ № 774/пр от 11.12.2020 п.16 | СП Линии электропередачи |  |  | % | 60 | 0.85 | 51 |  |  | 1813.41 |  | 63397 | [7 empty] | СП Линии электропередачи
|  | Всего по позиции |  |  | 10: 21695.84; 12: 456182 | [9 empty] | Всего по позиции
63 | КП поставщика | Трос стальной грозозащитный |  |  | м | 8519.13 | 1 | 8519.13 | 111.67 |  | 951331 |  | 951331 | [5 empty] | Трос стальной грозозащитный
|  | Всего по позиции |  |  | 10: 951331; 12: 951331 | [9 empty] | Всего по позиции
Материалы к Грозотросу | [17 empty] | Материалы к Грозотросу
Промежуточные опоры (Материалы к Грозотросу) | [17 empty] | Промежуточные опоры (Материалы к Грозотросу)
64 | КП поставщика | Узел крепления: КГП-7-2Б |  |  | шт | 32 | 1 | 32 | 308.33 |  | 9867 |  | 9867 | [5 empty] | Узел крепления: КГП-7-2Б
|  | Цена=370/1,2 | [23 empty] | Цена=370/1,2
|  | Всего по позиции |  |  | 10: 9867; 12: 9867 | [9 empty] | Всего по позиции
65 | КП поставщика | Зажим поддерживающий глухой ПГН -2-6 |  |  | шт | 32 | 1 | 32 | 275 |  | 8800 |  | 8800 | [5 empty] | Зажим поддерживающий глухой ПГН -2-6
|  | Цена=330/1,2 | [23 empty] | Цена=330/1,2
|  | Всего по позиции |  |  | 10: 8800; 12: 8800 | [9 empty] | Всего по позиции
66 | КП поставщика | Ушко однолапчатое укороченное У1К-7-16 |  |  | шт | 32 | 1 | 32 | 25.33 |  | 811 |  | 811 | [5 empty] | Ушко однолапчатое укороченное У1К-7-16
|  | Цена=30,4/1,2 | [23 empty] | Цена=30,4/1,2
|  | Всего по позиции |  |  | 10: 811; 12: 811 | [9 empty] | Всего по позиции
Анкерные опоры(Материалы к Грозотросу) | [17 empty] | Анкерные опоры(Материалы к Грозотросу)
67 | КП-04.08.2022 | Скоба длинная СКД-10-1 |  |  | шт | 3 | 1 | 3 | 325 |  | 975 |  | 975 | [5 empty] | Скоба длинная СКД-10-1
|  | Цена=390/1,2 | [23 empty] | Цена=390/1,2
|  | Всего по позиции |  |  | 10: 975; 12: 975 | [9 empty] | Всего по позиции
68 | КП-04.08.2022 | Скоба СК-7-1 |  |  | шт | 3 | 1 | 3 | 183.33 |  | 550 |  | 550 | [5 empty] | Скоба СК-7-1
|  | Цена=220/1,2 | [23 empty] | Цена=220/1,2
|  | Всего по позиции |  |  | 10: 550; 12: 550 | [9 empty] | Всего по позиции
69 | КП-04.08.2022 | Серьга СР-7-16 |  |  | шт | 3 | 1 | 3 | 131.67 |  | 395 |  | 395 | [5 empty] | Серьга СР-7-16
|  | Цена=158/1,2 | [23 empty] | Цена=158/1,2
|  | Всего по позиции |  |  | 10: 395; 12: 395 | [9 empty] | Всего по позиции
70 | КП-04.08.2022 | Ушко однолапчатое укороченное У1К-7-16 |  |  | шт | 3 | 1 | 3 | 275 |  | 825 |  | 825 | [5 empty] | Ушко однолапчатое укороченное У1К-7-16
|  | Цена=330/1,2 | [23 empty] | Цена=330/1,2
|  | Всего по позиции |  |  | 10: 825; 12: 825 | [9 empty] | Всего по позиции
71 | КП-04.08.2022 | Зажим натяжной клиновой (клин 1) НКК-1-1Б |  |  | шт | 3 | 1 | 3 | 425 |  | 1275 |  | 1275 | [5 empty] | Зажим натяжной клиновой (клин 1) НКК-1-1Б
|  | Цена=510/1,2 | [23 empty] | Цена=510/1,2
|  | Всего по позиции |  |  | 10: 1275; 12: 1275 | [9 empty] | Всего по позиции
72 | КП-04.08.2022 | Зажим заземляющий ЗПС-50-3 |  |  | шт | 6 | 1 | 6 | 166.67 |  | 1000 |  | 1000 | [5 empty] | Зажим заземляющий ЗПС-50-3
|  | Цена=200/1,2 | [23 empty] | Цена=200/1,2
|  | Всего по позиции |  |  | 10: 1000; 12: 1000 | [9 empty] | Всего по позиции
73 | ТССЦ-101-2549 | Флажок - Сталь полосовая: 100х10 мм (Полухомут) |  |  | т | 0.102 | 1 | 0.102 | 7589.4 |  | 774.12 | 11.76 | 9104 | [5 empty] | Флажок - Сталь полосовая: 100х10 мм (Полухомут)
|  | Всего по позиции |  |  | 10: 774.12; 12: 9104 | [9 empty] | Всего по позиции
74 | ТССЦ-204-0008 | Горячекатаная арматурная сталь гладкая класса А-I, диаметром:27 мм (Шпилька) |  |  | т | 0.05 | 1 | 0.05 | 9767 |  | 488.35 | 7.38 | 3604 | [5 empty] | Горячекатаная арматурная сталь гладкая класса А-I, диаметром:27 мм (Шпилька)
|  | Всего по позиции |  |  | 10: 488.35; 12: 3604 | [9 empty] | Всего по позиции
|  | Итого по разделу 6 Монтажные работы |  |  | 10: 1001929.28 | [10 empty] | Итого по разделу 6 Монтажные работы
Раздел 7. Транспортировка демонтированных материалов | [16 empty] | Раздел 7. Транспортировка демонтированных материалов
Опоры | [17 empty] | Опоры
75 | ТССЦпг-01-01-01-004 | Погрузочные работы при автомобильных перевозках: изделий из сборного железобетона, бетона, керамзитобетона массой от 3 до 6 т |  |  | 1 т груза | 13.89 | 1 | 13.89 | 12.64 |  | 175.57 | 21.21 | 3724 | [5 empty] | Погрузочные работы при автомобильных перевозках: изделий из сборного железобетона, бетона, керамзитобетона массой от 3 до 6 т
|  | Всего по позиции |  |  | 10: 175.57; 12: 3724 | [9 empty] | Всего по позиции
76 | ТССЦпг-03-02-01-025 | Перевозка строительных грузов (кроме массовых навалочных, перевозимых автомобилями-самосвалами, а также бетонных и железобетонных изделий, стеновых и перегородочных материалов, лесоматериалов круглых и пиломатериалов, включенных в таблицу 03-01), бортовым автомобилем грузоподъемностью 5 т, на расстояние до 25 км I класс груза |  |  | 1 т груза | 13.89 | 1 | 13.89 | 37.6 |  | 522.26 | 18.27 | 9542 | [5 empty] | Перевозка строительных грузов (кроме массовых навалочных, перевозимых автомобилями-самосвалами, а также бетонных и железобетонных изделий, стеновых и перегородочных материалов, лесоматериалов круглых и пиломатериалов, включенных в таблицу 03-01), бортовым автомобилем грузоподъемностью 5 т, на расстояние до 25 км I класс груза
|  | Всего по позиции |  |  | 10: 522.26; 12: 9542 | [9 empty] | Всего по позиции
77 | ТССЦпг-01-01-02-004 | Разгрузочные работы при автомобильных перевозках: изделий из сборного железобетона, бетона, керамзитобетона массой от 3 до 6 т |  |  | 1 т груза | 13.89 | 1 | 13.89 | 12.64 |  | 175.57 | 21.21 | 3724 | [5 empty] | Разгрузочные работы при автомобильных перевозках: изделий из сборного железобетона, бетона, керамзитобетона массой от 3 до 6 т
|  | Всего по позиции |  |  | 10: 175.57; 12: 3724 | [9 empty] | Всего по позиции
Якоря | [17 empty] | Якоря
78 | ТССЦпг-01-01-01-004 | Погрузочные работы при автомобильных перевозках: изделий из сборного железобетона, бетона, керамзитобетона массой от 3 до 6 т |  |  | 1 т груза | 1.2 | 1 | 1.2 | 12.64 |  | 15.17 | 21.21 | 322 | [5 empty] | Погрузочные работы при автомобильных перевозках: изделий из сборного железобетона, бетона, керамзитобетона массой от 3 до 6 т
|  | Всего по позиции |  |  | 10: 15.17; 12: 322 | [9 empty] | Всего по позиции
79 | ТССЦпг-03-02-01-025 | Перевозка строительных грузов (кроме массовых навалочных, перевозимых автомобилями-самосвалами, а также бетонных и железобетонных изделий, стеновых и перегородочных материалов, лесоматериалов круглых и пиломатериалов, включенных в таблицу 03-01), бортовым автомобилем грузоподъемностью 5 т, на расстояние до 25 км I класс груза |  |  | 1 т груза | 1.2 | 1 | 1.2 | 37.6 |  | 45.12 | 18.27 | 824 | [5 empty] | Перевозка строительных грузов (кроме массовых навалочных, перевозимых автомобилями-самосвалами, а также бетонных и железобетонных изделий, стеновых и перегородочных материалов, лесоматериалов круглых и пиломатериалов, включенных в таблицу 03-01), бортовым автомобилем грузоподъемностью 5 т, на расстояние до 25 км I класс груза
|  | Всего по позиции |  |  | 10: 45.12; 12: 824 | [9 empty] | Всего по позиции
80 | ТССЦпг-01-01-02-004 | Разгрузочные работы при автомобильных перевозках: изделий из сборного железобетона, бетона, керамзитобетона массой от 3 до 6 т |  |  | 1 т груза | 1.2 | 1 | 1.2 | 12.64 |  | 15.17 | 21.21 | 322 | [5 empty] | Разгрузочные работы при автомобильных перевозках: изделий из сборного железобетона, бетона, керамзитобетона массой от 3 до 6 т
|  | Всего по позиции |  |  | 10: 15.17; 12: 322 | [9 empty] | Всего по позиции
Траверсы | [17 empty] | Траверсы
81 | ТССЦпг-01-01-01-015 | Погрузочные работы при автомобильных перевозках: металлических конструкций массой до 1 т |  |  | 1 т груза | 0.426 | 1 | 0.426 | 27.32 |  | 11.64 | 22.22 | 259 | [5 empty] | Погрузочные работы при автомобильных перевозках: металлических конструкций массой до 1 т
|  | Всего по позиции |  |  | 10: 11.64; 12: 259 | [9 empty] | Всего по позиции
82 | ТССЦпг-03-02-01-025 | Перевозка строительных грузов (кроме массовых навалочных, перевозимых автомобилями-самосвалами, а также бетонных и железобетонных изделий, стеновых и перегородочных материалов, лесоматериалов круглых и пиломатериалов, включенных в таблицу 03-01), бортовым автомобилем грузоподъемностью 5 т, на расстояние до 25 км I класс груза |  |  | 1 т груза | 0.426 | 1 | 0.426 | 37.6 |  | 16.02 | 18.27 | 293 | [5 empty] | Перевозка строительных грузов (кроме массовых навалочных, перевозимых автомобилями-самосвалами, а также бетонных и железобетонных изделий, стеновых и перегородочных материалов, лесоматериалов круглых и пиломатериалов, включенных в таблицу 03-01), бортовым автомобилем грузоподъемностью 5 т, на расстояние до 25 км I класс груза
|  | Всего по позиции |  |  | 10: 16.02; 12: 293 | [9 empty] | Всего по позиции
83 | ТССЦпг-01-01-02-015 | Разгрузочные работы при автомобильных перевозках: металлических конструкций массой до 1 т |  |  | 1 т груза | 0.426 | 1 | 0.426 | 27.32 |  | 11.64 | 22.22 | 259 | [5 empty] | Разгрузочные работы при автомобильных перевозках: металлических конструкций массой до 1 т
|  | Всего по позиции |  |  | 10: 11.64; 12: 259 | [9 empty] | Всего по позиции
|  | Итого по разделу 7 Транспортировка демонтированных материалов |  |  | 10: 988.16 | [10 empty] | Итого по разделу 7 Транспортировка демонтированных материалов
Раздел 8. Транспортировка новых материалов | [16 empty] | Раздел 8. Транспортировка новых материалов
Скальный грунт, ПГС | [17 empty] | Скальный грунт, ПГС
84 | ТССЦпг-03-21-01-135 | Перевозка грузов автомобилями-самосвалами грузоподъемностью 10 т, работающих вне карьера, на расстояние: до 135 км I класс груза |  |  | 1 т груза | 523.59 | 1 | 523.59 | 78.65 |  | 41180.35 | 18.78 | 773367 | [5 empty] | Перевозка грузов автомобилями-самосвалами грузоподъемностью 10 т, работающих вне карьера, на расстояние: до 135 км I класс груза
|  | Всего по позиции |  |  | 10: 41180.35; 12: 773367 | [9 empty] | Всего по позиции
Опоры | [17 empty] | Опоры
85 | ТССЦпг-03-02-01-200 | Перевозка строительных грузов (кроме массовых навалочных, перевозимых автомобилями-самосвалами, а также бетонных и железобетонных изделий, стеновых и перегородочных материалов, лесоматериалов круглых и пиломатериалов, включенных в таблицу 03-01), бортовым автомобилем грузоподъемностью 5 т, на расстояние до 200 км I класс груза |  |  | 1 т груза | 20.94 | 1 | 20.94 | 166.62 |  | 3489.02 | 18.27 | 63744 | [5 empty] | Перевозка строительных грузов (кроме массовых навалочных, перевозимых автомобилями-самосвалами, а также бетонных и железобетонных изделий, стеновых и перегородочных материалов, лесоматериалов круглых и пиломатериалов, включенных в таблицу 03-01), бортовым автомобилем грузоподъемностью 5 т, на расстояние до 200 км I класс груза
|  | Всего по позиции |  |  | 10: 3489.02; 12: 63744 | [9 empty] | Всего по позиции
86 | ТССЦпг-01-01-02-017 | Разгрузочные работы при автомобильных перевозках: металлических конструкций массой от 3 до 6 т |  |  | 1 т груза | 20.94 | 1 | 20.94 | 10.26 |  | 214.84 | 22.47 | 4827 | [5 empty] | Разгрузочные работы при автомобильных перевозках: металлических конструкций массой от 3 до 6 т
|  | Всего по позиции |  |  | 10: 214.84; 12: 4827 | [9 empty] | Всего по позиции
Фундамент (подножники) | [17 empty] | Фундамент (подножники)
87 | ТССЦпг-03-01-01-200 | Перевозка бетонных и ж/б изделий, стеновых и перегородочных материалов (кирпич, блоки, камни, плиты и панели), лесоматериалов круглых и пиломатериалов автомобилями бортовыми грузоподъемностью до 15 т, на расстояние до 200 км I класс груза |  |  | 1 т груза | 57.6 | 1 | 57.6 | 78.68 |  | 4531.97 | 24.35 | 110353 | [5 empty] | Перевозка бетонных и ж/б изделий, стеновых и перегородочных материалов (кирпич, блоки, камни, плиты и панели), лесоматериалов круглых и пиломатериалов автомобилями бортовыми грузоподъемностью до 15 т, на расстояние до 200 км I класс груза
|  | Всего по позиции |  |  | 10: 4531.97; 12: 110353 | [9 empty] | Всего по позиции
88 | ТССЦпг-01-01-02-004 | Разгрузочные работы при автомобильных перевозках: изделий из сборного железобетона, бетона, керамзитобетона массой от 3 до 6 т |  |  | 1 т груза | 57.6 | 1 | 57.6 | 12.64 |  | 728.06 | 21.21 | 15442 | [5 empty] | Разгрузочные работы при автомобильных перевозках: изделий из сборного железобетона, бетона, керамзитобетона массой от 3 до 6 т
|  | Всего по позиции |  |  | 10: 728.06; 12: 15442 | [9 empty] | Всего по позиции
Прочие материалы | [17 empty] | Прочие материалы
89 | ТССЦпг-03-02-01-200 | Перевозка строительных грузов (кроме массовых навалочных, перевозимых автомобилями-самосвалами, а также бетонных и железобетонных изделий, стеновых и перегородочных материалов, лесоматериалов круглых и пиломатериалов, включенных в таблицу 03-01), бортовым автомобилем грузоподъемностью 5 т, на расстояние до 200 км I класс груза |  |  | 1 т груза | 5.6 | 1 | 5.6 | 166.62 |  | 933.07 | 18.27 | 17047 | [5 empty] | Перевозка строительных грузов (кроме массовых навалочных, перевозимых автомобилями-самосвалами, а также бетонных и железобетонных изделий, стеновых и перегородочных материалов, лесоматериалов круглых и пиломатериалов, включенных в таблицу 03-01), бортовым автомобилем грузоподъемностью 5 т, на расстояние до 200 км I класс груза
|  | Всего по позиции |  |  | 10: 933.07; 12: 17047 | [9 empty] | Всего по позиции
90 | ТССЦпг-01-01-02-045 | Разгрузочные работы при автомобильных перевозках: прочих материалов, деталей (с использованием погрузчика) |  |  | 1 т груза | 5.6 | 1 | 5.6 | 17.1 |  | 95.76 | 26.74 | 2561 | [5 empty] | Разгрузочные работы при автомобильных перевозках: прочих материалов, деталей (с использованием погрузчика)
|  | Всего по позиции |  |  | 10: 95.76; 12: 2561 | [9 empty] | Всего по позиции
|  | Итого по разделу 8 Транспортировка новых материалов |  |  | 10: 51173.07 | [10 empty] | Итого по разделу 8 Транспортировка новых материалов
|  | Итоги по смете: | [24 empty] | Итоги по смете:
|  | Итого прямые затраты (справочно) |  |  | 10: 2858684.86; 12: 9538026 | [14 empty] | Итого прямые затраты (справочно)
|  | в том числе: | [25 empty] | в том числе:
|  | Оплата труда рабочих |  |  | 10: 24167.5; 12: 844894 | [14 empty] | Оплата труда рабочих
|  | Эксплуатация машин |  |  | 10: 142090.42; 12: 1929139 | [14 empty] | Эксплуатация машин
|  | в том числе оплата труда машинистов (Отм) |  |  | 10: 7721.55; 12: 269942 | [14 empty] | в том числе оплата труда машинистов (Отм)
|  | Материалы |  |  | 10: 2692426.94; 12: 6763993 | [14 empty] | Материалы
|  | Строительные работы |  |  | 10: 2865273.22; 12: 11139989 | [14 empty] | Строительные работы
|  | Строительные работы |  |  | 10: 2824092.87; 12: 10366622 | [14 empty] | Строительные работы
|  | в том числе: | [25 empty] | в том числе:
|  | оплата труда |  |  | 10: 24167.5; 12: 844894 | [14 empty] | оплата труда
|  | эксплуатация машин и механизмов |  |  | 10: 100910.07; 12: 1155772 | [14 empty] | эксплуатация машин и механизмов
|  | в том числе оплата труда машинистов (ОТм) |  |  | 10: 7721.55; 12: 269942 | [14 empty] | в том числе оплата труда машинистов (ОТм)
|  | материалы |  |  | 10: 2652036.94; 12: 6723603 | [14 empty] | материалы
|  | накладные расходы |  |  | 10: 31873.14; 12: 1114282 | [14 empty] | накладные расходы
|  | сметная прибыль |  |  | 10: 15105.22; 12: 528071 | [14 empty] | сметная прибыль
|  | Транспортные расходы (перевозка), относимые на стоимость строительных работ |  |  | 10: 41180.35; 12: 773367 | [14 empty] | Транспортные расходы (перевозка), относимые на стоимость строительных работ
|  | Монтажные работы |  |  | 10: 40390; 12: 40390 | [14 empty] | Монтажные работы
|  | в том числе: | [25 empty] | в том числе:
|  | материалы |  |  | 10: 40390; 12: 40390 | [14 empty] | материалы
|  | Итого |  |  | 10: 2905663.22; 12: 11180379 | [15 empty] | Итого
|  | Итого ФОТ (справочно) |  |  | 10: 31889.05; 12: 1114836 | [14 empty] | Итого ФОТ (справочно)
|  | Итого накладные расходы (справочно) |  |  | 10: 31873.14; 12: 1114282 | [14 empty] | Итого накладные расходы (справочно)
|  | Итого сметная прибыль (справочно) |  |  | 10: 15105.22; 12: 528071 | [14 empty] | Итого сметная прибыль (справочно)
|  | Командировочные расходы (ТЗ+ТЗМ)/8*500 |  |  | 10: 153052.71; 12: 153053 | [14 empty] | Командировочные расходы (ТЗ+ТЗМ)/8*500
|  | Доставка рабочих и спецтехники до места производства работ |  |  | 10: 155974; 12: 155974 | [14 empty] | Доставка рабочих и спецтехники до места производства работ
|  | Методика определения дополнительных затрат при производстве работ в зимнее время приложение №1 п.51. 1,7*0,9*1,08 1,65% |  |  | 10: 47943.44; 12: 184476 | [14 empty] | Методика определения дополнительных затрат при производстве работ в зимнее время приложение №1 п.51. 1,7*0,9*1,08 1,65%
|  | Итого |  |  | 10: 3262633.37; 12: 11673882 | [15 empty] | Итого
|  | Дефлятор 5,3% |  |  | 10: 172919.57; 12: 618716 | [14 empty] | Дефлятор 5,3%
|  | ВСЕГО по смете |  |  | 10: 3435552.94; 12: 12292598 | [16 empty] | ВСЕГО по смете

## 2
Приложение № 2
Утверждено приказом № 421 от 4 августа 2020 г. Минстроя РФ в редакции приказа № 557 от 7 июля 2022 г.
Наименование программного продукта | [5 empty] | ГРАНД-Смета, версия 2023.2
Наименование редакции сметных нормативов
Реквизиты приказа Минстроя России об утверждении дополнений и изменений к сметным нормативам | [13 empty] | Реквизиты приказа Минстроя России об утверждении дополнений и изменений к сметным нормативам
Реквизиты письма Минстроя России об индексах изменения сметной стоимости строительства, включаемые в федеральный реестр сметных нормативов и размещаемые в федеральной государственной информационной системе ценообразования в строительстве, подготовленного в соответствии пунктом 85 Методики расчета индексов изменения сметной стоимости строительства, утвержденной приказом Министерства строительства и жилищно-коммунального хозяйства Российской Федерации от 5 июня 2019 г. № 326/пр¹ | [13 empty] | Реквизиты письма Минстроя России об индексах изменения сметной стоимости строительства, включаемые в федеральный реестр сметных нормативов и размещаемые в федеральной государственной информационной системе ценообразования в строительстве, подготовленного в соответствии пунктом 85 Методики расчета индексов изменения сметной стоимости строительства, утвержденной приказом Министерства строительства и жилищно-коммунального хозяйства Российской Федерации от 5 июня 2019 г. № 326/пр¹
Реквизиты нормативного правового акта об утверждении оплаты труда, утверждаемый в соответствии с пунктом 22(1) Правилами мониторинга цен, утвержденными постановлением Правительства Российской Федерации от 23 декабря 2016 г. № 1452 | [13 empty] | Реквизиты нормативного правового акта об утверждении оплаты труда, утверждаемый в соответствии с пунктом 22(1) Правилами мониторинга цен, утвержденными постановлением Правительства Российской Федерации от 23 декабря 2016 г. № 1452
Наименование субъекта Российской Федерации
Наименование зоны субъекта Российской Федерации
ВЛ-110кВ Хабаровская ТЭЦ-3-РЦ №1,2 с отпайками (С-17/С-18), отпайка на ПС КПУ | [14 empty] | ВЛ-110кВ Хабаровская ТЭЦ-3-РЦ №1,2 с отпайками (С-17/С-18), отпайка на ПС КПУ
(наименование стройки)
(наименование объекта капитального строительства)
ЛОКАЛЬНЫЙ СМЕТНЫЙ РАСЧЕТ (СМЕТА) № 2
Капитальный ремонт ВЛ-110 кВ РЦ - Кировская,29,7 км (Электросетевой комплекс №6) (№НВ009998). Восстановление обрешетки на опорах №4,8 | [15 empty] | Капитальный ремонт ВЛ-110 кВ РЦ - Кировская,29,7 км (Электросетевой комплекс №6) (№НВ009998). Восстановление обрешетки на опорах №4,8
(наименование работ и затрат)
Составлен | базисно-индексным | методом
Основание | Ведомость дефектов и объемов работ
(проектная и (или) иная техническая документация)
Составлен(а) в текущем (базисном) уровне цен |  |  | (01.01.2000) | [13 empty] | (01.01.2000)
Сметная стоимость |  | 790.27 | (361,89) | тыс.руб.
в том числе:
| строительных работ | 453.06 | (331,21) | тыс.руб. |  | Средства на оплату труда рабочих |  |  |  |  | 158.55 | (4,54) | тыс.руб.
| монтажных работ | 297.44 | (12,47) | тыс.руб. |  | Нормативные затраты труда рабочих |  |  |  |  | 375.39 |  | чел.час.
| оборудования | 0 | (0) | тыс.руб. |  | Нормативные затраты труда машинистов |  |  |  |  | 4.71 |  | чел.час.
| прочих затрат | 0 | (0) | тыс.руб.
№ п/п | Обоснование | Наименование работ и затрат |  |  | Единица измерения | Количество |  |  | Сметная стоимость в базисном уровне цен (в текущем уровне цен (гр. 8) для ресурсов, отсутствующих в ФРСН), руб. |  |  | Индексы | Сметная стоимость в текущем уровне цен, руб.
[6 empty] | на единицу | коэффициенты | всего с учетом коэффициентов | на единицу | коэффициенты | всего
1 | 2 | 3 |  |  | 4 | 5 | 6 | 7 | 8 | 9 | 10 | 11 | 12
Раздел 1. Демонтажные работы | [17 empty] | Раздел 1. Демонтажные работы
1 | ТЕР09-06-001-02 | Обрезка остатков металлоконструкций |  |  | 4: 1 т конструкций; 5: 0.025; 6: 1; 7: 0.025 | [5 empty] | Обрезка остатков металлоконструкций
| Табл.2, п.4 | Демонтаж (разборка) металлических конструкций ОЗП=0,7; ЭМ=0,7 к расх.; ЗПМ=0,7; МАТ=0 к расх.; ТЗ=0,7; ТЗМ=0,7 | [17 empty] | Демонтаж (разборка) металлических конструкций ОЗП=0,7; ЭМ=0,7 к расх.; ЗПМ=0,7; МАТ=0 к расх.; ТЗ=0,7; ТЗМ=0,7
| Приказ от 07.07.2022 № 557/пр прил.8 табл.3 п.5 | Производство работ осуществляется в охранной зоне действующей воздушной линии электропередачи, вблизи объектов, находящихся под напряжением, внутри объектов капитального строительства, внутренняя проводка в которых не обесточена, если это приведет к ограничению действий рабочих в соответствии с требованиями техники безопасности ОЗП=1,2; ЭМ=1,2 к расх.; ЗПМ=1,2; ТЗ=1,2; ТЗМ=1,2 | [17 empty] | Производство работ осуществляется в охранной зоне действующей воздушной линии электропередачи, вблизи объектов, находящихся под напряжением, внутри объектов капитального строительства, внутренняя проводка в которых не обесточена, если это приведет к ограничению действий рабочих в соответствии с требованиями техники безопасности ОЗП=1,2; ЭМ=1,2 к расх.; ЗПМ=1,2; ТЗ=1,2; ТЗМ=1,2
| 1 | ОТ |  |  | 8: 573.42; 9: 0.84; 10: 12.04; 11: 34.96; 12: 421 | [7 empty] | ОТ
| 2 | ЭМ |  |  | 8: 152.01; 9: 0.84; 10: 3.19; 11: 9.59; 12: 31 | [7 empty] | ЭМ
| 3 | в т.ч. ОТм |  |  | 8: 2.05; 9: 0.84; 10: 0.04; 11: 34.96; 12: 1 | [7 empty] | в т.ч. ОТм
| 4 | М |  |  | 8: 130.27; 9: 0; 10: 0; 11: 10.01 | [7 empty] | М
|  | ЗТ |  |  | 4: чел.-ч; 5: 50.79; 6: 0.84; 7: 1.0666 | [8 empty] | ЗТ
|  | ЗТм |  |  | 4: чел.-ч; 5: 0.12; 6: 0.84; 7: 0.00252 | [8 empty] | ЗТм
|  | Итого по расценке |  |  | 8: 855.7; 10: 15.23; 12: 452 | [9 empty] | Итого по расценке
|  | ФОТ |  |  | 10: 12.08; 12: 422 | [8 empty] | ФОТ
| Пр/812-009.0-1 | НР Строительные металлические конструкции |  |  | 4: %; 5: 93; 7: 93; 10: 11.23; 12: 392 | [8 empty] | НР Строительные металлические конструкции
| Пр/774-009.0, Приказ № 774/пр от 11.12.2020 п.16 | СП Строительные металлические конструкции |  |  | % | 62 | 0.85 | 52.7 |  |  | 6.37 |  | 222 | [8 empty] | СП Строительные металлические конструкции
|  | Всего по позиции |  |  | 10: 32.83; 12: 1066 | [10 empty] | Всего по позиции
|  | Итого по разделу 1 Демонтажные работы |  |  | 10: 32.83 | [11 empty] | Итого по разделу 1 Демонтажные работы
Раздел 2. Восстановление обрешетки | [17 empty] | Раздел 2. Восстановление обрешетки
2 | ТЕР09-06-001-02 | Монтаж элементов обрешетки |  |  | 4: 1 т конструкций; 5: 1.94; 6: 1; 7: 1.94 | [5 empty] | Монтаж элементов обрешетки
| Приказ от 07.07.2022 № 557/пр прил.8 табл.3 п.5 | Производство работ осуществляется в охранной зоне действующей воздушной линии электропередачи, вблизи объектов, находящихся под напряжением, внутри объектов капитального строительства, внутренняя проводка в которых не обесточена, если это приведет к ограничению действий рабочих в соответствии с требованиями техники безопасности ОЗП=1,2; ЭМ=1,2 к расх.; ЗПМ=1,2; ТЗ=1,2; ТЗМ=1,2 | [17 empty] | Производство работ осуществляется в охранной зоне действующей воздушной линии электропередачи, вблизи объектов, находящихся под напряжением, внутри объектов капитального строительства, внутренняя проводка в которых не обесточена, если это приведет к ограничению действий рабочих в соответствии с требованиями техники безопасности ОЗП=1,2; ЭМ=1,2 к расх.; ЗПМ=1,2; ТЗ=1,2; ТЗМ=1,2
| 1 | ОТ |  |  | 8: 573.42; 9: 1.2; 10: 1334.92; 11: 34.96; 12: 46669 | [7 empty] | ОТ
| 2 | ЭМ |  |  | 8: 152.01; 9: 1.2; 10: 353.88; 11: 9.59; 12: 3394 | [7 empty] | ЭМ
| 3 | в т.ч. ОТм |  |  | 8: 2.05; 9: 1.2; 10: 4.77; 11: 34.96; 12: 167 | [7 empty] | в т.ч. ОТм
| 4 | М |  |  | 8: 130.27; 10: 108.23; 11: 10.01; 12: 1083 | [7 empty] | М
|  | ЗТ |  |  | 4: чел.-ч; 5: 50.79; 6: 1.2; 7: 118.2391 | [8 empty] | ЗТ
|  | ЗТм |  |  | 4: чел.-ч; 5: 0.12; 6: 1.2; 7: 0.27936 | [8 empty] | ЗТм
|  | Итого по расценке |  |  | 8: 781.22; 10: 1797.03; 12: 51146 | [9 empty] | Итого по расценке
|  | ФОТ |  |  | 10: 1339.69; 12: 46836 | [8 empty] | ФОТ
| Пр/812-009.0-1 | НР Строительные металлические конструкции |  |  | 4: %; 5: 93; 7: 93; 10: 1245.91; 12: 43557 | [8 empty] | НР Строительные металлические конструкции
| Пр/774-009.0, Приказ № 774/пр от 11.12.2020 п.16 | СП Строительные металлические конструкции |  |  | % | 62 | 0.85 | 52.7 |  |  | 706.02 |  | 24683 | [8 empty] | СП Строительные металлические конструкции
|  | Всего по позиции |  |  | 10: 3748.96; 12: 119386 | [10 empty] | Всего по позиции
3 | ТССЦ-101-1795 | Краска БТ-177 серебристая |  |  | т | 0.001 | 1 | 0.001 | 29474.95 |  | 29.47 | 5.59 | 165 | [5 empty] | Краска БТ-177 серебристая
|  | Всего по позиции |  |  | 10: 29.47; 12: 165 | [10 empty] | Всего по позиции
4 | ТЕРм38-01-006-02 Применительно | Изготовление элементов обрешётки металлических опор |  |  | 4: 1 т конструкций; 5: 1.94; 6: 1; 7: 1.94 | [5 empty] | Изготовление элементов обрешётки металлических опор
| Приказ от 07.07.2022 № 557/пр прил.8 табл.3 п.5 | Производство работ осуществляется в охранной зоне действующей воздушной линии электропередачи, вблизи объектов, находящихся под напряжением, внутри объектов капитального строительства, внутренняя проводка в которых не обесточена, если это приведет к ограничению действий рабочих в соответствии с требованиями техники безопасности ОЗП=1,2; ЭМ=1,2 к расх.; ЗПМ=1,2; ТЗ=1,2; ТЗМ=1,2 | [17 empty] | Производство работ осуществляется в охранной зоне действующей воздушной линии электропередачи, вблизи объектов, находящихся под напряжением, внутри объектов капитального строительства, внутренняя проводка в которых не обесточена, если это приведет к ограничению действий рабочих в соответствии с требованиями техники безопасности ОЗП=1,2; ЭМ=1,2 к расх.; ЗПМ=1,2; ТЗ=1,2; ТЗМ=1,2
| 1 | ОТ |  |  | 8: 1369.5; 9: 1.2; 10: 3188.2; 11: 34.96; 12: 111459 | [7 empty] | ОТ
| 2 | ЭМ |  |  | 8: 2245.69; 9: 1.2; 10: 5227.97; 11: 11.39; 12: 59547 | [7 empty] | ЭМ
| 3 | в т.ч. ОТм |  |  | 8: 28.99; 9: 1.2; 10: 67.49; 11: 34.96; 12: 2359 | [7 empty] | в т.ч. ОТм
| 4 | М |  |  | 8: 9192.26; 10: 565.68; 11: 8.21; 12: 4644 | [7 empty] | М
|  | ЗТ |  |  | 4: чел.-ч; 5: 110; 6: 1.2; 7: 256.08 | [8 empty] | ЗТ
|  | ЗТм |  |  | 4: чел.-ч; 5: 1.9; 6: 1.2; 7: 4.4232 | [8 empty] | ЗТм
|  | Итого по расценке |  |  | 8: 3906.78; 10: 8981.85; 12: 175650 | [9 empty] | Итого по расценке
|  | ФОТ |  |  | 10: 3255.69; 12: 113818 | [8 empty] | ФОТ
| Пр/812-108.0-1 | НР Изготовление в построечных условиях материалов, полуфабрикатов, металлических и трубопроводных заготовок |  |  | 4: %; 5: 73; 7: 73; 10: 2376.65; 12: 83087 | [8 empty] | НР Изготовление в построечных условиях материалов, полуфабрикатов, металлических и трубопроводных заготовок
| Пр/774-108.0 | СП Изготовление в построечных условиях материалов, полуфабрикатов, металлических и трубопроводных заготовок |  |  | 4: %; 5: 34; 7: 34; 10: 1106.93; 12: 38698 | [8 empty] | СП Изготовление в построечных условиях материалов, полуфабрикатов, металлических и трубопроводных заготовок
|  | Всего по позиции |  |  | 10: 12465.43; 12: 297435 | [10 empty] | Всего по позиции
|  | Итого по разделу 2 Восстановление обрешетки |  |  | 10: 16243.86 | [11 empty] | Итого по разделу 2 Восстановление обрешетки
Раздел 3. Материалы | [17 empty] | Раздел 3. Материалы
5 | ТССЦ-101-2065 | Болты с гайками и шайбами оцинкованные, диаметр: 24 мм |  |  | кг | 24.4459 | 1 | 24.4459 | 57.2 |  | 1398.31 | 2.47 | 3454 | [5 empty] | Болты с гайками и шайбами оцинкованные, диаметр: 24 мм
|  | Всего по позиции |  |  | 10: 1398.31; 12: 3454 | [10 empty] | Всего по позиции
6 | ТССЦ-101-2175 | Шайбы пружинные оцинкованные, диаметр: 24 мм |  |  | т | 0.000839 | 1 | 0.000839 | 29805.93 |  | 25.01 | 7.22 | 181 | [5 empty] | Шайбы пружинные оцинкованные, диаметр: 24 мм
|  | Всего по позиции |  |  | 10: 25.01; 12: 181 | [10 empty] | Всего по позиции
7 | Прайс-лист | Уголок оцинкованный 110×110×8 мм |  |  | м | 143.4 | 1 | 143.4 | 2272.22 |  | 325836 |  | 325836 | [5 empty] | Уголок оцинкованный 110×110×8 мм
|  | Всего по позиции |  |  | 10: 325836; 12: 325836 | [10 empty] | Всего по позиции
|  | Итого по разделу 3 Материалы |  |  | 10: 327259.32 | [11 empty] | Итого по разделу 3 Материалы
Раздел 4. Демонтированный материал | [17 empty] | Раздел 4. Демонтированный материал
8 | ТССЦпг-01-01-01-015 | Погрузочные работы при автомобильных перевозках: металлических конструкций массой до 1 т |  |  | 1 т груза | 0.025 | 1 | 0.025 | 27.32 |  | 0.68 | 22.22 | 15 | [5 empty] | Погрузочные работы при автомобильных перевозках: металлических конструкций массой до 1 т
|  | Всего по позиции |  |  | 10: 0.68; 12: 15 | [10 empty] | Всего по позиции
9 | ТССЦпг-03-21-01-012 | Перевозка грузов автомобилями-самосвалами грузоподъемностью 10 т, работающих вне карьера, на расстояние: до 12 км I класс груза |  |  | 1 т груза | 0.025 | 1 | 0.025 | 15.83 |  | 0.4 | 18.78 | 8 | [5 empty] | Перевозка грузов автомобилями-самосвалами грузоподъемностью 10 т, работающих вне карьера, на расстояние: до 12 км I класс груза
|  | Всего по позиции |  |  | 10: 0.4; 12: 8 | [10 empty] | Всего по позиции
10 | ТССЦпг-01-01-02-015 | Разгрузочные работы при автомобильных перевозках: металлических конструкций массой до 1 т |  |  | 1 т груза | 0.025 | 1 | 0.025 | 27.32 |  | 0.68 | 22.22 | 15 | [5 empty] | Разгрузочные работы при автомобильных перевозках: металлических конструкций массой до 1 т
|  | Всего по позиции |  |  | 10: 0.68; 12: 15 | [10 empty] | Всего по позиции
|  | Итого по разделу 4 Демонтированный материал |  |  | 10: 1.76 | [11 empty] | Итого по разделу 4 Демонтированный материал
Раздел 5. Новый материал | [17 empty] | Раздел 5. Новый материал
11 | ТССЦпг-01-01-01-015 | Погрузочные работы при автомобильных перевозках: металлических конструкций массой до 1 т |  |  | 1 т груза | 1.94 | 1 | 1.94 | 27.32 |  | 53 | 22.22 | 1178 | [5 empty] | Погрузочные работы при автомобильных перевозках: металлических конструкций массой до 1 т
|  | Всего по позиции |  |  | 10: 53; 12: 1178 | [10 empty] | Всего по позиции
12 | ТССЦпг-03-21-01-012 | Перевозка грузов автомобилями-самосвалами грузоподъемностью 10 т, работающих вне карьера, на расстояние: до 12 км I класс груза |  |  | 1 т груза | 1.94 | 1 | 1.94 | 15.83 |  | 30.71 | 18.78 | 577 | [5 empty] | Перевозка грузов автомобилями-самосвалами грузоподъемностью 10 т, работающих вне карьера, на расстояние: до 12 км I класс груза
|  | Всего по позиции |  |  | 10: 30.71; 12: 577 | [10 empty] | Всего по позиции
13 | ТССЦпг-01-01-02-015 | Разгрузочные работы при автомобильных перевозках: металлических конструкций массой до 1 т |  |  | 1 т груза | 1.94 | 1 | 1.94 | 27.32 |  | 53 | 22.22 | 1178 | [5 empty] | Разгрузочные работы при автомобильных перевозках: металлических конструкций массой до 1 т
|  | Всего по позиции |  |  | 10: 53; 12: 1178 | [10 empty] | Всего по позиции
|  | Итого по разделу 5 Новый материал |  |  | 10: 136.71 | [11 empty] | Итого по разделу 5 Новый материал
|  | Итоги по смете: | [23 empty] | Итоги по смете:
|  | Итого прямые затраты (справочно) |  |  | 10: 338221.37; 12: 559855 | [13 empty] | Итого прямые затраты (справочно)
|  | в том числе: | [24 empty] | в том числе:
|  | Оплата труда рабочих |  |  | 10: 4535.16; 12: 158549 | [13 empty] | Оплата труда рабочих
|  | Эксплуатация машин |  |  | 10: 5616.15; 12: 63557 | [13 empty] | Эксплуатация машин
|  | в том числе оплата труда машинистов (Отм) |  |  | 10: 72.3; 12: 2527 | [13 empty] | в том числе оплата труда машинистов (Отм)
|  | Материалы |  |  | 10: 328070.06; 12: 337749 | [13 empty] | Материалы
|  | Строительные работы |  |  | 10: 331209.05; 12: 453059 | [13 empty] | Строительные работы
|  | Строительные работы |  |  | 10: 331177.94; 12: 452474 | [13 empty] | Строительные работы
|  | в том числе: | [24 empty] | в том числе:
|  | оплата труда |  |  | 10: 1346.96; 12: 47090 | [13 empty] | оплата труда
|  | эксплуатация машин и механизмов |  |  | 10: 357.07; 12: 3425 | [13 empty] | эксплуатация машин и механизмов
|  | в том числе оплата труда машинистов (ОТм) |  |  | 10: 4.81; 12: 168 | [13 empty] | в том числе оплата труда машинистов (ОТм)
|  | материалы |  |  | 10: 327504.38; 12: 333105 | [13 empty] | материалы
|  | накладные расходы |  |  | 10: 1257.14; 12: 43949 | [13 empty] | накладные расходы
|  | сметная прибыль |  |  | 10: 712.39; 12: 24905 | [13 empty] | сметная прибыль
|  | Транспортные расходы (перевозка), относимые на стоимость строительных работ |  |  | 10: 31.11; 12: 585 | [13 empty] | Транспортные расходы (перевозка), относимые на стоимость строительных работ
|  | Монтажные работы |  |  | 10: 12465.43; 12: 297435 | [13 empty] | Монтажные работы
|  | Отдельные виды работ и затрат, относимые на стоимость монтажных работ |  |  | 10: 12465.43; 12: 297435 | [13 empty] | Отдельные виды работ и затрат, относимые на стоимость монтажных работ
|  | в том числе: | [24 empty] | в том числе:
|  | оплата труда |  |  | 10: 3188.2; 12: 111459 | [13 empty] | оплата труда
|  | эксплуатация машин и механизмов |  |  | 10: 5227.97; 12: 59547 | [13 empty] | эксплуатация машин и механизмов
|  | в том числе оплата труда машинистов (ОТм) |  |  | 10: 67.49; 12: 2359 | [13 empty] | в том числе оплата труда машинистов (ОТм)
|  | материалы |  |  | 10: 565.68; 12: 4644 | [13 empty] | материалы
|  | накладные расходы |  |  | 10: 2376.65; 12: 83087 | [13 empty] | накладные расходы
|  | сметная прибыль |  |  | 10: 1106.93; 12: 38698 | [13 empty] | сметная прибыль
|  | Итого |  |  | 10: 343674.48; 12: 750494 | [14 empty] | Итого
|  | Итого ФОТ (справочно) |  |  | 10: 4607.46; 12: 161076 | [13 empty] | Итого ФОТ (справочно)
|  | Итого накладные расходы (справочно) |  |  | 10: 3633.79; 12: 127036 | [13 empty] | Итого накладные расходы (справочно)
|  | Итого сметная прибыль (справочно) |  |  | 10: 1819.32; 12: 63603 | [13 empty] | Итого сметная прибыль (справочно)
|  | Дефлятор 5,3% |  |  | 10: 18214.75; 12: 39776 | [13 empty] | Дефлятор 5,3%
|  | ВСЕГО по смете |  |  | 10: 361889.23; 12: 790270 | [15 empty] | ВСЕГО по смете
¹ Зарегистрирован Министерством юстиции Российской Федерации 10 сентября 2019 г., регистрационный № 55869), с изменениями, внесенными приказом Министерства строительства и жилищно-коммунального хозяйства Российской Федерации от 20 февраля 2021 г. № 79/пр (зарегистрирован Министерством юстиции Российской Федерации 9 августа 2021 г., регистрационный № 64577)
² Под прочими затратами понимаются затраты, учитываемые в соответствии с пунктом 184 Методики.
³ Под прочими работами понимаются затраты, учитываемые в соответствии с пунктами 122-128 Методики.

## 3
Приложение № 2
Утверждено приказом № 421 от 4 августа 2020 г. Минстроя РФ в редакции приказа № 557 от 7 июля 2022 г.
Наименование программного продукта | [5 empty] | ГРАНД-Смета, версия 2023.2
Наименование редакции сметных нормативов
Реквизиты приказа Минстроя России об утверждении дополнений и изменений к сметным нормативам | [13 empty] | Реквизиты приказа Минстроя России об утверждении дополнений и изменений к сметным нормативам
Реквизиты письма Минстроя России об индексах изменения сметной стоимости строительства, включаемые в федеральный реестр сметных нормативов и размещаемые в федеральной государственной информационной системе ценообразования в строительстве, подготовленного в соответствии пунктом 85 Методики расчета индексов изменения сметной стоимости строительства, утвержденной приказом Министерства строительства и жилищно-коммунального хозяйства Российской Федерации от 5 июня 2019 г. № 326/пр¹ | [13 empty] | Реквизиты письма Минстроя России об индексах изменения сметной стоимости строительства, включаемые в федеральный реестр сметных нормативов и размещаемые в федеральной государственной информационной системе ценообразования в строительстве, подготовленного в соответствии пунктом 85 Методики расчета индексов изменения сметной стоимости строительства, утвержденной приказом Министерства строительства и жилищно-коммунального хозяйства Российской Федерации от 5 июня 2019 г. № 326/пр¹
Реквизиты нормативного правового акта об утверждении оплаты труда, утверждаемый в соответствии с пунктом 22(1) Правилами мониторинга цен, утвержденными постановлением Правительства Российской Федерации от 23 декабря 2016 г. № 1452 | [13 empty] | Реквизиты нормативного правового акта об утверждении оплаты труда, утверждаемый в соответствии с пунктом 22(1) Правилами мониторинга цен, утвержденными постановлением Правительства Российской Федерации от 23 декабря 2016 г. № 1452
Наименование субъекта Российской Федерации
Наименование зоны субъекта Российской Федерации
ВЛ-110кВ Хабаровская ТЭЦ-3-РЦ №2 с отпайками (С-18), магистраль: опоры № 24,34, отпайка на ПС Берёзовка опора №1 | [14 empty] | ВЛ-110кВ Хабаровская ТЭЦ-3-РЦ №2 с отпайками (С-18), магистраль: опоры № 24,34, отпайка на ПС Берёзовка опора №1
(наименование стройки)
(наименование объекта капитального строительства)
ЛОКАЛЬНЫЙ СМЕТНЫЙ РАСЧЕТ (СМЕТА) № 3
Капитальный ремонт ВЛ-110 кВ РЦ - ТЭЦ 3, протяж 7,8 км (Электросетевой комплекс №6 110 КВ ЦЭС) (HB009991). Восстановление обрешетки на опорах №24,34 ,отпайка на ПС Берёзовка опора №1 | [15 empty] | Капитальный ремонт ВЛ-110 кВ РЦ - ТЭЦ 3, протяж 7,8 км (Электросетевой комплекс №6 110 КВ ЦЭС) (HB009991). Восстановление обрешетки на опорах №24,34 ,отпайка на ПС Берёзовка опора №1
(наименование работ и затрат)
Составлен | базисно-индексным | методом
Основание | Ведомость дефектов и объемов работ
(проектная и (или) иная техническая документация)
Составлен(а) в текущем (базисном) уровне цен |  |  | (01.01.2000) | [13 empty] | (01.01.2000)
Сметная стоимость |  | 576.48 | (247,95) | тыс.руб.
в том числе:
| строительных работ | 131.8 | (6,36) | тыс.руб. |  | Средства на оплату труда рабочих |  |  |  |  | 104.05 | (2,98) | тыс.руб.
| монтажных работ | 415.66 | (229,11) | тыс.руб. |  | Нормативные затраты труда рабочих |  |  |  |  | 246.4 |  | чел.час.
| оборудования | 0 | (0) | тыс.руб. |  | Нормативные затраты труда машинистов |  |  |  |  | 25.2 |  | чел.час.
| прочих затрат | 0 | (0) | тыс.руб.
№ п/п | Обоснование | Наименование работ и затрат |  |  | Единица измерения | Количество |  |  | Сметная стоимость в базисном уровне цен (в текущем уровне цен (гр. 8) для ресурсов, отсутствующих в ФРСН), руб. |  |  | Индексы | Сметная стоимость в текущем уровне цен, руб.
[6 empty] | на единицу | коэффициенты | всего с учетом коэффициентов | на единицу | коэффициенты | всего
1 | 2 | 3 |  |  | 4 | 5 | 6 | 7 | 8 | 9 | 10 | 11 | 12
Раздел 1. Подготовительные работы | [17 empty] | Раздел 1. Подготовительные работы
1 | ТЕР01-01-036-02 | Планировка площадей бульдозерами мощностью: 79 кВт (108 л.с.) |  |  | 4: 1000 м2 спланированной поверхности за 1 проход бульдозера; 5: 18.4; 6: 1; 7: 18.4 | [5 empty] | Планировка площадей бульдозерами мощностью: 79 кВт (108 л.с.)
| 2 | ЭМ |  |  | 8: 24.08; 10: 443.07; 11: 14.07; 12: 6234 | [6 empty] | ЭМ
| 3 | в т.ч. ОТм |  |  | 8: 4.28; 10: 78.75; 11: 34.96; 12: 2753 | [6 empty] | в т.ч. ОТм
|  | ЗТм |  |  | 4: чел.-ч; 5: 0.25; 7: 4.6 | [7 empty] | ЗТм
|  | Итого по расценке |  |  | 8: 24.08; 10: 443.07; 12: 6234 | [8 empty] | Итого по расценке
|  | ФОТ |  |  | 10: 78.75; 12: 2753 | [7 empty] | ФОТ
| Пр/812-001.1-1 | НР Земляные работы, выполняемые механизированным способом |  |  | 4: %; 5: 92; 7: 92; 10: 72.45; 12: 2533 | [7 empty] | НР Земляные работы, выполняемые механизированным способом
| Пр/774-001.1, Приказ № 774/пр от 11.12.2020 п.16 | СП Земляные работы, выполняемые механизированным способом |  |  | % | 46 | 0.85 | 39.1 |  |  | 30.79 |  | 1076 | [7 empty] | СП Земляные работы, выполняемые механизированным способом
|  | Всего по позиции |  |  | 10: 546.31; 12: 9843 | [9 empty] | Всего по позиции
2 | ТЕР01-01-033-06 | Засыпка траншей и котлованов с перемещением грунта до 5 м бульдозерами мощностью: 79 кВт (108 л.с.), группа грунтов 3 (местный грунт) |  |  | 4: 1000 м3 грунта; 5: 3.68; 6: 1; 7: 3.68 | [5 empty] | Засыпка траншей и котлованов с перемещением грунта до 5 м бульдозерами мощностью: 79 кВт (108 л.с.), группа грунтов 3 (местный грунт)
| 2 | ЭМ |  |  | 8: 458.44; 10: 1687.06; 11: 14.07; 12: 23737 | [6 empty] | ЭМ
| 3 | в т.ч. ОТм |  |  | 8: 81.4; 10: 299.55; 11: 34.96; 12: 10472 | [6 empty] | в т.ч. ОТм
|  | ЗТм |  |  | 4: чел.-ч; 5: 4.76; 7: 17.5168 | [7 empty] | ЗТм
|  | Итого по расценке |  |  | 8: 458.44; 10: 1687.06; 12: 23737 | [8 empty] | Итого по расценке
|  | ФОТ |  |  | 10: 299.55; 12: 10472 | [7 empty] | ФОТ
| Пр/812-001.1-1 | НР Земляные работы, выполняемые механизированным способом |  |  | 4: %; 5: 92; 7: 92; 10: 275.59; 12: 9634 | [7 empty] | НР Земляные работы, выполняемые механизированным способом
| Пр/774-001.1, Приказ № 774/пр от 11.12.2020 п.16 | СП Земляные работы, выполняемые механизированным способом |  |  | % | 46 | 0.85 | 39.1 |  |  | 117.12 |  | 4095 | [7 empty] | СП Земляные работы, выполняемые механизированным способом
|  | Всего по позиции |  |  | 10: 2079.77; 12: 37466 | [9 empty] | Всего по позиции
|  | Итого по разделу 1 Подготовительные работы |  |  | 10: 2626.08 | [10 empty] | Итого по разделу 1 Подготовительные работы
Раздел 2. Демонтажные работы | [17 empty] | Раздел 2. Демонтажные работы
3 | ТЕР09-06-001-02 | Обрезка остатков металлоконструкций |  |  | 4: 1 т конструкций; 5: 0.0318; 6: 1; 7: 0.0318 | [5 empty] | Обрезка остатков металлоконструкций
| Табл.2, п.4 | Демонтаж (разборка) металлических конструкций ОЗП=0,7; ЭМ=0,7 к расх.; ЗПМ=0,7; МАТ=0 к расх.; ТЗ=0,7; ТЗМ=0,7 | [22 empty] | Демонтаж (разборка) металлических конструкций ОЗП=0,7; ЭМ=0,7 к расх.; ЗПМ=0,7; МАТ=0 к расх.; ТЗ=0,7; ТЗМ=0,7
| Приказ от 07.07.2022 № 557/пр прил.8 табл.3 п.5 | Производство работ осуществляется в охранной зоне действующей воздушной линии электропередачи, вблизи объектов, находящихся под напряжением, внутри объектов капитального строительства, внутренняя проводка в которых не обесточена, если это приведет к ограничению действий рабочих в соответствии с требованиями техники безопасности ОЗП=1,2; ЭМ=1,2 к расх.; ЗПМ=1,2; ТЗ=1,2; ТЗМ=1,2 | [22 empty] | Производство работ осуществляется в охранной зоне действующей воздушной линии электропередачи, вблизи объектов, находящихся под напряжением, внутри объектов капитального строительства, внутренняя проводка в которых не обесточена, если это приведет к ограничению действий рабочих в соответствии с требованиями техники безопасности ОЗП=1,2; ЭМ=1,2 к расх.; ЗПМ=1,2; ТЗ=1,2; ТЗМ=1,2
| 1 | ОТ |  |  | 8: 573.42; 9: 0.84; 10: 15.32; 11: 34.96; 12: 536 | [6 empty] | ОТ
| 2 | ЭМ |  |  | 8: 152.01; 9: 0.84; 10: 4.06; 11: 9.59; 12: 39 | [6 empty] | ЭМ
| 3 | в т.ч. ОТм |  |  | 8: 2.05; 9: 0.84; 10: 0.05; 11: 34.96; 12: 2 | [6 empty] | в т.ч. ОТм
| 4 | М |  |  | 8: 130.27; 9: 0; 10: 0; 11: 10.01 | [6 empty] | М
|  | ЗТ |  |  | 4: чел.-ч; 5: 50.79; 6: 0.84; 7: 1.3567 | [7 empty] | ЗТ
|  | ЗТм |  |  | 4: чел.-ч; 5: 0.12; 6: 0.84; 7: 0.0032054 | [7 empty] | ЗТм
|  | Итого по расценке |  |  | 8: 855.7; 10: 19.38; 12: 575 | [8 empty] | Итого по расценке
|  | ФОТ |  |  | 10: 15.37; 12: 538 | [7 empty] | ФОТ
| Пр/812-009.0-1 | НР Строительные металлические конструкции |  |  | 4: %; 5: 93; 7: 93; 10: 14.29; 12: 500 | [7 empty] | НР Строительные металлические конструкции
| Пр/774-009.0, Приказ № 774/пр от 11.12.2020 п.16 | СП Строительные металлические конструкции |  |  | % | 62 | 0.85 | 52.7 |  |  | 8.1 |  | 284 | [7 empty] | СП Строительные металлические конструкции
|  | Всего по позиции |  |  | 10: 41.77; 12: 1359 | [9 empty] | Всего по позиции
|  | Итого по разделу 2 Демонтажные работы |  |  | 10: 41.77 | [10 empty] | Итого по разделу 2 Демонтажные работы
Раздел 3. Восстановление обрешетки | [17 empty] | Раздел 3. Восстановление обрешетки
4 | ТЕР09-06-001-02 | Монтаж элементов обрешетки |  |  | 4: 1 т конструкций; 5: 1.27; 6: 1; 7: 1.27 | [5 empty] | Монтаж элементов обрешетки
| Приказ от 07.07.2022 № 557/пр прил.8 табл.3 п.5 | Производство работ осуществляется в охранной зоне действующей воздушной линии электропередачи, вблизи объектов, находящихся под напряжением, внутри объектов капитального строительства, внутренняя проводка в которых не обесточена, если это приведет к ограничению действий рабочих в соответствии с требованиями техники безопасности ОЗП=1,2; ЭМ=1,2 к расх.; ЗПМ=1,2; ТЗ=1,2; ТЗМ=1,2 | [22 empty] | Производство работ осуществляется в охранной зоне действующей воздушной линии электропередачи, вблизи объектов, находящихся под напряжением, внутри объектов капитального строительства, внутренняя проводка в которых не обесточена, если это приведет к ограничению действий рабочих в соответствии с требованиями техники безопасности ОЗП=1,2; ЭМ=1,2 к расх.; ЗПМ=1,2; ТЗ=1,2; ТЗМ=1,2
| 1 | ОТ |  |  | 8: 573.42; 9: 1.2; 10: 873.89; 11: 34.96; 12: 30551 | [6 empty] | ОТ
| 2 | ЭМ |  |  | 8: 152.01; 9: 1.2; 10: 231.66; 11: 9.59; 12: 2222 | [6 empty] | ЭМ
| 3 | в т.ч. ОТм |  |  | 8: 2.05; 9: 1.2; 10: 3.12; 11: 34.96; 12: 109 | [6 empty] | в т.ч. ОТм
| 4 | М |  |  | 8: 130.27; 10: 70.85; 11: 10.01; 12: 709 | [6 empty] | М
|  | ЗТ |  |  | 4: чел.-ч; 5: 50.79; 6: 1.2; 7: 77.404 | [7 empty] | ЗТ
|  | ЗТм |  |  | 4: чел.-ч; 5: 0.12; 6: 1.2; 7: 0.18288 | [7 empty] | ЗТм
|  | Итого по расценке |  |  | 8: 781.22; 10: 1176.4; 12: 33482 | [8 empty] | Итого по расценке
|  | ФОТ |  |  | 10: 877.01; 12: 30660 | [7 empty] | ФОТ
| Пр/812-009.0-1 | НР Строительные металлические конструкции |  |  | 4: %; 5: 93; 7: 93; 10: 815.62; 12: 28514 | [7 empty] | НР Строительные металлические конструкции
| Пр/774-009.0, Приказ № 774/пр от 11.12.2020 п.16 | СП Строительные металлические конструкции |  |  | % | 62 | 0.85 | 52.7 |  |  | 462.18 |  | 16158 | [7 empty] | СП Строительные металлические конструкции
|  | Всего по позиции |  |  | 10: 2454.2; 12: 78154 | [9 empty] | Всего по позиции
5 | ТССЦ-101-1795 | Краска БТ-177 серебристая |  |  | т | 0.001 | 1 | 0.001 | 29474.95 |  | 29.47 | 5.59 | 165 | [5 empty] | Краска БТ-177 серебристая
|  | Всего по позиции |  |  | 10: 29.47; 12: 165 | [9 empty] | Всего по позиции
6 | ТЕРм38-01-006-02 Применительно | Изготовление элементов обрешётки металлических опор |  |  | 4: 1 т конструкций; 5: 1.27; 6: 1; 7: 1.27 | [5 empty] | Изготовление элементов обрешётки металлических опор
| Приказ от 07.07.2022 № 557/пр прил.8 табл.3 п.5 | Производство работ осуществляется в охранной зоне действующей воздушной линии электропередачи, вблизи объектов, находящихся под напряжением, внутри объектов капитального строительства, внутренняя проводка в которых не обесточена, если это приведет к ограничению действий рабочих в соответствии с требованиями техники безопасности ОЗП=1,2; ЭМ=1,2 к расх.; ЗПМ=1,2; ТЗ=1,2; ТЗМ=1,2 | [22 empty] | Производство работ осуществляется в охранной зоне действующей воздушной линии электропередачи, вблизи объектов, находящихся под напряжением, внутри объектов капитального строительства, внутренняя проводка в которых не обесточена, если это приведет к ограничению действий рабочих в соответствии с требованиями техники безопасности ОЗП=1,2; ЭМ=1,2 к расх.; ЗПМ=1,2; ТЗ=1,2; ТЗМ=1,2
| 1 | ОТ |  |  | 8: 1369.5; 9: 1.2; 10: 2087.12; 11: 34.96; 12: 72966 | [6 empty] | ОТ
| 2 | ЭМ |  |  | 8: 2245.69; 9: 1.2; 10: 3422.43; 11: 11.39; 12: 38981 | [6 empty] | ЭМ
| 3 | в т.ч. ОТм |  |  | 8: 28.99; 9: 1.2; 10: 44.18; 11: 34.96; 12: 1545 | [6 empty] | в т.ч. ОТм
| 4 | М |  |  | 8: 9192.26; 10: 370.32; 11: 8.21; 12: 3040 | [6 empty] | М
|  | ЗТ |  |  | 4: чел.-ч; 5: 110; 6: 1.2; 7: 167.64 | [7 empty] | ЗТ
|  | ЗТм |  |  | 4: чел.-ч; 5: 1.9; 6: 1.2; 7: 2.8956 | [7 empty] | ЗТм
|  | Итого по расценке |  |  | 8: 3906.78; 10: 5879.87; 12: 114987 | [8 empty] | Итого по расценке
|  | ФОТ |  |  | 10: 2131.3; 12: 74511 | [7 empty] | ФОТ
| Пр/812-108.0-1 | НР Изготовление в построечных условиях материалов, полуфабрикатов, металлических и трубопроводных заготовок |  |  | 4: %; 5: 73; 7: 73; 10: 1555.85; 12: 54393 | [7 empty] | НР Изготовление в построечных условиях материалов, полуфабрикатов, металлических и трубопроводных заготовок
| Пр/774-108.0 | СП Изготовление в построечных условиях материалов, полуфабрикатов, металлических и трубопроводных заготовок |  |  | 4: %; 5: 34; 7: 34; 10: 724.64; 12: 25334 | [7 empty] | СП Изготовление в построечных условиях материалов, полуфабрикатов, металлических и трубопроводных заготовок
|  | Всего по позиции |  |  | 10: 8160.36; 12: 194714 | [9 empty] | Всего по позиции
|  | Итого по разделу 3 Восстановление обрешетки |  |  | 10: 10644.03 | [10 empty] | Итого по разделу 3 Восстановление обрешетки
Раздел 4. Материалы | [17 empty] | Раздел 4. Материалы
7 | ТССЦ-101-2065 | Болты с гайками и шайбами оцинкованные, диаметр: 24 мм |  |  | кг | 19.1603 | 1 | 19.1603 | 57.2 |  | 1095.97 | 2.47 | 2707 | [5 empty] | Болты с гайками и шайбами оцинкованные, диаметр: 24 мм
|  | Всего по позиции |  |  | 10: 1095.97; 12: 2707 | [9 empty] | Всего по позиции
8 | ТССЦ-101-2175 | Шайбы пружинные оцинкованные, диаметр: 24 мм |  |  | т | 0.000658 | 1 | 0.000658 | 29805.93 |  | 19.61 | 7.22 | 142 | [5 empty] | Шайбы пружинные оцинкованные, диаметр: 24 мм
|  | Всего по позиции |  |  | 10: 19.61; 12: 142 | [9 empty] | Всего по позиции
9 | Прайс-лист | Уголок оцинкованный 110×110×8мм |  |  | м | 42 | 1 | 42 | 2272.22 |  | 95433 |  | 95433 | [5 empty] | Уголок оцинкованный 110×110×8мм
|  | Всего по позиции |  |  | 10: 95433; 12: 95433 | [9 empty] | Всего по позиции
10 | Прайс-лист | Уголок оцинкованный 90х90х8мм |  |  | м | 25 | 1 | 25 | 1971.67 |  | 49292 |  | 49292 | [5 empty] | Уголок оцинкованный 90х90х8мм
|  | Всего по позиции |  |  | 10: 49292; 12: 49292 | [9 empty] | Всего по позиции
11 | Прайс-лист | Уголок оцинкованный 75×75×8мм |  |  | м | 42 | 1 | 42 | 1594.6 |  | 66973 |  | 66973 | [5 empty] | Уголок оцинкованный 75×75×8мм
|  | Всего по позиции |  |  | 10: 66973; 12: 66973 | [9 empty] | Всего по позиции
12 | Прайс-лист | Уголок оцинкованный 63×63×5мм |  |  | м | 10 | 1 | 10 | 924.87 |  | 9249 |  | 9249 | [5 empty] | Уголок оцинкованный 63×63×5мм
|  | Всего по позиции |  |  | 10: 9249; 12: 9249 | [9 empty] | Всего по позиции
|  | Итого по разделу 4 Материалы |  |  | 10: 222062.58 | [10 empty] | Итого по разделу 4 Материалы
Раздел 5. Демонтированный материал | [17 empty] | Раздел 5. Демонтированный материал
13 | ТССЦпг-01-01-01-015 | Погрузочные работы при автомобильных перевозках: металлических конструкций массой до 1 т |  |  | 1 т груза | 0.0318 | 1 | 0.0318 | 27.32 |  | 0.87 | 22.22 | 19 | [5 empty] | Погрузочные работы при автомобильных перевозках: металлических конструкций массой до 1 т
|  | Всего по позиции |  |  | 10: 0.87; 12: 19 | [9 empty] | Всего по позиции
14 | ТССЦпг-03-21-01-012 | Перевозка грузов автомобилями-самосвалами грузоподъемностью 10 т, работающих вне карьера, на расстояние: до 12 км I класс груза |  |  | 1 т груза | 0.0318 | 1 | 0.0318 | 15.83 |  | 0.5 | 18.78 | 9 | [5 empty] | Перевозка грузов автомобилями-самосвалами грузоподъемностью 10 т, работающих вне карьера, на расстояние: до 12 км I класс груза
|  | Всего по позиции |  |  | 10: 0.5; 12: 9 | [9 empty] | Всего по позиции
15 | ТССЦпг-01-01-02-015 | Разгрузочные работы при автомобильных перевозках: металлических конструкций массой до 1 т |  |  | 1 т груза | 0.0318 | 1 | 0.0318 | 27.32 |  | 0.87 | 22.22 | 19 | [5 empty] | Разгрузочные работы при автомобильных перевозках: металлических конструкций массой до 1 т
|  | Всего по позиции |  |  | 10: 0.87; 12: 19 | [9 empty] | Всего по позиции
|  | Итого по разделу 5 Демонтированный материал |  |  | 10: 2.24 | [10 empty] | Итого по разделу 5 Демонтированный материал
Раздел 6. Новый материал | [17 empty] | Раздел 6. Новый материал
16 | ТССЦпг-01-01-01-015 | Погрузочные работы при автомобильных перевозках: металлических конструкций массой до 1 т |  |  | 1 т груза | 1.27 | 1 | 1.27 | 27.32 |  | 34.7 | 22.22 | 771 | [5 empty] | Погрузочные работы при автомобильных перевозках: металлических конструкций массой до 1 т
|  | Всего по позиции |  |  | 10: 34.7; 12: 771 | [9 empty] | Всего по позиции
17 | ТССЦпг-03-21-01-012 | Перевозка грузов автомобилями-самосвалами грузоподъемностью 10 т, работающих вне карьера, на расстояние: до 12 км I класс груза |  |  | 1 т груза | 1.27 | 1 | 1.27 | 15.83 |  | 20.1 | 18.78 | 377 | [5 empty] | Перевозка грузов автомобилями-самосвалами грузоподъемностью 10 т, работающих вне карьера, на расстояние: до 12 км I класс груза
|  | Всего по позиции |  |  | 10: 20.1; 12: 377 | [9 empty] | Всего по позиции
18 | ТССЦпг-01-01-02-015 | Разгрузочные работы при автомобильных перевозках: металлических конструкций массой до 1 т |  |  | 1 т груза | 1.27 | 1 | 1.27 | 27.32 |  | 34.7 | 22.22 | 771 | [5 empty] | Разгрузочные работы при автомобильных перевозках: металлических конструкций массой до 1 т
|  | Всего по позиции |  |  | 10: 34.7; 12: 771 | [9 empty] | Всего по позиции
|  | Итого по разделу 6 Новый материал |  |  | 10: 89.5 | [10 empty] | Итого по разделу 6 Новый материал
|  | Итоги по смете: | [23 empty] | Итоги по смете:
|  | Итого прямые затраты (справочно) |  |  | 10: 231389.57; 12: 404942 | [13 empty] | Итого прямые затраты (справочно)
|  | в том числе: | [24 empty] | в том числе:
|  | Оплата труда рабочих |  |  | 10: 2976.33; 12: 104053 | [13 empty] | Оплата труда рабочих
|  | Эксплуатация машин |  |  | 10: 5808.88; 12: 71599 | [13 empty] | Эксплуатация машин
|  | в том числе оплата труда машинистов (Отм) |  |  | 10: 425.65; 12: 14881 | [13 empty] | в том числе оплата труда машинистов (Отм)
|  | Материалы |  |  | 10: 222604.36; 12: 229290 | [13 empty] | Материалы
|  | Строительные работы |  |  | 10: 6358.84; 12: 131802 | [13 empty] | Строительные работы
|  | Строительные работы |  |  | 10: 6338.24; 12: 131416 | [13 empty] | Строительные работы
|  | в том числе: | [24 empty] | в том числе:
|  | оплата труда |  |  | 10: 889.21; 12: 31087 | [13 empty] | оплата труда
|  | эксплуатация машин и механизмов |  |  | 10: 2365.85; 12: 32232 | [13 empty] | эксплуатация машин и механизмов
|  | в том числе оплата труда машинистов (ОТм) |  |  | 10: 381.47; 12: 13336 | [13 empty] | в том числе оплата труда машинистов (ОТм)
|  | материалы |  |  | 10: 1287.04; 12: 5303 | [13 empty] | материалы
|  | накладные расходы |  |  | 10: 1177.95; 12: 41181 | [13 empty] | накладные расходы
|  | сметная прибыль |  |  | 10: 618.19; 12: 21613 | [13 empty] | сметная прибыль
|  | Транспортные расходы (перевозка), относимые на стоимость строительных работ |  |  | 10: 20.6; 12: 386 | [13 empty] | Транспортные расходы (перевозка), относимые на стоимость строительных работ
|  | Монтажные работы |  |  | 10: 229107.36; 12: 415661 | [13 empty] | Монтажные работы
|  | Отдельные виды работ и затрат, относимые на стоимость монтажных работ |  |  | 10: 229107.36; 12: 415661 | [13 empty] | Отдельные виды работ и затрат, относимые на стоимость монтажных работ
|  | в том числе: | [24 empty] | в том числе:
|  | оплата труда |  |  | 10: 2087.12; 12: 72966 | [13 empty] | оплата труда
|  | эксплуатация машин и механизмов |  |  | 10: 3422.43; 12: 38981 | [13 empty] | эксплуатация машин и механизмов
|  | в том числе оплата труда машинистов (ОТм) |  |  | 10: 44.18; 12: 1545 | [13 empty] | в том числе оплата труда машинистов (ОТм)
|  | материалы |  |  | 10: 221317.32; 12: 223987 | [13 empty] | материалы
|  | накладные расходы |  |  | 10: 1555.85; 12: 54393 | [13 empty] | накладные расходы
|  | сметная прибыль |  |  | 10: 724.64; 12: 25334 | [13 empty] | сметная прибыль
|  | Итого |  |  | 10: 235466.2; 12: 547463 | [14 empty] | Итого
|  | Итого ФОТ (справочно) |  |  | 10: 3401.98; 12: 118934 | [13 empty] | Итого ФОТ (справочно)
|  | Итого накладные расходы (справочно) |  |  | 10: 2733.8; 12: 95574 | [13 empty] | Итого накладные расходы (справочно)
|  | Итого сметная прибыль (справочно) |  |  | 10: 1342.83; 12: 46947 | [13 empty] | Итого сметная прибыль (справочно)
|  | Дефлятор 5,3% |  |  | 10: 12479.71; 12: 29016 | [13 empty] | Дефлятор 5,3%
|  | ВСЕГО по смете |  |  | 10: 247945.91; 12: 576479 | [15 empty] | ВСЕГО по смете
¹ Зарегистрирован Министерством юстиции Российской Федерации 10 сентября 2019 г., регистрационный № 55869), с изменениями, внесенными приказом Министерства строительства и жилищно-коммунального хозяйства Российской Федерации от 20 февраля 2021 г. № 79/пр (зарегистрирован Министерством юстиции Российской Федерации 9 августа 2021 г., регистрационный № 64577)
² Под прочими затратами понимаются затраты, учитываемые в соответствии с пунктом 184 Методики.
³ Под прочими работами понимаются затраты, учитываемые в соответствии с пунктами 122-128 Методики.

## 4
Приложение № 2
Утверждено приказом № 421 от 4 августа 2020 г. Минстроя РФ в редакции приказа № 557 от 7 июля 2022 г.
Наименование программного продукта | [5 empty] | ГРАНД-Смета, версия 2023.2
Наименование редакции сметных нормативов
Реквизиты приказа Минстроя России об утверждении дополнений и изменений к сметным нормативам | [13 empty] | Реквизиты приказа Минстроя России об утверждении дополнений и изменений к сметным нормативам
Реквизиты письма Минстроя России об индексах изменения сметной стоимости строительства, включаемые в федеральный реестр сметных нормативов и размещаемые в федеральной государственной информационной системе ценообразования в строительстве, подготовленного в соответствии пунктом 85 Методики расчета индексов изменения сметной стоимости строительства, утвержденной приказом Министерства строительства и жилищно-коммунального хозяйства Российской Федерации от 5 июня 2019 г. № 326/пр¹ | [13 empty] | Реквизиты письма Минстроя России об индексах изменения сметной стоимости строительства, включаемые в федеральный реестр сметных нормативов и размещаемые в федеральной государственной информационной системе ценообразования в строительстве, подготовленного в соответствии пунктом 85 Методики расчета индексов изменения сметной стоимости строительства, утвержденной приказом Министерства строительства и жилищно-коммунального хозяйства Российской Федерации от 5 июня 2019 г. № 326/пр¹
Реквизиты нормативного правового акта об утверждении оплаты труда, утверждаемый в соответствии с пунктом 22(1) Правилами мониторинга цен, утвержденными постановлением Правительства Российской Федерации от 23 декабря 2016 г. № 1452 | [13 empty] | Реквизиты нормативного правового акта об утверждении оплаты труда, утверждаемый в соответствии с пунктом 22(1) Правилами мониторинга цен, утвержденными постановлением Правительства Российской Федерации от 23 декабря 2016 г. № 1452
Наименование субъекта Российской Федерации
Наименование зоны субъекта Российской Федерации
ВЛ-110кВ Хабаровская ТЭЦ-3-РЦ №2 с отпайками (С-18), отпайка на ПС СМР | [14 empty] | ВЛ-110кВ Хабаровская ТЭЦ-3-РЦ №2 с отпайками (С-18), отпайка на ПС СМР
(наименование стройки)
(наименование объекта капитального строительства)
ЛОКАЛЬНЫЙ СМЕТНЫЙ РАСЧЕТ (СМЕТА) № 4
Капитальный ремонтВЛ-110 кВ заход ПС 110/35 кВ "Сев. м-н", 4,6 (Электросетевой комплекс №6) (HB010005). Восстановление обрешетки на опорах №8,12,23 | [15 empty] | Капитальный ремонтВЛ-110 кВ заход ПС 110/35 кВ "Сев. м-н", 4,6 (Электросетевой комплекс №6) (HB010005). Восстановление обрешетки на опорах №8,12,23
(наименование работ и затрат)
Составлен | базисно-индексным | методом
Основание | Ведомость дефектов и объемов работ
(проектная и (или) иная техническая документация)
Составлен(а) в текущем (базисном) уровне цен |  |  | (01.01.2000) | [13 empty] | (01.01.2000)
Сметная стоимость |  | 1178.33 | (586,67) | тыс.руб.
в том числе:
| строительных работ | 210.23 | (9,7) | тыс.руб. |  | Средства на оплату труда рабочих |  |  |  |  | 201.44 | (5,76) | тыс.руб.
| монтажных работ | 908.8 | (547,44) | тыс.руб. |  | Нормативные затраты труда рабочих |  |  |  |  | 477.01 |  | чел.час.
| оборудования | 0 | (0) | тыс.руб. |  | Нормативные затраты труда машинистов |  |  |  |  | 28.09 |  | чел.час.
| прочих затрат | 0 | (0) | тыс.руб.
№ п/п | Обоснование | Наименование работ и затрат |  |  | Единица измерения | Количество |  |  | Сметная стоимость в базисном уровне цен (в текущем уровне цен (гр. 8) для ресурсов, отсутствующих в ФРСН), руб. |  |  | Индексы | Сметная стоимость в текущем уровне цен, руб.
[6 empty] | на единицу | коэффициенты | всего с учетом коэффициентов | на единицу | коэффициенты | всего
1 | 2 | 3 |  |  | 4 | 5 | 6 | 7 | 8 | 9 | 10 | 11 | 12
Раздел 1. Подготовительные работы | [17 empty] | Раздел 1. Подготовительные работы
1 | ТЕР01-01-036-02 | Планировка площадей бульдозерами мощностью: 79 кВт (108 л.с.) |  |  | 4: 1000 м2 спланированной поверхности за 1 проход бульдозера; 5: 18.4; 6: 1; 7: 18.4 | [5 empty] | Планировка площадей бульдозерами мощностью: 79 кВт (108 л.с.)
| 2 | ЭМ |  |  | 8: 24.08; 10: 443.07; 11: 14.07; 12: 6234 | [6 empty] | ЭМ
| 3 | в т.ч. ОТм |  |  | 8: 4.28; 10: 78.75; 11: 34.96; 12: 2753 | [6 empty] | в т.ч. ОТм
|  | ЗТм |  |  | 4: чел.-ч; 5: 0.25; 7: 4.6 | [7 empty] | ЗТм
|  | Итого по расценке |  |  | 8: 24.08; 10: 443.07; 12: 6234 | [8 empty] | Итого по расценке
|  | ФОТ |  |  | 10: 78.75; 12: 2753 | [7 empty] | ФОТ
| Пр/812-001.1-1 | НР Земляные работы, выполняемые механизированным способом |  |  | 4: %; 5: 92; 7: 92; 10: 72.45; 12: 2533 | [7 empty] | НР Земляные работы, выполняемые механизированным способом
| Пр/774-001.1, Приказ № 774/пр от 11.12.2020 п.16 | СП Земляные работы, выполняемые механизированным способом |  |  | % | 46 | 0.85 | 39.1 |  |  | 30.79 |  | 1076 | [7 empty] | СП Земляные работы, выполняемые механизированным способом
|  | Всего по позиции |  |  | 10: 546.31; 12: 9843 | [9 empty] | Всего по позиции
2 | ТЕР01-01-033-06 | Засыпка траншей и котлованов с перемещением грунта до 5 м бульдозерами мощностью: 79 кВт (108 л.с.), группа грунтов 3 (местный грунт) |  |  | 4: 1000 м3 грунта; 5: 3.68; 6: 1; 7: 3.68 | [5 empty] | Засыпка траншей и котлованов с перемещением грунта до 5 м бульдозерами мощностью: 79 кВт (108 л.с.), группа грунтов 3 (местный грунт)
| 2 | ЭМ |  |  | 8: 458.44; 10: 1687.06; 11: 14.07; 12: 23737 | [6 empty] | ЭМ
| 3 | в т.ч. ОТм |  |  | 8: 81.4; 10: 299.55; 11: 34.96; 12: 10472 | [6 empty] | в т.ч. ОТм
|  | ЗТм |  |  | 4: чел.-ч; 5: 4.76; 7: 17.5168 | [7 empty] | ЗТм
|  | Итого по расценке |  |  | 8: 458.44; 10: 1687.06; 12: 23737 | [8 empty] | Итого по расценке
|  | ФОТ |  |  | 10: 299.55; 12: 10472 | [7 empty] | ФОТ
| Пр/812-001.1-1 | НР Земляные работы, выполняемые механизированным способом |  |  | 4: %; 5: 92; 7: 92; 10: 275.59; 12: 9634 | [7 empty] | НР Земляные работы, выполняемые механизированным способом
| Пр/774-001.1, Приказ № 774/пр от 11.12.2020 п.16 | СП Земляные работы, выполняемые механизированным способом |  |  | % | 46 | 0.85 | 39.1 |  |  | 117.12 |  | 4095 | [7 empty] | СП Земляные работы, выполняемые механизированным способом
|  | Всего по позиции |  |  | 10: 2079.77; 12: 37466 | [9 empty] | Всего по позиции
|  | Итого по разделу 1 Подготовительные работы |  |  | 10: 2626.08 | [10 empty] | Итого по разделу 1 Подготовительные работы
Раздел 2. Демонтажные работы | [17 empty] | Раздел 2. Демонтажные работы
3 | ТЕР09-06-001-02 | Обрезка остатков металлоконструкций |  |  | 4: 1 т конструкций; 5: 0.0553; 6: 1; 7: 0.0553 | [5 empty] | Обрезка остатков металлоконструкций
| Табл.2, п.4 | Демонтаж (разборка) металлических конструкций ОЗП=0,7; ЭМ=0,7 к расх.; ЗПМ=0,7; МАТ=0 к расх.; ТЗ=0,7; ТЗМ=0,7 | [22 empty] | Демонтаж (разборка) металлических конструкций ОЗП=0,7; ЭМ=0,7 к расх.; ЗПМ=0,7; МАТ=0 к расх.; ТЗ=0,7; ТЗМ=0,7
| Приказ от 07.07.2022 № 557/пр прил.8 табл.3 п.5 | Производство работ осуществляется в охранной зоне действующей воздушной линии электропередачи, вблизи объектов, находящихся под напряжением, внутри объектов капитального строительства, внутренняя проводка в которых не обесточена, если это приведет к ограничению действий рабочих в соответствии с требованиями техники безопасности ОЗП=1,2; ЭМ=1,2 к расх.; ЗПМ=1,2; ТЗ=1,2; ТЗМ=1,2 | [22 empty] | Производство работ осуществляется в охранной зоне действующей воздушной линии электропередачи, вблизи объектов, находящихся под напряжением, внутри объектов капитального строительства, внутренняя проводка в которых не обесточена, если это приведет к ограничению действий рабочих в соответствии с требованиями техники безопасности ОЗП=1,2; ЭМ=1,2 к расх.; ЗПМ=1,2; ТЗ=1,2; ТЗМ=1,2
| 1 | ОТ |  |  | 8: 573.42; 9: 0.84; 10: 26.64; 11: 34.96; 12: 931 | [6 empty] | ОТ
| 2 | ЭМ |  |  | 8: 152.01; 9: 0.84; 10: 7.06; 11: 9.59; 12: 68 | [6 empty] | ЭМ
| 3 | в т.ч. ОТм |  |  | 8: 2.05; 9: 0.84; 10: 0.1; 11: 34.96; 12: 3 | [6 empty] | в т.ч. ОТм
| 4 | М |  |  | 8: 130.27; 9: 0; 10: 0; 11: 10.01 | [6 empty] | М
|  | ЗТ |  |  | 4: чел.-ч; 5: 50.79; 6: 0.84; 7: 2.3593 | [7 empty] | ЗТ
|  | ЗТм |  |  | 4: чел.-ч; 5: 0.12; 6: 0.84; 7: 0.0055742 | [7 empty] | ЗТм
|  | Итого по расценке |  |  | 8: 855.7; 10: 33.7; 12: 999 | [8 empty] | Итого по расценке
|  | ФОТ |  |  | 10: 26.74; 12: 934 | [7 empty] | ФОТ
| Пр/812-009.0-1 | НР Строительные металлические конструкции |  |  | 4: %; 5: 93; 7: 93; 10: 24.87; 12: 869 | [7 empty] | НР Строительные металлические конструкции
| Пр/774-009.0, Приказ № 774/пр от 11.12.2020 п.16 | СП Строительные металлические конструкции |  |  | % | 62 | 0.85 | 52.7 |  |  | 14.09 |  | 492 | [7 empty] | СП Строительные металлические конструкции
|  | Всего по позиции |  |  | 10: 72.66; 12: 2360 | [9 empty] | Всего по позиции
|  | Итого по разделу 2 Демонтажные работы |  |  | 10: 72.66 | [10 empty] | Итого по разделу 2 Демонтажные работы
Раздел 3. Восстановление обрешетки | [17 empty] | Раздел 3. Восстановление обрешетки
4 | ТЕР09-06-001-02 | Монтаж элементов обрешетки |  |  | 4: 1 т конструкций; 5: 2.46; 6: 1; 7: 2.46 | [5 empty] | Монтаж элементов обрешетки
| Приказ от 07.07.2022 № 557/пр прил.8 табл.3 п.5 | Производство работ осуществляется в охранной зоне действующей воздушной линии электропередачи, вблизи объектов, находящихся под напряжением, внутри объектов капитального строительства, внутренняя проводка в которых не обесточена, если это приведет к ограничению действий рабочих в соответствии с требованиями техники безопасности ОЗП=1,2; ЭМ=1,2 к расх.; ЗПМ=1,2; ТЗ=1,2; ТЗМ=1,2 | [22 empty] | Производство работ осуществляется в охранной зоне действующей воздушной линии электропередачи, вблизи объектов, находящихся под напряжением, внутри объектов капитального строительства, внутренняя проводка в которых не обесточена, если это приведет к ограничению действий рабочих в соответствии с требованиями техники безопасности ОЗП=1,2; ЭМ=1,2 к расх.; ЗПМ=1,2; ТЗ=1,2; ТЗМ=1,2
| 1 | ОТ |  |  | 8: 573.42; 9: 1.2; 10: 1692.74; 11: 34.96; 12: 59178 | [6 empty] | ОТ
| 2 | ЭМ |  |  | 8: 152.01; 9: 1.2; 10: 448.73; 11: 9.59; 12: 4303 | [6 empty] | ЭМ
| 3 | в т.ч. ОТм |  |  | 8: 2.05; 9: 1.2; 10: 6.05; 11: 34.96; 12: 212 | [6 empty] | в т.ч. ОТм
| 4 | М |  |  | 8: 130.27; 10: 137.24; 11: 10.01; 12: 1374 | [6 empty] | М
|  | ЗТ |  |  | 4: чел.-ч; 5: 50.79; 6: 1.2; 7: 149.9321 | [7 empty] | ЗТ
|  | ЗТм |  |  | 4: чел.-ч; 5: 0.12; 6: 1.2; 7: 0.35424 | [7 empty] | ЗТм
|  | Итого по расценке |  |  | 8: 781.22; 10: 2278.71; 12: 64855 | [8 empty] | Итого по расценке
|  | ФОТ |  |  | 10: 1698.79; 12: 59390 | [7 empty] | ФОТ
| Пр/812-009.0-1 | НР Строительные металлические конструкции |  |  | 4: %; 5: 93; 7: 93; 10: 1579.87; 12: 55233 | [7 empty] | НР Строительные металлические конструкции
| Пр/774-009.0, Приказ № 774/пр от 11.12.2020 п.16 | СП Строительные металлические конструкции |  |  | % | 62 | 0.85 | 52.7 |  |  | 895.26 |  | 31299 | [7 empty] | СП Строительные металлические конструкции
|  | Всего по позиции |  |  | 10: 4753.84; 12: 151387 | [9 empty] | Всего по позиции
5 | ТССЦ-101-1795 | Краска БТ-177 серебристая |  |  | т | 0.001 | 1 | 0.001 | 29474.95 |  | 29.47 | 5.59 | 165 | [5 empty] | Краска БТ-177 серебристая
|  | Всего по позиции |  |  | 10: 29.47; 12: 165 | [9 empty] | Всего по позиции
6 | ТЕРм38-01-006-02 Применительно | Изготовление элементов обрешётки металлических опор |  |  | 4: 1 т конструкций; 5: 2.46; 6: 1; 7: 2.46 | [5 empty] | Изготовление элементов обрешётки металлических опор
| Приказ от 07.07.2022 № 557/пр прил.8 табл.3 п.5 | Производство работ осуществляется в охранной зоне действующей воздушной линии электропередачи, вблизи объектов, находящихся под напряжением, внутри объектов капитального строительства, внутренняя проводка в которых не обесточена, если это приведет к ограничению действий рабочих в соответствии с требованиями техники безопасности ОЗП=1,2; ЭМ=1,2 к расх.; ЗПМ=1,2; ТЗ=1,2; ТЗМ=1,2 | [22 empty] | Производство работ осуществляется в охранной зоне действующей воздушной линии электропередачи, вблизи объектов, находящихся под напряжением, внутри объектов капитального строительства, внутренняя проводка в которых не обесточена, если это приведет к ограничению действий рабочих в соответствии с требованиями техники безопасности ОЗП=1,2; ЭМ=1,2 к расх.; ЗПМ=1,2; ТЗ=1,2; ТЗМ=1,2
| 1 | ОТ |  |  | 8: 1369.5; 9: 1.2; 10: 4042.76; 11: 34.96; 12: 141335 | [6 empty] | ОТ
| 2 | ЭМ |  |  | 8: 2245.69; 9: 1.2; 10: 6629.28; 11: 11.39; 12: 75507 | [6 empty] | ЭМ
| 3 | в т.ч. ОТм |  |  | 8: 28.99; 9: 1.2; 10: 85.58; 11: 34.96; 12: 2992 | [6 empty] | в т.ч. ОТм
| 4 | М |  |  | 8: 9192.26; 10: 717.31; 11: 8.21; 12: 5889 | [6 empty] | М
|  | ЗТ |  |  | 4: чел.-ч; 5: 110; 6: 1.2; 7: 324.72 | [7 empty] | ЗТ
|  | ЗТм |  |  | 4: чел.-ч; 5: 1.9; 6: 1.2; 7: 5.6088 | [7 empty] | ЗТм
|  | Итого по расценке |  |  | 8: 3906.78; 10: 11389.35; 12: 222731 | [8 empty] | Итого по расценке
|  | ФОТ |  |  | 10: 4128.34; 12: 144327 | [7 empty] | ФОТ
| Пр/812-108.0-1 | НР Изготовление в построечных условиях материалов, полуфабрикатов, металлических и трубопроводных заготовок |  |  | 4: %; 5: 73; 7: 73; 10: 3013.69; 12: 105359 | [7 empty] | НР Изготовление в построечных условиях материалов, полуфабрикатов, металлических и трубопроводных заготовок
| Пр/774-108.0 | СП Изготовление в построечных условиях материалов, полуфабрикатов, металлических и трубопроводных заготовок |  |  | 4: %; 5: 34; 7: 34; 10: 1403.64; 12: 49071 | [7 empty] | СП Изготовление в построечных условиях материалов, полуфабрикатов, металлических и трубопроводных заготовок
|  | Всего по позиции |  |  | 10: 15806.68; 12: 377161 | [9 empty] | Всего по позиции
|  | Итого по разделу 3 Восстановление обрешетки |  |  | 10: 20589.99 | [10 empty] | Итого по разделу 3 Восстановление обрешетки
Раздел 4. Материалы | [17 empty] | Раздел 4. Материалы
7 | ТССЦ-101-2065 | Болты с гайками и шайбами оцинкованные, диаметр: 24 мм |  |  | кг | 35.0171 | 1 | 35.0171 | 57.2 |  | 2002.98 | 2.47 | 4947 | [5 empty] | Болты с гайками и шайбами оцинкованные, диаметр: 24 мм
|  | Всего по позиции |  |  | 10: 2002.98; 12: 4947 | [9 empty] | Всего по позиции
8 | ТССЦ-101-2175 | Шайбы пружинные оцинкованные, диаметр: 24 мм |  |  | т | 0.001202 | 1 | 0.001202 | 29805.93 |  | 35.83 | 7.22 | 259 | [5 empty] | Шайбы пружинные оцинкованные, диаметр: 24 мм
|  | Всего по позиции |  |  | 10: 35.83; 12: 259 | [9 empty] | Всего по позиции
9 | Прайс-лист | Уголок оцинкованный 110×110×8мм |  |  | м | 143.4 | 1 | 143.4 | 2272.22 |  | 325836 |  | 325836 | [5 empty] | Уголок оцинкованный 110×110×8мм
|  | Всего по позиции |  |  | 10: 325836; 12: 325836 | [9 empty] | Всего по позиции
10 | Прайс-лист | Уголок оцинкованный 90х90х7мм |  |  | м | 121.32 | 1 | 121.32 | 1696.34 |  | 205800 |  | 205800 | [5 empty] | Уголок оцинкованный 90х90х7мм
|  | Всего по позиции |  |  | 10: 205800; 12: 205800 | [9 empty] | Всего по позиции
|  | Итого по разделу 4 Материалы |  |  | 10: 533674.81 | [10 empty] | Итого по разделу 4 Материалы
Раздел 5. Демонтированный материал | [17 empty] | Раздел 5. Демонтированный материал
11 | ТССЦпг-01-01-01-015 | Погрузочные работы при автомобильных перевозках: металлических конструкций массой до 1 т |  |  | 1 т груза | 0.0553 | 1 | 0.0553 | 27.32 |  | 1.51 | 22.22 | 34 | [5 empty] | Погрузочные работы при автомобильных перевозках: металлических конструкций массой до 1 т
|  | Всего по позиции |  |  | 10: 1.51; 12: 34 | [9 empty] | Всего по позиции
12 | ТССЦпг-03-21-01-012 | Перевозка грузов автомобилями-самосвалами грузоподъемностью 10 т, работающих вне карьера, на расстояние: до 12 км I класс груза |  |  | 1 т груза | 0.0553 | 1 | 0.0553 | 15.83 |  | 0.88 | 18.78 | 17 | [5 empty] | Перевозка грузов автомобилями-самосвалами грузоподъемностью 10 т, работающих вне карьера, на расстояние: до 12 км I класс груза
|  | Всего по позиции |  |  | 10: 0.88; 12: 17 | [9 empty] | Всего по позиции
13 | ТССЦпг-01-01-02-015 | Разгрузочные работы при автомобильных перевозках: металлических конструкций массой до 1 т |  |  | 1 т груза | 0.0553 | 1 | 0.0553 | 27.32 |  | 1.51 | 22.22 | 34 | [5 empty] | Разгрузочные работы при автомобильных перевозках: металлических конструкций массой до 1 т
|  | Всего по позиции |  |  | 10: 1.51; 12: 34 | [9 empty] | Всего по позиции
|  | Итого по разделу 5 Демонтированный материал |  |  | 10: 3.9 | [10 empty] | Итого по разделу 5 Демонтированный материал
Раздел 6. Новый материал | [17 empty] | Раздел 6. Новый материал
14 | ТССЦпг-01-01-01-015 | Погрузочные работы при автомобильных перевозках: металлических конструкций массой до 1 т |  |  | 1 т груза | 2.46 | 1 | 2.46 | 27.32 |  | 67.21 | 22.22 | 1493 | [5 empty] | Погрузочные работы при автомобильных перевозках: металлических конструкций массой до 1 т
|  | Всего по позиции |  |  | 10: 67.21; 12: 1493 | [9 empty] | Всего по позиции
15 | ТССЦпг-03-21-01-012 | Перевозка грузов автомобилями-самосвалами грузоподъемностью 10 т, работающих вне карьера, на расстояние: до 12 км I класс груза |  |  | 1 т груза | 2.46 | 1 | 2.46 | 15.83 |  | 38.94 | 18.78 | 731 | [5 empty] | Перевозка грузов автомобилями-самосвалами грузоподъемностью 10 т, работающих вне карьера, на расстояние: до 12 км I класс груза
|  | Всего по позиции |  |  | 10: 38.94; 12: 731 | [9 empty] | Всего по позиции
16 | ТССЦпг-01-01-02-015 | Разгрузочные работы при автомобильных перевозках: металлических конструкций массой до 1 т |  |  | 1 т груза | 2.46 | 1 | 2.46 | 27.32 |  | 67.21 | 22.22 | 1493 | [5 empty] | Разгрузочные работы при автомобильных перевозках: металлических конструкций массой до 1 т
|  | Всего по позиции |  |  | 10: 67.21; 12: 1493 | [9 empty] | Всего по позиции
|  | Итого по разделу 6 Новый материал |  |  | 10: 173.36 | [10 empty] | Итого по разделу 6 Новый материал
|  | Итоги по смете: | [23 empty] | Итоги по смете:
|  | Итого прямые затраты (справочно) |  |  | 10: 549713.43; 12: 859365 | [13 empty] | Итого прямые затраты (справочно)
|  | в том числе: | [24 empty] | в том числе:
|  | Оплата труда рабочих |  |  | 10: 5762.14; 12: 201444 | [13 empty] | Оплата труда рабочих
|  | Эксплуатация машин |  |  | 10: 9255.02; 12: 110597 | [13 empty] | Эксплуатация машин
|  | в том числе оплата труда машинистов (Отм) |  |  | 10: 470.03; 12: 16432 | [13 empty] | в том числе оплата труда машинистов (Отм)
|  | Материалы |  |  | 10: 534696.27; 12: 547324 | [13 empty] | Материалы
|  | Строительные работы |  |  | 10: 9698.12; 12: 210229 | [13 empty] | Строительные работы
|  | Строительные работы |  |  | 10: 9658.3; 12: 209481 | [13 empty] | Строительные работы
|  | в том числе: | [24 empty] | в том числе:
|  | оплата труда |  |  | 10: 1719.38; 12: 60109 | [13 empty] | оплата труда
|  | эксплуатация машин и механизмов |  |  | 10: 2585.92; 12: 34342 | [13 empty] | эксплуатация машин и механизмов
|  | в том числе оплата труда машинистов (ОТм) |  |  | 10: 384.45; 12: 13440 | [13 empty] | в том числе оплата труда машинистов (ОТм)
|  | материалы |  |  | 10: 2342.96; 12: 9799 | [13 empty] | материалы
|  | накладные расходы |  |  | 10: 1952.78; 12: 68269 | [13 empty] | накладные расходы
|  | сметная прибыль |  |  | 10: 1057.26; 12: 36962 | [13 empty] | сметная прибыль
|  | Транспортные расходы (перевозка), относимые на стоимость строительных работ |  |  | 10: 39.82; 12: 748 | [13 empty] | Транспортные расходы (перевозка), относимые на стоимость строительных работ
|  | Монтажные работы |  |  | 10: 547442.68; 12: 908797 | [13 empty] | Монтажные работы
|  | Отдельные виды работ и затрат, относимые на стоимость монтажных работ |  |  | 10: 547442.68; 12: 908797 | [13 empty] | Отдельные виды работ и затрат, относимые на стоимость монтажных работ
|  | в том числе: | [24 empty] | в том числе:
|  | оплата труда |  |  | 10: 4042.76; 12: 141335 | [13 empty] | оплата труда
|  | эксплуатация машин и механизмов |  |  | 10: 6629.28; 12: 75507 | [13 empty] | эксплуатация машин и механизмов
|  | в том числе оплата труда машинистов (ОТм) |  |  | 10: 85.58; 12: 2992 | [13 empty] | в том числе оплата труда машинистов (ОТм)
|  | материалы |  |  | 10: 532353.31; 12: 537525 | [13 empty] | материалы
|  | накладные расходы |  |  | 10: 3013.69; 12: 105359 | [13 empty] | накладные расходы
|  | сметная прибыль |  |  | 10: 1403.64; 12: 49071 | [13 empty] | сметная прибыль
|  | Итого |  |  | 10: 557140.8; 12: 1119026 | [14 empty] | Итого
|  | Итого ФОТ (справочно) |  |  | 10: 6232.17; 12: 217876 | [13 empty] | Итого ФОТ (справочно)
|  | Итого накладные расходы (справочно) |  |  | 10: 4966.47; 12: 173628 | [13 empty] | Итого накладные расходы (справочно)
|  | Итого сметная прибыль (справочно) |  |  | 10: 2460.9; 12: 86033 | [13 empty] | Итого сметная прибыль (справочно)
|  | Дефлятор 5,3% |  |  | 10: 29528.46; 12: 59308 | [13 empty] | Дефлятор 5,3%
|  | ВСЕГО по смете |  |  | 10: 586669.26; 12: 1178334 | [15 empty] | ВСЕГО по смете
¹ Зарегистрирован Министерством юстиции Российской Федерации 10 сентября 2019 г., регистрационный № 55869), с изменениями, внесенными приказом Министерства строительства и жилищно-коммунального хозяйства Российской Федерации от 20 февраля 2021 г. № 79/пр (зарегистрирован Министерством юстиции Российской Федерации 9 августа 2021 г., регистрационный № 64577)
² Под прочими затратами понимаются затраты, учитываемые в соответствии с пунктом 184 Методики.
³ Под прочими работами понимаются затраты, учитываемые в соответствии с пунктами 122-128 Методики.

## 5.
Приложение № 2
Утверждено приказом № 421 от 4 августа 2020 г. Минстроя РФ
Наименование редакции сметных нормативов
Наименование программного продукта |  |  | ГРАНД-Смета, версия 2023.2
C-35 «Обор-Мухен» | [13 empty] | C-35 «Обор-Мухен»
(наименование стройки)
(наименование объекта капитального строительства)
ЛОКАЛЬНЫЙ СМЕТНЫЙ РАСЧЕТ (СМЕТА) № 5
Капитальный ремонт ВЛ-110 кВ Мухен (Электросетевой комплекс №8) ( Инв.№ HB009997). Выправка, обваловка опор. | [14 empty] | Капитальный ремонт ВЛ-110 кВ Мухен (Электросетевой комплекс №8) ( Инв.№ HB009997). Выправка, обваловка опор.
(наименование конструктивного решения)
Составлен | базисно-индексным | методом
Основание | Ведомость дефектов и объемов работ
(проектная и (или) иная техническая документация)
Составлен(а) в текущем (базисном) уровне цен |  |  | (01.01.2000) | [12 empty] | (01.01.2000)
Сметная стоимость |  | 11198.74 | (1491,78) | тыс.руб.
в том числе:
| строительных работ | 10382.34 | (832,95) | тыс.руб. |  | Средства на оплату труда рабочих |  |  |  |  | 68.55 | (15,23) | тыс.руб.
| монтажных работ | 0 | (0) | тыс.руб. |  | Нормативные затраты труда рабочих |  |  |  |  | 257.25 |  | чел.час.
| оборудования | 0 | (0) | тыс.руб. |  | Нормативные затраты труда машинистов |  |  |  |  | 363.58 |  | чел.час.
| прочих затрат | 0 | (0) | тыс.руб. |  | Расчетный измеритель конструктивного решения
№ п/п | Обоснование | Наименование работ и затрат |  |  | Единица измерения | Количество |  |  | Сметная стоимость в базисном уровне цен (в текущем уровне цен (гр. 8) для ресурсов, отсутствующих в СНБ), руб. |  |  | Индексы | Сметная стоимость в текущем уровне цен, руб.
[6 empty] | на единицу | коэффициенты | всего с учетом коэффициентов | на единицу | коэффициенты | всего
1 | 2 | 3 |  |  | 4 | 5 | 6 | 7 | 8 | 9 | 10 | 11 | 12
Раздел 1. Обваловка опор | [16 empty] | Раздел 1. Обваловка опор
Скальный грунт | [17 empty] | Скальный грунт
1 | ТЕР01-01-037-01 | Обваловка опор предварительно разрыхленным скальным грунтом с перемещением до 10 м бульдозерами мощностью: 79 кВт (108 л.с.) |  |  | 4: 1000 м3 грунта; 5: 1.77; 6: 1; 7: 1.77 | [5 empty] | Обваловка опор предварительно разрыхленным скальным грунтом с перемещением до 10 м бульдозерами мощностью: 79 кВт (108 л.с.)
| Тех. часть ТЕР 33 п.1.33.5 | Линейные работы ОЗП=1,2; ЭМ=1,2; ЗПМ=1,2; ТЗ=1,2 | [17 empty] | Линейные работы ОЗП=1,2; ЭМ=1,2; ЗПМ=1,2; ТЗ=1,2
| Приказ от 04.09.2019 № 507/пр прил.3 табл.3 п.5 | Производство работ осуществляется в охранной зоне действующей воздушной линии электропередачи, вблизи объектов, находящихся под напряжением, внутри существующих зданий внутренняя проводка в которых не обесточена, если это приведет к ограничению действий рабочих в соответствии с требованиями техники безопасности ОЗП=1,2; ЭМ=1,2 к расх.; ЗПМ=1,2; ТЗ=1,2; ТЗМ=1,2 | [17 empty] | Производство работ осуществляется в охранной зоне действующей воздушной линии электропередачи, вблизи объектов, находящихся под напряжением, внутри существующих зданий внутренняя проводка в которых не обесточена, если это приведет к ограничению действий рабочих в соответствии с требованиями техники безопасности ОЗП=1,2; ЭМ=1,2 к расх.; ЗПМ=1,2; ТЗ=1,2; ТЗМ=1,2
| 2 | ЭМ |  |  | 8: 2118.82; 9: 1.44; 10: 5400.45; 11: 14.07; 12: 75984 | [7 empty] | ЭМ
| 3 | в т.ч. ОТм |  |  | 8: 376.2; 9: 1.44; 10: 958.86; 11: 34.96; 12: 33522 | [7 empty] | в т.ч. ОТм
|  | ЗТм |  |  | 4: чел.-ч; 5: 22; 6: 1.2; 7: 46.728 | [8 empty] | ЗТм
|  | Итого по расценке |  |  | 8: 2118.82; 10: 5400.45; 12: 75984 | [9 empty] | Итого по расценке
|  | ФОТ |  |  | 10: 958.86; 12: 33522 | [8 empty] | ФОТ
| Приказ № 812/пр от 21.12.2020 Прил. п.1.1 | НР Земляные работы, выполняемые механизированным способом |  |  | 4: %; 5: 92; 7: 92; 10: 882.15; 12: 30840 | [8 empty] | НР Земляные работы, выполняемые механизированным способом
| Приказ № 774/пр от 11.12.2020 Прил. п.1.1, Приказ № 774/пр от 11.12.2020 п.16 | СП Земляные работы, выполняемые механизированным способом |  |  | % | 46 | 0.85 | 39.1 |  |  | 374.91 |  | 13107 | [8 empty] | СП Земляные работы, выполняемые механизированным способом
|  | Всего по позиции |  |  | 10: 6657.51; 12: 119931 | [10 empty] | Всего по позиции
2 | ТССЦ-413-0220 Применительно | Скальный грунт |  |  | м3 | 1770 | 1 | 1770 | 139.05 |  | 246118.5 | 12.33 | 3034641 | [5 empty] | Скальный грунт
|  | Всего по позиции |  |  | 10: 246118.5; 12: 3034641 | [10 empty] | Всего по позиции
|  | Итого по разделу 1 Обваловка опор |  |  | 10: 252776.01 | [11 empty] | Итого по разделу 1 Обваловка опор
Раздел 2. Выправка | [16 empty] | Раздел 2. Выправка
3 | ВУЕР_ВЛ-2-2 Применительно | Выправка железобетонной анкерной опоры ВЛ напряжением 110кВ |  |  | 4: 1 опора; 5: 3; 6: 1; 7: 3 | [5 empty] | Выправка железобетонной анкерной опоры ВЛ напряжением 110кВ
| тех часть таблица 3 п.20 | Поправочный коэффициент ЭМ=1,22 | [17 empty] | Поправочный коэффициент ЭМ=1,22
| п.16.таб1 | Производство работ вблизи объектов, находящихся под высоким напряжением (свыше 25 В), в том числе в охранной зоне действующей ЛЭП (в зоне наведенного напряжения от других ВЛ) ОЗП=1,2 | [17 empty] | Производство работ вблизи объектов, находящихся под высоким напряжением (свыше 25 В), в том числе в охранной зоне действующей ЛЭП (в зоне наведенного напряжения от других ВЛ) ОЗП=1,2
|  | ОЗП=2,68; ЭМ=5,69; ЗПМ=2,68 | [17 empty] | ОЗП=2,68; ЭМ=5,69; ЗПМ=2,68
| 1 | ОТ |  |  | 8: 113.74; 9: 3.216; 10: 1097.36; 11: 4.5; 12: 4938 | [7 empty] | ОТ
| 2 | ЭМ |  |  | 8: 725.22; 9: 6.9418; 10: 15103; 11: 4.5; 12: 67964 | [7 empty] | ЭМ
|  | ЗТ |  |  | 4: чел.-ч; 5: 6; 7: 18 | [8 empty] | ЗТ
|  | ЗТм |  |  | 4: чел.-ч; 5: 4; 7: 12 | [8 empty] | ЗТм
|  | Итого по расценке |  |  | 8: 838.96; 10: 16200.36; 12: 72902 | [9 empty] | Итого по расценке
|  | ФОТ |  |  | 10: 1097.36; 12: 4938 | [8 empty] | ФОТ
|  | НР Ремонт и тех.обслуживание воздушных линий электропередачи (ВУЕР) |  |  | 4: %; 5: 200; 7: 200; 10: 2194.72; 12: 9876 | [8 empty] | НР Ремонт и тех.обслуживание воздушных линий электропередачи (ВУЕР)
|  | СП Ремонт и тех.обслуживание воздушных линий электропередачи (ВУЕР) |  |  | 4: %; 5: 60; 7: 60; 10: 658.42; 12: 2963 | [8 empty] | СП Ремонт и тех.обслуживание воздушных линий электропередачи (ВУЕР)
|  | Всего по позиции |  |  | 10: 19053.5; 12: 85741 | [10 empty] | Всего по позиции
4 | ВУЕР_ВЛ-2-10 | Выправка железобетонной промежуточной одностоечной свободностоящей опоры при отклонении от вертикальной оси: вдоль линии ВЛ напряжением 110кВ |  |  | 4: 1 опора; 5: 55; 6: 1; 7: 55 | [5 empty] | Выправка железобетонной промежуточной одностоечной свободностоящей опоры при отклонении от вертикальной оси: вдоль линии ВЛ напряжением 110кВ
| тех часть таблица 3 п.20 | Поправочный коэффициент ЭМ=1,22 | [17 empty] | Поправочный коэффициент ЭМ=1,22
| п.16.таб1 | Производство работ вблизи объектов, находящихся под высоким напряжением (свыше 25 В), в том числе в охранной зоне действующей ЛЭП (в зоне наведенного напряжения от других ВЛ) ОЗП=1,2 | [17 empty] | Производство работ вблизи объектов, находящихся под высоким напряжением (свыше 25 В), в том числе в охранной зоне действующей ЛЭП (в зоне наведенного напряжения от других ВЛ) ОЗП=1,2
|  | ОЗП=2,68; ЭМ=5,69; ЗПМ=2,68 | [17 empty] | ОЗП=2,68; ЭМ=5,69; ЗПМ=2,68
| 1 | ОТ |  |  | 8: 79.92; 9: 3.216; 10: 14136.25; 11: 4.5; 12: 63613 | [7 empty] | ОТ
| 2 | ЭМ |  |  | 8: 525.78; 9: 6.9418; 10: 200742.28; 11: 4.5; 12: 903340 | [7 empty] | ЭМ
|  | ЗТ |  |  | 4: чел.-ч; 5: 4.35; 7: 239.25 | [8 empty] | ЗТ
|  | ЗТм |  |  | 4: чел.-ч; 5: 2.9; 7: 159.5 | [8 empty] | ЗТм
|  | Итого по расценке |  |  | 8: 605.7; 10: 214878.53; 12: 966953 | [9 empty] | Итого по расценке
|  | ФОТ |  |  | 10: 14136.25; 12: 63613 | [8 empty] | ФОТ
| Приказ № 812/пр от 21.12.2020 Прил. п.27 | НР Линии электропередачи |  |  | 4: %; 5: 103; 7: 103; 10: 14560.34; 12: 65521 | [8 empty] | НР Линии электропередачи
| Приказ № 774/пр от 11.12.2020 Прил. п.27, Приказ № 774/пр от 11.12.2020 п.16 | СП Линии электропередачи |  |  | % | 60 | 0.85 | 51 |  |  | 7209.49 |  | 32443 | [8 empty] | СП Линии электропередачи
|  | Всего по позиции |  |  | 10: 236648.36; 12: 1064917 | [10 empty] | Всего по позиции
|  | Итого по разделу 2 Выправка |  |  | 10: 255701.86 | [11 empty] | Итого по разделу 2 Выправка
Раздел 3. Подготовительные работы | [16 empty] | Раздел 3. Подготовительные работы
5 | ТЕР01-02-087-03 Прим. | Подготовка подъездных путей к трассе ВЛ и проезд по трассе ВЛ: планировка грунта (снега) бульдозерами с перемещениями на расстояние до 20 м |  |  | 4: 1000 м3 снега; 5: 32.2; 6: 1; 7: 32.2 | [5 empty] | Подготовка подъездных путей к трассе ВЛ и проезд по трассе ВЛ: планировка грунта (снега) бульдозерами с перемещениями на расстояние до 20 м
| Тех. часть ТЕР 33 п.1.33.5 | Линейные работы ОЗП=1,2; ЭМ=1,2; ЗПМ=1,2; ТЗ=1,2 | [17 empty] | Линейные работы ОЗП=1,2; ЭМ=1,2; ЗПМ=1,2; ТЗ=1,2
| 2 | ЭМ |  |  | 8: 222.48; 9: 1.2; 10: 8596.63; 11: 14.07; 12: 120955 | [7 empty] | ЭМ
| 3 | в т.ч. ОТм |  |  | 8: 39.5; 9: 1.2; 10: 1526.28; 11: 34.96; 12: 53359 | [7 empty] | в т.ч. ОТм
|  | ЗТм |  |  | 4: чел.-ч; 5: 2.31; 7: 74.382 | [8 empty] | ЗТм
|  | Итого по расценке |  |  | 8: 222.48; 10: 8596.63; 12: 120955 | [9 empty] | Итого по расценке
|  | ФОТ |  |  | 10: 1526.28; 12: 53359 | [8 empty] | ФОТ
| Приказ № 812/пр от 21.12.2020 Прил. п.1.4 | НР Земляные работы, выполняемые по другим видам работ (подготовительным, сопутствующим, укрепительным) |  |  | 4: %; 5: 89; 7: 89; 10: 1358.39; 12: 47490 | [8 empty] | НР Земляные работы, выполняемые по другим видам работ (подготовительным, сопутствующим, укрепительным)
| Приказ № 774/пр от 11.12.2020 Прил. п.1.4, Приказ № 774/пр от 11.12.2020 п.16 | СП Земляные работы, выполняемые по другим видам работ (подготовительным, сопутствующим, укрепительным) |  |  | % | 41 | 0.85 | 34.85 |  |  | 531.91 |  | 18596 | [8 empty] | СП Земляные работы, выполняемые по другим видам работ (подготовительным, сопутствующим, укрепительным)
|  | Всего по позиции |  |  | 10: 10486.93; 12: 187041 | [10 empty] | Всего по позиции
6 | ТЕР01-01-030-05 | Разработка грунта с перемещением до 10 м бульдозерами мощностью: 79 кВт (108 л.с.), группа грунтов 1 |  |  | 4: 1000 м3 грунта; 5: 11.5; 6: 1; 7: 11.5 | [5 empty] | Разработка грунта с перемещением до 10 м бульдозерами мощностью: 79 кВт (108 л.с.), группа грунтов 1
| 2 | ЭМ |  |  | 8: 582.68; 10: 6700.82; 11: 14.07; 12: 94281 | [7 empty] | ЭМ
| 3 | в т.ч. ОТм |  |  | 8: 103.46; 10: 1189.79; 11: 34.96; 12: 41595 | [7 empty] | в т.ч. ОТм
|  | ЗТм |  |  | 4: чел.-ч; 5: 6.05; 7: 69.575 | [8 empty] | ЗТм
|  | Итого по расценке |  |  | 8: 582.68; 10: 6700.82; 12: 94281 | [9 empty] | Итого по расценке
|  | ФОТ |  |  | 10: 1189.79; 12: 41595 | [8 empty] | ФОТ
| Приказ № 812/пр от 21.12.2020 Прил. п.1.1 | НР Земляные работы, выполняемые механизированным способом |  |  | 4: %; 5: 92; 7: 92; 10: 1094.61; 12: 38267 | [8 empty] | НР Земляные работы, выполняемые механизированным способом
| Приказ № 774/пр от 11.12.2020 Прил. п.1.1, Приказ № 774/пр от 11.12.2020 п.16 | СП Земляные работы, выполняемые механизированным способом |  |  | % | 46 | 0.85 | 39.1 |  |  | 465.21 |  | 16264 | [8 empty] | СП Земляные работы, выполняемые механизированным способом
|  | Всего по позиции |  |  | 10: 8260.64; 12: 148812 | [10 empty] | Всего по позиции
7 | ТЕР01-02-032-01 | Рыхление грунтов бульдозерами-рыхлителями мощностью: 79 кВт (108 л.с.), глубина рыхления до 0,35 м, длина разрыхляемого участка до 100 м (Рыхление банкеток для выправки опор) |  |  | 4: 1000 м3 грунта; 5: 0.522; 6: 1; 7: 0.522 | [5 empty] | Рыхление грунтов бульдозерами-рыхлителями мощностью: 79 кВт (108 л.с.), глубина рыхления до 0,35 м, длина разрыхляемого участка до 100 м (Рыхление банкеток для выправки опор)
| Приказ от 04.09.2019 № 507/пр прил.3 табл.3 п.5 | Производство работ осуществляется в охранной зоне действующей воздушной линии электропередачи, вблизи объектов, находящихся под напряжением, внутри существующих зданий внутренняя проводка в которых не обесточена, если это приведет к ограничению действий рабочих в соответствии с требованиями техники безопасности ОЗП=1,2; ЭМ=1,2 к расх.; ЗПМ=1,2; ТЗ=1,2; ТЗМ=1,2 | [17 empty] | Производство работ осуществляется в охранной зоне действующей воздушной линии электропередачи, вблизи объектов, находящихся под напряжением, внутри существующих зданий внутренняя проводка в которых не обесточена, если это приведет к ограничению действий рабочих в соответствии с требованиями техники безопасности ОЗП=1,2; ЭМ=1,2 к расх.; ЗПМ=1,2; ТЗ=1,2; ТЗМ=1,2
| 2 | ЭМ |  |  | 8: 245.93; 9: 1.2; 10: 154.05; 11: 14.07; 12: 2167 | [7 empty] | ЭМ
| 3 | в т.ч. ОТм |  |  | 8: 40.58; 9: 1.2; 10: 25.42; 11: 34.96; 12: 889 | [7 empty] | в т.ч. ОТм
|  | ЗТм |  |  | 4: чел.-ч; 5: 2.22; 6: 1.2; 7: 1.3906 | [8 empty] | ЗТм
|  | Итого по расценке |  |  | 8: 245.93; 10: 154.05; 12: 2167 | [9 empty] | Итого по расценке
|  | ФОТ |  |  | 10: 25.42; 12: 889 | [8 empty] | ФОТ
| Приказ № 812/пр от 21.12.2020 Прил. п.1.4 | НР Земляные работы, выполняемые по другим видам работ (подготовительным, сопутствующим, укрепительным) |  |  | 4: %; 5: 89; 7: 89; 10: 22.62; 12: 791 | [8 empty] | НР Земляные работы, выполняемые по другим видам работ (подготовительным, сопутствующим, укрепительным)
| Приказ № 774/пр от 11.12.2020 Прил. п.1.4, Приказ № 774/пр от 11.12.2020 п.16 | СП Земляные работы, выполняемые по другим видам работ (подготовительным, сопутствующим, укрепительным) |  |  | % | 41 | 0.85 | 34.85 |  |  | 8.86 |  | 310 | [8 empty] | СП Земляные работы, выполняемые по другим видам работ (подготовительным, сопутствующим, укрепительным)
|  | Всего по позиции |  |  | 10: 185.53; 12: 3268 | [10 empty] | Всего по позиции
|  | Итого по разделу 3 Подготовительные работы |  |  | 10: 18933.1 | [11 empty] | Итого по разделу 3 Подготовительные работы
Раздел 4. Транспортные расходы | [16 empty] | Раздел 4. Транспортные расходы
Скальный грунт | [17 empty] | Скальный грунт
8 | ТССЦпг-03-21-01-150 | Перевозка грузов автомобилями-самосвалами грузоподъемностью 10 т, работающих вне карьера, на расстояние: до 150 км I класс груза |  |  | 1 т груза | 3540 | 1 | 3540 | 86.31 |  | 305537.4 | 18.78 | 5737992 | [5 empty] | Перевозка грузов автомобилями-самосвалами грузоподъемностью 10 т, работающих вне карьера, на расстояние: до 150 км I класс груза
|  | Всего по позиции |  |  | 10: 305537.4; 12: 5737992 | [10 empty] | Всего по позиции
|  | Итого по разделу 4 Транспортные расходы |  |  | 10: 305537.4 | [11 empty] | Итого по разделу 4 Транспортные расходы
|  | Итоги по смете: | [23 empty] | Итоги по смете:
|  | Итого прямые затраты (справочно) |  |  | 10: 803586.74; 12: 10105875 | [13 empty] | Итого прямые затраты (справочно)
|  | в том числе: | [24 empty] | в том числе:
|  | Оплата труда рабочих |  |  | 10: 15233.61; 12: 68551 | [13 empty] | Оплата труда рабочих
|  | Эксплуатация машин |  |  | 10: 542234.63; 12: 7002683 | [13 empty] | Эксплуатация машин
|  | в том числе оплата труда машинистов (Отм) |  |  | 10: 3700.35; 12: 129365 | [13 empty] | в том числе оплата труда машинистов (Отм)
|  | Материалы |  |  | 10: 246118.5; 12: 3034641 | [13 empty] | Материалы
|  | Строительные работы |  |  | 10: 832948.37; 12: 10382343 | [13 empty] | Строительные работы
|  | Строительные работы |  |  | 10: 527410.97; 12: 4644351 | [13 empty] | Строительные работы
|  | в том числе: | [24 empty] | в том числе:
|  | оплата труда |  |  | 10: 15233.61; 12: 68551 | [13 empty] | оплата труда
|  | эксплуатация машин и механизмов |  |  | 10: 236697.23; 12: 1264691 | [13 empty] | эксплуатация машин и механизмов
|  | в том числе оплата труда машинистов (ОТм) |  |  | 10: 3700.35; 12: 129365 | [13 empty] | в том числе оплата труда машинистов (ОТм)
|  | материалы |  |  | 10: 246118.5; 12: 3034641 | [13 empty] | материалы
|  | накладные расходы |  |  | 10: 20112.83; 12: 192785 | [13 empty] | накладные расходы
|  | сметная прибыль |  |  | 10: 9248.8; 12: 83683 | [13 empty] | сметная прибыль
|  | Транспортные расходы (перевозка), относимые на стоимость строительных работ |  |  | 10: 305537.4; 12: 5737992 | [13 empty] | Транспортные расходы (перевозка), относимые на стоимость строительных работ
|  | Итого ФОТ (справочно) |  |  | 10: 18933.96; 12: 197916 | [13 empty] | Итого ФОТ (справочно)
|  | Итого накладные расходы (справочно) |  |  | 10: 20112.83; 12: 192785 | [13 empty] | Итого накладные расходы (справочно)
|  | Итого сметная прибыль (справочно) |  |  | 10: 9248.8; 12: 83683 | [13 empty] | Итого сметная прибыль (справочно)
|  | Доставка техники и рабочих к месту производства работ |  |  | 10: 81401; 12: 81401 | [13 empty] | Доставка техники и рабочих к месту производства работ
|  | Методика определения дополнительных затрат при производстве работ в зимнее время приложение № 2 п.33.2. 1,7*0,9*1,08 1,65% |  |  | 10: 13743.65; 12: 171309 | [13 empty] | Методика определения дополнительных затрат при производстве работ в зимнее время приложение № 2 п.33.2. 1,7*0,9*1,08 1,65%
|  | Итого |  |  | 10: 928093.02; 12: 10635053 | [14 empty] | Итого
|  | Дефлятор 5,3% |  |  | 10: 563691; 12: 563691 | [13 empty] | Дефлятор 5,3%
|  | ВСЕГО по смете |  |  | 10: 1491784.02; 12: 11198744 | [15 empty] | ВСЕГО по смете

## 6
Приложение № 2
Утверждено приказом № 421 от 4 августа 2020 г. Минстроя РФ в редакции приказа № 557 от 7 июля 2022 г.
Наименование программного продукта | [5 empty] | ГРАНД-Смета, версия 2023.2
Наименование редакции сметных нормативов
Реквизиты приказа Минстроя России об утверждении дополнений и изменений к сметным нормативам | [13 empty] | Реквизиты приказа Минстроя России об утверждении дополнений и изменений к сметным нормативам
Реквизиты письма Минстроя России об индексах изменения сметной стоимости строительства, включаемые в федеральный реестр сметных нормативов и размещаемые в федеральной государственной информационной системе ценообразования в строительстве, подготовленного в соответствии пунктом 85 Методики расчета индексов изменения сметной стоимости строительства, утвержденной приказом Министерства строительства и жилищно-коммунального хозяйства Российской Федерации от 5 июня 2019 г. № 326/пр¹ | [13 empty] | Реквизиты письма Минстроя России об индексах изменения сметной стоимости строительства, включаемые в федеральный реестр сметных нормативов и размещаемые в федеральной государственной информационной системе ценообразования в строительстве, подготовленного в соответствии пунктом 85 Методики расчета индексов изменения сметной стоимости строительства, утвержденной приказом Министерства строительства и жилищно-коммунального хозяйства Российской Федерации от 5 июня 2019 г. № 326/пр¹
Реквизиты нормативного правового акта об утверждении оплаты труда, утверждаемый в соответствии с пунктом 22(1) Правилами мониторинга цен, утвержденными постановлением Правительства Российской Федерации от 23 декабря 2016 г. № 1452 | [13 empty] | Реквизиты нормативного правового акта об утверждении оплаты труда, утверждаемый в соответствии с пунктом 22(1) Правилами мониторинга цен, утвержденными постановлением Правительства Российской Федерации от 23 декабря 2016 г. № 1452
Наименование субъекта Российской Федерации
Наименование зоны субъекта Российской Федерации
ВЛ-35кВ Балтика - Р (Т-13) | [14 empty] | ВЛ-35кВ Балтика - Р (Т-13)
(наименование стройки)
(наименование объекта капитального строительства)
ЛОКАЛЬНЫЙ СМЕТНЫЙ РАСЧЕТ (СМЕТА) № 6
Капитальный ремонт Т-13 Балтика - Р (HB009967). Восстановление обрешетки на опорах №19,21,22 | [15 empty] | Капитальный ремонт Т-13 Балтика - Р (HB009967). Восстановление обрешетки на опорах №19,21,22
(наименование работ и затрат)
Составлен | базисно-индексным | методом
Основание | Ведомость дефектов и объемов работ
(проектная и (или) иная техническая документация)
Составлен(а) в текущем (базисном) уровне цен |  |  | (01.01.2000) | [13 empty] | (01.01.2000)
Сметная стоимость |  | 881.94 | (410,06) | тыс.руб.
в том числе:
| строительных работ | 141.16 | (6,75) | тыс.руб. |  | Средства на оплату труда рабочих |  |  |  |  | 172.49 | (4,93) | тыс.руб.
| монтажных работ | 689.33 | (379,39) | тыс.руб. |  | Нормативные затраты труда рабочих |  |  |  |  | 408.4 |  | чел.час.
| оборудования | 0 | (0) | тыс.руб. |  | Нормативные затраты труда машинистов |  |  |  |  | 5.33 |  | чел.час.
| прочих затрат | 0 | (0) | тыс.руб.
№ п/п | Обоснование | Наименование работ и затрат |  |  | Единица измерения | Количество |  |  | Сметная стоимость в базисном уровне цен (в текущем уровне цен (гр. 8) для ресурсов, отсутствующих в ФРСН), руб. |  |  | Индексы | Сметная стоимость в текущем уровне цен, руб.
[6 empty] | на единицу | коэффициенты | всего с учетом коэффициентов | на единицу | коэффициенты | всего
1 | 2 | 3 |  |  | 4 | 5 | 6 | 7 | 8 | 9 | 10 | 11 | 12
Раздел 1. Подготовительные работы | [17 empty] | Раздел 1. Подготовительные работы
1 | ТЕР01-01-036-02 | Планировка площадей бульдозерами мощностью: 79 кВт (108 л.с.) |  |  | 4: 1000 м2 спланированной поверхности за 1 проход бульдозера; 5: 0.18; 6: 1; 7: 0.18 | [5 empty] | Планировка площадей бульдозерами мощностью: 79 кВт (108 л.с.)
| 2 | ЭМ |  |  | 8: 24.08; 10: 4.33; 11: 14.07; 12: 61 | [6 empty] | ЭМ
| 3 | в т.ч. ОТм |  |  | 8: 4.28; 10: 0.77; 11: 34.96; 12: 27 | [6 empty] | в т.ч. ОТм
|  | ЗТм |  |  | 4: чел.-ч; 5: 0.25; 7: 0.045 | [7 empty] | ЗТм
|  | Итого по расценке |  |  | 8: 24.08; 10: 4.33; 12: 61 | [8 empty] | Итого по расценке
|  | ФОТ |  |  | 10: 0.77; 12: 27 | [7 empty] | ФОТ
| Пр/812-001.1-1 | НР Земляные работы, выполняемые механизированным способом |  |  | 4: %; 5: 92; 7: 92; 10: 0.71; 12: 25 | [7 empty] | НР Земляные работы, выполняемые механизированным способом
| Пр/774-001.1, Приказ № 774/пр от 11.12.2020 п.16 | СП Земляные работы, выполняемые механизированным способом |  |  | % | 46 | 0.85 | 39.1 |  |  | 0.3 |  | 11 | [7 empty] | СП Земляные работы, выполняемые механизированным способом
|  | Всего по позиции |  |  | 10: 5.34; 12: 97 | [9 empty] | Всего по позиции
2 | ТЕР01-01-033-06 | Засыпка траншей и котлованов с перемещением грунта до 5 м бульдозерами мощностью: 79 кВт (108 л.с.), группа грунтов 3 (местный грунт) |  |  | 4: 1000 м3 грунта; 5: 0.036; 6: 1; 7: 0.036 | [5 empty] | Засыпка траншей и котлованов с перемещением грунта до 5 м бульдозерами мощностью: 79 кВт (108 л.с.), группа грунтов 3 (местный грунт)
| 2 | ЭМ |  |  | 8: 458.44; 10: 16.5; 11: 14.07; 12: 232 | [6 empty] | ЭМ
| 3 | в т.ч. ОТм |  |  | 8: 81.4; 10: 2.93; 11: 34.96; 12: 102 | [6 empty] | в т.ч. ОТм
|  | ЗТм |  |  | 4: чел.-ч; 5: 4.76; 7: 0.17136 | [7 empty] | ЗТм
|  | Итого по расценке |  |  | 8: 458.44; 10: 16.5; 12: 232 | [8 empty] | Итого по расценке
|  | ФОТ |  |  | 10: 2.93; 12: 102 | [7 empty] | ФОТ
| Пр/812-001.1-1 | НР Земляные работы, выполняемые механизированным способом |  |  | 4: %; 5: 92; 7: 92; 10: 2.7; 12: 94 | [7 empty] | НР Земляные работы, выполняемые механизированным способом
| Пр/774-001.1, Приказ № 774/пр от 11.12.2020 п.16 | СП Земляные работы, выполняемые механизированным способом |  |  | % | 46 | 0.85 | 39.1 |  |  | 1.15 |  | 40 | [7 empty] | СП Земляные работы, выполняемые механизированным способом
|  | Всего по позиции |  |  | 10: 20.35; 12: 366 | [9 empty] | Всего по позиции
|  | Итого по разделу 1 Подготовительные работы |  |  | 10: 25.69 | [10 empty] | Итого по разделу 1 Подготовительные работы
Раздел 2. Демонтажные работы | [17 empty] | Раздел 2. Демонтажные работы
3 | ТЕР09-06-001-02 | Обрезка остатков металлоконструкций |  |  | 4: 1 т конструкций; 5: 0.03; 6: 1; 7: 0.03 | [5 empty] | Обрезка остатков металлоконструкций
| Табл.2, п.4 | Демонтаж (разборка) металлических конструкций ОЗП=0,7; ЭМ=0,7 к расх.; ЗПМ=0,7; МАТ=0 к расх.; ТЗ=0,7; ТЗМ=0,7 | [22 empty] | Демонтаж (разборка) металлических конструкций ОЗП=0,7; ЭМ=0,7 к расх.; ЗПМ=0,7; МАТ=0 к расх.; ТЗ=0,7; ТЗМ=0,7
| Приказ от 07.07.2022 № 557/пр прил.8 табл.3 п.5 | Производство работ осуществляется в охранной зоне действующей воздушной линии электропередачи, вблизи объектов, находящихся под напряжением, внутри объектов капитального строительства, внутренняя проводка в которых не обесточена, если это приведет к ограничению действий рабочих в соответствии с требованиями техники безопасности ОЗП=1,2; ЭМ=1,2 к расх.; ЗПМ=1,2; ТЗ=1,2; ТЗМ=1,2 | [22 empty] | Производство работ осуществляется в охранной зоне действующей воздушной линии электропередачи, вблизи объектов, находящихся под напряжением, внутри объектов капитального строительства, внутренняя проводка в которых не обесточена, если это приведет к ограничению действий рабочих в соответствии с требованиями техники безопасности ОЗП=1,2; ЭМ=1,2 к расх.; ЗПМ=1,2; ТЗ=1,2; ТЗМ=1,2
| 1 | ОТ |  |  | 8: 573.42; 9: 0.84; 10: 14.45; 11: 34.96; 12: 505 | [6 empty] | ОТ
| 2 | ЭМ |  |  | 8: 152.01; 9: 0.84; 10: 3.83; 11: 9.59; 12: 37 | [6 empty] | ЭМ
| 3 | в т.ч. ОТм |  |  | 8: 2.05; 9: 0.84; 10: 0.05; 11: 34.96; 12: 2 | [6 empty] | в т.ч. ОТм
| 4 | М |  |  | 8: 130.27; 9: 0; 10: 0; 11: 10.01 | [6 empty] | М
|  | ЗТ |  |  | 4: чел.-ч; 5: 50.79; 6: 0.84; 7: 1.2799 | [7 empty] | ЗТ
|  | ЗТм |  |  | 4: чел.-ч; 5: 0.12; 6: 0.84; 7: 0.003024 | [7 empty] | ЗТм
|  | Итого по расценке |  |  | 8: 855.7; 10: 18.28; 12: 542 | [8 empty] | Итого по расценке
|  | ФОТ |  |  | 10: 14.5; 12: 507 | [7 empty] | ФОТ
| Пр/812-009.0-1 | НР Строительные металлические конструкции |  |  | 4: %; 5: 93; 7: 93; 10: 13.49; 12: 472 | [7 empty] | НР Строительные металлические конструкции
| Пр/774-009.0, Приказ № 774/пр от 11.12.2020 п.16 | СП Строительные металлические конструкции |  |  | % | 62 | 0.85 | 52.7 |  |  | 7.64 |  | 267 | [7 empty] | СП Строительные металлические конструкции
|  | Всего по позиции |  |  | 10: 39.41; 12: 1281 | [9 empty] | Всего по позиции
|  | Итого по разделу 2 Демонтажные работы |  |  | 10: 39.41 | [10 empty] | Итого по разделу 2 Демонтажные работы
Раздел 3. Восстановление обрешетки | [17 empty] | Раздел 3. Восстановление обрешетки
4 | ТЕР09-06-001-02 | Монтаж элементов обрешетки |  |  | 4: 1 т конструкций; 5: 2.11; 6: 1; 7: 2.11 | [5 empty] | Монтаж элементов обрешетки
| Приказ от 07.07.2022 № 557/пр прил.8 табл.3 п.5 | Производство работ осуществляется в охранной зоне действующей воздушной линии электропередачи, вблизи объектов, находящихся под напряжением, внутри объектов капитального строительства, внутренняя проводка в которых не обесточена, если это приведет к ограничению действий рабочих в соответствии с требованиями техники безопасности ОЗП=1,2; ЭМ=1,2 к расх.; ЗПМ=1,2; ТЗ=1,2; ТЗМ=1,2 | [22 empty] | Производство работ осуществляется в охранной зоне действующей воздушной линии электропередачи, вблизи объектов, находящихся под напряжением, внутри объектов капитального строительства, внутренняя проводка в которых не обесточена, если это приведет к ограничению действий рабочих в соответствии с требованиями техники безопасности ОЗП=1,2; ЭМ=1,2 к расх.; ЗПМ=1,2; ТЗ=1,2; ТЗМ=1,2
| 1 | ОТ |  |  | 8: 573.42; 9: 1.2; 10: 1451.9; 11: 34.96; 12: 50758 | [6 empty] | ОТ
| 2 | ЭМ |  |  | 8: 152.01; 9: 1.2; 10: 384.89; 11: 9.59; 12: 3691 | [6 empty] | ЭМ
| 3 | в т.ч. ОТм |  |  | 8: 2.05; 9: 1.2; 10: 5.19; 11: 34.96; 12: 181 | [6 empty] | в т.ч. ОТм
| 4 | М |  |  | 8: 130.27; 10: 117.72; 11: 10.01; 12: 1178 | [6 empty] | М
|  | ЗТ |  |  | 4: чел.-ч; 5: 50.79; 6: 1.2; 7: 128.6003 | [7 empty] | ЗТ
|  | ЗТм |  |  | 4: чел.-ч; 5: 0.12; 6: 1.2; 7: 0.30384 | [7 empty] | ЗТм
|  | Итого по расценке |  |  | 8: 781.22; 10: 1954.51; 12: 55627 | [8 empty] | Итого по расценке
|  | ФОТ |  |  | 10: 1457.09; 12: 50939 | [7 empty] | ФОТ
| Пр/812-009.0-1 | НР Строительные металлические конструкции |  |  | 4: %; 5: 93; 7: 93; 10: 1355.09; 12: 47373 | [7 empty] | НР Строительные металлические конструкции
| Пр/774-009.0, Приказ № 774/пр от 11.12.2020 п.16 | СП Строительные металлические конструкции |  |  | % | 62 | 0.85 | 52.7 |  |  | 767.89 |  | 26845 | [7 empty] | СП Строительные металлические конструкции
|  | Всего по позиции |  |  | 10: 4077.49; 12: 129845 | [9 empty] | Всего по позиции
5 | ТССЦ-101-1795 | Краска БТ-177 серебристая |  |  | т | 0.001 | 1 | 0.001 | 29474.95 |  | 29.47 | 5.59 | 165 | [5 empty] | Краска БТ-177 серебристая
|  | Всего по позиции |  |  | 10: 29.47; 12: 165 | [9 empty] | Всего по позиции
6 | ТЕРм38-01-006-02 Применительно | Изготовление элементов обрешётки металлических опор |  |  | 4: 1 т конструкций; 5: 2.11; 6: 1; 7: 2.11 | [5 empty] | Изготовление элементов обрешётки металлических опор
| Приказ от 07.07.2022 № 557/пр прил.8 табл.3 п.5 | Производство работ осуществляется в охранной зоне действующей воздушной линии электропередачи, вблизи объектов, находящихся под напряжением, внутри объектов капитального строительства, внутренняя проводка в которых не обесточена, если это приведет к ограничению действий рабочих в соответствии с требованиями техники безопасности ОЗП=1,2; ЭМ=1,2 к расх.; ЗПМ=1,2; ТЗ=1,2; ТЗМ=1,2 | [22 empty] | Производство работ осуществляется в охранной зоне действующей воздушной линии электропередачи, вблизи объектов, находящихся под напряжением, внутри объектов капитального строительства, внутренняя проводка в которых не обесточена, если это приведет к ограничению действий рабочих в соответствии с требованиями техники безопасности ОЗП=1,2; ЭМ=1,2 к расх.; ЗПМ=1,2; ТЗ=1,2; ТЗМ=1,2
| 1 | ОТ |  |  | 8: 1369.5; 9: 1.2; 10: 3467.57; 11: 34.96; 12: 121226 | [6 empty] | ОТ
| 2 | ЭМ |  |  | 8: 2245.69; 9: 1.2; 10: 5686.09; 11: 11.39; 12: 64765 | [6 empty] | ЭМ
| 3 | в т.ч. ОТм |  |  | 8: 28.99; 9: 1.2; 10: 73.4; 11: 34.96; 12: 2566 | [6 empty] | в т.ч. ОТм
| 4 | М |  |  | 8: 9192.26; 10: 615.25; 11: 8.21; 12: 5051 | [6 empty] | М
|  | ЗТ |  |  | 4: чел.-ч; 5: 110; 6: 1.2; 7: 278.52 | [7 empty] | ЗТ
|  | ЗТм |  |  | 4: чел.-ч; 5: 1.9; 6: 1.2; 7: 4.8108 | [7 empty] | ЗТм
|  | Итого по расценке |  |  | 8: 3906.78; 10: 9768.91; 12: 191042 | [8 empty] | Итого по расценке
|  | ФОТ |  |  | 10: 3540.97; 12: 123792 | [7 empty] | ФОТ
| Пр/812-108.0-1 | НР Изготовление в построечных условиях материалов, полуфабрикатов, металлических и трубопроводных заготовок |  |  | 4: %; 5: 73; 7: 73; 10: 2584.91; 12: 90368 | [7 empty] | НР Изготовление в построечных условиях материалов, полуфабрикатов, металлических и трубопроводных заготовок
| Пр/774-108.0 | СП Изготовление в построечных условиях материалов, полуфабрикатов, металлических и трубопроводных заготовок |  |  | 4: %; 5: 34; 7: 34; 10: 1203.93; 12: 42089 | [7 empty] | СП Изготовление в построечных условиях материалов, полуфабрикатов, металлических и трубопроводных заготовок
|  | Всего по позиции |  |  | 10: 13557.75; 12: 323499 | [9 empty] | Всего по позиции
|  | Итого по разделу 3 Восстановление обрешетки |  |  | 10: 17664.71 | [10 empty] | Итого по разделу 3 Восстановление обрешетки
Раздел 4. Материалы | [17 empty] | Раздел 4. Материалы
7 | ТССЦ-101-2065 | Болты с гайками и шайбами оцинкованные, диаметр: 24 мм |  |  | кг | 41.6241 | 1 | 41.6241 | 57.2 |  | 2380.9 | 2.47 | 5881 | [5 empty] | Болты с гайками и шайбами оцинкованные, диаметр: 24 мм
|  | Всего по позиции |  |  | 10: 2380.9; 12: 5881 | [9 empty] | Всего по позиции
8 | ТССЦ-101-2175 | Шайбы пружинные оцинкованные, диаметр: 24 мм |  |  | т | 0.001429 | 1 | 0.001429 | 29805.93 |  | 42.59 | 7.22 | 307 | [5 empty] | Шайбы пружинные оцинкованные, диаметр: 24 мм
|  | Всего по позиции |  |  | 10: 42.59; 12: 307 | [9 empty] | Всего по позиции
9 | Прайс-лист | Уголок оцинкованный 110×110×8мм |  |  | м | 42.5 | 1 | 42.5 | 2272.22 |  | 96569 |  | 96569 | [5 empty] | Уголок оцинкованный 110×110×8мм
|  | Всего по позиции |  |  | 10: 96569; 12: 96569 | [9 empty] | Всего по позиции
10 | Прайс-лист | Уголок оцинкованный 90х90х6мм |  |  | м | 184 | 1 | 184 | 1463.39 |  | 269264 |  | 269264 | [5 empty] | Уголок оцинкованный 90х90х6мм
|  | Всего по позиции |  |  | 10: 269264; 12: 269264 | [9 empty] | Всего по позиции
|  | Итого по разделу 4 Материалы |  |  | 10: 368256.49 | [10 empty] | Итого по разделу 4 Материалы
Раздел 5. Демонтированный материал | [17 empty] | Раздел 5. Демонтированный материал
11 | ТССЦпг-01-01-01-015 | Погрузочные работы при автомобильных перевозках: металлических конструкций массой до 1 т |  |  | 1 т груза | 0.03 | 1 | 0.03 | 27.32 |  | 0.82 | 22.22 | 18 | [5 empty] | Погрузочные работы при автомобильных перевозках: металлических конструкций массой до 1 т
|  | Всего по позиции |  |  | 10: 0.82; 12: 18 | [9 empty] | Всего по позиции
12 | ТССЦпг-03-21-01-011 | Перевозка грузов автомобилями-самосвалами грузоподъемностью 10 т, работающих вне карьера, на расстояние: до 11 км I класс груза |  |  | 1 т груза | 0.03 | 1 | 0.03 | 15.32 |  | 0.46 | 18.78 | 9 | [5 empty] | Перевозка грузов автомобилями-самосвалами грузоподъемностью 10 т, работающих вне карьера, на расстояние: до 11 км I класс груза
|  | Всего по позиции |  |  | 10: 0.46; 12: 9 | [9 empty] | Всего по позиции
13 | ТССЦпг-01-01-02-015 | Разгрузочные работы при автомобильных перевозках: металлических конструкций массой до 1 т |  |  | 1 т груза | 0.03 | 1 | 0.03 | 27.32 |  | 0.82 | 22.22 | 18 | [5 empty] | Разгрузочные работы при автомобильных перевозках: металлических конструкций массой до 1 т
|  | Всего по позиции |  |  | 10: 0.82; 12: 18 | [9 empty] | Всего по позиции
|  | Итого по разделу 5 Демонтированный материал |  |  | 10: 2.1 | [10 empty] | Итого по разделу 5 Демонтированный материал
Раздел 6. Новый материал | [17 empty] | Раздел 6. Новый материал
14 | ТССЦпг-01-01-01-015 | Погрузочные работы при автомобильных перевозках: металлических конструкций массой до 1 т |  |  | 1 т груза | 2.11 | 1 | 2.11 | 27.32 |  | 57.65 | 22.22 | 1281 | [5 empty] | Погрузочные работы при автомобильных перевозках: металлических конструкций массой до 1 т
|  | Всего по позиции |  |  | 10: 57.65; 12: 1281 | [9 empty] | Всего по позиции
15 | ТССЦпг-03-21-01-011 | Перевозка грузов автомобилями-самосвалами грузоподъемностью 10 т, работающих вне карьера, на расстояние: до 11 км I класс груза |  |  | 1 т груза | 2.11 | 1 | 2.11 | 15.32 |  | 32.33 | 18.78 | 607 | [5 empty] | Перевозка грузов автомобилями-самосвалами грузоподъемностью 10 т, работающих вне карьера, на расстояние: до 11 км I класс груза
|  | Всего по позиции |  |  | 10: 32.33; 12: 607 | [9 empty] | Всего по позиции
16 | ТССЦпг-01-01-02-015 | Разгрузочные работы при автомобильных перевозках: металлических конструкций массой до 1 т |  |  | 1 т груза | 2.11 | 1 | 2.11 | 27.32 |  | 57.65 | 22.22 | 1281 | [5 empty] | Разгрузочные работы при автомобильных перевозках: металлических конструкций массой до 1 т
|  | Всего по позиции |  |  | 10: 57.65; 12: 1281 | [9 empty] | Всего по позиции
|  | Итого по разделу 6 Новый материал |  |  | 10: 147.63 | [10 empty] | Итого по разделу 6 Новый материал
|  | Итоги по смете: | [23 empty] | Итоги по смете:
|  | Итого прямые затраты (справочно) |  |  | 10: 380198.22; 12: 622904 | [13 empty] | Итого прямые затраты (справочно)
|  | в том числе: | [24 empty] | в том числе:
|  | Оплата труда рабочих |  |  | 10: 4933.92; 12: 172489 | [13 empty] | Оплата труда рабочих
|  | Эксплуатация машин |  |  | 10: 6128.43; 12: 69402 | [13 empty] | Эксплуатация машин
|  | в том числе оплата труда машинистов (Отм) |  |  | 10: 82.34; 12: 2878 | [13 empty] | в том числе оплата труда машинистов (Отм)
|  | Материалы |  |  | 10: 369135.87; 12: 381013 | [13 empty] | Материалы
|  | Строительные работы |  |  | 10: 6745.28; 12: 141156 | [13 empty] | Строительные работы
|  | Строительные работы |  |  | 10: 6712.49; 12: 140540 | [13 empty] | Строительные работы
|  | в том числе: | [24 empty] | в том числе:
|  | оплата труда |  |  | 10: 1466.35; 12: 51263 | [13 empty] | оплата труда
|  | эксплуатация машин и механизмов |  |  | 10: 409.55; 12: 4021 | [13 empty] | эксплуатация машин и механизмов
|  | в том числе оплата труда машинистов (ОТм) |  |  | 10: 8.94; 12: 312 | [13 empty] | в том числе оплата труда машинистов (ОТм)
|  | материалы |  |  | 10: 2687.62; 12: 10129 | [13 empty] | материалы
|  | накладные расходы |  |  | 10: 1371.99; 12: 47964 | [13 empty] | накладные расходы
|  | сметная прибыль |  |  | 10: 776.98; 12: 27163 | [13 empty] | сметная прибыль
|  | Транспортные расходы (перевозка), относимые на стоимость строительных работ |  |  | 10: 32.79; 12: 616 | [13 empty] | Транспортные расходы (перевозка), относимые на стоимость строительных работ
|  | Монтажные работы |  |  | 10: 379390.75; 12: 689332 | [13 empty] | Монтажные работы
|  | Отдельные виды работ и затрат, относимые на стоимость монтажных работ |  |  | 10: 379390.75; 12: 689332 | [13 empty] | Отдельные виды работ и затрат, относимые на стоимость монтажных работ
|  | в том числе: | [24 empty] | в том числе:
|  | оплата труда |  |  | 10: 3467.57; 12: 121226 | [13 empty] | оплата труда
|  | эксплуатация машин и механизмов |  |  | 10: 5686.09; 12: 64765 | [13 empty] | эксплуатация машин и механизмов
|  | в том числе оплата труда машинистов (ОТм) |  |  | 10: 73.4; 12: 2566 | [13 empty] | в том числе оплата труда машинистов (ОТм)
|  | материалы |  |  | 10: 366448.25; 12: 370884 | [13 empty] | материалы
|  | накладные расходы |  |  | 10: 2584.91; 12: 90368 | [13 empty] | накладные расходы
|  | сметная прибыль |  |  | 10: 1203.93; 12: 42089 | [13 empty] | сметная прибыль
|  | Итого |  |  | 10: 386136.03; 12: 830488 | [14 empty] | Итого
|  | Итого ФОТ (справочно) |  |  | 10: 5016.26; 12: 175367 | [13 empty] | Итого ФОТ (справочно)
|  | Итого накладные расходы (справочно) |  |  | 10: 3956.9; 12: 138332 | [13 empty] | Итого накладные расходы (справочно)
|  | Итого сметная прибыль (справочно) |  |  | 10: 1980.91; 12: 69252 | [13 empty] | Итого сметная прибыль (справочно)
|  | Непредвиденные затраты 0,85% |  |  | 10: 3282.16; 12: 7059 | [13 empty] | Непредвиденные затраты 0,85%
|  | Итого с непредвиденными |  |  | 10: 389418.19; 12: 837547 | [14 empty] | Итого с непредвиденными
|  | Дефлятор 5,3% |  |  | 10: 20639.16; 12: 44390 | [13 empty] | Дефлятор 5,3%
|  | ВСЕГО по смете |  |  | 10: 410057.35; 12: 881937 | [15 empty] | ВСЕГО по смете
¹ Зарегистрирован Министерством юстиции Российской Федерации 10 сентября 2019 г., регистрационный № 55869), с изменениями, внесенными приказом Министерства строительства и жилищно-коммунального хозяйства Российской Федерации от 20 февраля 2021 г. № 79/пр (зарегистрирован Министерством юстиции Российской Федерации 9 августа 2021 г., регистрационный № 64577)
² Под прочими затратами понимаются затраты, учитываемые в соответствии с пунктом 184 Методики.
³ Под прочими работами понимаются затраты, учитываемые в соответствии с пунктами 122-128 Методики.

## 7
Приложение № 2
Утверждено приказом № 421 от 4 августа 2020 г. Минстроя РФ
Наименование редакции сметных нормативов
Наименование программного продукта |  |  | ГРАНД-Смета, версия 2023.2
ВЛ-35кВ Т-15 КАФ - Балтика, отпайка на ПС «М» | [13 empty] | ВЛ-35кВ Т-15 КАФ - Балтика, отпайка на ПС «М»
(наименование стройки)
(наименование объекта капитального строительства)
ЛОКАЛЬНЫЙ СМЕТНЫЙ РАСЧЕТ (СМЕТА) № 7
Капитальный ремонт ВЛ-35 кВ М-КАФ, протяж. 2,6 км (Электросетевой комплекс № 17) (HB009966). Восстановление обрешетки на опорах №1,2,3 | [14 empty] | Капитальный ремонт ВЛ-35 кВ М-КАФ, протяж. 2,6 км (Электросетевой комплекс № 17) (HB009966). Восстановление обрешетки на опорах №1,2,3
(наименование конструктивного решения)
Составлен | базисно-индексным | методом
Основание | Ведомость дефектов и объемов работ
(проектная и (или) иная техническая документация)
Составлен(а) в текущем (базисном) уровне цен |  |  | (01.01.2000) | [12 empty] | (01.01.2000)
Сметная стоимость |  | 589.25 | (291,21) | тыс.руб.
в том числе:
| строительных работ | 103.55 | (5,81) | тыс.руб. |  | Средства на оплату труда рабочих |  |  |  |  | 108.11 | (3,09) | тыс.руб.
| монтажных работ | 451.33 | (268,41) | тыс.руб. |  | Нормативные затраты труда рабочих |  |  |  |  | 257.06 |  | чел.час.
| оборудования | 0 | (0) | тыс.руб. |  | Нормативные затраты труда машинистов |  |  |  |  | 3.27 |  | чел.час.
| прочих затрат | 0 | (0) | тыс.руб. |  | Расчетный измеритель конструктивного решения
№ п/п | Обоснование | Наименование работ и затрат |  |  | Единица измерения | Количество |  |  | Сметная стоимость в базисном уровне цен (в текущем уровне цен (гр. 8) для ресурсов, отсутствующих в СНБ), руб. |  |  | Индексы | Сметная стоимость в текущем уровне цен, руб.
[6 empty] | на единицу | коэффициенты | всего с учетом коэффициентов | на единицу | коэффициенты | всего
1 | 2 | 3 |  |  | 4 | 5 | 6 | 7 | 8 | 9 | 10 | 11 | 12
Раздел 1. Подготовительные работы | [16 empty] | Раздел 1. Подготовительные работы
1 | ТЕР01-01-036-02 | Планировка площадей бульдозерами мощностью: 79 кВт (108 л.с.) |  |  | 4: 1000 м2 спланированной поверхности за 1 проход бульдозера; 5: 0.18; 6: 1; 7: 0.18 |  |  |  |  | Планировка площадей бульдозерами мощностью: 79 кВт (108 л.с.)
| 2 | ЭМ |  |  | 8: 24.08; 10: 4.33; 11: 14.07; 12: 61 | [5 empty] | ЭМ
| 3 | в т.ч. ОТм |  |  | 8: 4.28; 10: 0.77; 11: 34.96; 12: 27 | [5 empty] | в т.ч. ОТм
|  | ЗТм |  |  | 4: чел.-ч; 5: 0.25; 7: 0.045 | [6 empty] | ЗТм
|  | Итого по расценке |  |  | 8: 24.08; 10: 4.33; 12: 61 | [7 empty] | Итого по расценке
|  | ФОТ |  |  | 10: 0.77; 12: 27 | [6 empty] | ФОТ
| Пр/812-001.1-1 | НР Земляные работы, выполняемые механизированным способом |  |  | 4: %; 5: 92; 7: 92; 10: 0.71; 12: 25 | [6 empty] | НР Земляные работы, выполняемые механизированным способом
| Пр/774-001.1, Приказ № 774/пр от 11.12.2020 п.16 | СП Земляные работы, выполняемые механизированным способом |  |  | % | 46 | 0.85 | 39.1 |  |  | 0.3 |  | 11 | [6 empty] | СП Земляные работы, выполняемые механизированным способом
|  | Всего по позиции |  |  | 10: 5.34; 12: 97 | [8 empty] | Всего по позиции
2 | ТЕР01-01-033-06 | Засыпка траншей и котлованов с перемещением грунта до 5 м бульдозерами мощностью: 79 кВт (108 л.с.), группа грунтов 3 (местный грунт) |  |  | 4: 1000 м3 грунта; 5: 0.036; 6: 1; 7: 0.036 |  |  |  |  | Засыпка траншей и котлованов с перемещением грунта до 5 м бульдозерами мощностью: 79 кВт (108 л.с.), группа грунтов 3 (местный грунт)
| 2 | ЭМ |  |  | 8: 458.44; 10: 16.5; 11: 14.07; 12: 232 | [5 empty] | ЭМ
| 3 | в т.ч. ОТм |  |  | 8: 81.4; 10: 2.93; 11: 34.96; 12: 102 | [5 empty] | в т.ч. ОТм
|  | ЗТм |  |  | 4: чел.-ч; 5: 4.76; 7: 0.17136 | [6 empty] | ЗТм
|  | Итого по расценке |  |  | 8: 458.44; 10: 16.5; 12: 232 | [7 empty] | Итого по расценке
|  | ФОТ |  |  | 10: 2.93; 12: 102 | [6 empty] | ФОТ
| Пр/812-001.1-1 | НР Земляные работы, выполняемые механизированным способом |  |  | 4: %; 5: 92; 7: 92; 10: 2.7; 12: 94 | [6 empty] | НР Земляные работы, выполняемые механизированным способом
| Пр/774-001.1, Приказ № 774/пр от 11.12.2020 п.16 | СП Земляные работы, выполняемые механизированным способом |  |  | % | 46 | 0.85 | 39.1 |  |  | 1.15 |  | 40 | [6 empty] | СП Земляные работы, выполняемые механизированным способом
|  | Всего по позиции |  |  | 10: 20.35; 12: 366 | [8 empty] | Всего по позиции
|  | Итого по разделу 1 Подготовительные работы |  |  | 10: 25.69 | [9 empty] | Итого по разделу 1 Подготовительные работы
Раздел 2. Демонтажные работы | [16 empty] | Раздел 2. Демонтажные работы
3 | ТЕР09-06-001-02 | Обрезка остатков металлоконструкций |  |  | 4: 1 т конструкций; 5: 0.055; 6: 1; 7: 0.055 |  |  |  |  | Обрезка остатков металлоконструкций
| Табл.2, п.4 | Демонтаж (разборка) металлических конструкций ОЗП=0,7; ЭМ=0,7 к расх.; ЗПМ=0,7; МАТ=0 к расх.; ТЗ=0,7; ТЗМ=0,7 | [21 empty] | Демонтаж (разборка) металлических конструкций ОЗП=0,7; ЭМ=0,7 к расх.; ЗПМ=0,7; МАТ=0 к расх.; ТЗ=0,7; ТЗМ=0,7
| Приказ от 07.07.2022 № 557/пр прил.8 табл.3 п.5 | Производство работ осуществляется в охранной зоне действующей воздушной линии электропередачи, вблизи объектов, находящихся под напряжением, внутри объектов капитального строительства, внутренняя проводка в которых не обесточена, если это приведет к ограничению действий рабочих в соответствии с требованиями техники безопасности ОЗП=1,2; ЭМ=1,2 к расх.; ЗПМ=1,2; ТЗ=1,2; ТЗМ=1,2 | [21 empty] | Производство работ осуществляется в охранной зоне действующей воздушной линии электропередачи, вблизи объектов, находящихся под напряжением, внутри объектов капитального строительства, внутренняя проводка в которых не обесточена, если это приведет к ограничению действий рабочих в соответствии с требованиями техники безопасности ОЗП=1,2; ЭМ=1,2 к расх.; ЗПМ=1,2; ТЗ=1,2; ТЗМ=1,2
| 1 | ОТ |  |  | 8: 573.42; 9: 0.84; 10: 26.49; 11: 34.96; 12: 926 | [5 empty] | ОТ
| 2 | ЭМ |  |  | 8: 152.01; 9: 0.84; 10: 7.02; 11: 9.59; 12: 67 | [5 empty] | ЭМ
| 3 | в т.ч. ОТм |  |  | 8: 2.05; 9: 0.84; 10: 0.09; 11: 34.96; 12: 3 | [5 empty] | в т.ч. ОТм
| 4 | М |  |  | 8: 130.27; 9: 0; 10: 0; 11: 10.01 | [5 empty] | М
|  | ЗТ |  |  | 4: чел.-ч; 5: 50.79; 6: 0.84; 7: 2.3465 | [6 empty] | ЗТ
|  | ЗТм |  |  | 4: чел.-ч; 5: 0.12; 6: 0.84; 7: 0.005544 | [6 empty] | ЗТм
|  | Итого по расценке |  |  | 8: 855.7; 10: 33.51; 12: 993 | [7 empty] | Итого по расценке
|  | ФОТ |  |  | 10: 26.58; 12: 929 | [6 empty] | ФОТ
| Пр/812-009.0-1 | НР Строительные металлические конструкции |  |  | 4: %; 5: 93; 7: 93; 10: 24.72; 12: 864 | [6 empty] | НР Строительные металлические конструкции
| Пр/774-009.0, Приказ № 774/пр от 11.12.2020 п.16 | СП Строительные металлические конструкции |  |  | % | 62 | 0.85 | 52.7 |  |  | 14.01 |  | 490 | [6 empty] | СП Строительные металлические конструкции
|  | Всего по позиции |  |  | 10: 72.24; 12: 2347 | [8 empty] | Всего по позиции
|  | Итого по разделу 2 Демонтажные работы |  |  | 10: 72.24 | [9 empty] | Итого по разделу 2 Демонтажные работы
Раздел 3. Восстановление обрешетки | [16 empty] | Раздел 3. Восстановление обрешетки
4 | ТЕР09-06-001-02 | Монтаж элементов обрешетки |  |  | 4: 1 т конструкций; 5: 1.49; 6: 1; 7: 1.49 |  |  |  |  | Монтаж элементов обрешетки
| Приказ от 07.07.2022 № 557/пр прил.8 табл.3 п.5 | Производство работ осуществляется в охранной зоне действующей воздушной линии электропередачи, вблизи объектов, находящихся под напряжением, внутри объектов капитального строительства, внутренняя проводка в которых не обесточена, если это приведет к ограничению действий рабочих в соответствии с требованиями техники безопасности ОЗП=1,2; ЭМ=1,2 к расх.; ЗПМ=1,2; ТЗ=1,2; ТЗМ=1,2 | [21 empty] | Производство работ осуществляется в охранной зоне действующей воздушной линии электропередачи, вблизи объектов, находящихся под напряжением, внутри объектов капитального строительства, внутренняя проводка в которых не обесточена, если это приведет к ограничению действий рабочих в соответствии с требованиями техники безопасности ОЗП=1,2; ЭМ=1,2 к расх.; ЗПМ=1,2; ТЗ=1,2; ТЗМ=1,2
| 1 | ОТ |  |  | 8: 573.42; 9: 1.2; 10: 1025.27; 11: 34.96; 12: 35843 | [5 empty] | ОТ
| 2 | ЭМ |  |  | 8: 152.01; 9: 1.2; 10: 271.79; 11: 9.59; 12: 2606 | [5 empty] | ЭМ
| 3 | в т.ч. ОТм |  |  | 8: 2.05; 9: 1.2; 10: 3.67; 11: 34.96; 12: 128 | [5 empty] | в т.ч. ОТм
| 4 | М |  |  | 8: 130.27; 10: 83.13; 11: 10.01; 12: 832 | [5 empty] | М
|  | ЗТ |  |  | 4: чел.-ч; 5: 50.79; 6: 1.2; 7: 90.8125 | [6 empty] | ЗТ
|  | ЗТм |  |  | 4: чел.-ч; 5: 0.12; 6: 1.2; 7: 0.21456 | [6 empty] | ЗТм
|  | Итого по расценке |  |  | 8: 781.22; 10: 1380.19; 12: 39281 | [7 empty] | Итого по расценке
|  | ФОТ |  |  | 10: 1028.94; 12: 35971 | [6 empty] | ФОТ
| Пр/812-009.0-1 | НР Строительные металлические конструкции |  |  | 4: %; 5: 93; 7: 93; 10: 956.91; 12: 33453 | [6 empty] | НР Строительные металлические конструкции
| Пр/774-009.0, Приказ № 774/пр от 11.12.2020 п.16 | СП Строительные металлические конструкции |  |  | % | 62 | 0.85 | 52.7 |  |  | 542.25 |  | 18957 | [6 empty] | СП Строительные металлические конструкции
|  | Всего по позиции |  |  | 10: 2879.35; 12: 91691 | [8 empty] | Всего по позиции
5 | ТССЦ-101-1795 | Краска БТ-177 серебристая |  |  | т | 0.001 | 1 | 0.001 | 29474.95 |  | 29.47 | 5.59 | 165 |  |  |  |  | Краска БТ-177 серебристая
|  | Всего по позиции |  |  | 10: 29.47; 12: 165 | [8 empty] | Всего по позиции
6 | ТЕРм38-01-006-02 Применительно | Изготовление элементов обрешётки металлических опор |  |  | 4: 1 т конструкций; 5: 1.49; 6: 1; 7: 1.49 |  |  |  |  | Изготовление элементов обрешётки металлических опор
| 1 | ОТ |  |  | 8: 1369.5; 10: 2040.56; 11: 34.96; 12: 71338 | [5 empty] | ОТ
| 2 | ЭМ |  |  | 8: 2245.69; 10: 3346.08; 11: 11.39; 12: 38112 | [5 empty] | ЭМ
| 3 | в т.ч. ОТм |  |  | 8: 28.99; 10: 43.2; 11: 34.96; 12: 1510 | [5 empty] | в т.ч. ОТм
| 4 | М |  |  | 8: 9192.26; 10: 434.47; 11: 8.21; 12: 3567 | [5 empty] | М
|  | ЗТ |  |  | 4: чел.-ч; 5: 110; 7: 163.9 | [6 empty] | ЗТ
|  | ЗТм |  |  | 4: чел.-ч; 5: 1.9; 7: 2.831 | [6 empty] | ЗТм
|  | Итого по расценке |  |  | 8: 3906.78; 10: 5821.11; 12: 113017 | [7 empty] | Итого по расценке
|  | ФОТ |  |  | 10: 2083.76; 12: 72848 | [6 empty] | ФОТ
| Пр/812-108.0-1 | НР Изготовление в построечных условиях материалов, полуфабрикатов, металлических и трубопроводных заготовок |  |  | 4: %; 5: 73; 7: 73; 10: 1521.14; 12: 53179 | [6 empty] | НР Изготовление в построечных условиях материалов, полуфабрикатов, металлических и трубопроводных заготовок
| Пр/774-108.0 | СП Изготовление в построечных условиях материалов, полуфабрикатов, металлических и трубопроводных заготовок |  |  | 4: %; 5: 34; 7: 34; 10: 708.48; 12: 24768 | [6 empty] | СП Изготовление в построечных условиях материалов, полуфабрикатов, металлических и трубопроводных заготовок
|  | Всего по позиции |  |  | 10: 8050.73; 12: 190964 | [8 empty] | Всего по позиции
|  | Итого по разделу 3 Восстановление обрешетки |  |  | 10: 10959.55 | [9 empty] | Итого по разделу 3 Восстановление обрешетки
Раздел 4. Материалы | [16 empty] | Раздел 4. Материалы
7 | ТССЦ-101-2063 | Болты с гайками и шайбами оцинкованные, диаметр: 20 мм |  |  | кг | 46.249 | 1 | 46.249 | 57.2 |  | 2645.44 | 2.35 | 6217 |  |  |  |  | Болты с гайками и шайбами оцинкованные, диаметр: 20 мм
|  | Всего по позиции |  |  | 10: 2645.44; 12: 6217 | [8 empty] | Всего по позиции
8 | ТССЦ-101-2175 | Шайбы пружинные оцинкованные, диаметр: 20 мм |  |  | т | 0.001588 | 1 | 0.001588 | 29805.93 |  | 47.33 | 7.22 | 342 |  |  |  |  | Шайбы пружинные оцинкованные, диаметр: 20 мм
|  | Всего по позиции |  |  | 10: 47.33; 12: 342 | [8 empty] | Всего по позиции
9 | Прайс-лист | Уголок оцинкованный 110×110×8мм |  |  | м | 54 | 1 | 54 | 2272.22 |  | 122700 |  | 122700 |  |  |  |  | Уголок оцинкованный 110×110×8мм
|  | Всего по позиции |  |  | 10: 122700; 12: 122700 | [8 empty] | Всего по позиции
10 | Прайс-лист | Уголок оцинкованный 90х90х7мм |  |  | м | 15 | 1 | 15 | 1696.34 |  | 25445 |  | 25445 |  |  |  |  | Уголок оцинкованный 90х90х7мм
|  | Всего по позиции |  |  | 10: 25445; 12: 25445 | [8 empty] | Всего по позиции
11 | Прайс-лист | Уголок оцинкованный 70х70×6 мм |  |  | м | 74 | 1 | 74 | 1141.51 |  | 84472 |  | 84472 |  |  |  |  | Уголок оцинкованный 70х70×6 мм
|  | Всего по позиции |  |  | 10: 84472; 12: 84472 | [8 empty] | Всего по позиции
12 | Прайс-лист | Уголок оцинкованный 63х63×5 мм |  |  | м | 30 | 1 | 30 | 924.87 |  | 27746 |  | 27746 |  |  |  |  | Уголок оцинкованный 63х63×5 мм
|  | Всего по позиции |  |  | 10: 27746; 12: 27746 | [8 empty] | Всего по позиции
|  | Итого по разделу 4 Материалы |  |  | 10: 263055.77 | [9 empty] | Итого по разделу 4 Материалы
Раздел 5. Демонтированный материал | [16 empty] | Раздел 5. Демонтированный материал
13 | ТССЦпг-01-01-01-015 | Погрузочные работы при автомобильных перевозках: металлических конструкций массой до 1 т |  |  | 1 т груза | 0.055 | 1 | 0.055 | 27.32 |  | 1.5 | 22.22 | 33 |  |  |  |  | Погрузочные работы при автомобильных перевозках: металлических конструкций массой до 1 т
|  | Всего по позиции |  |  | 10: 1.5; 12: 33 | [8 empty] | Всего по позиции
14 | ТССЦпг-03-21-01-011 | Перевозка грузов автомобилями-самосвалами грузоподъемностью 10 т, работающих вне карьера, на расстояние: до 11 км I класс груза |  |  | 1 т груза | 0.055 | 1 | 0.055 | 15.32 |  | 0.84 | 18.78 | 16 |  |  |  |  | Перевозка грузов автомобилями-самосвалами грузоподъемностью 10 т, работающих вне карьера, на расстояние: до 11 км I класс груза
|  | Всего по позиции |  |  | 10: 0.84; 12: 16 | [8 empty] | Всего по позиции
15 | ТССЦпг-01-01-02-015 | Разгрузочные работы при автомобильных перевозках: металлических конструкций массой до 1 т |  |  | 1 т груза | 0.055 | 1 | 0.055 | 27.32 |  | 1.5 | 22.22 | 33 |  |  |  |  | Разгрузочные работы при автомобильных перевозках: металлических конструкций массой до 1 т
|  | Всего по позиции |  |  | 10: 1.5; 12: 33 | [8 empty] | Всего по позиции
|  | Итого по разделу 5 Демонтированный материал |  |  | 10: 3.84 | [9 empty] | Итого по разделу 5 Демонтированный материал
Раздел 6. Новый материал | [16 empty] | Раздел 6. Новый материал
16 | ТССЦпг-01-01-01-015 | Погрузочные работы при автомобильных перевозках: металлических конструкций массой до 1 т |  |  | 1 т груза | 1.49 | 1 | 1.49 | 27.32 |  | 40.71 | 22.22 | 905 |  |  |  |  | Погрузочные работы при автомобильных перевозках: металлических конструкций массой до 1 т
|  | Всего по позиции |  |  | 10: 40.71; 12: 905 | [8 empty] | Всего по позиции
17 | ТССЦпг-03-21-01-011 | Перевозка грузов автомобилями-самосвалами грузоподъемностью 10 т, работающих вне карьера, на расстояние: до 11 км I класс груза |  |  | 1 т груза | 1.49 | 1 | 1.49 | 15.32 |  | 22.83 | 18.78 | 429 |  |  |  |  | Перевозка грузов автомобилями-самосвалами грузоподъемностью 10 т, работающих вне карьера, на расстояние: до 11 км I класс груза
|  | Всего по позиции |  |  | 10: 22.83; 12: 429 | [8 empty] | Всего по позиции
18 | ТССЦпг-01-01-02-015 | Разгрузочные работы при автомобильных перевозках: металлических конструкций массой до 1 т |  |  | 1 т груза | 1.49 | 1 | 1.49 | 27.32 |  | 40.71 | 22.22 | 905 |  |  |  |  | Разгрузочные работы при автомобильных перевозках: металлических конструкций массой до 1 т
|  | Всего по позиции |  |  | 10: 40.71; 12: 905 | [8 empty] | Всего по позиции
|  | Итого по разделу 6 Новый материал |  |  | 10: 104.25 | [9 empty] | Итого по разделу 6 Новый материал
|  | Итоги по смете: | [22 empty] | Итоги по смете:
|  | Итого прямые затраты (справочно) |  |  | 10: 270448.97; 12: 422992 | [12 empty] | Итого прямые затраты (справочно)
|  | в том числе: | [23 empty] | в том числе:
|  | Оплата труда рабочих |  |  | 10: 3092.32; 12: 108107 | [12 empty] | Оплата труда рабочих
|  | Эксплуатация машин |  |  | 10: 3669.39; 12: 41523 | [12 empty] | Эксплуатация машин
|  | в том числе оплата труда машинистов (Отм) |  |  | 10: 50.66; 12: 1770 | [12 empty] | в том числе оплата труда машинистов (Отм)
|  | Материалы |  |  | 10: 263687.26; 12: 273362 | [12 empty] | Материалы
|  | Строительные работы |  |  | 10: 5807.61; 12: 103546 | [12 empty] | Строительные работы
|  | Строительные работы |  |  | 10: 5783.94; 12: 103101 | [12 empty] | Строительные работы
|  | в том числе: | [23 empty] | в том числе:
|  | оплата труда |  |  | 10: 1051.76; 12: 36769 | [12 empty] | оплата труда
|  | эксплуатация машин и механизмов |  |  | 10: 299.64; 12: 2966 | [12 empty] | эксплуатация машин и механизмов
|  | в том числе оплата труда машинистов (ОТм) |  |  | 10: 7.46; 12: 260 | [12 empty] | в том числе оплата труда машинистов (ОТм)
|  | материалы |  |  | 10: 2889.79; 12: 9432 | [12 empty] | материалы
|  | накладные расходы |  |  | 10: 985.04; 12: 34436 | [12 empty] | накладные расходы
|  | сметная прибыль |  |  | 10: 557.71; 12: 19498 | [12 empty] | сметная прибыль
|  | Транспортные расходы (перевозка), относимые на стоимость строительных работ |  |  | 10: 23.67; 12: 445 | [12 empty] | Транспортные расходы (перевозка), относимые на стоимость строительных работ
|  | Монтажные работы |  |  | 10: 268413.73; 12: 451327 | [12 empty] | Монтажные работы
|  | Отдельные виды работ и затрат, относимые на стоимость монтажных работ |  |  | 10: 268413.73; 12: 451327 | [12 empty] | Отдельные виды работ и затрат, относимые на стоимость монтажных работ
|  | в том числе: | [23 empty] | в том числе:
|  | оплата труда |  |  | 10: 2040.56; 12: 71338 | [12 empty] | оплата труда
|  | эксплуатация машин и механизмов |  |  | 10: 3346.08; 12: 38112 | [12 empty] | эксплуатация машин и механизмов
|  | в том числе оплата труда машинистов (ОТм) |  |  | 10: 43.2; 12: 1510 | [12 empty] | в том числе оплата труда машинистов (ОТм)
|  | материалы |  |  | 10: 260797.47; 12: 263930 | [12 empty] | материалы
|  | накладные расходы |  |  | 10: 1521.14; 12: 53179 | [12 empty] | накладные расходы
|  | сметная прибыль |  |  | 10: 708.48; 12: 24768 | [12 empty] | сметная прибыль
|  | Итого |  |  | 10: 274221.34; 12: 554873 | [13 empty] | Итого
|  | Итого ФОТ (справочно) |  |  | 10: 3142.98; 12: 109877 | [12 empty] | Итого ФОТ (справочно)
|  | Итого накладные расходы (справочно) |  |  | 10: 2506.18; 12: 87615 | [12 empty] | Итого накладные расходы (справочно)
|  | Итого сметная прибыль (справочно) |  |  | 10: 1266.19; 12: 44266 | [12 empty] | Итого сметная прибыль (справочно)
|  | Непредвиденные затраты 0,85% |  |  | 10: 2330.88; 12: 4716 | [12 empty] | Непредвиденные затраты 0,85%
|  | Итого с непредвиденными |  |  | 10: 276552.22; 12: 559589 | [13 empty] | Итого с непредвиденными
|  | Дефлятор 5,3% |  |  | 10: 14657.27; 12: 29658 | [12 empty] | Дефлятор 5,3%
|  | ВСЕГО по смете |  |  | 10: 291209.49; 12: 589247 | [14 empty] | ВСЕГО по смете