## Свод
Приложение
Сводный расчёт стоимости работ на 1 усл. ед. на 2024 год
№ сметы | Вид работ | Ед. изм. | При условии поставки МТР Заказчиком "Давальческая схема", руб. без НДС/ ед. изм. |  |  |  | При условии поставки МТР подрядчиком, руб. без НДС/ ед. изм.
|  |  | опоры | провод |  | СТП/КТП | опоры | провод |  | СТП/КТП
|  |  | ВЛ-0,4 кВ ВЛ-6-10 кВ | 0,4 кВ | 6-10 кВ | 6-10/0,4 кВ | ВЛ-0,4 кВ ВЛ-6-10 кВ | 0,4 кВ | 6-10 кВ | 6-10/0,4 кВ
1 | 2 | 3 | 4 | 5 | 6 | 7 | 8 | 9 | 10 | 11
1 | Установка одностоечной опоры 6(10) кВ | 1 опора |  |  |  |  | 26389.11
2 | Установка одностоечной опоры с 1 подкосом 6(10) кВ | 1 опора |  |  |  |  | 59987
3 | Установка одностоечной опоры с 2 подкосами 6(10) кВ | 1 опора |  |  |  |  | 85199
4 | Подвеска провода СИП 3 1х50 (6-10 кВ), 1 км | [7 empty] | 330947
5 | Подвеска провода СИП 3 1х70 (6-10 кВ), 1 км | [7 empty] | 396526
6 | Подвеска провода СИП 3 1х120 (6-10 кВ), 1 км | 1 км | [6 empty] | 573567
7 | Подвеска провода СИП 3 1х95 (6-10 кВ) | 1 км | [6 empty] | 483299
8 | Установка РЛНД | 1 компл. |  |  |  |  | 40611
9 | Установка одностоечной опоры 0,4 кВ | 1 опора |  |  |  |  | 23644
10 | Установка одностоечной опоры с 1 подкосом 0,4 кВ | 1 опора |  |  |  |  | 36872
11 | Установка одностоечной опоры с 2 подкосами 0,4 кВ | 1 опора |  |  |  |  | 55033
12 | Подвеска провода СИП2А 3х70 +1х70 (0,4 кВ) | 1 км | [5 empty] | 550763
13 | Подвеска провода СИП2А 3х95 +1х70 (0,4 кВ) | 1 км | [5 empty] | 594143
14 | Подвеска провода СИП2А 3х120 +1х95 (0,4 кВ) | 1 км | [5 empty] | 745940
15 | 16. Подвеска провода СИП2А 3х50+1х50 (0,4 кВ) | [6 empty] | 457089
16 | КЛ - 0,4 кВ в траншее, в трубах | 0,1 км | [5 empty] | 272309
17 | КЛ - 0,4 кВ метод ГНБ | 0,1 км | [5 empty] | 1277474
18 | КЛ - 6(10) кВ в траншее, в трубах | 0,1 км | [6 empty] | 295056
19 | КЛ - 6(10) кВ метод ГНБ | 0,1 км | [6 empty] | 1302085
20 | Строительство КТПН-250 кВА | 1 шт. | [7 empty] | 2493425
21 | Строительство КТПН-400 кВА | 1 шт. | [7 empty] | 2700738
22 | Строительство КТПН-630 кВА | 1 шт. | [7 empty] | 3223691
23 | Строительство КТПН-2х400 кВА | 1 шт. | [7 empty] | 6187302
24 | Строительство КТПН-2х630 кВА | 1 шт. | [7 empty] | 6938969
25 | Чистка просеки | 100 м2 |  |  |  |  | 4346
26 | Валка ОСД | 1 дерево |  |  |  |  | 1005
27 | Подрезка крон | 1 дерево |  |  |  |  | 1282
28 | Установка 1Ф ПУ для физ. и юр. лиц | 1 шт |  |  |  |  | 21901
29 | Установка 3Ф ПУ для физ. и юр. лиц | 1 шт |  |  |  |  | 34544
30 | Установка 3Ф ПУ полукосвенного включения (шкаф учёта) | 1 шт |  |  |  |  | 125958
31 | Установка ПКУ 6(10) кВ | 1 шт |  |  |  |  | 523618
32 | Замена трансформаторов тока 0,4 кВ | 1 компл. 3 шт | [7 empty] | 10808
33 | Установка реклоузера | 1 шт |  |  |  |  | 1764615
34 | Демонтаж одностоечной ж-б опоры | 1 шт |  |  |  |  | 3916
35 | Демонтаж одностоечной ж-б опоры с 1 подк. | 1 шт |  |  |  |  | 9849
36 | Демонтаж одностоечной ж-б опоры с 2 подк. | 1 шт |  |  |  |  | 14502
37 | Демонтаж одностоечной дерев.опоры с прист-й | 1 шт |  |  |  |  | 6481
38 | Демонтаж одностоечной дерев.опоры с 1 подк. с прист-ми | 1 шт |  |  |  |  | 12757
39 | Демонтаж одностоечной дерев.опоры с 2 подк. с прист-ми | 1 шт |  |  |  |  | 19464
40 | Демонтаж проводов ВЛ 0,4 кВ | 1 шт | [5 empty] | 2504
41 | Демонтаж проводов ВЛ 6(10) кВ | 1 шт | [6 empty] | 3332
42 | Демонтаж СТП | 1 шт | [7 empty] | 35575
43 | Демонтаж КТПН | 1 шт | [7 empty] | 54768
44 | Демонтаж КТПН до 2х630 кВА | 1 шт | [7 empty] | 68141
45 | Демонтаж РЛНД | 1 шт |  |  |  |  | 3659
46 | Демонтаж АВ | 1 шт |  |  |  |  | 1218
47 | Демонтаж рубильника | 1 шт |  |  |  |  | 3188
48 | Демонтаж ТТ | 1 шт | [7 empty] | 2516
49 | Заземление опоры вертикальное | 1 шт |  |  |  |  | 967
50 | Заземление опоры горизонтальное | 1 шт |  |  |  |  | 441
51 | Заземление разъединительных пунктов | 1 шт |  |  |  |  | 15951
52 | Пусконаладочные КТП | 1 шт | [7 empty] | 75335
53 | Пусконаладочные работы на опору | 1 шт |  |  |  |  | 1815
54 | Пусконаладочные работы на ПО | 1 шт | [7 empty] | 3989
55 | Пусконаладочные работы на провод до 1 кВ | 1 шт | [5 empty] | 1073
56 | Пусконаладочные работы на провод свыше 1 кВ | 1 шт | [6 empty] | 2119
57 | Пусконаладочные работы ПКУ 6(10) кВ | 1 шт | [7 empty] | 11651
58 | Пусконаладочные работы ПУ полукосвенного включения | 1 шт | [7 empty] | 5884
59 | Пусконаладочные работы реклоузера | 1 шт |  |  |  |  | 31314
60 | Пусконаладочные работы РЛНД | 1 шт |  |  |  |  | 8544
61 | Пусконаладочные работы транс. 0,4 кВ 1 к-т (3 шт.) | 1 шт | [7 empty] | 5329
62 | ПИР ВЛ-0,4 до 1 км | 1 объект | [5 empty] | 33652.827
63 | ПИР ВЛ-6(10) до 1 км | 1 объект | [6 empty] | 37119.303
64 | ПИР ВЛ-0,4 свыше 1 км | 1 км ЛЭП | [5 empty] | 33652.827
65 | ПИР ВЛ-6(10) свыше 1 км | 1 км ЛЭП | [6 empty] | 49739.508
66 | ПИР КЛ до 500 м | 1 км ЛЭП | [5 empty] | 44290.233 | 44290.233
67 | ПИР КЛ свыше 500 до 1000 м | 1 км ЛЭП | [5 empty] | 38956.788 | 38956.788
68 | ПИР КЛ свыше 1000 до 5000 м | 1 км ЛЭП | [5 empty] | 57699.135 | 57699.135
69 | ПИР КМТП (СТП) до 160 кВА | 1 шт. | [7 empty] | 25796.394
70 | ПИР КТПН | 1 шт. | [7 empty] | 40648.959
71 | ПИР прокол методом ГНБ | 100 м | [5 empty] | 139948.965 | 139948.965
72 | Топосъемка незастроенная территория | 1 Га | [5 empty] | 26617.734 | 26617.734
73 | Топосъемка застроенная территория | 1 Га | [5 empty] | 37933.272 | 37933.272
74 | Вынос внатуру | 1 точка | [5 empty] | 10773.243 | 10773.243
75 | Изготовление схемы границ на КПТ размещение ЛЭП длиной до 300 м | 1 объект | [5 empty] | 50652.459 | 50652.459
76 | Изготовление схемы границ на КПТ размещение ЛЭП длиной свыше 300 м | 1 объект | [5 empty] | 50938.875 | 50938.875
77 | Изготовление схемы границ на КПТ размещение КТП | 1 объект | [7 empty] | 50549.265
78 | КА

## 1
Приложение № 2
Утверждено приказом № 421 от 4 августа 2020 г. Минстроя РФ в редакции приказа № 557 от 7 июля 2022 г.
Наименование программного продукта | [5 empty] | ГРАНД-Смета, версия 2023.2
Наименование редакции сметных нормативов | [5 empty] | Изменения в сметные нормы, федеральные единичные расценки и отдельные составляющие к ним, включенные в федеральный реестр сметных нормативов приказами Минстроя России от 26 декабря 2019 г. № 871/пр, 872/пр, 873/пр, 874/пр, 875/пр, 876/пр (в ред. приказов от 30.03.2020 № 171/пр, 172/пр, от 01.06.2020 № 294/пр, 295/пр, от 30.06.2020 № 352/пр, 353/пр, от 20.10.2020 № 635/пр, 636/пр, от 09.02.2021 № 50/пр, 51/пр, от 24.05.2021 № 320/пр, 321/пр, от 24.06.2021 № 407/пр, 408/пр, от 14.10.2021 № 745/пр, 746/пр), от 20.12.2021 № 961/пр, 962/пр) | [8 empty] | Изменения в сметные нормы, федеральные единичные расценки и отдельные составляющие к ним, включенные в федеральный реестр сметных нормативов приказами Минстроя России от 26 декабря 2019 г. № 871/пр, 872/пр, 873/пр, 874/пр, 875/пр, 876/пр (в ред. приказов от 30.03.2020 № 171/пр, 172/пр, от 01.06.2020 № 294/пр, 295/пр, от 30.06.2020 № 352/пр, 353/пр, от 20.10.2020 № 635/пр, 636/пр, от 09.02.2021 № 50/пр, 51/пр, от 24.05.2021 № 320/пр, 321/пр, от 24.06.2021 № 407/пр, 408/пр, от 14.10.2021 № 745/пр, 746/пр), от 20.12.2021 № 961/пр, 962/пр)
Реквизиты приказа Минстроя России об утверждении дополнений и изменений к сметным нормативам | [13 empty] | Реквизиты приказа Минстроя России об утверждении дополнений и изменений к сметным нормативам
Реквизиты письма Минстроя России об индексах изменения сметной стоимости строительства, включаемые в федеральный реестр сметных нормативов и размещаемые в федеральной государственной информационной системе ценообразования в строительстве, подготовленного в соответствии пунктом 85 Методики расчета индексов изменения сметной стоимости строительства, утвержденной приказом Министерства строительства и жилищно-коммунального хозяйства Российской Федерации от 5 июня 2019 г. № 326/пр¹ | [13 empty] | Реквизиты письма Минстроя России об индексах изменения сметной стоимости строительства, включаемые в федеральный реестр сметных нормативов и размещаемые в федеральной государственной информационной системе ценообразования в строительстве, подготовленного в соответствии пунктом 85 Методики расчета индексов изменения сметной стоимости строительства, утвержденной приказом Министерства строительства и жилищно-коммунального хозяйства Российской Федерации от 5 июня 2019 г. № 326/пр¹
Реквизиты нормативного правового акта об утверждении оплаты труда, утверждаемый в соответствии с пунктом 22(1) Правилами мониторинга цен, утвержденными постановлением Правительства Российской Федерации от 23 декабря 2016 г. № 1452 | [13 empty] | Реквизиты нормативного правового акта об утверждении оплаты труда, утверждаемый в соответствии с пунктом 22(1) Правилами мониторинга цен, утвержденными постановлением Правительства Российской Федерации от 23 декабря 2016 г. № 1452
Наименование субъекта Российской Федерации
Наименование зоны субъекта Российской Федерации
(наименование стройки)
(наименование объекта капитального строительства)
ЛОКАЛЬНЫЙ СМЕТНЫЙ РАСЧЕТ (СМЕТА) №
1_Установка одностоечной опоры 6(10) кВ, 1 опора | [15 empty] | 1_Установка одностоечной опоры 6(10) кВ, 1 опора
(наименование работ и затрат)
Составлен | базисно-индексным | методом
Основание
(проектная и (или) иная техническая документация)
Составлен(а) в текущем (базисном) уровне цен |  |  | в прогнозном уровне цен на 2024 год | [13 empty] | (01.01.2000)
Сметная стоимость |  | 26.39 | (2,58) | тыс.руб.
в том числе:
| строительных работ | 7.78 | (0,33) | тыс.руб. |  | Средства на оплату труда рабочих |  |  |  |  | 1.51 | (0,03) | тыс.руб.
| монтажных работ | 16.57 | (2,06) | тыс.руб. |  | Нормативные затраты труда рабочих |  |  |  |  | 3.75 |  | чел.час.
| оборудования | 0 | (0) | тыс.руб. |  | Нормативные затраты труда машинистов |  |  |  |  | 1.49 |  | чел.час.
| прочих затрат | 0 | (0) | тыс.руб.
№ п/п | Обоснование | Наименование работ и затрат |  |  | Единица измерения | Количество |  |  | Сметная стоимость в базисном уровне цен (в текущем уровне цен (гр. 8) для ресурсов, отсутствующих в ФРСН), руб. |  |  | Индексы | Сметная стоимость в текущем уровне цен, руб.
[6 empty] | на единицу | коэффициенты | всего с учетом коэффициентов | на единицу | коэффициенты | всего
1 | 2 | 3 |  |  | 4 | 5 | 6 | 7 | 8 | 9 | 10 | 11 | 12
Раздел 1. СМР | [17 empty] | Раздел 1. СМР
1 | ФЕР33-04-003-01 | Установка железобетонных опор ВЛ 0,38; 6-10 кВ с траверсами без приставок: одностоечных | [16 empty] | Установка железобетонных опор ВЛ 0,38; 6-10 кВ с траверсами без приставок: одностоечных | bar: 4 to 7
|  | Всего по позиции |  |  | 10: 239.98; 12: 5750.77 | [6 empty] | Всего по позиции
Раздел 2. Погрузо-разгрузочные работы, перевозка и развозка по линии материалов | [17 empty] | Раздел 2. Погрузо-разгрузочные работы, перевозка и развозка по линии материалов
2 | ФЕР33-04-016-02 | Развозка конструкций и материалов опор ВЛ 0,38-10 кВ по трассе: одностоечных железобетонных опор | [16 empty] | Развозка конструкций и материалов опор ВЛ 0,38-10 кВ по трассе: одностоечных железобетонных опор | bar: 4 to 7
|  | Всего по позиции |  |  | 10: 66.57; 12: 1505.78 | [6 empty] | Всего по позиции
3 | ФЕР33-04-016-05 | Развозка конструкций и материалов опор ВЛ 0,38-10 кВ по трассе: материалов оснастки одностоечных опор | [16 empty] | Развозка конструкций и материалов опор ВЛ 0,38-10 кВ по трассе: материалов оснастки одностоечных опор | bar: 4 to 7
|  | Всего по позиции |  |  | 10: 19.46; 12: 527.52 | [6 empty] | Всего по позиции
Раздел 3. Материалы, не вошедшие в расценки | [17 empty] | Раздел 3. Материалы, не вошедшие в расценки
ВЛ-10 кВ | [20 empty] | ВЛ-10 кВ
4 | ФССЦ-05.1.02.07-0075 | Стойка опоры СВ 110-5, бетон B30, объем 0,45 м3, расход арматуры 77,08 кг |  |  | шт | 1 | 1 | 1 | 1606.12 |  | 1606.12 | 8.05 | 12929.27 | [5 empty] | Стойка опоры СВ 110-5, бетон B30, объем 0,45 м3, расход арматуры 77,08 кг
|  | Всего по позиции |  |  | 10: 1606.12; 12: 12929.27 | [6 empty] | Всего по позиции
5 | ФССЦ-07.2.02.05-0021 | Траверсы стальные |  |  | т | 0.0272 | 1 | 0.0272 | 10832.93 |  | 294.66 | 8.05 | 2372.01 | [5 empty] | Траверсы стальные
|  | Всего по позиции |  |  | 10: 294.66; 12: 2372.01 | [6 empty] | Всего по позиции
6 | ФССЦ-22.2.01.04-0002 | Изолятор линейный штыревой фарфоровый ШФ 20-Г |  |  | шт | 3 | 1 | 3 | 46.72 |  | 140.16 | 8.05 | 1128.29 | [5 empty] | Изолятор линейный штыревой фарфоровый ШФ 20-Г
|  | Всего по позиции |  |  | 10: 140.16; 12: 1128.29 | [6 empty] | Всего по позиции
7 | ФССЦ-08.3.03.06-0001 | Проволока вязальная |  |  | кг | 0.3 | 1 | 0.3 | 9.5 |  | 2.85 | 8.05 | 22.94 | [5 empty] | Проволока вязальная
|  | Всего по позиции |  |  | 10: 2.85; 12: 22.94 | [6 empty] | Всего по позиции
8 | ФССЦ-20.1.01.11-0022 | Зажим соединительный: плашечный ПС-2-1 |  |  | шт | 1 | 1 | 1 | 12.53 |  | 12.53 | 8.05 | 100.87 | [5 empty] | Зажим соединительный: плашечный ПС-2-1
|  | Всего по позиции |  |  | 10: 12.53; 12: 100.87 | [6 empty] | Всего по позиции
9 | ФССЦ-02.2.05.04-1677 | Щебень М 200, фракция 10-20 мм, группа 2 |  |  | м3 | 0.02 | 1 | 0.02 | 106.3 |  | 2.13 | 8.05 | 17.15 | [5 empty] | Щебень М 200, фракция 10-20 мм, группа 2
|  | Всего по позиции |  |  | 10: 2.13; 12: 17.15 | [6 empty] | Всего по позиции
|  | Итоги по смете: | [19 empty] | Итоги по смете:
|  | Итого прямые затраты (справочно) |  |  | 10: 2301; 12: 20503.11 | [9 empty] | Итого прямые затраты (справочно)
|  | в том числе: | [20 empty] | в том числе:
|  | Оплата труда рабочих |  |  | 10: 32.74; 12: 1510.96 | [9 empty] | Оплата труда рабочих
|  | Эксплуатация машин |  |  | 10: 164.27; 12: 2055.02 | [9 empty] | Эксплуатация машин
|  | в том числе оплата труда машинистов (Отм) |  |  | 10: 18.46; 12: 851.92 | [9 empty] | в том числе оплата труда машинистов (Отм)
|  | Материалы |  |  | 10: 2103.99; 12: 16937.13 | [9 empty] | Материалы
|  | Строительные работы |  |  | 10: 326.01; 12: 7784.07 | [9 empty] | Строительные работы
|  | в том числе: | [20 empty] | в том числе:
|  | оплата труда |  |  | 10: 32.74; 12: 1510.96 | [9 empty] | оплата труда
|  | эксплуатация машин и механизмов |  |  | 10: 164.27; 12: 2055.02 | [9 empty] | эксплуатация машин и механизмов
|  | в том числе оплата труда машинистов (ОТм) |  |  | 10: 18.46; 12: 851.92 | [9 empty] | в том числе оплата труда машинистов (ОТм)
|  | материалы |  |  | 10: 45.54; 12: 366.6 | [9 empty] | материалы
|  | накладные расходы |  |  | 10: 52.74; 12: 2433.76 | [9 empty] | накладные расходы
|  | сметная прибыль |  |  | 10: 30.72; 12: 1417.73 | [9 empty] | сметная прибыль
|  | Монтажные работы |  |  | 10: 2058.45; 12: 16570.53 | [9 empty] | Монтажные работы
|  | в том числе: | [20 empty] | в том числе:
|  | материалы |  |  | 10: 2058.45; 12: 16570.53 | [9 empty] | материалы
|  | Итого |  |  | 10: 2384.46; 12: 24354.6 | [10 empty] | Итого
|  | Итого ФОТ (справочно) |  |  | 10: 51.2; 12: 2362.88 | [9 empty] | Итого ФОТ (справочно)
|  | Итого накладные расходы (справочно) |  |  | 10: 52.74; 12: 2433.76 | [9 empty] | Итого накладные расходы (справочно)
|  | Итого сметная прибыль (справочно) |  |  | 10: 30.72; 12: 1417.73 | [9 empty] | Итого сметная прибыль (справочно)
|  | Итого |  |  | 10: 2384.46; 12: 24354.6 | [10 empty] | Итого
|  | Затраты при производстве работ в зимнее время. Воздушные линии электропередачи напряжением 0,4-35 кВ 2,9% |  |  | 10: 69.15; 12: 706.28 | [9 empty] | Затраты при производстве работ в зимнее время. Воздушные линии электропередачи напряжением 0,4-35 кВ 2,9%
|  | Итого |  |  | 10: 2453.61; 12: 25060.88 | [10 empty] | Итого
|  | Итого с непредвиденными |  |  | 10: 2453.61; 12: 25060.88 | [10 empty] | Итого с непредвиденными
|  | Индекс-дефлятор на на 2024 год 1,053 |  |  | 10: 130.04; 12: 1328.23 | [9 empty] | Индекс-дефлятор на на 2024 год 1,053
|  | ВСЕГО по смете |  |  | 10: 2583.65; 12: 26389.11 | [11 empty] | ВСЕГО по смете
Составил:
[должность, подпись (инициалы, фамилия)]
Проверил:
[должность, подпись (инициалы, фамилия)]
¹ Зарегистрирован Министерством юстиции Российской Федерации 10 сентября 2019 г., регистрационный № 55869), с изменениями, внесенными приказом Министерства строительства и жилищно-коммунального хозяйства Российской Федерации от 20 февраля 2021 г. № 79/пр (зарегистрирован Министерством юстиции Российской Федерации 9 августа 2021 г., регистрационный № 64577)
² Под прочими затратами понимаются затраты, учитываемые в соответствии с пунктом 184 Методики.
³ Под прочими работами понимаются затраты, учитываемые в соответствии с пунктами 122-128 Методики.

## 2
Приложение № 2
Утверждено приказом № 421 от 4 августа 2020 г. Минстроя РФ
Наименование редакции сметных нормативов |  |  | Изменения в сметные нормы, федеральные единичные расценки и отдельные составляющие к ним, включенные в федеральный реестр сметных нормативов приказами Минстроя России от 26 декабря 2019 г. № 871/пр, 872/пр, 873/пр, 874/пр, 875/пр, 876/пр (в ред. приказов от 30.03.2020 № 171/пр, 172/пр, от 01.06.2020 № 294/пр, 295/пр, от 30.06.2020 № 352/пр, 353/пр, от 20.10.2020 № 635/пр, 636/пр, от 09.02.2021 № 50/пр, 51/пр, от 24.05.2021 № 320/пр, 321/пр, от 24.06.2021 № 407/пр, 408/пр, от 14.10.2021 № 745/пр, 746/пр), от 20.12.2021 № 961/пр, 962/пр) | [10 empty] | Изменения в сметные нормы, федеральные единичные расценки и отдельные составляющие к ним, включенные в федеральный реестр сметных нормативов приказами Минстроя России от 26 декабря 2019 г. № 871/пр, 872/пр, 873/пр, 874/пр, 875/пр, 876/пр (в ред. приказов от 30.03.2020 № 171/пр, 172/пр, от 01.06.2020 № 294/пр, 295/пр, от 30.06.2020 № 352/пр, 353/пр, от 20.10.2020 № 635/пр, 636/пр, от 09.02.2021 № 50/пр, 51/пр, от 24.05.2021 № 320/пр, 321/пр, от 24.06.2021 № 407/пр, 408/пр, от 14.10.2021 № 745/пр, 746/пр), от 20.12.2021 № 961/пр, 962/пр)
Наименование программного продукта |  |  | ГРАНД-Смета, версия 2023.2
(наименование стройки)
(наименование объекта капитального строительства)
ЛОКАЛЬНЫЙ СМЕТНЫЙ РАСЧЕТ (СМЕТА) №
2_Установка одностоечной опоры с 1 подк. 6(10) кВ, 1 опора | [14 empty] | 2_Установка одностоечной опоры с 1 подк. 6(10) кВ, 1 опора
(наименование конструктивного решения)
Составлен | базисно-индексным | методом
Основание
(проектная и (или) иная техническая документация)
Составлен(а) в текущем (базисном) уровне цен |  |  | в прогнозном уровне цен на 2024 год | [12 empty] | (01.01.2000)
Сметная стоимость |  | 59.99 | (6,07) | тыс.руб.
в том числе:
| строительных работ | 15.27 | (0,63) | тыс.руб. |  | Средства на оплату труда рабочих |  |  |  |  | 2.89 | (0,06) | тыс.руб.
| монтажных работ | 32.09 | (3,99) | тыс.руб. |  | Нормативные затраты труда рабочих |  |  |  |  | 7.16 |  | чел.час.
| оборудования | 0 | (0) | тыс.руб. |  | Нормативные затраты труда машинистов |  |  |  |  | 3.12 |  | чел.час.
| прочих затрат | 8.24 | (1,02) | тыс.руб. |  | Расчетный измеритель конструктивного решения
№ п/п | Обоснование | Наименование работ и затрат |  |  | Единица измерения | Количество |  |  | Сметная стоимость в базисном уровне цен (в текущем уровне цен (гр. 8) для ресурсов, отсутствующих в СНБ), руб. |  |  | Индексы | Сметная стоимость в текущем уровне цен, руб.
[6 empty] | на единицу | коэффициенты | всего с учетом коэффициентов | на единицу | коэффициенты | всего
1 | 2 | 3 |  |  | 4 | 5 | 6 | 7 | 8 | 9 | 10 | 11 | 12
Раздел 1. СМР | [16 empty] | Раздел 1. СМР
1 | ФЕР33-04-003-02 | Установка железобетонных опор ВЛ 0,38; 6-10 кВ с траверсами без приставок: одностоечных с одним подкосом | [15 empty] | Установка железобетонных опор ВЛ 0,38; 6-10 кВ с траверсами без приставок: одностоечных с одним подкосом | bar: 4 to 7
|  | Всего по позиции |  |  | 10: 470.64; 12: 11645 | [5 empty] | Всего по позиции
Раздел 2. Погрузо-разгрузочные работы, перевозка и развозка по линии материалов | [16 empty] | Раздел 2. Погрузо-разгрузочные работы, перевозка и развозка по линии материалов
2 | ФЕР33-04-016-02 | Развозка конструкций и материалов опор ВЛ 0,38-10 кВ по трассе: одностоечных железобетонных опор |  |  | 4: шт; 5: 2; 6: 1; 7: 2 |  |  |  |  | Развозка конструкций и материалов опор ВЛ 0,38-10 кВ по трассе: одностоечных железобетонных опор
|  | Всего по позиции |  |  | 10: 133.14; 12: 3010 | [5 empty] | Всего по позиции
3 | ФЕР33-04-016-06 | Развозка конструкций и материалов опор ВЛ 0,38-10 кВ по трассе: материалов оснастки сложных опор | [15 empty] | Развозка конструкций и материалов опор ВЛ 0,38-10 кВ по трассе: материалов оснастки сложных опор | bar: 4 to 7
|  | Всего по позиции |  |  | 10: 22.55; 12: 617 | [5 empty] | Всего по позиции
Раздел 3. Материалы, не вошедшие в расценки | [16 empty] | Раздел 3. Материалы, не вошедшие в расценки
ВЛ-10 кВ | [19 empty] | ВЛ-10 кВ
4 | ФССЦ-05.1.02.07-0075 | Стойка опоры СВ 110-5, бетон B30, объем 0,45 м3, расход арматуры 77,08 кг |  |  | шт | 2 | 1 | 2 | 1606.12 |  | 3212.24 | 8.05 | 25859 |  |  |  |  | Стойка опоры СВ 110-5, бетон B30, объем 0,45 м3, расход арматуры 77,08 кг
|  | Всего по позиции |  |  | 10: 3212.24; 12: 25859 | [5 empty] | Всего по позиции
5 | ФССЦ-07.2.02.05-0021 | Траверсы стальные |  |  | т | 0.0327 | 1 | 0.0327 | 10832.93 |  | 354.24 | 8.05 | 2852 |  |  |  |  | Траверсы стальные
|  | Всего по позиции |  |  | 10: 354.24; 12: 2852 | [5 empty] | Всего по позиции
6 | ФССЦ-22.2.01.04-0002 | Изолятор линейный штыревой фарфоровый ШФ 20-Г |  |  | шт | 1 | 1 | 1 | 46.72 |  | 46.72 | 8.05 | 376 |  |  |  |  | Изолятор линейный штыревой фарфоровый ШФ 20-Г
|  | Всего по позиции |  |  | 10: 46.72; 12: 376 | [5 empty] | Всего по позиции
7 | ФССЦ-08.3.07.01-0073 | Полоса стальная, марка Ст0 |  |  | т | 0.00024 | 1 | 0.00024 | 7092.89 |  | 1.7 | 8.05 | 14 |  |  |  |  | Полоса стальная, марка Ст0
|  | Всего по позиции |  |  | 10: 1.7; 12: 14 | [5 empty] | Всего по позиции
8 | ФССЦ-08.3.03.06-0001 | Проволока вязальная |  |  | кг | 0.3 | 1 | 0.3 | 9.5 |  | 2.85 | 8.05 | 23 |  |  |  |  | Проволока вязальная
|  | Всего по позиции |  |  | 10: 2.85; 12: 23 | [5 empty] | Всего по позиции
9 | ФССЦ-20.1.01.11-0022 | Зажим соединительный: плашечный ПС-2-1А |  |  | шт | 4 | 1 | 4 | 12.53 |  | 50.12 | 8.05 | 403 |  |  |  |  | Зажим соединительный: плашечный ПС-2-1А
|  | Всего по позиции |  |  | 10: 50.12; 12: 403 | [5 empty] | Всего по позиции
10 | ФССЦ-22.2.01.03-0003 | Изолятор подвесной стеклянный ПСД-70Е |  |  | шт | 6 | 1 | 6 | 169.25 |  | 1015.5 | 8.05 | 8175 |  |  |  |  | Изолятор подвесной стеклянный ПСД-70Е
|  | Всего по позиции |  |  | 10: 1015.5; 12: 8175 | [5 empty] | Всего по позиции
11 | ФССЦ-20.1.01.08-0004 | Зажим ответвительный прокалывающий изолированный со срывной головкой для соединения изолированных алюминиевых и медных проводников (AL-CU/AL-CU), марки SLIP 22.1 |  |  | 100 шт | 0.03 | 1 | 0.03 | 10603 |  | 318.09 | 8.05 | 2561 |  |  |  |  | Зажим ответвительный прокалывающий изолированный со срывной головкой для соединения изолированных алюминиевых и медных проводников (AL-CU/AL-CU), марки SLIP 22.1
|  | Всего по позиции |  |  | 10: 318.09; 12: 2561 | [5 empty] | Всего по позиции
12 | ФССЦ-02.2.05.04-1677 | Щебень М 200, фракция 10-20 мм, группа 2 |  |  | м3 | 0.07 | 1 | 0.07 | 106.3 |  | 7.44 | 8.05 | 60 |  |  |  |  | Щебень М 200, фракция 10-20 мм, группа 2
|  | Всего по позиции |  |  | 10: 7.44; 12: 60 | [5 empty] | Всего по позиции
|  | Итоги по смете: | [18 empty] | Итоги по смете:
|  | Итого прямые затраты (справочно) |  |  | 10: 5470.71; 12: 48003 | [8 empty] | Итого прямые затраты (справочно)
|  | в том числе: | [19 empty] | в том числе:
|  | Оплата труда рабочих |  |  | 10: 62.61; 12: 2889 | [8 empty] | Оплата труда рабочих
|  | Эксплуатация машин |  |  | 10: 353.66; 12: 4424 | [8 empty] | Эксплуатация машин
|  | в том числе оплата труда машинистов (Отм) |  |  | 10: 38.32; 12: 1769 | [8 empty] | в том числе оплата труда машинистов (Отм)
|  | Материалы |  |  | 10: 5054.44; 12: 40690 | [8 empty] | Материалы
|  | Строительные работы |  |  | 10: 626.33; 12: 15272 | [8 empty] | Строительные работы
|  | в том числе: | [19 empty] | в том числе:
|  | оплата труда |  |  | 10: 62.61; 12: 2889 | [8 empty] | оплата труда
|  | эксплуатация машин и механизмов |  |  | 10: 353.66; 12: 4424 | [8 empty] | эксплуатация машин и механизмов
|  | в том числе оплата труда машинистов (ОТм) |  |  | 10: 38.32; 12: 1769 | [8 empty] | в том числе оплата труда машинистов (ОТм)
|  | материалы |  |  | 10: 45.54; 12: 367 | [8 empty] | материалы
|  | накладные расходы |  |  | 10: 103.96; 12: 4797 | [8 empty] | накладные расходы
|  | сметная прибыль |  |  | 10: 60.56; 12: 2795 | [8 empty] | сметная прибыль
|  | Монтажные работы |  |  | 10: 3985.96; 12: 32088 | [8 empty] | Монтажные работы
|  | в том числе: | [19 empty] | в том числе:
|  | материалы |  |  | 10: 3985.96; 12: 32088 | [8 empty] | материалы
|  | Прочие затраты |  |  | 10: 1022.94; 12: 8235 | [8 empty] | Прочие затраты
|  | Пусконаладочные работы |  |  | 10: 1022.94; 12: 8235 | [8 empty] | Пусконаладочные работы
|  | в том числе: | [19 empty] | в том числе:
|  | материалы |  |  | 10: 1022.94; 12: 8235 | [8 empty] | материалы
|  | Итого |  |  | 10: 5635.23; 12: 55595 | [9 empty] | Итого
|  | Итого ФОТ (справочно) |  |  | 10: 100.93; 12: 4658 | [8 empty] | Итого ФОТ (справочно)
|  | Итого накладные расходы (справочно) |  |  | 10: 103.96; 12: 4797 | [8 empty] | Итого накладные расходы (справочно)
|  | Итого сметная прибыль (справочно) |  |  | 10: 60.56; 12: 2795 | [8 empty] | Итого сметная прибыль (справочно)
|  | Итого СМР для расчета лимитированных затрат |  |  | 10: 4612.29; 12: 47360 | [9 empty] | Итого СМР для расчета лимитированных затрат
|  | Итого |  |  | 10: 4612.29; 12: 47360 | [9 empty] | Итого
|  | Затраты при производстве работ в зимнее время. Воздушные линии электропередачи напряжением 0,4-35 кВ 2,9% |  |  | 10: 133.76; 12: 1373 | [8 empty] | Затраты при производстве работ в зимнее время. Воздушные линии электропередачи напряжением 0,4-35 кВ 2,9%
|  | Итого |  |  | 10: 4746.05; 12: 48733 | [9 empty] | Итого
|  | Итого с прочими затратами |  |  | 10: 5768.99; 12: 56968 | [9 empty] | Итого с прочими затратами
|  | Итого с непредвиденными |  |  | 10: 5768.99; 12: 56968 | [9 empty] | Итого с непредвиденными
|  | Индекс-дефлятор на на 2024 год 1,053 |  |  | 10: 305.76; 12: 3019 | [8 empty] | Индекс-дефлятор на на 2024 год 1,053
|  | ВСЕГО по смете |  |  | 10: 6074.75; 12: 59987 | [10 empty] | ВСЕГО по смете
Составил:
[должность, подпись (инициалы, фамилия)]
Проверил:
[должность, подпись (инициалы, фамилия)]

## 3
Приложение № 2
Утверждено приказом № 421 от 4 августа 2020 г. Минстроя РФ
Наименование редакции сметных нормативов |  |  | Изменения в сметные нормы, федеральные единичные расценки и отдельные составляющие к ним, включенные в федеральный реестр сметных нормативов приказами Минстроя России от 26 декабря 2019 г. № 871/пр, 872/пр, 873/пр, 874/пр, 875/пр, 876/пр (в ред. приказов от 30.03.2020 № 171/пр, 172/пр, от 01.06.2020 № 294/пр, 295/пр, от 30.06.2020 № 352/пр, 353/пр, от 20.10.2020 № 635/пр, 636/пр, от 09.02.2021 № 50/пр, 51/пр, от 24.05.2021 № 320/пр, 321/пр, от 24.06.2021 № 407/пр, 408/пр, от 14.10.2021 № 745/пр, 746/пр), от 20.12.2021 № 961/пр, 962/пр) | [10 empty] | Изменения в сметные нормы, федеральные единичные расценки и отдельные составляющие к ним, включенные в федеральный реестр сметных нормативов приказами Минстроя России от 26 декабря 2019 г. № 871/пр, 872/пр, 873/пр, 874/пр, 875/пр, 876/пр (в ред. приказов от 30.03.2020 № 171/пр, 172/пр, от 01.06.2020 № 294/пр, 295/пр, от 30.06.2020 № 352/пр, 353/пр, от 20.10.2020 № 635/пр, 636/пр, от 09.02.2021 № 50/пр, 51/пр, от 24.05.2021 № 320/пр, 321/пр, от 24.06.2021 № 407/пр, 408/пр, от 14.10.2021 № 745/пр, 746/пр), от 20.12.2021 № 961/пр, 962/пр)
Наименование программного продукта |  |  | ГРАНД-Смета, версия 2023.2
(наименование стройки)
(наименование объекта капитального строительства)
ЛОКАЛЬНЫЙ СМЕТНЫЙ РАСЧЕТ (СМЕТА) №
3_Установка одностоечной опоры с 2 подк. 6(10) кВ, 1 опора | [14 empty] | 3_Установка одностоечной опоры с 2 подк. 6(10) кВ, 1 опора
(наименование конструктивного решения)
Составлен | базисно-индексным | методом
Основание
(проектная и (или) иная техническая документация)
Составлен(а) в текущем (базисном) уровне цен |  |  | в прогнозном уровне цен на 2024 год | [12 empty] | (01.01.2000)
Сметная стоимость |  | 85.2 | (8,51) | тыс.руб.
в том числе:
| строительных работ | 22.99 | (0,94) | тыс.руб. |  | Средства на оплату труда рабочих |  |  |  |  | 4.29 | (0,09) | тыс.руб.
| монтажных работ | 55.64 | (6,91) | тыс.руб. |  | Нормативные затраты труда рабочих |  |  |  |  | 10.62 |  | чел.час.
| оборудования | 0 | (0) | тыс.руб. |  | Нормативные затраты труда машинистов |  |  |  |  | 4.81 |  | чел.час.
| прочих затрат | 0 | (0) | тыс.руб. |  | Расчетный измеритель конструктивного решения
№ п/п | Обоснование | Наименование работ и затрат |  |  | Единица измерения | Количество |  |  | Сметная стоимость в базисном уровне цен (в текущем уровне цен (гр. 8) для ресурсов, отсутствующих в СНБ), руб. |  |  | Индексы | Сметная стоимость в текущем уровне цен, руб.
[6 empty] | на единицу | коэффициенты | всего с учетом коэффициентов | на единицу | коэффициенты | всего
1 | 2 | 3 |  |  | 4 | 5 | 6 | 7 | 8 | 9 | 10 | 11 | 12
Раздел 1. СМР | [16 empty] | Раздел 1. СМР
1 | ФЕР33-04-003-03 | Установка железобетонных опор ВЛ 0,38; 6-10 кВ с траверсами без приставок: одностоечных с двумя подкосами | [15 empty] | Установка железобетонных опор ВЛ 0,38; 6-10 кВ с траверсами без приставок: одностоечных с двумя подкосами | bar: 4 to 7
|  | Всего по позиции |  |  | 10: 716.24; 12: 17855 | [5 empty] | Всего по позиции
Раздел 2. Погрузо-разгрузочные работы, перевозка и развозка по линии материалов | [16 empty] | Раздел 2. Погрузо-разгрузочные работы, перевозка и развозка по линии материалов
2 | ФЕР33-04-016-02 | Развозка конструкций и материалов опор ВЛ 0,38-10 кВ по трассе: одностоечных железобетонных опор |  |  | 4: шт; 5: 3; 6: 1; 7: 3 |  |  |  |  | Развозка конструкций и материалов опор ВЛ 0,38-10 кВ по трассе: одностоечных железобетонных опор
|  | Всего по позиции |  |  | 10: 199.73; 12: 4517 | [5 empty] | Всего по позиции
3 | ФЕР33-04-016-06 | Развозка конструкций и материалов опор ВЛ 0,38-10 кВ по трассе: материалов оснастки сложных опор | [15 empty] | Развозка конструкций и материалов опор ВЛ 0,38-10 кВ по трассе: материалов оснастки сложных опор | bar: 4 to 7
|  | Всего по позиции |  |  | 10: 22.55; 12: 617 | [5 empty] | Всего по позиции
Раздел 3. Материалы, не вошедшие в расценки | [16 empty] | Раздел 3. Материалы, не вошедшие в расценки
ВЛ-10 кВ | [19 empty] | ВЛ-10 кВ
4 | ФССЦ-05.1.02.07-0075 | Стойка опоры СВ 110-5, бетон B30, объем 0,45 м3, расход арматуры 77,08 кг |  |  | шт | 3 | 1 | 3 | 1606.12 |  | 4818.36 | 8.05 | 38788 |  |  |  |  | Стойка опоры СВ 110-5, бетон B30, объем 0,45 м3, расход арматуры 77,08 кг
|  | Всего по позиции |  |  | 10: 4818.36; 12: 38788 | [5 empty] | Всего по позиции
5 | ФССЦ-22.2.01.04-0002 | Изолятор линейный штыревой фарфоровый ШФ 20-Г |  |  | шт | 3 | 1 | 3 | 46.72 |  | 140.16 | 8.05 | 1128 |  |  |  |  | Изолятор линейный штыревой фарфоровый ШФ 20-Г
|  | Всего по позиции |  |  | 10: 140.16; 12: 1128 | [5 empty] | Всего по позиции
6 | ФССЦ-07.2.02.05-0021 | Траверсы стальные |  |  | т | 0.0486 | 1 | 0.0486 | 10832.93 |  | 526.48 | 8.05 | 4238 |  |  |  |  | Траверсы стальные
|  | Всего по позиции |  |  | 10: 526.48; 12: 4238 | [5 empty] | Всего по позиции
7 | ФССЦ-08.3.07.01-0073 | Полоса стальная, марка Ст0 |  |  | т | 0.00036 | 1 | 0.00036 | 7092.89 |  | 2.55 | 8.05 | 21 |  |  |  |  | Полоса стальная, марка Ст0
|  | Всего по позиции |  |  | 10: 2.55; 12: 21 | [5 empty] | Всего по позиции
8 | ФССЦ-08.3.03.06-0001 | Проволока вязальная |  |  | кг | 0.3 | 1 | 0.3 | 9.5 |  | 2.85 | 8.05 | 23 |  |  |  |  | Проволока вязальная
|  | Всего по позиции |  |  | 10: 2.85; 12: 23 | [5 empty] | Всего по позиции
9 | ФССЦ-20.1.01.11-0022 | Зажим соединительный: плашечный ПС-2-1А |  |  | шт | 6 | 1 | 6 | 12.53 |  | 75.18 | 8.05 | 605 |  |  |  |  | Зажим соединительный: плашечный ПС-2-1А
|  | Всего по позиции |  |  | 10: 75.18; 12: 605 | [5 empty] | Всего по позиции
10 | ФССЦ-22.2.01.03-0003 | Изолятор подвесной стеклянный ПСД-70Е |  |  | шт | 6 | 1 | 6 | 169.25 |  | 1015.5 | 8.05 | 8175 |  |  |  |  | Изолятор подвесной стеклянный ПСД-70Е
|  | Всего по позиции |  |  | 10: 1015.5; 12: 8175 | [5 empty] | Всего по позиции
11 | ФССЦ-20.1.01.08-0004 | Зажим ответвительный прокалывающий изолированный со срывной головкой для соединения изолированных алюминиевых и медных проводников (AL-CU/AL-CU), марки SLIP 22.1 |  |  | 100 шт | 0.03 | 1 | 0.03 | 10603 |  | 318.09 | 8.05 | 2561 |  |  |  |  | Зажим ответвительный прокалывающий изолированный со срывной головкой для соединения изолированных алюминиевых и медных проводников (AL-CU/AL-CU), марки SLIP 22.1
|  | Всего по позиции |  |  | 10: 318.09; 12: 2561 | [5 empty] | Всего по позиции
12 | ФССЦ-02.2.05.04-1677 | Щебень М 200, фракция 10-20 мм, группа 2 |  |  | м3 | 0.12 | 1 | 0.12 | 106.3 |  | 12.76 | 8.05 | 103 |  |  |  |  | Щебень М 200, фракция 10-20 мм, группа 2
|  | Всего по позиции |  |  | 10: 12.76; 12: 103 | [5 empty] | Всего по позиции
|  | Итоги по смете: | [18 empty] | Итоги по смете:
|  | Итого прямые затраты (справочно) |  |  | 10: 7603; 12: 67212 | [8 empty] | Итого прямые затраты (справочно)
|  | в том числе: | [19 empty] | в том числе:
|  | Оплата труда рабочих |  |  | 10: 92.96; 12: 4290 | [8 empty] | Оплата труда рабочих
|  | Эксплуатация машин |  |  | 10: 552.57; 12: 6913 | [8 empty] | Эксплуатация машин
|  | в том числе оплата труда машинистов (Отм) |  |  | 10: 58.84; 12: 2716 | [8 empty] | в том числе оплата труда машинистов (Отм)
|  | Материалы |  |  | 10: 6957.47; 12: 56009 | [8 empty] | Материалы
|  | Строительные работы |  |  | 10: 938.52; 12: 22989 | [8 empty] | Строительные работы
|  | в том числе: | [19 empty] | в том числе:
|  | оплата труда |  |  | 10: 92.96; 12: 4290 | [8 empty] | оплата труда
|  | эксплуатация машин и механизмов |  |  | 10: 552.57; 12: 6913 | [8 empty] | эксплуатация машин и механизмов
|  | в том числе оплата труда машинистов (ОТм) |  |  | 10: 58.84; 12: 2716 | [8 empty] | в том числе оплата труда машинистов (ОТм)
|  | материалы |  |  | 10: 45.54; 12: 367 | [8 empty] | материалы
|  | накладные расходы |  |  | 10: 156.36; 12: 7216 | [8 empty] | накладные расходы
|  | сметная прибыль |  |  | 10: 91.09; 12: 4203 | [8 empty] | сметная прибыль
|  | Монтажные работы |  |  | 10: 6911.93; 12: 55642 | [8 empty] | Монтажные работы
|  | в том числе: | [19 empty] | в том числе:
|  | материалы |  |  | 10: 6911.93; 12: 55642 | [8 empty] | материалы
|  | Итого |  |  | 10: 7850.45; 12: 78631 | [9 empty] | Итого
|  | Итого ФОТ (справочно) |  |  | 10: 151.8; 12: 7006 | [8 empty] | Итого ФОТ (справочно)
|  | Итого накладные расходы (справочно) |  |  | 10: 156.36; 12: 7216 | [8 empty] | Итого накладные расходы (справочно)
|  | Итого сметная прибыль (справочно) |  |  | 10: 91.09; 12: 4203 | [8 empty] | Итого сметная прибыль (справочно)
|  | Итого |  |  | 10: 7850.45; 12: 78631 | [9 empty] | Итого
|  | Затраты при производстве работ в зимнее время. Воздушные линии электропередачи напряжением 0,4-35 кВ 2,9% |  |  | 10: 227.66; 12: 2280 | [8 empty] | Затраты при производстве работ в зимнее время. Воздушные линии электропередачи напряжением 0,4-35 кВ 2,9%
|  | Итого |  |  | 10: 8078.11; 12: 80911 | [9 empty] | Итого
|  | Итого с непредвиденными |  |  | 10: 8078.11; 12: 80911 | [9 empty] | Итого с непредвиденными
|  | Индекс-дефлятор на на 2024 год 1,053 |  |  | 10: 428.14; 12: 4288 | [8 empty] | Индекс-дефлятор на на 2024 год 1,053
|  | ВСЕГО по смете |  |  | 10: 8506.25; 12: 85199 | [10 empty] | ВСЕГО по смете
Составил:
[должность, подпись (инициалы, фамилия)]
Проверил:
[должность, подпись (инициалы, фамилия)]

## 4
Приложение № 2
Утверждено приказом № 421 от 4 августа 2020 г. Минстроя РФ
Наименование редакции сметных нормативов |  |  | Изменения в сметные нормы, федеральные единичные расценки и отдельные составляющие к ним, включенные в федеральный реестр сметных нормативов приказами Минстроя России от 26 декабря 2019 г. № 871/пр, 872/пр, 873/пр, 874/пр, 875/пр, 876/пр (в ред. приказов от 30.03.2020 № 171/пр, 172/пр, от 01.06.2020 № 294/пр, 295/пр, от 30.06.2020 № 352/пр, 353/пр, от 20.10.2020 № 635/пр, 636/пр, от 09.02.2021 № 50/пр, 51/пр, от 24.05.2021 № 320/пр, 321/пр, от 24.06.2021 № 407/пр, 408/пр, от 14.10.2021 № 745/пр, 746/пр), от 20.12.2021 № 961/пр, 962/пр) | [10 empty] | Изменения в сметные нормы, федеральные единичные расценки и отдельные составляющие к ним, включенные в федеральный реестр сметных нормативов приказами Минстроя России от 26 декабря 2019 г. № 871/пр, 872/пр, 873/пр, 874/пр, 875/пр, 876/пр (в ред. приказов от 30.03.2020 № 171/пр, 172/пр, от 01.06.2020 № 294/пр, 295/пр, от 30.06.2020 № 352/пр, 353/пр, от 20.10.2020 № 635/пр, 636/пр, от 09.02.2021 № 50/пр, 51/пр, от 24.05.2021 № 320/пр, 321/пр, от 24.06.2021 № 407/пр, 408/пр, от 14.10.2021 № 745/пр, 746/пр), от 20.12.2021 № 961/пр, 962/пр)
Наименование программного продукта |  |  | ГРАНД-Смета, версия 2023.2
(наименование стройки)
(наименование объекта капитального строительства)
ЛОКАЛЬНЫЙ СМЕТНЫЙ РАСЧЕТ (СМЕТА) №
4 _Подвеска провода СИП 3 1х50 (6-10 кВ), 1 км | [14 empty] | 4 _Подвеска провода СИП 3 1х50 (6-10 кВ), 1 км
(наименование конструктивного решения)
Составлен | базисно-индексным | методом
Основание
(проектная и (или) иная техническая документация)
Составлен(а) в текущем (базисном) уровне цен |  |  | в прогнозном уровне цен на 2024 год | [12 empty] | (01.01.2000)
Сметная стоимость |  | 330.95 | (31,35) | тыс.руб.
в том числе:
| строительных работ | 103.69 | (3,87) | тыс.руб. |  | Средства на оплату труда рабочих |  |  |  |  | 22.43 | (0,49) | тыс.руб.
| монтажных работ | 201.75 | (25,06) | тыс.руб. |  | Нормативные затраты труда рабочих |  |  |  |  | 51.1 |  | чел.час.
| оборудования | 0 | (0) | тыс.руб. |  | Нормативные затраты труда машинистов |  |  |  |  | 22.73 |  | чел.час.
| прочих затрат | 0 | (0) | тыс.руб. |  | Расчетный измеритель конструктивного решения
№ п/п | Обоснование | Наименование работ и затрат |  |  | Единица измерения | Количество |  |  | Сметная стоимость в базисном уровне цен (в текущем уровне цен (гр. 8) для ресурсов, отсутствующих в СНБ), руб. |  |  | Индексы | Сметная стоимость в текущем уровне цен, руб.
[6 empty] | на единицу | коэффициенты | всего с учетом коэффициентов | на единицу | коэффициенты | всего
1 | 2 | 3 |  |  | 4 | 5 | 6 | 7 | 8 | 9 | 10 | 11 | 12
Раздел 1. СМР | [16 empty] | Раздел 1. СМР
5 | ФЕР33-04-009-06 | Подвеска проводов ВЛ 6-10 кВ в населенной местности сечением: свыше 35 мм2 с помощью механизмов | [15 empty] | Подвеска проводов ВЛ 6-10 кВ в населенной местности сечением: свыше 35 мм2 с помощью механизмов | bar: 4 to 7
|  | Всего по позиции |  |  | 10: 3870.46; 12: 103685 | [5 empty] | Всего по позиции
Раздел 2. Материалы, не вошедшие в расценки | [16 empty] | Раздел 2. Материалы, не вошедшие в расценки
9 | ФССЦ-21.2.01.01-0047 | Провод самонесущий изолированный СИП-3 1х50-20 |  |  | 1000 м | 3.135 | 1 | 3.135 | 7994.19 |  | 25061.79 | 8.05 | 201747 |  |  |  |  | Провод самонесущий изолированный СИП-3 1х50-20
|  | Всего по позиции |  |  | 10: 25061.79; 12: 201747 | [5 empty] | Всего по позиции
|  | Итоги по смете: | [17 empty] | Итоги по смете:
|  | Итого прямые затраты (справочно) |  |  | 10: 27721.7; 12: 249566 | [7 empty] | Итого прямые затраты (справочно)
|  | в том числе: | [18 empty] | в том числе:
|  | Оплата труда рабочих |  |  | 10: 485.96; 12: 22427 | [7 empty] | Оплата труда рабочих
|  | Эксплуатация машин |  |  | 10: 1769.36; 12: 22135 | [7 empty] | Эксплуатация машин
|  | в том числе оплата труда машинистов (Отм) |  |  | 10: 256.71; 12: 11847 | [7 empty] | в том числе оплата труда машинистов (Отм)
|  | Материалы |  |  | 10: 25466.38; 12: 205004 | [7 empty] | Материалы
|  | Строительные работы |  |  | 10: 3870.46; 12: 103685 | [7 empty] | Строительные работы
|  | в том числе: | [18 empty] | в том числе:
|  | оплата труда |  |  | 10: 485.96; 12: 22427 | [7 empty] | оплата труда
|  | эксплуатация машин и механизмов |  |  | 10: 1769.36; 12: 22135 | [7 empty] | эксплуатация машин и механизмов
|  | в том числе оплата труда машинистов (ОТм) |  |  | 10: 256.71; 12: 11847 | [7 empty] | в том числе оплата труда машинистов (ОТм)
|  | материалы |  |  | 10: 404.59; 12: 3257 | [7 empty] | материалы
|  | накладные расходы |  |  | 10: 764.95; 12: 35302 | [7 empty] | накладные расходы
|  | сметная прибыль |  |  | 10: 445.6; 12: 20564 | [7 empty] | сметная прибыль
|  | Монтажные работы |  |  | 10: 25061.79; 12: 201747 | [7 empty] | Монтажные работы
|  | в том числе: | [18 empty] | в том числе:
|  | материалы |  |  | 10: 25061.79; 12: 201747 | [7 empty] | материалы
|  | Итого |  |  | 10: 28932.25; 12: 305432 | [8 empty] | Итого
|  | Итого ФОТ (справочно) |  |  | 10: 742.67; 12: 34274 | [7 empty] | Итого ФОТ (справочно)
|  | Итого накладные расходы (справочно) |  |  | 10: 764.95; 12: 35302 | [7 empty] | Итого накладные расходы (справочно)
|  | Итого сметная прибыль (справочно) |  |  | 10: 445.6; 12: 20564 | [7 empty] | Итого сметная прибыль (справочно)
|  | Итого |  |  | 10: 28932.25; 12: 305432 | [8 empty] | Итого
|  | Затраты при производстве работ в зимнее время. Воздушные линии электропередачи напряжением 0,4-35 кВ 2,9% |  |  | 10: 839.04; 12: 8858 | [7 empty] | Затраты при производстве работ в зимнее время. Воздушные линии электропередачи напряжением 0,4-35 кВ 2,9%
|  | Итого |  |  | 10: 29771.29; 12: 314290 | [8 empty] | Итого
|  | Итого с непредвиденными |  |  | 10: 29771.29; 12: 314290 | [8 empty] | Итого с непредвиденными
|  | Индекс-дефлятор на на 2024 год 1,053 |  |  | 10: 1577.88; 12: 16657 | [7 empty] | Индекс-дефлятор на на 2024 год 1,053
|  | ВСЕГО по смете |  |  | 10: 31349.17; 12: 330947 | [9 empty] | ВСЕГО по смете
Составил:
[должность, подпись (инициалы, фамилия)]
Проверил:
[должность, подпись (инициалы, фамилия)]

## 5
Приложение № 2
Утверждено приказом № 421 от 4 августа 2020 г. Минстроя РФ
Наименование редакции сметных нормативов |  |  | Изменения в сметные нормы, федеральные единичные расценки и отдельные составляющие к ним, включенные в федеральный реестр сметных нормативов приказами Минстроя России от 26 декабря 2019 г. № 871/пр, 872/пр, 873/пр, 874/пр, 875/пр, 876/пр (в ред. приказов от 30.03.2020 № 171/пр, 172/пр, от 01.06.2020 № 294/пр, 295/пр, от 30.06.2020 № 352/пр, 353/пр, от 20.10.2020 № 635/пр, 636/пр, от 09.02.2021 № 50/пр, 51/пр, от 24.05.2021 № 320/пр, 321/пр, от 24.06.2021 № 407/пр, 408/пр, от 14.10.2021 № 745/пр, 746/пр), от 20.12.2021 № 961/пр, 962/пр) | [10 empty] | Изменения в сметные нормы, федеральные единичные расценки и отдельные составляющие к ним, включенные в федеральный реестр сметных нормативов приказами Минстроя России от 26 декабря 2019 г. № 871/пр, 872/пр, 873/пр, 874/пр, 875/пр, 876/пр (в ред. приказов от 30.03.2020 № 171/пр, 172/пр, от 01.06.2020 № 294/пр, 295/пр, от 30.06.2020 № 352/пр, 353/пр, от 20.10.2020 № 635/пр, 636/пр, от 09.02.2021 № 50/пр, 51/пр, от 24.05.2021 № 320/пр, 321/пр, от 24.06.2021 № 407/пр, 408/пр, от 14.10.2021 № 745/пр, 746/пр), от 20.12.2021 № 961/пр, 962/пр)
Наименование программного продукта |  |  | ГРАНД-Смета, версия 2023.2
(наименование стройки)
(наименование объекта капитального строительства)
ЛОКАЛЬНЫЙ СМЕТНЫЙ РАСЧЕТ (СМЕТА) №
5_Подвеска провода СИП 3 1х70 (6-10 кВ), 1 км | [14 empty] | 5_Подвеска провода СИП 3 1х70 (6-10 кВ), 1 км
(наименование конструктивного решения)
Составлен | базисно-индексным | методом
Основание
(проектная и (или) иная техническая документация)
Составлен(а) в текущем (базисном) уровне цен |  |  | в прогнозном уровне цен на 2024 год | [12 empty] | (01.01.2000)
Сметная стоимость |  | 396.53 | (39,5) | тыс.руб.
в том числе:
| строительных работ | 103.69 | (3,87) | тыс.руб. |  | Средства на оплату труда рабочих |  |  |  |  | 22.43 | (0,49) | тыс.руб.
| монтажных работ | 262.27 | (32,58) | тыс.руб. |  | Нормативные затраты труда рабочих |  |  |  |  | 51.1 |  | чел.час.
| оборудования | 0 | (0) | тыс.руб. |  | Нормативные затраты труда машинистов |  |  |  |  | 22.73 |  | чел.час.
| прочих затрат | 0 | (0) | тыс.руб. |  | Расчетный измеритель конструктивного решения
№ п/п | Обоснование | Наименование работ и затрат |  |  | Единица измерения | Количество |  |  | Сметная стоимость в базисном уровне цен (в текущем уровне цен (гр. 8) для ресурсов, отсутствующих в СНБ), руб. |  |  | Индексы | Сметная стоимость в текущем уровне цен, руб.
[6 empty] | на единицу | коэффициенты | всего с учетом коэффициентов | на единицу | коэффициенты | всего
1 | 2 | 3 |  |  | 4 | 5 | 6 | 7 | 8 | 9 | 10 | 11 | 12
Раздел 1. СМР | [16 empty] | Раздел 1. СМР
1 | ФЕР33-04-009-06 | Подвеска проводов ВЛ 6-10 кВ в населенной местности сечением: свыше 35 мм2 с помощью механизмов | [15 empty] | Подвеска проводов ВЛ 6-10 кВ в населенной местности сечением: свыше 35 мм2 с помощью механизмов | bar: 4 to 7
|  | Всего по позиции |  |  | 10: 3870.46; 12: 103685 | [5 empty] | Всего по позиции
Раздел 2. Материалы, не вошедшие в расценки | [16 empty] | Раздел 2. Материалы, не вошедшие в расценки
2 | ФССЦ-21.2.01.01-0049 | Провод самонесущий изолированный СИП-3 1х70-20 |  |  | 1000 м | 3.135 | 1 | 3.135 | 10392.39 |  | 32580.14 | 8.05 | 262270 |  |  |  |  | Провод самонесущий изолированный СИП-3 1х70-20
|  | Всего по позиции |  |  | 10: 32580.14; 12: 262270 | [5 empty] | Всего по позиции
|  | Итоги по смете: | [17 empty] | Итоги по смете:
|  | Итого прямые затраты (справочно) |  |  | 10: 35240.05; 12: 310089 | [7 empty] | Итого прямые затраты (справочно)
|  | в том числе: | [18 empty] | в том числе:
|  | Оплата труда рабочих |  |  | 10: 485.96; 12: 22427 | [7 empty] | Оплата труда рабочих
|  | Эксплуатация машин |  |  | 10: 1769.36; 12: 22135 | [7 empty] | Эксплуатация машин
|  | в том числе оплата труда машинистов (Отм) |  |  | 10: 256.71; 12: 11847 | [7 empty] | в том числе оплата труда машинистов (Отм)
|  | Материалы |  |  | 10: 32984.73; 12: 265527 | [7 empty] | Материалы
|  | Строительные работы |  |  | 10: 3870.46; 12: 103685 | [7 empty] | Строительные работы
|  | в том числе: | [18 empty] | в том числе:
|  | оплата труда |  |  | 10: 485.96; 12: 22427 | [7 empty] | оплата труда
|  | эксплуатация машин и механизмов |  |  | 10: 1769.36; 12: 22135 | [7 empty] | эксплуатация машин и механизмов
|  | в том числе оплата труда машинистов (ОТм) |  |  | 10: 256.71; 12: 11847 | [7 empty] | в том числе оплата труда машинистов (ОТм)
|  | материалы |  |  | 10: 404.59; 12: 3257 | [7 empty] | материалы
|  | накладные расходы |  |  | 10: 764.95; 12: 35302 | [7 empty] | накладные расходы
|  | сметная прибыль |  |  | 10: 445.6; 12: 20564 | [7 empty] | сметная прибыль
|  | Монтажные работы |  |  | 10: 32580.14; 12: 262270 | [7 empty] | Монтажные работы
|  | в том числе: | [18 empty] | в том числе:
|  | материалы |  |  | 10: 32580.14; 12: 262270 | [7 empty] | материалы
|  | Итого |  |  | 10: 36450.6; 12: 365955 | [8 empty] | Итого
|  | Итого ФОТ (справочно) |  |  | 10: 742.67; 12: 34274 | [7 empty] | Итого ФОТ (справочно)
|  | Итого накладные расходы (справочно) |  |  | 10: 764.95; 12: 35302 | [7 empty] | Итого накладные расходы (справочно)
|  | Итого сметная прибыль (справочно) |  |  | 10: 445.6; 12: 20564 | [7 empty] | Итого сметная прибыль (справочно)
|  | Итого |  |  | 10: 36450.6; 12: 365955 | [8 empty] | Итого
|  | Затраты при производстве работ в зимнее время. Воздушные линии электропередачи напряжением 0,4-35 кВ 2,9% |  |  | 10: 1057.07; 12: 10613 | [7 empty] | Затраты при производстве работ в зимнее время. Воздушные линии электропередачи напряжением 0,4-35 кВ 2,9%
|  | Итого |  |  | 10: 37507.67; 12: 376568 | [8 empty] | Итого
|  | Итого с непредвиденными |  |  | 10: 37507.67; 12: 376568 | [8 empty] | Итого с непредвиденными
|  | Индекс-дефлятор на на 2024 год 1,053 |  |  | 10: 1987.91; 12: 19958 | [7 empty] | Индекс-дефлятор на на 2024 год 1,053
|  | ВСЕГО по смете |  |  | 10: 39495.58; 12: 396526 | [9 empty] | ВСЕГО по смете
Составил:
[должность, подпись (инициалы, фамилия)]
Проверил:
[должность, подпись (инициалы, фамилия)]

## 6
Приложение № 2
Утверждено приказом № 421 от 4 августа 2020 г. Минстроя РФ
Наименование редакции сметных нормативов |  |  | Изменения в сметные нормы, федеральные единичные расценки и отдельные составляющие к ним, включенные в федеральный реестр сметных нормативов приказами Минстроя России от 26 декабря 2019 г. № 871/пр, 872/пр, 873/пр, 874/пр, 875/пр, 876/пр (в ред. приказов от 30.03.2020 № 171/пр, 172/пр, от 01.06.2020 № 294/пр, 295/пр, от 30.06.2020 № 352/пр, 353/пр, от 20.10.2020 № 635/пр, 636/пр, от 09.02.2021 № 50/пр, 51/пр, от 24.05.2021 № 320/пр, 321/пр, от 24.06.2021 № 407/пр, 408/пр, от 14.10.2021 № 745/пр, 746/пр), от 20.12.2021 № 961/пр, 962/пр) | [10 empty] | Изменения в сметные нормы, федеральные единичные расценки и отдельные составляющие к ним, включенные в федеральный реестр сметных нормативов приказами Минстроя России от 26 декабря 2019 г. № 871/пр, 872/пр, 873/пр, 874/пр, 875/пр, 876/пр (в ред. приказов от 30.03.2020 № 171/пр, 172/пр, от 01.06.2020 № 294/пр, 295/пр, от 30.06.2020 № 352/пр, 353/пр, от 20.10.2020 № 635/пр, 636/пр, от 09.02.2021 № 50/пр, 51/пр, от 24.05.2021 № 320/пр, 321/пр, от 24.06.2021 № 407/пр, 408/пр, от 14.10.2021 № 745/пр, 746/пр), от 20.12.2021 № 961/пр, 962/пр)
Наименование программного продукта |  |  | ГРАНД-Смета, версия 2023.2
(наименование стройки)
(наименование объекта капитального строительства)
ЛОКАЛЬНЫЙ СМЕТНЫЙ РАСЧЕТ (СМЕТА) №
6_Подвеска провода СИП 3 1х120 (6-10 кВ), 1 км | [14 empty] | 7_Подвеска провода СИП 3 1х120 (6-10 кВ), 1 км
(наименование конструктивного решения)
Составлен | базисно-индексным | методом
Основание
(проектная и (или) иная техническая документация)
Составлен(а) в текущем (базисном) уровне цен |  |  | в прогнозном уровне цен на 2024 год | [12 empty] | (01.01.2000)
Сметная стоимость |  | 573.57 | (61,49) | тыс.руб.
в том числе:
| строительных работ | 103.69 | (3,87) | тыс.руб. |  | Средства на оплату труда рабочих |  |  |  |  | 22.43 | (0,49) | тыс.руб.
| монтажных работ | 425.66 | (52,88) | тыс.руб. |  | Нормативные затраты труда рабочих |  |  |  |  | 51.1 |  | чел.час.
| оборудования | 0 | (0) | тыс.руб. |  | Нормативные затраты труда машинистов |  |  |  |  | 22.73 |  | чел.час.
| прочих затрат | 0 | (0) | тыс.руб. |  | Расчетный измеритель конструктивного решения
№ п/п | Обоснование | Наименование работ и затрат |  |  | Единица измерения | Количество |  |  | Сметная стоимость в базисном уровне цен (в текущем уровне цен (гр. 8) для ресурсов, отсутствующих в СНБ), руб. |  |  | Индексы | Сметная стоимость в текущем уровне цен, руб.
[6 empty] | на единицу | коэффициенты | всего с учетом коэффициентов | на единицу | коэффициенты | всего
1 | 2 | 3 |  |  | 4 | 5 | 6 | 7 | 8 | 9 | 10 | 11 | 12
Раздел 1. СМР | [16 empty] | Раздел 1. СМР
5 | ФЕР33-04-009-06 | Подвеска проводов ВЛ 6-10 кВ в населенной местности сечением: свыше 35 мм2 с помощью механизмов | [15 empty] | Подвеска проводов ВЛ 6-10 кВ в населенной местности сечением: свыше 35 мм2 с помощью механизмов | bar: 4 to 7
|  | Всего по позиции |  |  | 10: 3870.46; 12: 103685 | [5 empty] | Всего по позиции
Раздел 2. Материалы, не вошедшие в расценки | [16 empty] | Раздел 2. Материалы, не вошедшие в расценки
8 | ФССЦ-21.2.01.01-0053 | Провод самонесущий изолированный СИП-3 1х120-20 |  |  | 1000 м | 3.135 | 1 | 3.135 | 16866.75 |  | 52877.26 | 8.05 | 425662 |  |  |  |  | Провод самонесущий изолированный СИП-3 1х120-20
|  | Всего по позиции |  |  | 10: 52877.26; 12: 425662 | [5 empty] | Всего по позиции
|  | Итоги по смете: | [17 empty] | Итоги по смете:
|  | Итого прямые затраты (справочно) |  |  | 10: 55537.17; 12: 473481 | [7 empty] | Итого прямые затраты (справочно)
|  | в том числе: | [18 empty] | в том числе:
|  | Оплата труда рабочих |  |  | 10: 485.96; 12: 22427 | [7 empty] | Оплата труда рабочих
|  | Эксплуатация машин |  |  | 10: 1769.36; 12: 22135 | [7 empty] | Эксплуатация машин
|  | в том числе оплата труда машинистов (Отм) |  |  | 10: 256.71; 12: 11847 | [7 empty] | в том числе оплата труда машинистов (Отм)
|  | Материалы |  |  | 10: 53281.85; 12: 428919 | [7 empty] | Материалы
|  | Строительные работы |  |  | 10: 3870.46; 12: 103685 | [7 empty] | Строительные работы
|  | в том числе: | [18 empty] | в том числе:
|  | оплата труда |  |  | 10: 485.96; 12: 22427 | [7 empty] | оплата труда
|  | эксплуатация машин и механизмов |  |  | 10: 1769.36; 12: 22135 | [7 empty] | эксплуатация машин и механизмов
|  | в том числе оплата труда машинистов (ОТм) |  |  | 10: 256.71; 12: 11847 | [7 empty] | в том числе оплата труда машинистов (ОТм)
|  | материалы |  |  | 10: 404.59; 12: 3257 | [7 empty] | материалы
|  | накладные расходы |  |  | 10: 764.95; 12: 35302 | [7 empty] | накладные расходы
|  | сметная прибыль |  |  | 10: 445.6; 12: 20564 | [7 empty] | сметная прибыль
|  | Монтажные работы |  |  | 10: 52877.26; 12: 425662 | [7 empty] | Монтажные работы
|  | в том числе: | [18 empty] | в том числе:
|  | материалы |  |  | 10: 52877.26; 12: 425662 | [7 empty] | материалы
|  | Итого |  |  | 10: 56747.72; 12: 529347 | [8 empty] | Итого
|  | Итого ФОТ (справочно) |  |  | 10: 742.67; 12: 34274 | [7 empty] | Итого ФОТ (справочно)
|  | Итого накладные расходы (справочно) |  |  | 10: 764.95; 12: 35302 | [7 empty] | Итого накладные расходы (справочно)
|  | Итого сметная прибыль (справочно) |  |  | 10: 445.6; 12: 20564 | [7 empty] | Итого сметная прибыль (справочно)
|  | Итого |  |  | 10: 56747.72; 12: 529347 | [8 empty] | Итого
|  | Затраты при производстве работ в зимнее время. Воздушные линии электропередачи напряжением 0,4-35 кВ 2,9% |  |  | 10: 1645.68; 12: 15351 | [7 empty] | Затраты при производстве работ в зимнее время. Воздушные линии электропередачи напряжением 0,4-35 кВ 2,9%
|  | Итого |  |  | 10: 58393.4; 12: 544698 | [8 empty] | Итого
|  | Итого с непредвиденными |  |  | 10: 58393.4; 12: 544698 | [8 empty] | Итого с непредвиденными
|  | Индекс-дефлятор на на 2024 год 1,053 |  |  | 10: 3094.85; 12: 28869 | [7 empty] | Индекс-дефлятор на на 2024 год 1,053
|  | ВСЕГО по смете |  |  | 10: 61488.25; 12: 573567 | [9 empty] | ВСЕГО по смете
Составил:
[должность, подпись (инициалы, фамилия)]
Проверил:
[должность, подпись (инициалы, фамилия)]

## 7
Приложение № 2
Утверждено приказом № 421 от 4 августа 2020 г. Минстроя РФ
Наименование редакции сметных нормативов |  |  | Изменения в сметные нормы, федеральные единичные расценки и отдельные составляющие к ним, включенные в федеральный реестр сметных нормативов приказами Минстроя России от 26 декабря 2019 г. № 871/пр, 872/пр, 873/пр, 874/пр, 875/пр, 876/пр (в ред. приказов от 30.03.2020 № 171/пр, 172/пр, от 01.06.2020 № 294/пр, 295/пр, от 30.06.2020 № 352/пр, 353/пр, от 20.10.2020 № 635/пр, 636/пр, от 09.02.2021 № 50/пр, 51/пр, от 24.05.2021 № 320/пр, 321/пр, от 24.06.2021 № 407/пр, 408/пр, от 14.10.2021 № 745/пр, 746/пр), от 20.12.2021 № 961/пр, 962/пр) | [10 empty] | Изменения в сметные нормы, федеральные единичные расценки и отдельные составляющие к ним, включенные в федеральный реестр сметных нормативов приказами Минстроя России от 26 декабря 2019 г. № 871/пр, 872/пр, 873/пр, 874/пр, 875/пр, 876/пр (в ред. приказов от 30.03.2020 № 171/пр, 172/пр, от 01.06.2020 № 294/пр, 295/пр, от 30.06.2020 № 352/пр, 353/пр, от 20.10.2020 № 635/пр, 636/пр, от 09.02.2021 № 50/пр, 51/пр, от 24.05.2021 № 320/пр, 321/пр, от 24.06.2021 № 407/пр, 408/пр, от 14.10.2021 № 745/пр, 746/пр), от 20.12.2021 № 961/пр, 962/пр)
Наименование программного продукта |  |  | ГРАНД-Смета, версия 2023.2
(наименование стройки)
(наименование объекта капитального строительства)
ЛОКАЛЬНЫЙ СМЕТНЫЙ РАСЧЕТ (СМЕТА) №
7_Подвеска провода СИП 3 1х95 (6-10 кВ), 1 км | [14 empty] | 8_Подвеска провода СИП 3 1х95 (6-10 кВ), 1 км
(наименование конструктивного решения)
Составлен | базисно-индексным | методом
Основание
(проектная и (или) иная техническая документация)
Составлен(а) в текущем (базисном) уровне цен |  |  | в прогнозном уровне цен на 2024 год | [12 empty] | (01.01.2000)
Сметная стоимость |  | 483.3 | (50,27) | тыс.руб.
в том числе:
| строительных работ | 103.69 | (3,87) | тыс.руб. |  | Средства на оплату труда рабочих |  |  |  |  | 22.43 | (0,49) | тыс.руб.
| монтажных работ | 342.35 | (42,53) | тыс.руб. |  | Нормативные затраты труда рабочих |  |  |  |  | 51.1 |  | чел.час.
| оборудования | 0 | (0) | тыс.руб. |  | Нормативные затраты труда машинистов |  |  |  |  | 22.73 |  | чел.час.
| прочих затрат | 0 | (0) | тыс.руб. |  | Расчетный измеритель конструктивного решения
№ п/п | Обоснование | Наименование работ и затрат |  |  | Единица измерения | Количество |  |  | Сметная стоимость в базисном уровне цен (в текущем уровне цен (гр. 8) для ресурсов, отсутствующих в СНБ), руб. |  |  | Индексы | Сметная стоимость в текущем уровне цен, руб.
[6 empty] | на единицу | коэффициенты | всего с учетом коэффициентов | на единицу | коэффициенты | всего
1 | 2 | 3 |  |  | 4 | 5 | 6 | 7 | 8 | 9 | 10 | 11 | 12
Раздел 1. СМР | [16 empty] | Раздел 1. СМР
5 | ФЕР33-04-009-06 | Подвеска проводов ВЛ 6-10 кВ в населенной местности сечением: свыше 35 мм2 с помощью механизмов | [15 empty] | Подвеска проводов ВЛ 6-10 кВ в населенной местности сечением: свыше 35 мм2 с помощью механизмов | bar: 4 to 7
|  | Всего по позиции |  |  | 10: 3870.46; 12: 103685 | [5 empty] | Всего по позиции
Раздел 2. Материалы, не вошедшие в расценки | [16 empty] | Раздел 2. Материалы, не вошедшие в расценки
4 | ФССЦ-21.2.01.01-0051 | Провод самонесущий изолированный СИП-3 1х95-20 |  |  | 1000 м | 3.135 | 1 | 3.135 | 13565.66 |  | 42528.34 | 8.05 | 342353 |  |  |  |  | Провод самонесущий изолированный СИП-3 1х95-20
|  | Всего по позиции |  |  | 10: 42528.34; 12: 342353 | [5 empty] | Всего по позиции
|  | Итоги по смете: | [17 empty] | Итоги по смете:
|  | Итого прямые затраты (справочно) |  |  | 10: 45188.25; 12: 390172 | [7 empty] | Итого прямые затраты (справочно)
|  | в том числе: | [18 empty] | в том числе:
|  | Оплата труда рабочих |  |  | 10: 485.96; 12: 22427 | [7 empty] | Оплата труда рабочих
|  | Эксплуатация машин |  |  | 10: 1769.36; 12: 22135 | [7 empty] | Эксплуатация машин
|  | в том числе оплата труда машинистов (Отм) |  |  | 10: 256.71; 12: 11847 | [7 empty] | в том числе оплата труда машинистов (Отм)
|  | Материалы |  |  | 10: 42932.93; 12: 345610 | [7 empty] | Материалы
|  | Строительные работы |  |  | 10: 3870.46; 12: 103685 | [7 empty] | Строительные работы
|  | в том числе: | [18 empty] | в том числе:
|  | оплата труда |  |  | 10: 485.96; 12: 22427 | [7 empty] | оплата труда
|  | эксплуатация машин и механизмов |  |  | 10: 1769.36; 12: 22135 | [7 empty] | эксплуатация машин и механизмов
|  | в том числе оплата труда машинистов (ОТм) |  |  | 10: 256.71; 12: 11847 | [7 empty] | в том числе оплата труда машинистов (ОТм)
|  | материалы |  |  | 10: 404.59; 12: 3257 | [7 empty] | материалы
|  | накладные расходы |  |  | 10: 764.95; 12: 35302 | [7 empty] | накладные расходы
|  | сметная прибыль |  |  | 10: 445.6; 12: 20564 | [7 empty] | сметная прибыль
|  | Монтажные работы |  |  | 10: 42528.34; 12: 342353 | [7 empty] | Монтажные работы
|  | в том числе: | [18 empty] | в том числе:
|  | материалы |  |  | 10: 42528.34; 12: 342353 | [7 empty] | материалы
|  | Итого |  |  | 10: 46398.8; 12: 446038 | [8 empty] | Итого
|  | Итого ФОТ (справочно) |  |  | 10: 742.67; 12: 34274 | [7 empty] | Итого ФОТ (справочно)
|  | Итого накладные расходы (справочно) |  |  | 10: 764.95; 12: 35302 | [7 empty] | Итого накладные расходы (справочно)
|  | Итого сметная прибыль (справочно) |  |  | 10: 445.6; 12: 20564 | [7 empty] | Итого сметная прибыль (справочно)
|  | Итого |  |  | 10: 46398.8; 12: 446038 | [8 empty] | Итого
|  | Затраты при производстве работ в зимнее время. Воздушные линии электропередачи напряжением 0,4-35 кВ 2,9% |  |  | 10: 1345.57; 12: 12935 | [7 empty] | Затраты при производстве работ в зимнее время. Воздушные линии электропередачи напряжением 0,4-35 кВ 2,9%
|  | Итого |  |  | 10: 47744.37; 12: 458973 | [8 empty] | Итого
|  | Итого с непредвиденными |  |  | 10: 47744.37; 12: 458973 | [8 empty] | Итого с непредвиденными
|  | Индекс-дефлятор на на 2024 год 1,053 |  |  | 10: 2530.45; 12: 24326 | [7 empty] | Индекс-дефлятор на на 2024 год 1,053
|  | ВСЕГО по смете |  |  | 10: 50274.82; 12: 483299 | [9 empty] | ВСЕГО по смете
Составил:
[должность, подпись (инициалы, фамилия)]
Проверил:
[должность, подпись (инициалы, фамилия)]

## 8
Приложение № 2
Утверждено приказом № 421 от 4 августа 2020 г. Минстроя РФ
Наименование редакции сметных нормативов |  |  | Изменения в сметные нормы, федеральные единичные расценки и отдельные составляющие к ним, включенные в федеральный реестр сметных нормативов приказами Минстроя России от 26 декабря 2019 г. № 871/пр, 872/пр, 873/пр, 874/пр, 875/пр, 876/пр (в ред. приказов от 30.03.2020 № 171/пр, 172/пр, от 01.06.2020 № 294/пр, 295/пр, от 30.06.2020 № 352/пр, 353/пр, от 20.10.2020 № 635/пр, 636/пр, от 09.02.2021 № 50/пр, 51/пр, от 24.05.2021 № 320/пр, 321/пр, от 24.06.2021 № 407/пр, 408/пр, от 14.10.2021 № 745/пр, 746/пр), от 20.12.2021 № 961/пр, 962/пр) | [10 empty] | Изменения в сметные нормы, федеральные единичные расценки и отдельные составляющие к ним, включенные в федеральный реестр сметных нормативов приказами Минстроя России от 26 декабря 2019 г. № 871/пр, 872/пр, 873/пр, 874/пр, 875/пр, 876/пр (в ред. приказов от 30.03.2020 № 171/пр, 172/пр, от 01.06.2020 № 294/пр, 295/пр, от 30.06.2020 № 352/пр, 353/пр, от 20.10.2020 № 635/пр, 636/пр, от 09.02.2021 № 50/пр, 51/пр, от 24.05.2021 № 320/пр, 321/пр, от 24.06.2021 № 407/пр, 408/пр, от 14.10.2021 № 745/пр, 746/пр), от 20.12.2021 № 961/пр, 962/пр)
Наименование программного продукта |  |  | ГРАНД-Смета, версия 2023.2
(наименование стройки)
(наименование объекта капитального строительства)
ЛОКАЛЬНЫЙ СМЕТНЫЙ РАСЧЕТ (СМЕТА) №
8_Установка РЛНД, 1 компл. | [14 empty] | 9_Установка РЛНД, 1 компл.
(наименование конструктивного решения)
Составлен | базисно-индексным | методом
Основание
(проектная и (или) иная техническая документация)
Составлен(а) в текущем (базисном) уровне цен |  |  | в прогнозном уровне цен на 2024 год | [12 empty] | (01.01.2000)
Сметная стоимость |  | 40.61 | (3,87) | тыс.руб.
в том числе:
| строительных работ | 11.27 | (0,32) | тыс.руб. |  | Средства на оплату труда рабочих |  |  |  |  | 3.45 | (0,07) | тыс.руб.
| монтажных работ | 26.21 | (3,26) | тыс.руб. |  | Нормативные затраты труда рабочих |  |  |  |  | 7.42 |  | чел.час.
| оборудования | 0 | (0) | тыс.руб. |  | Нормативные затраты труда машинистов |  |  |  |  | 1.02 |  | чел.час.
| прочих затрат | 0 | (0) | тыс.руб. |  | Расчетный измеритель конструктивного решения
№ п/п | Обоснование | Наименование работ и затрат |  |  | Единица измерения | Количество |  |  | Сметная стоимость в базисном уровне цен (в текущем уровне цен (гр. 8) для ресурсов, отсутствующих в СНБ), руб. |  |  | Индексы | Сметная стоимость в текущем уровне цен, руб.
[6 empty] | на единицу | коэффициенты | всего с учетом коэффициентов | на единицу | коэффициенты | всего
1 | 2 | 3 |  |  | 4 | 5 | 6 | 7 | 8 | 9 | 10 | 11 | 12
Раздел 1. СМР | [16 empty] | Раздел 1. СМР
1 | ФЕР33-04-030-03 | Установка разъединителей: с помощью механизмов |  |  | 4: компл; 5: 1; 6: 1; 7: 1 |  |  |  |  | Установка разъединителей: с помощью механизмов
|  | Всего по позиции |  |  | 10: 317.01; 12: 11273 | [5 empty] | Всего по позиции
Раздел 2. Материалы, не вошедшие в расценки | [16 empty] | Раздел 2. Материалы, не вошедшие в расценки
2 | ФССЦ-62.3.05.04-0051 | Разъединитель с приводом ПР90/180 Л-ХЛ |  |  | шт | 1 | 1 | 1 | 1249.29 |  | 1249.29 | 8.05 | 10057 |  |  |  |  | Разъединитель с приводом ПР90/180 Л-ХЛ
|  | Всего по позиции |  |  | 10: 1249.29; 12: 10057 | [5 empty] | Всего по позиции
3 | ФССЦ-25.2.02.04-0014 | Кронштейн РА-4 для присоединения неизолированных проводов к линейным разъединителям (тип РДЗ, РЛНД) на воздушных ЛЭП 6-10 кВ |  |  | шт | 1 | 1 | 1 | 22.41 |  | 22.41 | 8.05 | 180 |  |  |  |  | Кронштейн РА-4 для присоединения неизолированных проводов к линейным разъединителям (тип РДЗ, РЛНД) на воздушных ЛЭП 6-10 кВ
|  | Всего по позиции |  |  | 10: 22.41; 12: 180 | [5 empty] | Всего по позиции
4 | ФССЦ-25.2.02.04-0012 | Кронштейн РА-1 для установки разъединителя (тип РЛНД) на воздушных ЛЭП 6-10 кВ |  |  | шт | 1 | 1 | 1 | 225.77 |  | 225.77 | 8.05 | 1817 |  |  |  |  | Кронштейн РА-1 для установки разъединителя (тип РЛНД) на воздушных ЛЭП 6-10 кВ
|  | Всего по позиции |  |  | 10: 225.77; 12: 1817 | [5 empty] | Всего по позиции
5 | ФССЦ-25.2.02.04-0013 | Кронштейн РА-2 для установки разъединителя (тип РЛНД) на воздушных ЛЭП 6-10 кВ |  |  | шт | 1 | 1 | 1 | 29.96 |  | 29.96 | 8.05 | 241 |  |  |  |  | Кронштейн РА-2 для установки разъединителя (тип РЛНД) на воздушных ЛЭП 6-10 кВ
|  | Всего по позиции |  |  | 10: 29.96; 12: 241 | [5 empty] | Всего по позиции
6 | ФССЦ-25.2.02.11-0001 | Вал привода РА-7 для соединения между собой ручного привода ПР, ПРз, ПРН, ПРНз и линейных разъединителей 6-10 кВ РД(З)-10/400(630) У1, РЛНД(з)-10/400 У1 |  |  | шт | 2 | 1 | 2 | 555.75 |  | 1111.5 | 8.05 | 8948 |  |  |  |  | Вал привода РА-7 для соединения между собой ручного привода ПР, ПРз, ПРН, ПРНз и линейных разъединителей 6-10 кВ РД(З)-10/400(630) У1, РЛНД(з)-10/400 У1
|  | Всего по позиции |  |  | 10: 1111.5; 12: 8948 | [5 empty] | Всего по позиции
7 | ФССЦ-08.3.03.06-0001 | Проволока вязальная |  |  | кг | 0.05 | 1 | 0.05 | 9.5 |  | 0.48 | 8.05 | 4 |  |  |  |  | Проволока вязальная
|  | Всего по позиции |  |  | 10: 0.48; 12: 4 | [5 empty] | Всего по позиции
8 | ФССЦ-20.2.02.04-0006 | Колпачки полиэтиленовые |  |  | 100 шт | 0.01 | 1 | 0.01 | 610 |  | 6.1 | 8.05 | 49 |  |  |  |  | Колпачки полиэтиленовые
|  | Всего по позиции |  |  | 10: 6.1; 12: 49 | [5 empty] | Всего по позиции
9 | ФССЦ-20.1.01.02-0045 | Зажим аппаратный прессуемый: А2А-35-2 |  |  | 100 шт | 0.06 | 1 | 0.06 | 2002.01 |  | 120.12 | 8.05 | 967 |  |  |  |  | Зажим аппаратный прессуемый: А2А-35-2
|  | Всего по позиции |  |  | 10: 120.12; 12: 967 | [5 empty] | Всего по позиции
10 | ФССЦ-21.2.01.01-0051 | Провод самонесущий изолированный СИП-3 1х95-20 |  |  | 1000 м | 0.008 | 1 | 0.008 | 13565.66 |  | 108.53 | 8.05 | 874 |  |  |  |  | Провод самонесущий изолированный СИП-3 1х95-20
|  | Всего по позиции |  |  | 10: 108.53; 12: 874 | [5 empty] | Всего по позиции
11 | ФССЦ-22.2.01.04-0002 | Изолятор линейный штыревой фарфоровый ШФ 20-Г |  |  | шт | 1 | 1 | 1 | 46.72 |  | 46.72 | 8.05 | 376 |  |  |  |  | Изолятор линейный штыревой фарфоровый ШФ 20-Г
|  | Всего по позиции |  |  | 10: 46.72; 12: 376 | [5 empty] | Всего по позиции
12 | ФССЦ-08.4.03.02-0003 | Сталь арматурная, горячекатаная, гладкая, класс А-I, диаметр 10 мм |  |  | т | 0.011106 | 1 | 0.011106 | 6726.18 |  | 74.7 | 8.05 | 601 |  |  |  |  | Сталь арматурная, горячекатаная, гладкая, класс А-I, диаметр 10 мм
|  | Всего по позиции |  |  | 10: 74.7; 12: 601 | [5 empty] | Всего по позиции
13 | ФССЦ-08.4.03.02-0006 | Сталь арматурная, горячекатаная, гладкая, класс А-I, диаметр 16-18 мм |  |  | т | 0.0158 | 1 | 0.0158 | 5650 |  | 89.27 | 8.05 | 719 |  |  |  |  | Сталь арматурная, горячекатаная, гладкая, класс А-I, диаметр 16-18 мм
|  | Всего по позиции |  |  | 10: 89.27; 12: 719 | [5 empty] | Всего по позиции
14 | ФССЦ-20.1.01.11-0022 | Зажим соединительный: плашечный ПС-2-1А |  |  | шт | 1 | 1 | 1 | 12.53 |  | 12.53 | 8.05 | 101 |  |  |  |  | Зажим соединительный: плашечный ПС-2-1А
|  | Всего по позиции |  |  | 10: 12.53; 12: 101 | [5 empty] | Всего по позиции
15 | ФССЦ-08.3.07.01-0073 | Полоса стальная, марка Ст0 |  |  | т | 0.00096 | 1 | 0.00096 | 7092.89 |  | 6.81 | 8.05 | 55 |  |  |  |  | Полоса стальная, марка Ст0
|  | Всего по позиции |  |  | 10: 6.81; 12: 55 | [5 empty] | Всего по позиции
16 | ФССЦ-08.3.04.02-0092 | Круг стальной горячекатаный, марка стали ВСт3пс5-1, диаметр 10 мм |  |  | т | 0.00248 | 1 | 0.00248 | 5230.01 |  | 12.97 | 8.05 | 104 |  |  |  |  | Круг стальной горячекатаный, марка стали ВСт3пс5-1, диаметр 10 мм
|  | Всего по позиции |  |  | 10: 12.97; 12: 104 | [5 empty] | Всего по позиции
17 | ФССЦ-22.2.02.20-0001 | Хомуты для крепления траверс окрашенный |  |  | шт | 4 | 1 | 4 | 34.6 |  | 138.4 | 8.05 | 1114 |  |  |  |  | Хомуты для крепления траверс окрашенный
|  | Всего по позиции |  |  | 10: 138.4; 12: 1114 | [5 empty] | Всего по позиции
|  | Итоги по смете: | [17 empty] | Итоги по смете:
|  | Итого прямые затраты (справочно) |  |  | 10: 3429.7; 12: 30887 | [7 empty] | Итого прямые затраты (справочно)
|  | в том числе: | [18 empty] | в том числе:
|  | Оплата труда рабочих |  |  | 10: 74.65; 12: 3445 | [7 empty] | Оплата труда рабочих
|  | Эксплуатация машин |  |  | 10: 97.33; 12: 1218 | [7 empty] | Эксплуатация машин
|  | в том числе оплата труда машинистов (Отм) |  |  | 10: 13; 12: 600 | [7 empty] | в том числе оплата труда машинистов (Отм)
|  | Материалы |  |  | 10: 3257.72; 12: 26224 | [7 empty] | Материалы
|  | Строительные работы |  |  | 10: 317.01; 12: 11273 | [7 empty] | Строительные работы
|  | в том числе: | [18 empty] | в том числе:
|  | оплата труда |  |  | 10: 74.65; 12: 3445 | [7 empty] | оплата труда
|  | эксплуатация машин и механизмов |  |  | 10: 97.33; 12: 1218 | [7 empty] | эксплуатация машин и механизмов
|  | в том числе оплата труда машинистов (ОТм) |  |  | 10: 13; 12: 600 | [7 empty] | в том числе оплата труда машинистов (ОТм)
|  | материалы |  |  | 10: 2.16; 12: 17 | [7 empty] | материалы
|  | накладные расходы |  |  | 10: 90.28; 12: 4166 | [7 empty] | накладные расходы
|  | сметная прибыль |  |  | 10: 52.59; 12: 2427 | [7 empty] | сметная прибыль
|  | Монтажные работы |  |  | 10: 3255.56; 12: 26207 | [7 empty] | Монтажные работы
|  | в том числе: | [18 empty] | в том числе:
|  | материалы |  |  | 10: 3255.56; 12: 26207 | [7 empty] | материалы
|  | Итого |  |  | 10: 3572.57; 12: 37480 | [8 empty] | Итого
|  | Итого ФОТ (справочно) |  |  | 10: 87.65; 12: 4045 | [7 empty] | Итого ФОТ (справочно)
|  | Итого накладные расходы (справочно) |  |  | 10: 90.28; 12: 4166 | [7 empty] | Итого накладные расходы (справочно)
|  | Итого сметная прибыль (справочно) |  |  | 10: 52.59; 12: 2427 | [7 empty] | Итого сметная прибыль (справочно)
|  | Итого |  |  | 10: 3572.57; 12: 37480 | [8 empty] | Итого
|  | Затраты при производстве работ в зимнее время. Воздушные линии электропередачи напряжением 0,4-35 кВ 2,9% |  |  | 10: 103.6; 12: 1087 | [7 empty] | Затраты при производстве работ в зимнее время. Воздушные линии электропередачи напряжением 0,4-35 кВ 2,9%
|  | Итого |  |  | 10: 3676.17; 12: 38567 | [8 empty] | Итого
|  | Итого с непредвиденными |  |  | 10: 3676.17; 12: 38567 | [8 empty] | Итого с непредвиденными
|  | Индекс-дефлятор на на 2024 год 1,053 |  |  | 10: 194.84; 12: 2044 | [7 empty] | Индекс-дефлятор на на 2024 год 1,053
|  | ВСЕГО по смете |  |  | 10: 3871.01; 12: 40611 | [9 empty] | ВСЕГО по смете
Составил:
[должность, подпись (инициалы, фамилия)]
Проверил:
[должность, подпись (инициалы, фамилия)]

## 9
Приложение № 2
Утверждено приказом № 421 от 4 августа 2020 г. Минстроя РФ
Наименование редакции сметных нормативов |  |  | Изменения в сметные нормы, федеральные единичные расценки и отдельные составляющие к ним, включенные в федеральный реестр сметных нормативов приказами Минстроя России от 26 декабря 2019 г. № 871/пр, 872/пр, 873/пр, 874/пр, 875/пр, 876/пр (в ред. приказов от 30.03.2020 № 171/пр, 172/пр, от 01.06.2020 № 294/пр, 295/пр, от 30.06.2020 № 352/пр, 353/пр, от 20.10.2020 № 635/пр, 636/пр, от 09.02.2021 № 50/пр, 51/пр, от 24.05.2021 № 320/пр, 321/пр, от 24.06.2021 № 407/пр, 408/пр, от 14.10.2021 № 745/пр, 746/пр), от 20.12.2021 № 961/пр, 962/пр) | [10 empty] | Изменения в сметные нормы, федеральные единичные расценки и отдельные составляющие к ним, включенные в федеральный реестр сметных нормативов приказами Минстроя России от 26 декабря 2019 г. № 871/пр, 872/пр, 873/пр, 874/пр, 875/пр, 876/пр (в ред. приказов от 30.03.2020 № 171/пр, 172/пр, от 01.06.2020 № 294/пр, 295/пр, от 30.06.2020 № 352/пр, 353/пр, от 20.10.2020 № 635/пр, 636/пр, от 09.02.2021 № 50/пр, 51/пр, от 24.05.2021 № 320/пр, 321/пр, от 24.06.2021 № 407/пр, 408/пр, от 14.10.2021 № 745/пр, 746/пр), от 20.12.2021 № 961/пр, 962/пр)
Наименование программного продукта |  |  | ГРАНД-Смета, версия 2023.2
(наименование стройки)
(наименование объекта капитального строительства)
ЛОКАЛЬНЫЙ СМЕТНЫЙ РАСЧЕТ (СМЕТА) №
9_Установка одностоечной опоры 0,4 кВ, 1 опора | [14 empty] | 10_Установка одностоечной опоры 0,4 кВ, 1 опора
(наименование конструктивного решения)
Составлен | базисно-индексным | методом
Основание
(проектная и (или) иная техническая документация)
Составлен(а) в текущем (базисном) уровне цен |  |  | в прогнозном уровне цен на 2024 год | [12 empty] | (01.01.2000)
Сметная стоимость |  | 23.64 | (2,24) | тыс.руб.
в том числе:
| строительных работ | 7.79 | (0,33) | тыс.руб. |  | Средства на оплату труда рабочих |  |  |  |  | 1.51 | (0,03) | тыс.руб.
| монтажных работ | 14.04 | (1,74) | тыс.руб. |  | Нормативные затраты труда рабочих |  |  |  |  | 3.75 |  | чел.час.
| оборудования | 0 | (0) | тыс.руб. |  | Нормативные затраты труда машинистов |  |  |  |  | 1.49 |  | чел.час.
| прочих затрат | 0 | (0) | тыс.руб. |  | Расчетный измеритель конструктивного решения
№ п/п | Обоснование | Наименование работ и затрат |  |  | Единица измерения | Количество |  |  | Сметная стоимость в базисном уровне цен (в текущем уровне цен (гр. 8) для ресурсов, отсутствующих в СНБ), руб. |  |  | Индексы | Сметная стоимость в текущем уровне цен, руб.
[6 empty] | на единицу | коэффициенты | всего с учетом коэффициентов | на единицу | коэффициенты | всего
1 | 2 | 3 |  |  | 4 | 5 | 6 | 7 | 8 | 9 | 10 | 11 | 12
Раздел 1. СМР | [16 empty] | Раздел 1. СМР
1 | ФЕР33-04-003-01 | Установка железобетонных опор ВЛ 0,38; 6-10 кВ с траверсами без приставок: одностоечных | [15 empty] | Установка железобетонных опор ВЛ 0,38; 6-10 кВ с траверсами без приставок: одностоечных | bar: 4 to 7
|  | Всего по позиции |  |  | 10: 239.98; 12: 5752 | [5 empty] | Всего по позиции
Раздел 2. Погрузо-разгрузочные работы, перевозка и развозка по линии материалов | [16 empty] | Раздел 2. Погрузо-разгрузочные работы, перевозка и развозка по линии материалов
2 | ФЕР33-04-016-02 | Развозка конструкций и материалов опор ВЛ 0,38-10 кВ по трассе: одностоечных железобетонных опор | [15 empty] | Развозка конструкций и материалов опор ВЛ 0,38-10 кВ по трассе: одностоечных железобетонных опор | bar: 4 to 7
|  | Всего по позиции |  |  | 10: 66.57; 12: 1507 | [5 empty] | Всего по позиции
3 | ФЕР33-04-016-05 | Развозка конструкций и материалов опор ВЛ 0,38-10 кВ по трассе: материалов оснастки одностоечных опор | [15 empty] | Развозка конструкций и материалов опор ВЛ 0,38-10 кВ по трассе: материалов оснастки одностоечных опор | bar: 4 to 7
|  | Всего по позиции |  |  | 10: 19.46; 12: 527 | [5 empty] | Всего по позиции
Раздел 3. Материалы, не вошедшие в расценки | [16 empty] | Раздел 3. Материалы, не вошедшие в расценки
ВЛ-10 кВ | [19 empty] | ВЛ-10 кВ
4 | ФССЦ-05.1.02.07-0066 | Стойка опоры СВ 95-3,5-а, бетон B22,5, объем 0,36 м3, расход арматуры 39,4 кг |  |  | шт | 1 | 1 | 1 | 939.22 |  | 939.22 | 8.05 | 7561 |  |  |  |  | Стойка опоры СВ 95-3,5-а, бетон B22,5, объем 0,36 м3, расход арматуры 39,4 кг
|  | Всего по позиции |  |  | 10: 939.22; 12: 7561 | [5 empty] | Всего по позиции
5 | ФССЦ-08.3.07.01-0073 | Полоса стальная, марка Ст0 |  |  | т | 0.00024 | 1 | 0.00024 | 7092.89 |  | 1.7 | 8.05 | 14 |  |  |  |  | Полоса стальная, марка Ст0
|  | Всего по позиции |  |  | 10: 1.7; 12: 14 | [5 empty] | Всего по позиции
6 | ФССЦ-25.2.02.11-0021 | Лента крепления, ширина 20 мм, толщина 0,7 мм, длина 50 м, из нержавеющей стали (в пластмассовой коробке с кабельной бухтой) F207 (СИП) |  |  | шт | 0.04 | 1 | 0.04 | 943.06 |  | 37.72 | 8.05 | 304 |  |  |  |  | Лента крепления, ширина 20 мм, толщина 0,7 мм, длина 50 м, из нержавеющей стали (в пластмассовой коробке с кабельной бухтой) F207 (СИП)
|  | Всего по позиции |  |  | 10: 37.72; 12: 304 | [5 empty] | Всего по позиции
7 | ФССЦ-25.2.02.11-0051 | Скрепа для фиксации на промежуточных опорах, размер 20 мм |  |  | 100 шт | 0.02 | 1 | 0.02 | 582 |  | 11.64 | 8.05 | 94 |  |  |  |  | Скрепа для фиксации на промежуточных опорах, размер 20 мм
|  | Всего по позиции |  |  | 10: 11.64; 12: 94 | [5 empty] | Всего по позиции
8 | ФССЦ-25.2.02.04-0003 | Комплект промежуточной подвески в составе кронштейн предельная нагрузка 12-20 кН, зажим сечение 16-95 мм2 |  |  | компл | 1 | 1 | 1 | 168.71 |  | 168.71 | 8.05 | 1358 |  |  |  |  | Комплект промежуточной подвески в составе кронштейн предельная нагрузка 12-20 кН, зажим сечение 16-95 мм2
|  | Всего по позиции |  |  | 10: 168.71; 12: 1358 | [5 empty] | Всего по позиции
9 | ФССЦ-20.1.01.08-0013 | Зажим ответвительный с прокалыванием изоляции (СИП): N 640 |  |  | 100 шт | 0.08 | 1 | 0.08 | 7182 |  | 574.56 | 8.05 | 4625 |  |  |  |  | Зажим ответвительный с прокалыванием изоляции (СИП): N 640
|  | Всего по позиции |  |  | 10: 574.56; 12: 4625 | [5 empty] | Всего по позиции
10 | ФССЦ-20.1.01.11-0021 | Зажим соединительный: плашечный ПС-1-1 |  |  | шт | 1 | 1 | 1 | 8.6 |  | 8.6 | 8.05 | 69 |  |  |  |  | Зажим соединительный: плашечный ПС-1-1
|  | Всего по позиции |  |  | 10: 8.6; 12: 69 | [5 empty] | Всего по позиции
11 | ФССЦ-20.1.02.18-0001 | Хомут-стяжка кабельная (бандаж), размер 3,6х200 мм |  |  | 100 шт | 0.02 | 1 | 0.02 | 5.73 |  | 0.11 | 8.05 | 1 |  |  |  |  | Хомут-стяжка кабельная (бандаж), размер 3,6х200 мм
|  | Всего по позиции |  |  | 10: 0.11; 12: 1 | [5 empty] | Всего по позиции
12 | ФССЦ-02.2.05.04-1677 | Щебень М 200, фракция 10-20 мм, группа 2 |  |  | м3 | 0.01 | 1 | 0.01 | 106.3 |  | 1.06 | 8.05 | 9 |  |  |  |  | Щебень М 200, фракция 10-20 мм, группа 2
|  | Всего по позиции |  |  | 10: 1.06; 12: 9 | [5 empty] | Всего по позиции
|  | Итоги по смете: | [18 empty] | Итоги по смете:
|  | Итого прямые затраты (справочно) |  |  | 10: 1985.87; 12: 17969 | [8 empty] | Итого прямые затраты (справочно)
|  | в том числе: | [19 empty] | в том числе:
|  | Оплата труда рабочих |  |  | 10: 32.74; 12: 1511 | [8 empty] | Оплата труда рабочих
|  | Эксплуатация машин |  |  | 10: 164.27; 12: 2056 | [8 empty] | Эксплуатация машин
|  | в том числе оплата труда машинистов (Отм) |  |  | 10: 18.46; 12: 852 | [8 empty] | в том числе оплата труда машинистов (Отм)
|  | Материалы |  |  | 10: 1788.86; 12: 14402 | [8 empty] | Материалы
|  | Строительные работы |  |  | 10: 326.01; 12: 7786 | [8 empty] | Строительные работы
|  | в том числе: | [19 empty] | в том числе:
|  | оплата труда |  |  | 10: 32.74; 12: 1511 | [8 empty] | оплата труда
|  | эксплуатация машин и механизмов |  |  | 10: 164.27; 12: 2056 | [8 empty] | эксплуатация машин и механизмов
|  | в том числе оплата труда машинистов (ОТм) |  |  | 10: 18.46; 12: 852 | [8 empty] | в том числе оплата труда машинистов (ОТм)
|  | материалы |  |  | 10: 45.54; 12: 367 | [8 empty] | материалы
|  | накладные расходы |  |  | 10: 52.74; 12: 2434 | [8 empty] | накладные расходы
|  | сметная прибыль |  |  | 10: 30.72; 12: 1418 | [8 empty] | сметная прибыль
|  | Монтажные работы |  |  | 10: 1743.32; 12: 14035 | [8 empty] | Монтажные работы
|  | в том числе: | [19 empty] | в том числе:
|  | материалы |  |  | 10: 1743.32; 12: 14035 | [8 empty] | материалы
|  | Итого |  |  | 10: 2069.33; 12: 21821 | [9 empty] | Итого
|  | Итого ФОТ (справочно) |  |  | 10: 51.2; 12: 2363 | [8 empty] | Итого ФОТ (справочно)
|  | Итого накладные расходы (справочно) |  |  | 10: 52.74; 12: 2434 | [8 empty] | Итого накладные расходы (справочно)
|  | Итого сметная прибыль (справочно) |  |  | 10: 30.72; 12: 1418 | [8 empty] | Итого сметная прибыль (справочно)
|  | Итого |  |  | 10: 2069.33; 12: 21821 | [9 empty] | Итого
|  | Затраты при производстве работ в зимнее время. Воздушные линии электропередачи напряжением 0,4-35 кВ 2,9% |  |  | 10: 60.01; 12: 633 | [8 empty] | Затраты при производстве работ в зимнее время. Воздушные линии электропередачи напряжением 0,4-35 кВ 2,9%
|  | Итого |  |  | 10: 2129.34; 12: 22454 | [9 empty] | Итого
|  | Итого с непредвиденными |  |  | 10: 2129.34; 12: 22454 | [9 empty] | Итого с непредвиденными
|  | Индекс-дефлятор на на 2024 год 1,053 |  |  | 10: 112.86; 12: 1190 | [8 empty] | Индекс-дефлятор на на 2024 год 1,053
|  | ВСЕГО по смете |  |  | 10: 2242.2; 12: 23644 | [10 empty] | ВСЕГО по смете
Составил:
[должность, подпись (инициалы, фамилия)]
Проверил:
[должность, подпись (инициалы, фамилия)]

## 10
Приложение № 2
Утверждено приказом № 421 от 4 августа 2020 г. Минстроя РФ
Наименование редакции сметных нормативов |  |  | Изменения в сметные нормы, федеральные единичные расценки и отдельные составляющие к ним, включенные в федеральный реестр сметных нормативов приказами Минстроя России от 26 декабря 2019 г. № 871/пр, 872/пр, 873/пр, 874/пр, 875/пр, 876/пр (в ред. приказов от 30.03.2020 № 171/пр, 172/пр, от 01.06.2020 № 294/пр, 295/пр, от 30.06.2020 № 352/пр, 353/пр, от 20.10.2020 № 635/пр, 636/пр, от 09.02.2021 № 50/пр, 51/пр, от 24.05.2021 № 320/пр, 321/пр, от 24.06.2021 № 407/пр, 408/пр, от 14.10.2021 № 745/пр, 746/пр), от 20.12.2021 № 961/пр, 962/пр) | [10 empty] | Изменения в сметные нормы, федеральные единичные расценки и отдельные составляющие к ним, включенные в федеральный реестр сметных нормативов приказами Минстроя России от 26 декабря 2019 г. № 871/пр, 872/пр, 873/пр, 874/пр, 875/пр, 876/пр (в ред. приказов от 30.03.2020 № 171/пр, 172/пр, от 01.06.2020 № 294/пр, 295/пр, от 30.06.2020 № 352/пр, 353/пр, от 20.10.2020 № 635/пр, 636/пр, от 09.02.2021 № 50/пр, 51/пр, от 24.05.2021 № 320/пр, 321/пр, от 24.06.2021 № 407/пр, 408/пр, от 14.10.2021 № 745/пр, 746/пр), от 20.12.2021 № 961/пр, 962/пр)
Наименование программного продукта |  |  | ГРАНД-Смета, версия 2023.2
(наименование стройки)
(наименование объекта капитального строительства)
ЛОКАЛЬНЫЙ СМЕТНЫЙ РАСЧЕТ (СМЕТА) №
10_Установка одностоечной опоры с 1 подкосом 0,4 кВ, 1 опора | [14 empty] | 11_Установка одностоечной опоры с 1 подкосом 0,4 кВ, 1 опора
(наименование конструктивного решения)
Составлен | базисно-индексным | методом
Основание
(проектная и (или) иная техническая документация)
Составлен(а) в текущем (базисном) уровне цен |  |  | в прогнозном уровне цен на 2024 год | [12 empty] | (01.01.2000)
Сметная стоимость |  | 36.87 | (3,2) | тыс.руб.
в том числе:
| строительных работ | 15.27 | (0,63) | тыс.руб. |  | Средства на оплату труда рабочих |  |  |  |  | 2.89 | (0,06) | тыс.руб.
| монтажных работ | 18.76 | (2,33) | тыс.руб. |  | Нормативные затраты труда рабочих |  |  |  |  | 7.16 |  | чел.час.
| оборудования | 0 | (0) | тыс.руб. |  | Нормативные затраты труда машинистов |  |  |  |  | 3.12 |  | чел.час.
| прочих затрат | 0 | (0) | тыс.руб. |  | Расчетный измеритель конструктивного решения
№ п/п | Обоснование | Наименование работ и затрат |  |  | Единица измерения | Количество |  |  | Сметная стоимость в базисном уровне цен (в текущем уровне цен (гр. 8) для ресурсов, отсутствующих в СНБ), руб. |  |  | Индексы | Сметная стоимость в текущем уровне цен, руб.
[6 empty] | на единицу | коэффициенты | всего с учетом коэффициентов | на единицу | коэффициенты | всего
1 | 2 | 3 |  |  | 4 | 5 | 6 | 7 | 8 | 9 | 10 | 11 | 12
Раздел 1. СМР | [16 empty] | Раздел 1. СМР
1 | ФЕР33-04-003-02 | Установка железобетонных опор ВЛ 0,38; 6-10 кВ с траверсами без приставок: одностоечных с одним подкосом | [15 empty] | Установка железобетонных опор ВЛ 0,38; 6-10 кВ с траверсами без приставок: одностоечных с одним подкосом | bar: 4 to 7
|  | Всего по позиции |  |  | 10: 470.64; 12: 11645 | [5 empty] | Всего по позиции
Раздел 2. Погрузо-разгрузочные работы, перевозка и развозка по линии материалов | [16 empty] | Раздел 2. Погрузо-разгрузочные работы, перевозка и развозка по линии материалов
2 | ФЕР33-04-016-02 | Развозка конструкций и материалов опор ВЛ 0,38-10 кВ по трассе: одностоечных железобетонных опор |  |  | 4: шт; 5: 2; 6: 1; 7: 2 |  |  |  |  | Развозка конструкций и материалов опор ВЛ 0,38-10 кВ по трассе: одностоечных железобетонных опор
|  | Всего по позиции |  |  | 10: 133.14; 12: 3010 | [5 empty] | Всего по позиции
3 | ФЕР33-04-016-06 | Развозка конструкций и материалов опор ВЛ 0,38-10 кВ по трассе: материалов оснастки сложных опор | [15 empty] | Развозка конструкций и материалов опор ВЛ 0,38-10 кВ по трассе: материалов оснастки сложных опор | bar: 4 to 7
|  | Всего по позиции |  |  | 10: 22.55; 12: 617 | [5 empty] | Всего по позиции
Раздел 3. Материалы, не вошедшие в расценки | [16 empty] | Раздел 3. Материалы, не вошедшие в расценки
ВЛ-10 кВ | [19 empty] | ВЛ-10 кВ
4 | ФССЦ-05.1.02.07-0066 | Стойка опоры СВ 95-3,5-а, бетон B22,5, объем 0,36 м3, расход арматуры 39,4 кг |  |  | шт | 2 | 1 | 2 | 939.22 |  | 1878.44 | 8.05 | 15121 |  |  |  |  | Стойка опоры СВ 95-3,5-а, бетон B22,5, объем 0,36 м3, расход арматуры 39,4 кг
|  | Всего по позиции |  |  | 10: 1878.44; 12: 15121 | [5 empty] | Всего по позиции
5 | ФССЦ-07.2.02.05-0021 | Траверсы стальные |  |  | т | 0.0065 | 1 | 0.0065 | 10832.93 |  | 70.41 | 8.05 | 567 |  |  |  |  | Траверсы стальные
|  | Всего по позиции |  |  | 10: 70.41; 12: 567 | [5 empty] | Всего по позиции
6 | ФССЦ-08.3.07.01-0073 | Полоса стальная, марка Ст0 |  |  | т | 0.00024 | 1 | 0.00024 | 7092.89 |  | 1.7 | 8.05 | 14 |  |  |  |  | Полоса стальная, марка Ст0
|  | Всего по позиции |  |  | 10: 1.7; 12: 14 | [5 empty] | Всего по позиции
7 | ФССЦ-25.2.02.11-0021 | Лента крепления, ширина 20 мм, толщина 0,7 мм, длина 50 м, из нержавеющей стали (в пластмассовой коробке с кабельной бухтой) F207 (СИП) |  |  | шт | 0.04 | 1 | 0.04 | 943.06 |  | 37.72 | 8.05 | 304 |  |  |  |  | Лента крепления, ширина 20 мм, толщина 0,7 мм, длина 50 м, из нержавеющей стали (в пластмассовой коробке с кабельной бухтой) F207 (СИП)
|  | Всего по позиции |  |  | 10: 37.72; 12: 304 | [5 empty] | Всего по позиции
8 | ФССЦ-25.2.02.11-0051 | Скрепа для фиксации на промежуточных опорах, размер 20 мм |  |  | 100 шт | 0.02 | 1 | 0.02 | 582 |  | 11.64 | 8.05 | 94 |  |  |  |  | Скрепа для фиксации на промежуточных опорах, размер 20 мм
|  | Всего по позиции |  |  | 10: 11.64; 12: 94 | [5 empty] | Всего по позиции
9 | ФССЦ-25.2.02.04-0011 | Кронштейн анкерный (СИП), марка CA 1500 |  |  | шт | 1 | 1 | 1 | 34.91 |  | 34.91 | 8.05 | 281 |  |  |  |  | Кронштейн анкерный (СИП), марка CA 1500
|  | Всего по позиции |  |  | 10: 34.91; 12: 281 | [5 empty] | Всего по позиции
10 | ФССЦ-20.1.01.01-0003 | Зажим анкерный (СИП): PA 1500 |  |  | 100 шт | 0.02 | 1 | 0.02 | 9540 |  | 190.8 | 8.05 | 1536 |  |  |  |  | Зажим анкерный (СИП): PA 1500
|  | Всего по позиции |  |  | 10: 190.8; 12: 1536 | [5 empty] | Всего по позиции
11 | ФССЦ-20.1.01.08-0013 | Зажим ответвительный с прокалыванием изоляции (СИП): N 640 |  |  | 100 шт | 0.01 | 1 | 0.01 | 7182 |  | 71.82 | 8.05 | 578 |  |  |  |  | Зажим ответвительный с прокалыванием изоляции (СИП): N 640
|  | Всего по позиции |  |  | 10: 71.82; 12: 578 | [5 empty] | Всего по позиции
12 | ФССЦ-20.1.01.11-0021 | Зажим соединительный: плашечный ПС-1-1 |  |  | шт | 1 | 1 | 1 | 8.6 |  | 8.6 | 8.05 | 69 |  |  |  |  | Зажим соединительный: плашечный ПС-1-1
|  | Всего по позиции |  |  | 10: 8.6; 12: 69 | [5 empty] | Всего по позиции
13 | ФССЦ-20.1.02.18-0001 | Хомут-стяжка кабельная (бандаж), размер 3,6х200 мм |  |  | 100 шт | 0.02 | 1 | 0.02 | 5.73 |  | 0.11 | 8.05 | 1 |  |  |  |  | Хомут-стяжка кабельная (бандаж), размер 3,6х200 мм
|  | Всего по позиции |  |  | 10: 0.11; 12: 1 | [5 empty] | Всего по позиции
14 | ФССЦ-25.2.01.06-0031 | Зажим плашечный для заземляющего провода (КС-066-1) |  |  | шт | 1 | 1 | 1 | 16.35 |  | 16.35 | 8.05 | 132 |  |  |  |  | Зажим плашечный для заземляющего провода (КС-066-1)
|  | Всего по позиции |  |  | 10: 16.35; 12: 132 | [5 empty] | Всего по позиции
15 | ФССЦ-02.2.05.04-1677 | Щебень М 200, фракция 10-20 мм, группа 2 |  |  | м3 | 0.07 | 1 | 0.07 | 106.3 |  | 7.44 | 8.05 | 60 |  |  |  |  | Щебень М 200, фракция 10-20 мм, группа 2
|  | Всего по позиции |  |  | 10: 7.44; 12: 60 | [5 empty] | Всего по позиции
|  | Итоги по смете: | [18 empty] | Итоги по смете:
|  | Итого прямые затраты (справочно) |  |  | 10: 2791.75; 12: 26437 | [8 empty] | Итого прямые затраты (справочно)
|  | в том числе: | [19 empty] | в том числе:
|  | Оплата труда рабочих |  |  | 10: 62.61; 12: 2889 | [8 empty] | Оплата труда рабочих
|  | Эксплуатация машин |  |  | 10: 353.66; 12: 4424 | [8 empty] | Эксплуатация машин
|  | в том числе оплата труда машинистов (Отм) |  |  | 10: 38.32; 12: 1769 | [8 empty] | в том числе оплата труда машинистов (Отм)
|  | Материалы |  |  | 10: 2375.48; 12: 19124 | [8 empty] | Материалы
|  | Строительные работы |  |  | 10: 626.33; 12: 15272 | [8 empty] | Строительные работы
|  | в том числе: | [19 empty] | в том числе:
|  | оплата труда |  |  | 10: 62.61; 12: 2889 | [8 empty] | оплата труда
|  | эксплуатация машин и механизмов |  |  | 10: 353.66; 12: 4424 | [8 empty] | эксплуатация машин и механизмов
|  | в том числе оплата труда машинистов (ОТм) |  |  | 10: 38.32; 12: 1769 | [8 empty] | в том числе оплата труда машинистов (ОТм)
|  | материалы |  |  | 10: 45.54; 12: 367 | [8 empty] | материалы
|  | накладные расходы |  |  | 10: 103.96; 12: 4797 | [8 empty] | накладные расходы
|  | сметная прибыль |  |  | 10: 60.56; 12: 2795 | [8 empty] | сметная прибыль
|  | Монтажные работы |  |  | 10: 2329.94; 12: 18757 | [8 empty] | Монтажные работы
|  | в том числе: | [19 empty] | в том числе:
|  | материалы |  |  | 10: 2329.94; 12: 18757 | [8 empty] | материалы
|  | Итого |  |  | 10: 2956.27; 12: 34029 | [9 empty] | Итого
|  | Итого ФОТ (справочно) |  |  | 10: 100.93; 12: 4658 | [8 empty] | Итого ФОТ (справочно)
|  | Итого накладные расходы (справочно) |  |  | 10: 103.96; 12: 4797 | [8 empty] | Итого накладные расходы (справочно)
|  | Итого сметная прибыль (справочно) |  |  | 10: 60.56; 12: 2795 | [8 empty] | Итого сметная прибыль (справочно)
|  | Итого |  |  | 10: 2956.27; 12: 34029 | [9 empty] | Итого
|  | Затраты при производстве работ в зимнее время. Воздушные линии электропередачи напряжением 0,4-35 кВ 2,9% |  |  | 10: 85.73; 12: 987 | [8 empty] | Затраты при производстве работ в зимнее время. Воздушные линии электропередачи напряжением 0,4-35 кВ 2,9%
|  | Итого |  |  | 10: 3042; 12: 35016 | [9 empty] | Итого
|  | Итого с непредвиденными |  |  | 10: 3042; 12: 35016 | [9 empty] | Итого с непредвиденными
|  | Индекс-дефлятор на на 2024 год 1,053 |  |  | 10: 161.23; 12: 1856 | [8 empty] | Индекс-дефлятор на на 2024 год 1,053
|  | ВСЕГО по смете |  |  | 10: 3203.23; 12: 36872 | [10 empty] | ВСЕГО по смете
Составил:
[должность, подпись (инициалы, фамилия)]
Проверил:
[должность, подпись (инициалы, фамилия)]

## 11
Приложение № 2
Утверждено приказом № 421 от 4 августа 2020 г. Минстроя РФ
Наименование редакции сметных нормативов |  |  | Изменения в сметные нормы, федеральные единичные расценки и отдельные составляющие к ним, включенные в федеральный реестр сметных нормативов приказами Минстроя России от 26 декабря 2019 г. № 871/пр, 872/пр, 873/пр, 874/пр, 875/пр, 876/пр (в ред. приказов от 30.03.2020 № 171/пр, 172/пр, от 01.06.2020 № 294/пр, 295/пр, от 30.06.2020 № 352/пр, 353/пр, от 20.10.2020 № 635/пр, 636/пр, от 09.02.2021 № 50/пр, 51/пр, от 24.05.2021 № 320/пр, 321/пр, от 24.06.2021 № 407/пр, 408/пр, от 14.10.2021 № 745/пр, 746/пр), от 20.12.2021 № 961/пр, 962/пр) | [10 empty] | Изменения в сметные нормы, федеральные единичные расценки и отдельные составляющие к ним, включенные в федеральный реестр сметных нормативов приказами Минстроя России от 26 декабря 2019 г. № 871/пр, 872/пр, 873/пр, 874/пр, 875/пр, 876/пр (в ред. приказов от 30.03.2020 № 171/пр, 172/пр, от 01.06.2020 № 294/пр, 295/пр, от 30.06.2020 № 352/пр, 353/пр, от 20.10.2020 № 635/пр, 636/пр, от 09.02.2021 № 50/пр, 51/пр, от 24.05.2021 № 320/пр, 321/пр, от 24.06.2021 № 407/пр, 408/пр, от 14.10.2021 № 745/пр, 746/пр), от 20.12.2021 № 961/пр, 962/пр)
Наименование программного продукта |  |  | ГРАНД-Смета, версия 2023.2
(наименование стройки)
(наименование объекта капитального строительства)
ЛОКАЛЬНЫЙ СМЕТНЫЙ РАСЧЕТ (СМЕТА) №
11_Установка одностоечной опоры с 2 подкосами 0,4 кВ, 1 опора | [14 empty] | 12_Установка одностоечной опоры с 2 подкосами 0,4 кВ, 1 опора
(наименование конструктивного решения)
Составлен | базисно-индексным | методом
Основание
(проектная и (или) иная техническая документация)
Составлен(а) в текущем (базисном) уровне цен |  |  | в прогнозном уровне цен на 2024 год | [12 empty] | (01.01.2000)
Сметная стоимость |  | 55.03 | (4,76) | тыс.руб.
в том числе:
| строительных работ | 22.99 | (0,94) | тыс.руб. |  | Средства на оплату труда рабочих |  |  |  |  | 4.29 | (0,09) | тыс.руб.
| монтажных работ | 27.8 | (3,45) | тыс.руб. |  | Нормативные затраты труда рабочих |  |  |  |  | 10.62 |  | чел.час.
| оборудования | 0 | (0) | тыс.руб. |  | Нормативные затраты труда машинистов |  |  |  |  | 4.81 |  | чел.час.
| прочих затрат | 0 | (0) | тыс.руб. |  | Расчетный измеритель конструктивного решения
№ п/п | Обоснование | Наименование работ и затрат |  |  | Единица измерения | Количество |  |  | Сметная стоимость в базисном уровне цен (в текущем уровне цен (гр. 8) для ресурсов, отсутствующих в СНБ), руб. |  |  | Индексы | Сметная стоимость в текущем уровне цен, руб.
[6 empty] | на единицу | коэффициенты | всего с учетом коэффициентов | на единицу | коэффициенты | всего
1 | 2 | 3 |  |  | 4 | 5 | 6 | 7 | 8 | 9 | 10 | 11 | 12
Раздел 1. СМР | [16 empty] | Раздел 1. СМР
1 | ФЕР33-04-003-03 | Установка железобетонных опор ВЛ 0,38; 6-10 кВ с траверсами без приставок: одностоечных с двумя подкосами | [15 empty] | Установка железобетонных опор ВЛ 0,38; 6-10 кВ с траверсами без приставок: одностоечных с двумя подкосами | bar: 4 to 7
|  | Всего по позиции |  |  | 10: 716.24; 12: 17855 | [5 empty] | Всего по позиции
Раздел 2. Погрузо-разгрузочные работы, перевозка и развозка по линии материалов | [16 empty] | Раздел 2. Погрузо-разгрузочные работы, перевозка и развозка по линии материалов
2 | ФЕР33-04-016-02 | Развозка конструкций и материалов опор ВЛ 0,38-10 кВ по трассе: одностоечных железобетонных опор |  |  | 4: шт; 5: 3; 6: 1; 7: 3 |  |  |  |  | Развозка конструкций и материалов опор ВЛ 0,38-10 кВ по трассе: одностоечных железобетонных опор
|  | Всего по позиции |  |  | 10: 199.73; 12: 4517 | [5 empty] | Всего по позиции
3 | ФЕР33-04-016-06 | Развозка конструкций и материалов опор ВЛ 0,38-10 кВ по трассе: материалов оснастки сложных опор | [15 empty] | Развозка конструкций и материалов опор ВЛ 0,38-10 кВ по трассе: материалов оснастки сложных опор | bar: 4 to 7
|  | Всего по позиции |  |  | 10: 22.55; 12: 617 | [5 empty] | Всего по позиции
Раздел 3. Материалы, не вошедшие в расценки | [16 empty] | Раздел 3. Материалы, не вошедшие в расценки
ВЛ-10 кВ | [19 empty] | ВЛ-10 кВ
4 | ФССЦ-05.1.02.07-0066 | Стойка опоры СВ 95-3,5-а, бетон B22,5, объем 0,36 м3, расход арматуры 39,4 кг |  |  | шт | 3 | 1 | 3 | 939.22 |  | 2817.66 | 8.05 | 22682 |  |  |  |  | Стойка опоры СВ 95-3,5-а, бетон B22,5, объем 0,36 м3, расход арматуры 39,4 кг
|  | Всего по позиции |  |  | 10: 2817.66; 12: 22682 | [5 empty] | Всего по позиции
5 | ФССЦ-07.2.02.05-0021 | Траверсы стальные |  |  | т | 0.013 | 1 | 0.013 | 10832.93 |  | 140.83 | 8.05 | 1134 |  |  |  |  | Траверсы стальные
|  | Всего по позиции |  |  | 10: 140.83; 12: 1134 | [5 empty] | Всего по позиции
6 | ФССЦ-08.3.07.01-0073 | Полоса стальная, марка Ст0 |  |  | т | 0.00048 | 1 | 0.00048 | 7092.89 |  | 3.4 | 8.05 | 27 |  |  |  |  | Полоса стальная, марка Ст0
|  | Всего по позиции |  |  | 10: 3.4; 12: 27 | [5 empty] | Всего по позиции
7 | ФССЦ-08.3.04.02-0092 | Круг стальной горячекатаный, марка стали ВСт3пс5-1, диаметр 10 мм |  |  | т | 0.00124 | 1 | 0.00124 | 5230.01 |  | 6.49 | 8.05 | 52 |  |  |  |  | Круг стальной горячекатаный, марка стали ВСт3пс5-1, диаметр 10 мм
|  | Всего по позиции |  |  | 10: 6.49; 12: 52 | [5 empty] | Всего по позиции
8 | ФССЦ-25.2.02.11-0021 | Лента крепления, ширина 20 мм, толщина 0,7 мм, длина 50 м, из нержавеющей стали (в пластмассовой коробке с кабельной бухтой) F207 (СИП) |  |  | шт | 0.08 | 1 | 0.08 | 943.06 |  | 75.44 | 8.05 | 607 |  |  |  |  | Лента крепления, ширина 20 мм, толщина 0,7 мм, длина 50 м, из нержавеющей стали (в пластмассовой коробке с кабельной бухтой) F207 (СИП)
|  | Всего по позиции |  |  | 10: 75.44; 12: 607 | [5 empty] | Всего по позиции
9 | ФССЦ-25.2.02.11-0051 | Скрепа для фиксации на промежуточных опорах, размер 20 мм |  |  | 100 шт | 0.04 | 1 | 0.04 | 582 |  | 23.28 | 8.05 | 187 |  |  |  |  | Скрепа для фиксации на промежуточных опорах, размер 20 мм
|  | Всего по позиции |  |  | 10: 23.28; 12: 187 | [5 empty] | Всего по позиции
10 | ФССЦ-25.2.02.04-0011 | Кронштейн анкерный (СИП), марка CA 1500 |  |  | шт | 2 | 1 | 2 | 34.91 |  | 69.82 | 8.05 | 562 |  |  |  |  | Кронштейн анкерный (СИП), марка CA 1500
|  | Всего по позиции |  |  | 10: 69.82; 12: 562 | [5 empty] | Всего по позиции
11 | ФССЦ-20.1.01.01-0003 | Зажим анкерный (СИП): PA 1500 |  |  | 100 шт | 0.02 | 1 | 0.02 | 9540 |  | 190.8 | 8.05 | 1536 |  |  |  |  | Зажим анкерный (СИП): PA 1500
|  | Всего по позиции |  |  | 10: 190.8; 12: 1536 | [5 empty] | Всего по позиции
12 | ФССЦ-20.1.01.08-0013 | Зажим ответвительный с прокалыванием изоляции (СИП): N 640 |  |  | 100 шт | 0.01 | 1 | 0.01 | 7182 |  | 71.82 | 8.05 | 578 |  |  |  |  | Зажим ответвительный с прокалыванием изоляции (СИП): N 640
|  | Всего по позиции |  |  | 10: 71.82; 12: 578 | [5 empty] | Всего по позиции
13 | ФССЦ-20.1.01.11-0021 | Зажим соединительный: плашечный ПС-1-1 |  |  | шт | 1 | 1 | 1 | 8.6 |  | 8.6 | 8.05 | 69 |  |  |  |  | Зажим соединительный: плашечный ПС-1-1
|  | Всего по позиции |  |  | 10: 8.6; 12: 69 | [5 empty] | Всего по позиции
14 | ФССЦ-20.1.02.18-0001 | Хомут-стяжка кабельная (бандаж), размер 3,6х200 мм |  |  | 100 шт | 0.02 | 1 | 0.02 | 5.73 |  | 0.11 | 8.05 | 1 |  |  |  |  | Хомут-стяжка кабельная (бандаж), размер 3,6х200 мм
|  | Всего по позиции |  |  | 10: 0.11; 12: 1 | [5 empty] | Всего по позиции
15 | ФССЦ-25.2.01.06-0031 | Зажим плашечный для заземляющего провода (КС-066-1) |  |  | шт | 2 | 1 | 2 | 16.35 |  | 32.7 | 8.05 | 263 |  |  |  |  | Зажим плашечный для заземляющего провода (КС-066-1)
|  | Всего по позиции |  |  | 10: 32.7; 12: 263 | [5 empty] | Всего по позиции
16 | ФССЦ-02.2.05.04-1677 | Щебень М 200, фракция 10-20 мм, группа 2 |  |  | м3 | 0.12 | 1 | 0.12 | 106.3 |  | 12.76 | 8.05 | 103 |  |  |  |  | Щебень М 200, фракция 10-20 мм, группа 2
|  | Всего по позиции |  |  | 10: 12.76; 12: 103 | [5 empty] | Всего по позиции
|  | Итоги по смете: | [18 empty] | Итоги по смете:
|  | Итого прямые затраты (справочно) |  |  | 10: 4144.78; 12: 39371 | [8 empty] | Итого прямые затраты (справочно)
|  | в том числе: | [19 empty] | в том числе:
|  | Оплата труда рабочих |  |  | 10: 92.96; 12: 4290 | [8 empty] | Оплата труда рабочих
|  | Эксплуатация машин |  |  | 10: 552.57; 12: 6913 | [8 empty] | Эксплуатация машин
|  | в том числе оплата труда машинистов (Отм) |  |  | 10: 58.84; 12: 2716 | [8 empty] | в том числе оплата труда машинистов (Отм)
|  | Материалы |  |  | 10: 3499.25; 12: 28168 | [8 empty] | Материалы
|  | Строительные работы |  |  | 10: 938.52; 12: 22989 | [8 empty] | Строительные работы
|  | в том числе: | [19 empty] | в том числе:
|  | оплата труда |  |  | 10: 92.96; 12: 4290 | [8 empty] | оплата труда
|  | эксплуатация машин и механизмов |  |  | 10: 552.57; 12: 6913 | [8 empty] | эксплуатация машин и механизмов
|  | в том числе оплата труда машинистов (ОТм) |  |  | 10: 58.84; 12: 2716 | [8 empty] | в том числе оплата труда машинистов (ОТм)
|  | материалы |  |  | 10: 45.54; 12: 367 | [8 empty] | материалы
|  | накладные расходы |  |  | 10: 156.36; 12: 7216 | [8 empty] | накладные расходы
|  | сметная прибыль |  |  | 10: 91.09; 12: 4203 | [8 empty] | сметная прибыль
|  | Монтажные работы |  |  | 10: 3453.71; 12: 27801 | [8 empty] | Монтажные работы
|  | в том числе: | [19 empty] | в том числе:
|  | материалы |  |  | 10: 3453.71; 12: 27801 | [8 empty] | материалы
|  | Итого |  |  | 10: 4392.23; 12: 50790 | [9 empty] | Итого
|  | Итого ФОТ (справочно) |  |  | 10: 151.8; 12: 7006 | [8 empty] | Итого ФОТ (справочно)
|  | Итого накладные расходы (справочно) |  |  | 10: 156.36; 12: 7216 | [8 empty] | Итого накладные расходы (справочно)
|  | Итого сметная прибыль (справочно) |  |  | 10: 91.09; 12: 4203 | [8 empty] | Итого сметная прибыль (справочно)
|  | Итого |  |  | 10: 4392.23; 12: 50790 | [9 empty] | Итого
|  | Затраты при производстве работ в зимнее время. Воздушные линии электропередачи напряжением 0,4-35 кВ 2,9% |  |  | 10: 127.37; 12: 1473 | [8 empty] | Затраты при производстве работ в зимнее время. Воздушные линии электропередачи напряжением 0,4-35 кВ 2,9%
|  | Итого |  |  | 10: 4519.6; 12: 52263 | [9 empty] | Итого
|  | Итого с непредвиденными |  |  | 10: 4519.6; 12: 52263 | [9 empty] | Итого с непредвиденными
|  | Индекс-дефлятор на на 2024 год 1,053 |  |  | 10: 239.54; 12: 2770 | [8 empty] | Индекс-дефлятор на на 2024 год 1,053
|  | ВСЕГО по смете |  |  | 10: 4759.14; 12: 55033 | [10 empty] | ВСЕГО по смете
Составил:
[должность, подпись (инициалы, фамилия)]
Проверил:
[должность, подпись (инициалы, фамилия)]

## 12
Приложение № 2
Утверждено приказом № 421 от 4 августа 2020 г. Минстроя РФ
Наименование редакции сметных нормативов |  |  | Изменения в сметные нормы, федеральные единичные расценки и отдельные составляющие к ним, включенные в федеральный реестр сметных нормативов приказами Минстроя России от 26 декабря 2019 г. № 871/пр, 872/пр, 873/пр, 874/пр, 875/пр, 876/пр (в ред. приказов от 30.03.2020 № 171/пр, 172/пр, от 01.06.2020 № 294/пр, 295/пр, от 30.06.2020 № 352/пр, 353/пр, от 20.10.2020 № 635/пр, 636/пр, от 09.02.2021 № 50/пр, 51/пр, от 24.05.2021 № 320/пр, 321/пр, от 24.06.2021 № 407/пр, 408/пр, от 14.10.2021 № 745/пр, 746/пр), от 20.12.2021 № 961/пр, 962/пр) | [10 empty] | Изменения в сметные нормы, федеральные единичные расценки и отдельные составляющие к ним, включенные в федеральный реестр сметных нормативов приказами Минстроя России от 26 декабря 2019 г. № 871/пр, 872/пр, 873/пр, 874/пр, 875/пр, 876/пр (в ред. приказов от 30.03.2020 № 171/пр, 172/пр, от 01.06.2020 № 294/пр, 295/пр, от 30.06.2020 № 352/пр, 353/пр, от 20.10.2020 № 635/пр, 636/пр, от 09.02.2021 № 50/пр, 51/пр, от 24.05.2021 № 320/пр, 321/пр, от 24.06.2021 № 407/пр, 408/пр, от 14.10.2021 № 745/пр, 746/пр), от 20.12.2021 № 961/пр, 962/пр)
Наименование программного продукта |  |  | ГРАНД-Смета, версия 2023.2
(наименование стройки)
(наименование объекта капитального строительства)
ЛОКАЛЬНЫЙ СМЕТНЫЙ РАСЧЕТ (СМЕТА) №
12_Подвеска провода СИП2А 3х70 +1х70 (0,4 кВ), 1 км | [14 empty] | 13_Подвеска провода СИП2А 3х70 +1х70 (0,4 кВ), 1 км
(наименование конструктивного решения)
Составлен | базисно-индексным | методом
Основание
(проектная и (или) иная техническая документация)
Составлен(а) в текущем (базисном) уровне цен |  |  | в прогнозном уровне цен на 2024 год | [12 empty] | (01.01.2000)
Сметная стоимость |  | 550.76 | (54,86) | тыс.руб.
в том числе:
| строительных работ | 203.88 | (12,81) | тыс.руб. |  | Средства на оплату труда рабочих |  |  |  |  | 28.63 | (0,62) | тыс.руб.
| монтажных работ | 304.43 | (37,82) | тыс.руб. |  | Нормативные затраты труда рабочих |  |  |  |  | 65.24 |  | чел.час.
| оборудования | 0 | (0) | тыс.руб. |  | Нормативные затраты труда машинистов |  |  |  |  | 37.51 |  | чел.час.
| прочих затрат | 0 | (0) | тыс.руб. |  | Расчетный измеритель конструктивного решения
№ п/п | Обоснование | Наименование работ и затрат |  |  | Единица измерения | Количество |  |  | Сметная стоимость в базисном уровне цен (в текущем уровне цен (гр. 8) для ресурсов, отсутствующих в СНБ), руб. |  |  | Индексы | Сметная стоимость в текущем уровне цен, руб.
[6 empty] | на единицу | коэффициенты | всего с учетом коэффициентов | на единицу | коэффициенты | всего
1 | 2 | 3 |  |  | 4 | 5 | 6 | 7 | 8 | 9 | 10 | 11 | 12
Раздел 1. СМР | [16 empty] | Раздел 1. СМР
1 | ФЕР33-04-017-01 | Подвеска самонесущих изолированных проводов (СИП-2А) напряжением от 0,4 кВ до 1 кВ (со снятием напряжения) при количестве 29 опор: с использованием автогидроподъемника |  |  | 4: 1000 м; 5: 1; 6: 1; 7: 1 |  |  |  |  | Подвеска самонесущих изолированных проводов (СИП-2А) напряжением от 0,4 кВ до 1 кВ (со снятием напряжения) при количестве 29 опор: с использованием автогидроподъемника
|  | Всего по позиции |  |  | 10: 12810.8; 12: 203876 | [5 empty] | Всего по позиции
Раздел 2. Материалы, не вошедшие в расценки | [16 empty] | Раздел 2. Материалы, не вошедшие в расценки
2 | ФССЦ-21.2.01.01-0034 | Провод самонесущий изолированный СИП-2 3 х70+70 |  |  | 1000 м | 1.045 | 1 | 1.045 | 36188.24 |  | 37816.71 | 8.05 | 304425 |  |  |  |  | Провод самонесущий изолированный СИП-2 3 х70+70
|  | Всего по позиции |  |  | 10: 37816.71; 12: 304425 | [5 empty] | Всего по позиции
|  | Итоги по смете: | [17 empty] | Итоги по смете:
|  | Итого прямые затраты (справочно) |  |  | 10: 48965.7; 12: 431607 | [7 empty] | Итого прямые затраты (справочно)
|  | в том числе: | [18 empty] | в том числе:
|  | Оплата труда рабочих |  |  | 10: 620.43; 12: 28633 | [7 empty] | Оплата труда рабочих
|  | Эксплуатация машин |  |  | 10: 3092.82; 12: 38691 | [7 empty] | Эксплуатация машин
|  | в том числе оплата труда машинистов (Отм) |  |  | 10: 399.08; 12: 18418 | [7 empty] | в том числе оплата труда машинистов (Отм)
|  | Материалы |  |  | 10: 45252.45; 12: 364283 | [7 empty] | Материалы
|  | Строительные работы |  |  | 10: 12810.8; 12: 203876 | [7 empty] | Строительные работы
|  | в том числе: | [18 empty] | в том числе:
|  | оплата труда |  |  | 10: 620.43; 12: 28633 | [7 empty] | оплата труда
|  | эксплуатация машин и механизмов |  |  | 10: 3092.82; 12: 38691 | [7 empty] | эксплуатация машин и механизмов
|  | в том числе оплата труда машинистов (ОТм) |  |  | 10: 399.08; 12: 18418 | [7 empty] | в том числе оплата труда машинистов (ОТм)
|  | материалы |  |  | 10: 7435.74; 12: 59858 | [7 empty] | материалы
|  | накладные расходы |  |  | 10: 1050.1; 12: 48463 | [7 empty] | накладные расходы
|  | сметная прибыль |  |  | 10: 611.71; 12: 28231 | [7 empty] | сметная прибыль
|  | Монтажные работы |  |  | 10: 37816.71; 12: 304425 | [7 empty] | Монтажные работы
|  | в том числе: | [18 empty] | в том числе:
|  | материалы |  |  | 10: 37816.71; 12: 304425 | [7 empty] | материалы
|  | Итого |  |  | 10: 50627.51; 12: 508301 | [8 empty] | Итого
|  | Итого ФОТ (справочно) |  |  | 10: 1019.51; 12: 47051 | [7 empty] | Итого ФОТ (справочно)
|  | Итого накладные расходы (справочно) |  |  | 10: 1050.1; 12: 48463 | [7 empty] | Итого накладные расходы (справочно)
|  | Итого сметная прибыль (справочно) |  |  | 10: 611.71; 12: 28231 | [7 empty] | Итого сметная прибыль (справочно)
|  | Итого |  |  | 10: 50627.51; 12: 508301 | [8 empty] | Итого
|  | Затраты при производстве работ в зимнее время. Воздушные линии электропередачи напряжением 0,4-35 кВ 2,9% |  |  | 10: 1468.2; 12: 14741 | [7 empty] | Затраты при производстве работ в зимнее время. Воздушные линии электропередачи напряжением 0,4-35 кВ 2,9%
|  | Итого |  |  | 10: 52095.71; 12: 523042 | [8 empty] | Итого
|  | Итого с непредвиденными |  |  | 10: 52095.71; 12: 523042 | [8 empty] | Итого с непредвиденными
|  | Индекс-дефлятор на на 2024 год 1,053 |  |  | 10: 2761.07; 12: 27721 | [7 empty] | Индекс-дефлятор на на 2024 год 1,053
|  | ВСЕГО по смете |  |  | 10: 54856.78; 12: 550763 | [9 empty] | ВСЕГО по смете
Составил:
[должность, подпись (инициалы, фамилия)]
Проверил:
[должность, подпись (инициалы, фамилия)]

## 13
Приложение № 2
Утверждено приказом № 421 от 4 августа 2020 г. Минстроя РФ
Наименование редакции сметных нормативов |  |  | Изменения в сметные нормы, федеральные единичные расценки и отдельные составляющие к ним, включенные в федеральный реестр сметных нормативов приказами Минстроя России от 26 декабря 2019 г. № 871/пр, 872/пр, 873/пр, 874/пр, 875/пр, 876/пр (в ред. приказов от 30.03.2020 № 171/пр, 172/пр, от 01.06.2020 № 294/пр, 295/пр, от 30.06.2020 № 352/пр, 353/пр, от 20.10.2020 № 635/пр, 636/пр, от 09.02.2021 № 50/пр, 51/пр, от 24.05.2021 № 320/пр, 321/пр, от 24.06.2021 № 407/пр, 408/пр, от 14.10.2021 № 745/пр, 746/пр), от 20.12.2021 № 961/пр, 962/пр) | [10 empty] | Изменения в сметные нормы, федеральные единичные расценки и отдельные составляющие к ним, включенные в федеральный реестр сметных нормативов приказами Минстроя России от 26 декабря 2019 г. № 871/пр, 872/пр, 873/пр, 874/пр, 875/пр, 876/пр (в ред. приказов от 30.03.2020 № 171/пр, 172/пр, от 01.06.2020 № 294/пр, 295/пр, от 30.06.2020 № 352/пр, 353/пр, от 20.10.2020 № 635/пр, 636/пр, от 09.02.2021 № 50/пр, 51/пр, от 24.05.2021 № 320/пр, 321/пр, от 24.06.2021 № 407/пр, 408/пр, от 14.10.2021 № 745/пр, 746/пр), от 20.12.2021 № 961/пр, 962/пр)
Наименование программного продукта |  |  | ГРАНД-Смета, версия 2023.2
(наименование стройки)
(наименование объекта капитального строительства)
ЛОКАЛЬНЫЙ СМЕТНЫЙ РАСЧЕТ (СМЕТА) №
13_Подвеска провода СИП2А 3х95 +1х70 (0,4 кВ), 1 км | [14 empty] | 14_Подвеска провода СИП2А 3х95 +1х70 (0,4 кВ), 1 км
(наименование конструктивного решения)
Составлен | базисно-индексным | методом
Основание
(проектная и (или) иная техническая документация)
Составлен(а) в текущем (базисном) уровне цен |  |  | в прогнозном уровне цен на 2024 год | [12 empty] | (01.01.2000)
Сметная стоимость |  | 594.14 | (60,25) | тыс.руб.
в том числе:
| строительных работ | 203.88 | (12,81) | тыс.руб. |  | Средства на оплату труда рабочих |  |  |  |  | 28.63 | (0,62) | тыс.руб.
| монтажных работ | 344.46 | (42,79) | тыс.руб. |  | Нормативные затраты труда рабочих |  |  |  |  | 65.24 |  | чел.час.
| оборудования | 0 | (0) | тыс.руб. |  | Нормативные затраты труда машинистов |  |  |  |  | 37.51 |  | чел.час.
| прочих затрат | 0 | (0) | тыс.руб. |  | Расчетный измеритель конструктивного решения
№ п/п | Обоснование | Наименование работ и затрат |  |  | Единица измерения | Количество |  |  | Сметная стоимость в базисном уровне цен (в текущем уровне цен (гр. 8) для ресурсов, отсутствующих в СНБ), руб. |  |  | Индексы | Сметная стоимость в текущем уровне цен, руб.
[6 empty] | на единицу | коэффициенты | всего с учетом коэффициентов | на единицу | коэффициенты | всего
1 | 2 | 3 |  |  | 4 | 5 | 6 | 7 | 8 | 9 | 10 | 11 | 12
Раздел 1. СМР | [16 empty] | Раздел 1. СМР
1 | ФЕР33-04-017-01 | Подвеска самонесущих изолированных проводов (СИП-2А) напряжением от 0,4 кВ до 1 кВ (со снятием напряжения) при количестве 29 опор: с использованием автогидроподъемника |  |  | 4: 1000 м; 5: 1; 6: 1; 7: 1 |  |  |  |  | Подвеска самонесущих изолированных проводов (СИП-2А) напряжением от 0,4 кВ до 1 кВ (со снятием напряжения) при количестве 29 опор: с использованием автогидроподъемника
|  | Всего по позиции |  |  | 10: 12810.8; 12: 203876 | [5 empty] | Всего по позиции
Раздел 2. Материалы, не вошедшие в расценки | [16 empty] | Раздел 2. Материалы, не вошедшие в расценки
2 | ФССЦ-21.2.01.01-0037 | Провод самонесущий изолированный СИП-2 3х95+1х70-0,6/1 |  |  | 1000 м | 1.045 | 1 | 1.045 | 40947.41 |  | 42790.04 | 8.05 | 344460 |  |  |  |  | Провод самонесущий изолированный СИП-2 3х95+1х70-0,6/1
|  | Всего по позиции |  |  | 10: 42790.04; 12: 344460 | [5 empty] | Всего по позиции
|  | Итоги по смете: | [17 empty] | Итоги по смете:
|  | Итого прямые затраты (справочно) |  |  | 10: 53939.03; 12: 471642 | [7 empty] | Итого прямые затраты (справочно)
|  | в том числе: | [18 empty] | в том числе:
|  | Оплата труда рабочих |  |  | 10: 620.43; 12: 28633 | [7 empty] | Оплата труда рабочих
|  | Эксплуатация машин |  |  | 10: 3092.82; 12: 38691 | [7 empty] | Эксплуатация машин
|  | в том числе оплата труда машинистов (Отм) |  |  | 10: 399.08; 12: 18418 | [7 empty] | в том числе оплата труда машинистов (Отм)
|  | Материалы |  |  | 10: 50225.78; 12: 404318 | [7 empty] | Материалы
|  | Строительные работы |  |  | 10: 12810.8; 12: 203876 | [7 empty] | Строительные работы
|  | в том числе: | [18 empty] | в том числе:
|  | оплата труда |  |  | 10: 620.43; 12: 28633 | [7 empty] | оплата труда
|  | эксплуатация машин и механизмов |  |  | 10: 3092.82; 12: 38691 | [7 empty] | эксплуатация машин и механизмов
|  | в том числе оплата труда машинистов (ОТм) |  |  | 10: 399.08; 12: 18418 | [7 empty] | в том числе оплата труда машинистов (ОТм)
|  | материалы |  |  | 10: 7435.74; 12: 59858 | [7 empty] | материалы
|  | накладные расходы |  |  | 10: 1050.1; 12: 48463 | [7 empty] | накладные расходы
|  | сметная прибыль |  |  | 10: 611.71; 12: 28231 | [7 empty] | сметная прибыль
|  | Монтажные работы |  |  | 10: 42790.04; 12: 344460 | [7 empty] | Монтажные работы
|  | в том числе: | [18 empty] | в том числе:
|  | материалы |  |  | 10: 42790.04; 12: 344460 | [7 empty] | материалы
|  | Итого |  |  | 10: 55600.84; 12: 548336 | [8 empty] | Итого
|  | Итого ФОТ (справочно) |  |  | 10: 1019.51; 12: 47051 | [7 empty] | Итого ФОТ (справочно)
|  | Итого накладные расходы (справочно) |  |  | 10: 1050.1; 12: 48463 | [7 empty] | Итого накладные расходы (справочно)
|  | Итого сметная прибыль (справочно) |  |  | 10: 611.71; 12: 28231 | [7 empty] | Итого сметная прибыль (справочно)
|  | Итого |  |  | 10: 55600.84; 12: 548336 | [8 empty] | Итого
|  | Затраты при производстве работ в зимнее время. Воздушные линии электропередачи напряжением 0,4-35 кВ 2,9% |  |  | 10: 1612.42; 12: 15902 | [7 empty] | Затраты при производстве работ в зимнее время. Воздушные линии электропередачи напряжением 0,4-35 кВ 2,9%
|  | Итого |  |  | 10: 57213.26; 12: 564238 | [8 empty] | Итого
|  | Итого с непредвиденными |  |  | 10: 57213.26; 12: 564238 | [8 empty] | Итого с непредвиденными
|  | Индекс-дефлятор на на 2024 год 1,053 |  |  | 10: 3032.3; 12: 29905 | [7 empty] | Индекс-дефлятор на на 2024 год 1,053
|  | ВСЕГО по смете |  |  | 10: 60245.56; 12: 594143 | [9 empty] | ВСЕГО по смете
Составил:
[должность, подпись (инициалы, фамилия)]
Проверил:
[должность, подпись (инициалы, фамилия)]

## 14
Приложение № 2
Утверждено приказом № 421 от 4 августа 2020 г. Минстроя РФ
Наименование редакции сметных нормативов |  |  | Изменения в сметные нормы, федеральные единичные расценки и отдельные составляющие к ним, включенные в федеральный реестр сметных нормативов приказами Минстроя России от 26 декабря 2019 г. № 871/пр, 872/пр, 873/пр, 874/пр, 875/пр, 876/пр (в ред. приказов от 30.03.2020 № 171/пр, 172/пр, от 01.06.2020 № 294/пр, 295/пр, от 30.06.2020 № 352/пр, 353/пр, от 20.10.2020 № 635/пр, 636/пр, от 09.02.2021 № 50/пр, 51/пр, от 24.05.2021 № 320/пр, 321/пр, от 24.06.2021 № 407/пр, 408/пр, от 14.10.2021 № 745/пр, 746/пр), от 20.12.2021 № 961/пр, 962/пр) | [10 empty] | Изменения в сметные нормы, федеральные единичные расценки и отдельные составляющие к ним, включенные в федеральный реестр сметных нормативов приказами Минстроя России от 26 декабря 2019 г. № 871/пр, 872/пр, 873/пр, 874/пр, 875/пр, 876/пр (в ред. приказов от 30.03.2020 № 171/пр, 172/пр, от 01.06.2020 № 294/пр, 295/пр, от 30.06.2020 № 352/пр, 353/пр, от 20.10.2020 № 635/пр, 636/пр, от 09.02.2021 № 50/пр, 51/пр, от 24.05.2021 № 320/пр, 321/пр, от 24.06.2021 № 407/пр, 408/пр, от 14.10.2021 № 745/пр, 746/пр), от 20.12.2021 № 961/пр, 962/пр)
Наименование программного продукта |  |  | ГРАНД-Смета, версия 2023.2
(наименование стройки)
(наименование объекта капитального строительства)
ЛОКАЛЬНЫЙ СМЕТНЫЙ РАСЧЕТ (СМЕТА) №
14_Подвеска провода СИП2А 3х120 +1х95 (0,4 кВ), 1 км | [14 empty] | 15_Подвеска провода СИП2А 3х120 +1х95 (0,4 кВ), 1 км
(наименование конструктивного решения)
Составлен | базисно-индексным | методом
Основание
(проектная и (или) иная техническая документация)
Составлен(а) в текущем (базисном) уровне цен |  |  | в прогнозном уровне цен на 2024 год | [12 empty] | (01.01.2000)
Сметная стоимость |  | 745.94 | (79,1) | тыс.руб.
в том числе:
| строительных работ | 203.88 | (12,81) | тыс.руб. |  | Средства на оплату труда рабочих |  |  |  |  | 28.63 | (0,62) | тыс.руб.
| монтажных работ | 484.56 | (60,19) | тыс.руб. |  | Нормативные затраты труда рабочих |  |  |  |  | 65.24 |  | чел.час.
| оборудования | 0 | (0) | тыс.руб. |  | Нормативные затраты труда машинистов |  |  |  |  | 37.51 |  | чел.час.
| прочих затрат | 0 | (0) | тыс.руб. |  | Расчетный измеритель конструктивного решения
№ п/п | Обоснование | Наименование работ и затрат |  |  | Единица измерения | Количество |  |  | Сметная стоимость в базисном уровне цен (в текущем уровне цен (гр. 8) для ресурсов, отсутствующих в СНБ), руб. |  |  | Индексы | Сметная стоимость в текущем уровне цен, руб.
[6 empty] | на единицу | коэффициенты | всего с учетом коэффициентов | на единицу | коэффициенты | всего
1 | 2 | 3 |  |  | 4 | 5 | 6 | 7 | 8 | 9 | 10 | 11 | 12
Раздел 1. СМР | [16 empty] | Раздел 1. СМР
1 | ФЕР33-04-017-01 | Подвеска самонесущих изолированных проводов (СИП-2А) напряжением от 0,4 кВ до 1 кВ (со снятием напряжения) при количестве 29 опор: с использованием автогидроподъемника |  |  | 4: 1000 м; 5: 1; 6: 1; 7: 1 |  |  |  |  | Подвеска самонесущих изолированных проводов (СИП-2А) напряжением от 0,4 кВ до 1 кВ (со снятием напряжения) при количестве 29 опор: с использованием автогидроподъемника
|  | Всего по позиции |  |  | 10: 12810.8; 12: 203876 | [5 empty] | Всего по позиции
Раздел 2. Материалы, не вошедшие в расценки | [16 empty] | Раздел 2. Материалы, не вошедшие в расценки
2 | ФССЦ-21.2.01.01-0039 | Провод самонесущий изолированный СИП-2 3х120+1х95-0,6/1 |  |  | 1000 м | 1.045 | 1 | 1.045 | 57601.17 |  | 60193.22 | 8.05 | 484555 |  |  |  |  | Провод самонесущий изолированный СИП-2 3х120+1х95-0,6/1
|  | Всего по позиции |  |  | 10: 60193.22; 12: 484555 | [5 empty] | Всего по позиции
|  | Итоги по смете: | [17 empty] | Итоги по смете:
|  | Итого прямые затраты (справочно) |  |  | 10: 71342.21; 12: 611737 | [7 empty] | Итого прямые затраты (справочно)
|  | в том числе: | [18 empty] | в том числе:
|  | Оплата труда рабочих |  |  | 10: 620.43; 12: 28633 | [7 empty] | Оплата труда рабочих
|  | Эксплуатация машин |  |  | 10: 3092.82; 12: 38691 | [7 empty] | Эксплуатация машин
|  | в том числе оплата труда машинистов (Отм) |  |  | 10: 399.08; 12: 18418 | [7 empty] | в том числе оплата труда машинистов (Отм)
|  | Материалы |  |  | 10: 67628.96; 12: 544413 | [7 empty] | Материалы
|  | Строительные работы |  |  | 10: 12810.8; 12: 203876 | [7 empty] | Строительные работы
|  | в том числе: | [18 empty] | в том числе:
|  | оплата труда |  |  | 10: 620.43; 12: 28633 | [7 empty] | оплата труда
|  | эксплуатация машин и механизмов |  |  | 10: 3092.82; 12: 38691 | [7 empty] | эксплуатация машин и механизмов
|  | в том числе оплата труда машинистов (ОТм) |  |  | 10: 399.08; 12: 18418 | [7 empty] | в том числе оплата труда машинистов (ОТм)
|  | материалы |  |  | 10: 7435.74; 12: 59858 | [7 empty] | материалы
|  | накладные расходы |  |  | 10: 1050.1; 12: 48463 | [7 empty] | накладные расходы
|  | сметная прибыль |  |  | 10: 611.71; 12: 28231 | [7 empty] | сметная прибыль
|  | Монтажные работы |  |  | 10: 60193.22; 12: 484555 | [7 empty] | Монтажные работы
|  | в том числе: | [18 empty] | в том числе:
|  | материалы |  |  | 10: 60193.22; 12: 484555 | [7 empty] | материалы
|  | Итого |  |  | 10: 73004.02; 12: 688431 | [8 empty] | Итого
|  | Итого ФОТ (справочно) |  |  | 10: 1019.51; 12: 47051 | [7 empty] | Итого ФОТ (справочно)
|  | Итого накладные расходы (справочно) |  |  | 10: 1050.1; 12: 48463 | [7 empty] | Итого накладные расходы (справочно)
|  | Итого сметная прибыль (справочно) |  |  | 10: 611.71; 12: 28231 | [7 empty] | Итого сметная прибыль (справочно)
|  | Итого |  |  | 10: 73004.02; 12: 688431 | [8 empty] | Итого
|  | Затраты при производстве работ в зимнее время. Воздушные линии электропередачи напряжением 0,4-35 кВ 2,9% |  |  | 10: 2117.12; 12: 19964 | [7 empty] | Затраты при производстве работ в зимнее время. Воздушные линии электропередачи напряжением 0,4-35 кВ 2,9%
|  | Итого |  |  | 10: 75121.14; 12: 708395 | [8 empty] | Итого
|  | Итого с непредвиденными |  |  | 10: 75121.14; 12: 708395 | [8 empty] | Итого с непредвиденными
|  | Индекс-дефлятор на на 2024 год 1,053 |  |  | 10: 3981.42; 12: 37545 | [7 empty] | Индекс-дефлятор на на 2024 год 1,053
|  | ВСЕГО по смете |  |  | 10: 79102.56; 12: 745940 | [9 empty] | ВСЕГО по смете
Составил:
[должность, подпись (инициалы, фамилия)]
Проверил:
[должность, подпись (инициалы, фамилия)]

## 15
Приложение № 2
Утверждено приказом № 421 от 4 августа 2020 г. Минстроя РФ
Наименование редакции сметных нормативов |  |  | Изменения в сметные нормы, утвержденные приказами Минстроя России от 26 декабря № 2019 г. № 871/пр, 872/пр, 874/пр, 875/пр (в ред. приказов от 30.03.2020 № 171/пр, от 01.06.2020 295/пр, от 30.06.2020 № 353/пр, от 20.10.2020 № 635/пр, от 09.02.2021 № 50/пр, от 24.05.2021 № 320/пр, от 24.06.2021 № 407/пр) | [10 empty] | Изменения в сметные нормы, утвержденные приказами Минстроя России от 26 декабря № 2019 г. № 871/пр, 872/пр, 874/пр, 875/пр (в ред. приказов от 30.03.2020 № 171/пр, от 01.06.2020 295/пр, от 30.06.2020 № 353/пр, от 20.10.2020 № 635/пр, от 09.02.2021 № 50/пр, от 24.05.2021 № 320/пр, от 24.06.2021 № 407/пр)
Наименование программного продукта |  |  | ГРАНД-Смета, версия 2023.2
(наименование стройки)
(наименование объекта капитального строительства)
ЛОКАЛЬНЫЙ СМЕТНЫЙ РАСЧЕТ (СМЕТА) №
15. Подвеска провода СИП2А 3х50+1х50 (0,4 кВ) | [14 empty] | 16. Подвеска провода СИП2А 3х50+1х50 (0,4 кВ)
(наименование конструктивного решения)
Составлен | базисно-индексным | методом
Основание
(проектная и (или) иная техническая документация)
Составлен(а) в текущем (базисном) уровне цен |  |  | в прогнозном уровне цен на 2024 год | [12 empty] | (01.01.2000)
Сметная стоимость |  | 457.09 | (43,22) | тыс.руб.
в том числе:
| строительных работ | 203.88 | (12,81) | тыс.руб. |  | Средства на оплату труда рабочих |  |  |  |  | 28.63 | (0,62) | тыс.руб.
| монтажных работ | 217.97 | (27,08) | тыс.руб. |  | Нормативные затраты труда рабочих |  |  |  |  | 65.24 |  | чел.час.
| оборудования | 0 | (0) | тыс.руб. |  | Нормативные затраты труда машинистов |  |  |  |  | 37.51 |  | чел.час.
| прочих затрат | 0 | (0) | тыс.руб. |  | Расчетный измеритель конструктивного решения
№ п/п | Обоснование | Наименование работ и затрат |  |  | Единица измерения | Количество |  |  | Сметная стоимость в базисном уровне цен (в текущем уровне цен (гр. 8) для ресурсов, отсутствующих в СНБ), руб. |  |  | Индексы | Сметная стоимость в текущем уровне цен, руб.
[6 empty] | на единицу | коэффициенты | всего с учетом коэффициентов | на единицу | коэффициенты | всего
1 | 2 | 3 |  |  | 4 | 5 | 6 | 7 | 8 | 9 | 10 | 11 | 12
Раздел 1. СМР | [16 empty] | Раздел 1. СМР
1 | ФЕР33-04-017-01 | Подвеска самонесущих изолированных проводов (СИП-2А) напряжением от 0,4 кВ до 1 кВ (со снятием напряжения) при количестве 29 опор: с использованием автогидроподъемника |  |  | 4: 1000 м; 5: 1; 6: 1; 7: 1 |  |  |  |  | Подвеска самонесущих изолированных проводов (СИП-2А) напряжением от 0,4 кВ до 1 кВ (со снятием напряжения) при количестве 29 опор: с использованием автогидроподъемника
|  | Всего по позиции |  |  | 10: 12810.8; 12: 203876 | [5 empty] | Всего по позиции
Раздел 2. Материалы, не вошедшие в расценки | [16 empty] | Раздел 2. Материалы, не вошедшие в расценки
5 | ФССЦ-21.2.01.01-0027 | Провод самонесущий изолированный СИП-2 3х50+1х50-0,6/1 |  |  | 1000 м | 1.045 | 1 | 1.045 | 25911.4 |  | 27077.41 | 8.05 | 217973 |  |  |  |  | Провод самонесущий изолированный СИП-2 3х50+1х50-0,6/1
|  | Всего по позиции |  |  | 10: 27077.41; 12: 217973 | [5 empty] | Всего по позиции
|  | Итоги по смете: | [17 empty] | Итоги по смете:
|  | Итого прямые затраты (справочно) |  |  | 10: 38226.4; 12: 345155 | [7 empty] | Итого прямые затраты (справочно)
|  | в том числе: | [18 empty] | в том числе:
|  | Оплата труда рабочих |  |  | 10: 620.43; 12: 28633 | [7 empty] | Оплата труда рабочих
|  | Эксплуатация машин |  |  | 10: 3092.82; 12: 38691 | [7 empty] | Эксплуатация машин
|  | в том числе оплата труда машинистов (Отм) |  |  | 10: 399.08; 12: 18418 | [7 empty] | в том числе оплата труда машинистов (Отм)
|  | Материалы |  |  | 10: 34513.15; 12: 277831 | [7 empty] | Материалы
|  | Строительные работы |  |  | 10: 12810.8; 12: 203876 | [7 empty] | Строительные работы
|  | в том числе: | [18 empty] | в том числе:
|  | оплата труда |  |  | 10: 620.43; 12: 28633 | [7 empty] | оплата труда
|  | эксплуатация машин и механизмов |  |  | 10: 3092.82; 12: 38691 | [7 empty] | эксплуатация машин и механизмов
|  | в том числе оплата труда машинистов (ОТм) |  |  | 10: 399.08; 12: 18418 | [7 empty] | в том числе оплата труда машинистов (ОТм)
|  | материалы |  |  | 10: 7435.74; 12: 59858 | [7 empty] | материалы
|  | накладные расходы |  |  | 10: 1050.1; 12: 48463 | [7 empty] | накладные расходы
|  | сметная прибыль |  |  | 10: 611.71; 12: 28231 | [7 empty] | сметная прибыль
|  | Монтажные работы |  |  | 10: 27077.41; 12: 217973 | [7 empty] | Монтажные работы
|  | в том числе: | [18 empty] | в том числе:
|  | материалы |  |  | 10: 27077.41; 12: 217973 | [7 empty] | материалы
|  | Итого |  |  | 10: 39888.21; 12: 421849 | [8 empty] | Итого
|  | Итого ФОТ (справочно) |  |  | 10: 1019.51; 12: 47051 | [7 empty] | Итого ФОТ (справочно)
|  | Итого накладные расходы (справочно) |  |  | 10: 1050.1; 12: 48463 | [7 empty] | Итого накладные расходы (справочно)
|  | Итого сметная прибыль (справочно) |  |  | 10: 611.71; 12: 28231 | [7 empty] | Итого сметная прибыль (справочно)
|  | Итого |  |  | 10: 39888.21; 12: 421849 | [8 empty] | Итого
|  | Затраты при производстве работ в зимнее время. Воздушные линии электропередачи напряжением 0,4-35 кВ 2,9% |  |  | 10: 1156.76; 12: 12234 | [7 empty] | Затраты при производстве работ в зимнее время. Воздушные линии электропередачи напряжением 0,4-35 кВ 2,9%
|  | Итого |  |  | 10: 41044.97; 12: 434083 | [8 empty] | Итого
|  | Итого с непредвиденными |  |  | 10: 41044.97; 12: 434083 | [8 empty] | Итого с непредвиденными
|  | Индекс-дефлятор на на 2024 год 1,053 |  |  | 10: 2175.38; 12: 23006 | [7 empty] | Индекс-дефлятор на на 2024 год 1,053
|  | ВСЕГО по смете |  |  | 10: 43220.35; 12: 457089 | [9 empty] | ВСЕГО по смете
Составил:
[должность, подпись (инициалы, фамилия)]
Проверил:
[должность, подпись (инициалы, фамилия)]

## 16
Приложение № 2
Утверждено приказом № 421 от 4 августа 2020 г. Минстроя РФ
Наименование редакции сметных нормативов |  |  | Изменения в сметные нормы, федеральные единичные расценки и отдельные составляющие к ним, включенные в федеральный реестр сметных нормативов приказами Минстроя России от 26 декабря 2019 г. № 871/пр, 872/пр, 873/пр, 874/пр, 875/пр, 876/пр (в ред. приказов от 30.03.2020 № 171/пр, 172/пр, от 01.06.2020 № 294/пр, 295/пр, от 30.06.2020 № 352/пр, 353/пр, от 20.10.2020 № 635/пр, 636/пр, от 09.02.2021 № 50/пр, 51/пр, от 24.05.2021 № 320/пр, 321/пр, от 24.06.2021 № 407/пр, 408/пр, от 14.10.2021 № 745/пр, 746/пр), от 20.12.2021 № 961/пр, 962/пр) | [10 empty] | Изменения в сметные нормы, федеральные единичные расценки и отдельные составляющие к ним, включенные в федеральный реестр сметных нормативов приказами Минстроя России от 26 декабря 2019 г. № 871/пр, 872/пр, 873/пр, 874/пр, 875/пр, 876/пр (в ред. приказов от 30.03.2020 № 171/пр, 172/пр, от 01.06.2020 № 294/пр, 295/пр, от 30.06.2020 № 352/пр, 353/пр, от 20.10.2020 № 635/пр, 636/пр, от 09.02.2021 № 50/пр, 51/пр, от 24.05.2021 № 320/пр, 321/пр, от 24.06.2021 № 407/пр, 408/пр, от 14.10.2021 № 745/пр, 746/пр), от 20.12.2021 № 961/пр, 962/пр)
Наименование программного продукта |  |  | ГРАНД-Смета, версия 2023.2
(наименование стройки)
(наименование объекта капитального строительства)
ЛОКАЛЬНЫЙ СМЕТНЫЙ РАСЧЕТ (СМЕТА) №
16_Прокладка КЛ 0,4 кВ в траншее, в трубах, 100 м | [14 empty] | 16_Прокладка КЛ 0,4 кВ в траншее, в трубах, 100 м
(наименование конструктивного решения)
Составлен | базисно-индексным | методом
Основание
(проектная и (или) иная техническая документация)
Составлен(а) в текущем (базисном) уровне цен |  |  | в прогнозном уровне цен на 2024 год | [12 empty] | (01.01.2000)
Сметная стоимость |  | 272.31 | (38,85) | тыс.руб.
в том числе:
| строительных работ | 23.73 | (1,71) | тыс.руб. |  | Средства на оплату труда рабочих |  |  |  |  | 24.45 | (0,53) | тыс.руб.
| монтажных работ | 225.89 | (33,91) | тыс.руб. |  | Нормативные затраты труда рабочих |  |  |  |  | 58.03 |  | чел.час.
| оборудования | 0 | (0) | тыс.руб. |  | Нормативные затраты труда машинистов |  |  |  |  | 9.54 |  | чел.час.
| прочих затрат | 0 | (0) | тыс.руб. |  | Расчетный измеритель конструктивного решения
№ п/п | Обоснование | Наименование работ и затрат |  |  | Единица измерения | Количество |  |  | Сметная стоимость в базисном уровне цен (в текущем уровне цен (гр. 8) для ресурсов, отсутствующих в СНБ), руб. |  |  | Индексы | Сметная стоимость в текущем уровне цен, руб.
[6 empty] | на единицу | коэффициенты | всего с учетом коэффициентов | на единицу | коэффициенты | всего
1 | 2 | 3 |  |  | 4 | 5 | 6 | 7 | 8 | 9 | 10 | 11 | 12
Раздел 1. Земляные работы | [16 empty] | Раздел 1. Земляные работы
2 | ФЕР01-01-009-23 | Разработка траншей экскаватором «обратная лопата» с ковшом вместимостью 0,25 м3, группа грунтов: 2 |  |  | 4: 1000 м3; 5: 0.03492; 6: 1; 7: 0.03492 |  |  |  |  | Разработка траншей экскаватором «обратная лопата» с ковшом вместимостью 0,25 м3, группа грунтов: 2
|  | Всего по позиции |  |  | 10: 135.17; 12: 2425 | [5 empty] | Всего по позиции
3 | ФЕР01-02-057-02 | Разработка грунта вручную в траншеях глубиной до 2 м без креплений с откосами, группа грунтов: 2 |  |  | 4: 100 м3; 5: 0.0108; 6: 1; 7: 0.0108 |  |  |  |  | Разработка грунта вручную в траншеях глубиной до 2 м без креплений с откосами, группа грунтов: 2
|  | Всего по позиции |  |  | 10: 29.7; 12: 1372 | [5 empty] | Всего по позиции
4 | ФЕР34-02-003-01 | Устройство трубопроводов из полиэтиленовых труб: до 2 отверстий |  |  | 4: канал.км; 5: 0.1; 6: 1; 7: 0.1 |  |  |  |  | Устройство трубопроводов из полиэтиленовых труб: до 2 отверстий
|  | Всего по позиции |  |  | 10: 294.85; 12: 13329 | [5 empty] | Всего по позиции
5 | ФЕРм08-02-142-01 | Устройство постели при одном кабеле в траншее |  |  | 4: 100 м; 5: 1; 6: 1; 7: 1 |  |  |  |  | Устройство постели при одном кабеле в траншее
|  | Всего по позиции |  |  | 10: 447.78; 12: 11741 | [5 empty] | Всего по позиции
6 | ФЕР01-01-033-01 | Засыпка траншей и котлованов с перемещением грунта до 5 м бульдозерами мощностью: 59 кВт (80 л.с.), группа грунтов 1 |  |  | 4: 1000 м3; 5: 0.024; 6: 1; 7: 0.024 |  |  |  |  | Засыпка траншей и котлованов с перемещением грунта до 5 м бульдозерами мощностью: 59 кВт (80 л.с.), группа грунтов 1
|  | Всего по позиции |  |  | 10: 12.51; 12: 236 | [5 empty] | Всего по позиции
Раздел 2. КЛ 0,4 кВ | [16 empty] | Раздел 2. КЛ 0,4 кВ
7 | ФЕРм08-02-148-04 | Кабель до 35 кВ в проложенных трубах, блоках и коробах, масса 1 м кабеля: до 6 кг |  |  | 4: 100 м; 5: 1; 6: 1; 7: 1 |  |  |  |  | Кабель до 35 кВ в проложенных трубах, блоках и коробах, масса 1 м кабеля: до 6 кг
|  | Всего по позиции |  |  | 10: 660.36; 12: 26212 | [5 empty] | Всего по позиции
8 | ФЕРм08-02-143-05 | Покрытие кабеля, проложенного в траншее: лентой сигнальной |  |  | 4: 100 м; 5: 1; 6: 1; 7: 1 |  |  |  |  | Покрытие кабеля, проложенного в траншее: лентой сигнальной
|  | Всего по позиции |  |  | 10: 11.28; 12: 472 | [5 empty] | Всего по позиции
9 | ФЕРм08-02-143-01 | Покрытие кабеля, проложенного в траншее: кирпичом одного кабеля |  |  | 4: 100 м; 5: 1; 6: 1; 7: 1 |  |  |  |  | Покрытие кабеля, проложенного в траншее: кирпичом одного кабеля
|  | Всего по позиции |  |  | 10: 500.02; 12: 12176 | [5 empty] | Всего по позиции
10 | ФЕРм08-02-167-04 | Муфта соединительная эпоксидная для 3-5-жильного кабеля напряжением: до 1 кВ, сечение одной жилы до 185 мм2 | [15 empty] | Муфта соединительная эпоксидная для 3-5-жильного кабеля напряжением: до 1 кВ, сечение одной жилы до 185 мм2 | bar: 4 to 7
|  | Всего по позиции |  |  | 10: 278.36; 12: 10103 | [5 empty] | Всего по позиции
Раздел 3. Материалы, не вошедшие в расценки | [16 empty] | Раздел 3. Материалы, не вошедшие в расценки
11 | ФССЦ-02.3.01.02-0031 | Песок природный для строительных работ |  |  | м3 | 6 | 1 | 6 | 70.6 |  | 423.6 | 5.16 | 2186 |  |  |  |  | Песок природный для строительных работ
|  | Всего по позиции |  |  | 10: 423.6; 12: 2186 | [5 empty] | Всего по позиции
12 | ФССЦ-06.1.01.05-0037 | Кирпич керамический одинарный, марка 150, размер 250х120х65 мм |  |  | 1000 шт | 0.4 | 1 | 0.4 | 2027 |  | 810.8 | 5.16 | 4184 |  |  |  |  | Кирпич керамический одинарный, марка 150, размер 250х120х65 мм
|  | Всего по позиции |  |  | 10: 810.8; 12: 4184 | [5 empty] | Всего по позиции
13 | ФССЦ-21.1.06.08-0009 | Кабель силовой с алюминиевыми жилами ААБл 4х150-1000 |  |  | 1000 м | 0.102 | 1 | 0.102 | 164436.7 |  | 16772.54 | 5.16 | 86546 |  |  |  |  | Кабель силовой с алюминиевыми жилами ААБл 4х150-1000
|  | Всего по позиции |  |  | 10: 16772.54; 12: 86546 | [5 empty] | Всего по позиции
14 | ФССЦ-24.3.03.13-0421 | Трубы напорные полиэтиленовые, среднего типа, ПНД, номинальный наружный диаметр 160 мм |  |  | м | 102 | 1 | 102 | 131.7 |  | 13433.4 | 5.16 | 69316 |  |  |  |  | Трубы напорные полиэтиленовые, среднего типа, ПНД, номинальный наружный диаметр 160 мм
|  | Всего по позиции |  |  | 10: 13433.4; 12: 69316 | [5 empty] | Всего по позиции
15 | ФССЦ-01.7.06.08-0003 | Лента полиэтиленовая сигнальная, ширина 200 мм, толщина 50 мкм |  |  | 100 м | 1.05 | 1 | 1.05 | 108 |  | 113.4 | 5.16 | 585 |  |  |  |  | Лента полиэтиленовая сигнальная, ширина 200 мм, толщина 50 мкм
|  | Всего по позиции |  |  | 10: 113.4; 12: 585 | [5 empty] | Всего по позиции
16 | ФССЦ-20.2.09.04-0008 | Муфта термоусаживаемая соединительная для кабеля с полиэтиленовой или бумажной изоляцией на напряжение до 1 кВ, марки СТп-1-4х(150-240) мм2 |  |  | шт | 1 | 1 | 1 | 513.32 |  | 513.32 | 5.16 | 2649 |  |  |  |  | Муфта термоусаживаемая соединительная для кабеля с полиэтиленовой или бумажной изоляцией на напряжение до 1 кВ, марки СТп-1-4х(150-240) мм2
|  | Всего по позиции |  |  | 10: 513.32; 12: 2649 | [5 empty] | Всего по позиции
17 | ФССЦ-20.2.09.08-0032 | Муфта термоусаживаемая концевая наружной установки для кабеля на напряжение до 10 кВ, марки КНТп10-150/240 с болтовыми наконечниками и комплектом пайки для присоединения заземления |  |  | компл | 2 | 1 | 2 | 589.67 |  | 1179.34 | 5.16 | 6085 |  |  |  |  | Муфта термоусаживаемая концевая наружной установки для кабеля на напряжение до 10 кВ, марки КНТп10-150/240 с болтовыми наконечниками и комплектом пайки для присоединения заземления
|  | Всего по позиции |  |  | 10: 1179.34; 12: 6085 | [5 empty] | Всего по позиции
|  | Итоги по смете: | [17 empty] | Итоги по смете:
|  | Итого прямые затраты (справочно) |  |  | 10: 34658.76; 12: 205419 | [7 empty] | Итого прямые затраты (справочно)
|  | в том числе: | [18 empty] | в том числе:
|  | Оплата труда рабочих |  |  | 10: 529.69; 12: 24446 | [7 empty] | Оплата труда рабочих
|  | Эксплуатация машин |  |  | 10: 768.9; 12: 8835 | [7 empty] | Эксплуатация машин
|  | в том числе оплата труда машинистов (Отм) |  |  | 10: 114.33; 12: 5277 | [7 empty] | в том числе оплата труда машинистов (Отм)
|  | Материалы |  |  | 10: 33360.17; 12: 172138 | [7 empty] | Материалы
|  | Строительные работы |  |  | 10: 1706.63; 12: 23732 | [7 empty] | Строительные работы
|  | в том числе: | [18 empty] | в том числе:
|  | оплата труда |  |  | 10: 125.49; 12: 5792 | [7 empty] | оплата труда
|  | эксплуатация машин и механизмов |  |  | 10: 119.87; 12: 1377 | [7 empty] | эксплуатация машин и механизмов
|  | в том числе оплата труда машинистов (ОТм) |  |  | 10: 20.15; 12: 930 | [7 empty] | в том числе оплата труда машинистов (ОТм)
|  | материалы |  |  | 10: 1241.2; 12: 6405 | [7 empty] | материалы
|  | накладные расходы |  |  | 10: 140.35; 12: 6478 | [7 empty] | накладные расходы
|  | сметная прибыль |  |  | 10: 79.72; 12: 3680 | [7 empty] | сметная прибыль
|  | Монтажные работы |  |  | 10: 33909.8; 12: 225885 | [7 empty] | Монтажные работы
|  | в том числе: | [18 empty] | в том числе:
|  | оплата труда |  |  | 10: 404.2; 12: 18654 | [7 empty] | оплата труда
|  | эксплуатация машин и механизмов |  |  | 10: 649.03; 12: 7458 | [7 empty] | эксплуатация машин и механизмов
|  | в том числе оплата труда машинистов (ОТм) |  |  | 10: 94.18; 12: 4347 | [7 empty] | в том числе оплата труда машинистов (ОТм)
|  | материалы |  |  | 10: 32118.97; 12: 165733 | [7 empty] | материалы
|  | накладные расходы |  |  | 10: 483.43; 12: 22310 | [7 empty] | накладные расходы
|  | сметная прибыль |  |  | 10: 254.17; 12: 11730 | [7 empty] | сметная прибыль
|  | Итого |  |  | 10: 35616.43; 12: 249617 | [8 empty] | Итого
|  | Итого ФОТ (справочно) |  |  | 10: 644.02; 12: 29723 | [7 empty] | Итого ФОТ (справочно)
|  | Итого накладные расходы (справочно) |  |  | 10: 623.78; 12: 28788 | [7 empty] | Итого накладные расходы (справочно)
|  | Итого сметная прибыль (справочно) |  |  | 10: 333.89; 12: 15410 | [7 empty] | Итого сметная прибыль (справочно)
|  | Итого |  |  | 10: 35616.43; 12: 249617 | [8 empty] | Итого
|  | Затраты при производстве работ в зимнее время. Сети теплоснабжения 3,6% |  |  | 10: 1282.19; 12: 8986 | [7 empty] | Затраты при производстве работ в зимнее время. Сети теплоснабжения 3,6%
|  | Итого |  |  | 10: 36898.62; 12: 258603 | [8 empty] | Итого
|  | Итого с непредвиденными |  |  | 10: 36898.62; 12: 258603 | [8 empty] | Итого с непредвиденными
|  | Индекс-дефлятор на на 2024 год 1,053 |  |  | 10: 1955.63; 12: 13706 | [7 empty] | Индекс-дефлятор на на 2024 год 1,053
|  | ВСЕГО по смете |  |  | 10: 38854.25; 12: 272309 | [9 empty] | ВСЕГО по смете
Составил:
[должность, подпись (инициалы, фамилия)]
Проверил:
[должность, подпись (инициалы, фамилия)]

## 17
Приложение № 2
Утверждено приказом № 421 от 4 августа 2020 г. Минстроя РФ
Наименование редакции сметных нормативов |  |  | Изменения в сметные нормы, федеральные единичные расценки и отдельные составляющие к ним, включенные в федеральный реестр сметных нормативов приказами Минстроя России от 26 декабря 2019 г. № 871/пр, 872/пр, 873/пр, 874/пр, 875/пр, 876/пр (в ред. приказов от 30.03.2020 № 171/пр, 172/пр, от 01.06.2020 № 294/пр, 295/пр, от 30.06.2020 № 352/пр, 353/пр, от 20.10.2020 № 635/пр, 636/пр, от 09.02.2021 № 50/пр, 51/пр, от 24.05.2021 № 320/пр, 321/пр, от 24.06.2021 № 407/пр, 408/пр, от 14.10.2021 № 745/пр, 746/пр), от 20.12.2021 № 961/пр, 962/пр) | [10 empty] | Изменения в сметные нормы, федеральные единичные расценки и отдельные составляющие к ним, включенные в федеральный реестр сметных нормативов приказами Минстроя России от 26 декабря 2019 г. № 871/пр, 872/пр, 873/пр, 874/пр, 875/пр, 876/пр (в ред. приказов от 30.03.2020 № 171/пр, 172/пр, от 01.06.2020 № 294/пр, 295/пр, от 30.06.2020 № 352/пр, 353/пр, от 20.10.2020 № 635/пр, 636/пр, от 09.02.2021 № 50/пр, 51/пр, от 24.05.2021 № 320/пр, 321/пр, от 24.06.2021 № 407/пр, 408/пр, от 14.10.2021 № 745/пр, 746/пр), от 20.12.2021 № 961/пр, 962/пр)
Наименование программного продукта |  |  | ГРАНД-Смета, версия 2023.2
(наименование стройки)
(наименование объекта капитального строительства)
ЛОКАЛЬНЫЙ СМЕТНЫЙ РАСЧЕТ (СМЕТА) №
17_Прокладка КЛ 0,4 кВ методом ГНБ, 100 м | [14 empty] | 24_Прокладка КЛ 0,4 кВ методом ГНБ, 100 м
(наименование конструктивного решения)
Составлен | базисно-индексным | методом
Основание
(проектная и (или) иная техническая документация)
Составлен(а) в текущем (базисном) уровне цен |  |  | в прогнозном уровне цен на 2024 год | [12 empty] | (01.01.2000)
Сметная стоимость |  | 1277.47 | (110,01) | тыс.руб.
в том числе:
| строительных работ | 963.44 | (68,39) | тыс.руб. |  | Средства на оплату труда рабочих |  |  |  |  | 69.25 | (1,5) | тыс.руб.
| монтажных работ | 207.58 | (32,45) | тыс.руб. |  | Нормативные затраты труда рабочих |  |  |  |  | 143.55 |  | чел.час.
| оборудования | 0 | (0) | тыс.руб. |  | Нормативные затраты труда машинистов |  |  |  |  | 115.15 |  | чел.час.
| прочих затрат | 0 | (0) | тыс.руб. |  | Расчетный измеритель конструктивного решения
№ п/п | Обоснование | Наименование работ и затрат |  |  | Единица измерения | Количество |  |  | Сметная стоимость в базисном уровне цен (в текущем уровне цен (гр. 8) для ресурсов, отсутствующих в СНБ), руб. |  |  | Индексы | Сметная стоимость в текущем уровне цен, руб.
[6 empty] | на единицу | коэффициенты | всего с учетом коэффициентов | на единицу | коэффициенты | всего
1 | 2 | 3 |  |  | 4 | 5 | 6 | 7 | 8 | 9 | 10 | 11 | 12
Раздел 1. Земляные работы | [16 empty] | Раздел 1. Земляные работы
1 | ФЕР01-01-021-02 | Разработка грунта в котлованах объемом от 3000 до 7000 м3 с погрузкой на автомобили-самосвалы экскаватором с ковшом вместимостью 1,0 м3, группа грунтов: 2 |  |  | 4: 1000 м3; 5: 0.004; 6: 1; 7: 0.004 |  |  |  |  | Разработка грунта в котлованах объемом от 3000 до 7000 м3 с погрузкой на автомобили-самосвалы экскаватором с ковшом вместимостью 1,0 м3, группа грунтов: 2
|  | Всего по позиции |  |  | 10: 12.46; 12: 200 | [5 empty] | Всего по позиции
2 | ФЕР01-01-016-01 | Работа на отвале, группа грунтов: 1 |  |  | 4: 1000 м3; 5: 0.004; 6: 1; 7: 0.004 |  |  |  |  | Работа на отвале, группа грунтов: 1
|  | Всего по позиции |  |  | 10: 1.38; 12: 30 | [5 empty] | Всего по позиции
3 | ФЕР01-01-033-01 | Засыпка траншей и котлованов с перемещением грунта до 5 м бульдозерами мощностью: 59 кВт (80 л.с.), группа грунтов 1 |  |  | 4: 1000 м3; 5: 0.004; 6: 1; 7: 0.004 |  |  |  |  | Засыпка траншей и котлованов с перемещением грунта до 5 м бульдозерами мощностью: 59 кВт (80 л.с.), группа грунтов 1
|  | Всего по позиции |  |  | 10: 2.08; 12: 40 | [5 empty] | Всего по позиции
Раздел 2. ГНБ и КЛ | [16 empty] | Раздел 2. ГНБ и КЛ
5 | ФЕР04-01-085-01 | Устройство закрытого подземного перехода методом ГНБ с поэтапным расширением скважины для полиэтиленовых труб в грунтах I-III группы установками с тяговым усилием 20 тс (200 кН): для труб Dу=110 мм длиной до 400 м |  |  | 4: м; 5: 100; 6: 1; 7: 100 |  |  |  |  | Устройство закрытого подземного перехода методом ГНБ с поэтапным расширением скважины для полиэтиленовых труб в грунтах I-III группы установками с тяговым усилием 20 тс (200 кН): для труб Dу=110 мм длиной до 400 м
|  | Всего по позиции |  |  | 10: 67509.4; 12: 950730 | [5 empty] | Всего по позиции
6 | ФЕР04-01-079-01 | Монтаж установки горизонтально направленного бурения: с тяговым усилием 20 тс (200 кН) | [15 empty] | Монтаж установки горизонтально направленного бурения: с тяговым усилием 20 тс (200 кН) | bar: 4 to 7
|  | Всего по позиции |  |  | 10: 310.35; 12: 3989 | [5 empty] | Всего по позиции
7 | ФЕР04-01-080-01 | Демонтаж установки горизонтально направленного бурения: с тяговым усилием 20 тс (200 кН) | [15 empty] | Демонтаж установки горизонтально направленного бурения: с тяговым усилием 20 тс (200 кН) | bar: 4 to 7
|  | Всего по позиции |  |  | 10: 288.4; 12: 3715 | [5 empty] | Всего по позиции
8 | ФЕР22-05-004-01 | Заделка битумом и прядью концов футляра диаметром: 400 мм |  |  | 4: футляр; 5: 1; 6: 1; 7: 1 |  |  |  |  | Заделка битумом и прядью концов футляра диаметром: 400 мм
|  | Всего по позиции |  |  | 10: 264.34; 12: 4738 | [5 empty] | Всего по позиции
9 | ФЕРм08-02-148-04 | Кабель до 35 кВ в проложенных трубах, блоках и коробах, масса 1 м кабеля: до 6 кг |  |  | 4: 100 м; 5: 1; 6: 1; 7: 1 |  |  |  |  | Кабель до 35 кВ в проложенных трубах, блоках и коробах, масса 1 м кабеля: до 6 кг
|  | Всего по позиции |  |  | 10: 660.36; 12: 26212 | [5 empty] | Всего по позиции
10 | ФЕРм08-02-167-04 | Муфта соединительная эпоксидная для 3-5-жильного кабеля напряжением: до 1 кВ, сечение одной жилы до 185 мм2 |  |  | 4: шт; 5: 2; 6: 1; 7: 2 |  |  |  |  | Муфта соединительная эпоксидная для 3-5-жильного кабеля напряжением: до 1 кВ, сечение одной жилы до 185 мм2
|  | Всего по позиции |  |  | 10: 556.73; 12: 20206 | [5 empty] | Всего по позиции
Раздел 3. Материалы, не вошедшие в расценки | [16 empty] | Раздел 3. Материалы, не вошедшие в расценки
11 | ФССЦ-24.3.03.13-0421 | Трубы напорные полиэтиленовые, среднего типа, ПНД, номинальный наружный диаметр 160 мм |  |  | м | 102 | 1 | 102 | 131.7 |  | 13433.4 | 5.16 | 69316 |  |  |  |  | Трубы напорные полиэтиленовые, среднего типа, ПНД, номинальный наружный диаметр 160 мм
|  | Всего по позиции |  |  | 10: 13433.4; 12: 69316 | [5 empty] | Всего по позиции
12 | ФССЦ-21.1.06.08-0009 | Кабель силовой с алюминиевыми жилами ААБл 4х150-1000 |  |  | 1000 м | 0.102 | 1 | 0.102 | 164436.7 |  | 16772.54 | 5.16 | 86546 |  |  |  |  | Кабель силовой с алюминиевыми жилами ААБл 4х150-1000
|  | Всего по позиции |  |  | 10: 16772.54; 12: 86546 | [5 empty] | Всего по позиции
13 | ФССЦ-20.2.09.04-0008 | Муфта термоусаживаемая соединительная для кабеля с полиэтиленовой или бумажной изоляцией на напряжение до 1 кВ, марки СТп-1-4х(150-240) мм2 |  |  | шт | 2 | 1 | 2 | 513.32 |  | 1026.64 | 5.16 | 5297 |  |  |  |  | Муфта термоусаживаемая соединительная для кабеля с полиэтиленовой или бумажной изоляцией на напряжение до 1 кВ, марки СТп-1-4х(150-240) мм2
|  | Всего по позиции |  |  | 10: 1026.64; 12: 5297 | [5 empty] | Всего по позиции
|  | Итоги по смете: | [17 empty] | Итоги по смете:
|  | Итого прямые затраты (справочно) |  |  | 10: 96199.91; 12: 956966 | [7 empty] | Итого прямые затраты (справочно)
|  | в том числе: | [18 empty] | в том числе:
|  | Оплата труда рабочих |  |  | 10: 1500.64; 12: 69254 | [7 empty] | Оплата труда рабочих
|  | Эксплуатация машин |  |  | 10: 63043.22; 12: 724367 | [7 empty] | Эксплуатация машин
|  | в том числе оплата труда машинистов (Отм) |  |  | 10: 1571.96; 12: 72546 | [7 empty] | в том числе оплата труда машинистов (Отм)
|  | Материалы |  |  | 10: 31656.05; 12: 163345 | [7 empty] | Материалы
|  | Строительные работы |  |  | 10: 68388.41; 12: 963442 | [7 empty] | Строительные работы
|  | в том числе: | [18 empty] | в том числе:
|  | оплата труда |  |  | 10: 1114.1; 12: 51415 | [7 empty] | оплата труда
|  | эксплуатация машин и механизмов |  |  | 10: 62963.28; 12: 723448 | [7 empty] | эксплуатация машин и механизмов
|  | в том числе оплата труда машинистов (ОТм) |  |  | 10: 1566.42; 12: 72290 | [7 empty] | в том числе оплата труда машинистов (ОТм)
|  | материалы |  |  | 10: 253.14; 12: 1307 | [7 empty] | материалы
|  | накладные расходы |  |  | 10: 2843.99; 12: 131251 | [7 empty] | накладные расходы
|  | сметная прибыль |  |  | 10: 1213.9; 12: 56021 | [7 empty] | сметная прибыль
|  | Монтажные работы |  |  | 10: 32449.67; 12: 207577 | [7 empty] | Монтажные работы
|  | в том числе: | [18 empty] | в том числе:
|  | оплата труда |  |  | 10: 386.54; 12: 17839 | [7 empty] | оплата труда
|  | эксплуатация машин и механизмов |  |  | 10: 79.94; 12: 919 | [7 empty] | эксплуатация машин и механизмов
|  | в том числе оплата труда машинистов (ОТм) |  |  | 10: 5.54; 12: 256 | [7 empty] | в том числе оплата труда машинистов (ОТм)
|  | материалы |  |  | 10: 31402.91; 12: 162038 | [7 empty] | материалы
|  | накладные расходы |  |  | 10: 380.32; 12: 17552 | [7 empty] | накладные расходы
|  | сметная прибыль |  |  | 10: 199.96; 12: 9229 | [7 empty] | сметная прибыль
|  | Итого |  |  | 10: 100838.08; 12: 1171019 | [8 empty] | Итого
|  | Итого ФОТ (справочно) |  |  | 10: 3072.6; 12: 141800 | [7 empty] | Итого ФОТ (справочно)
|  | Итого накладные расходы (справочно) |  |  | 10: 3224.31; 12: 148803 | [7 empty] | Итого накладные расходы (справочно)
|  | Итого сметная прибыль (справочно) |  |  | 10: 1413.86; 12: 65250 | [7 empty] | Итого сметная прибыль (справочно)
|  | Итого |  |  | 10: 100838.08; 12: 1171019 | [8 empty] | Итого
|  | Затраты при производстве работ в зимнее время. Сети теплоснабжения 3,6% |  |  | 10: 3630.17; 12: 42157 | [7 empty] | Затраты при производстве работ в зимнее время. Сети теплоснабжения 3,6%
|  | Итого |  |  | 10: 104468.25; 12: 1213176 | [8 empty] | Итого
|  | Итого с непредвиденными |  |  | 10: 104468.25; 12: 1213176 | [8 empty] | Итого с непредвиденными
|  | Индекс-дефлятор на на 2024 год 1,053 |  |  | 10: 5536.82; 12: 64298 | [7 empty] | Индекс-дефлятор на на 2024 год 1,053
|  | ВСЕГО по смете |  |  | 10: 110005.07; 12: 1277474 | [9 empty] | ВСЕГО по смете
Составил:
[должность, подпись (инициалы, фамилия)]
Проверил:
[должность, подпись (инициалы, фамилия)]

## 18
Приложение № 2
Утверждено приказом № 421 от 4 августа 2020 г. Минстроя РФ
Наименование редакции сметных нормативов |  |  | Изменения в сметные нормы, федеральные единичные расценки и отдельные составляющие к ним, включенные в федеральный реестр сметных нормативов приказами Минстроя России от 26 декабря 2019 г. № 871/пр, 872/пр, 873/пр, 874/пр, 875/пр, 876/пр (в ред. приказов от 30.03.2020 № 171/пр, 172/пр, от 01.06.2020 № 294/пр, 295/пр, от 30.06.2020 № 352/пр, 353/пр, от 20.10.2020 № 635/пр, 636/пр, от 09.02.2021 № 50/пр, 51/пр, от 24.05.2021 № 320/пр, 321/пр, от 24.06.2021 № 407/пр, 408/пр, от 14.10.2021 № 745/пр, 746/пр), от 20.12.2021 № 961/пр, 962/пр) | [10 empty] | Изменения в сметные нормы, федеральные единичные расценки и отдельные составляющие к ним, включенные в федеральный реестр сметных нормативов приказами Минстроя России от 26 декабря 2019 г. № 871/пр, 872/пр, 873/пр, 874/пр, 875/пр, 876/пр (в ред. приказов от 30.03.2020 № 171/пр, 172/пр, от 01.06.2020 № 294/пр, 295/пр, от 30.06.2020 № 352/пр, 353/пр, от 20.10.2020 № 635/пр, 636/пр, от 09.02.2021 № 50/пр, 51/пр, от 24.05.2021 № 320/пр, 321/пр, от 24.06.2021 № 407/пр, 408/пр, от 14.10.2021 № 745/пр, 746/пр), от 20.12.2021 № 961/пр, 962/пр)
Наименование программного продукта |  |  | ГРАНД-Смета, версия 2023.2
(наименование стройки)
(наименование объекта капитального строительства)
ЛОКАЛЬНЫЙ СМЕТНЫЙ РАСЧЕТ (СМЕТА) №
18_Прокладка КЛ 6(10) кВ в траншее, в трубах, 100 м | [14 empty] | 25_Прокладка КЛ 6(10) кВ в траншее, в трубах, 100 м
(наименование конструктивного решения)
Составлен | базисно-индексным | методом
Основание
(проектная и (или) иная техническая документация)
Составлен(а) в текущем (базисном) уровне цен |  |  | в прогнозном уровне цен на 2024 год | [12 empty] | (01.01.2000)
Сметная стоимость |  | 295.06 | (43,46) | тыс.руб.
в том числе:
| строительных работ | 27.27 | (2,35) | тыс.руб. |  | Средства на оплату труда рабочих |  |  |  |  | 24.08 | (0,52) | тыс.руб.
| монтажных работ | 243.19 | (37,48) | тыс.руб. |  | Нормативные затраты труда рабочих |  |  |  |  | 57.27 |  | чел.час.
| оборудования | 0 | (0) | тыс.руб. |  | Нормативные затраты труда машинистов |  |  |  |  | 9.15 |  | чел.час.
| прочих затрат | 0 | (0) | тыс.руб. |  | Расчетный измеритель конструктивного решения
№ п/п | Обоснование | Наименование работ и затрат |  |  | Единица измерения | Количество |  |  | Сметная стоимость в базисном уровне цен (в текущем уровне цен (гр. 8) для ресурсов, отсутствующих в СНБ), руб. |  |  | Индексы | Сметная стоимость в текущем уровне цен, руб.
[6 empty] | на единицу | коэффициенты | всего с учетом коэффициентов | на единицу | коэффициенты | всего
1 | 2 | 3 |  |  | 4 | 5 | 6 | 7 | 8 | 9 | 10 | 11 | 12
Раздел 1. Земляные работы | [16 empty] | Раздел 1. Земляные работы
1 | ФЕР01-01-009-14 | Разработка грунта в траншеях экскаватором «обратная лопата» с ковшом вместимостью 0,5 (0,5-0,63) м3, в отвал группа грунтов: 2 |  |  | 4: 1000 м3; 5: 0.04365; 6: 1; 7: 0.04365 |  |  |  |  | Разработка грунта в траншеях экскаватором «обратная лопата» с ковшом вместимостью 0,5 (0,5-0,63) м3, в отвал группа грунтов: 2
|  | Всего по позиции |  |  | 10: 132.05; 12: 2236 | [5 empty] | Всего по позиции
2 | ФЕР01-02-057-02 | Разработка грунта вручную в траншеях глубиной до 2 м без креплений с откосами, группа грунтов: 2 |  |  | 4: 100 м3; 5: 0.0135; 6: 1; 7: 0.0135 |  |  |  |  | Разработка грунта вручную в траншеях глубиной до 2 м без креплений с откосами, группа грунтов: 2
|  | Всего по позиции |  |  | 10: 37.15; 12: 1716 | [5 empty] | Всего по позиции
3 | ФЕР34-02-003-01 | Устройство трубопроводов из полиэтиленовых труб: до 2 отверстий |  |  | 4: канал.км; 5: 0.1; 6: 1; 7: 0.1 |  |  |  |  | Устройство трубопроводов из полиэтиленовых труб: до 2 отверстий
|  | Всего по позиции |  |  | 10: 294.85; 12: 13329 | [5 empty] | Всего по позиции
4 | ФЕРм08-02-142-01 | Устройство постели при одном кабеле в траншее |  |  | 4: 100 м; 5: 1; 6: 1; 7: 1 |  |  |  |  | Устройство постели при одном кабеле в траншее
|  | Всего по позиции |  |  | 10: 447.78; 12: 11741 | [5 empty] | Всего по позиции
5 | ФЕР01-01-033-02 | Засыпка траншей и котлованов с перемещением грунта до 5 м бульдозерами мощностью: 59 кВт (80 л.с.), группа грунтов 2 |  |  | 4: 1000 м3; 5: 0.03; 6: 1; 7: 0.03 |  |  |  |  | Засыпка траншей и котлованов с перемещением грунта до 5 м бульдозерами мощностью: 59 кВт (80 л.с.), группа грунтов 2
|  | Всего по позиции |  |  | 10: 18.26; 12: 345 | [5 empty] | Всего по позиции
Раздел 2. КЛ 6кВ | [16 empty] | Раздел 2. КЛ 6кВ
6 | ФЕРм08-02-148-04 | Кабель до 35 кВ в проложенных трубах, блоках и коробах, масса 1 м кабеля: до 6 кг |  |  | 4: 100 м; 5: 1; 6: 1; 7: 1 |  |  |  |  | Кабель до 35 кВ в проложенных трубах, блоках и коробах, масса 1 м кабеля: до 6 кг
|  | Всего по позиции |  |  | 10: 660.36; 12: 26212 | [5 empty] | Всего по позиции
7 | ФЕРм08-02-143-01 | Покрытие кабеля, проложенного в траншее: кирпичом одного кабеля |  |  | 4: 100 м; 5: 1; 6: 1; 7: 1 |  |  |  |  | Покрытие кабеля, проложенного в траншее: кирпичом одного кабеля
|  | Всего по позиции |  |  | 10: 500.02; 12: 12176 | [5 empty] | Всего по позиции
8 | ФЕРм08-02-143-05 | Покрытие кабеля, проложенного в траншее: лентой сигнальной |  |  | 4: 100 м; 5: 1; 6: 1; 7: 1 |  |  |  |  | Покрытие кабеля, проложенного в траншее: лентой сигнальной
|  | Всего по позиции |  |  | 10: 11.28; 12: 472 | [5 empty] | Всего по позиции
9 | ФЕРм08-02-167-08 | Муфта соединительная эпоксидная для 3-4-жильного кабеля напряжением: до 10 кВ, сечение жил до 120 мм2 | [15 empty] | Муфта соединительная эпоксидная для 3-4-жильного кабеля напряжением: до 10 кВ, сечение жил до 120 мм2 | bar: 4 to 7
|  | Всего по позиции |  |  | 10: 232.14; 12: 8736 | [5 empty] | Всего по позиции
Раздел 3. Материалы, не вошедшие в расценки | [16 empty] | Раздел 3. Материалы, не вошедшие в расценки
10 | ФССЦ-02.3.01.02-0031 | Песок природный для строительных работ |  |  | м3 | 15 | 1 | 15 | 70.6 |  | 1059 | 5.16 | 5464 |  |  |  |  | Песок природный для строительных работ
|  | Всего по позиции |  |  | 10: 1059; 12: 5464 | [5 empty] | Всего по позиции
11 | ФССЦ-21.1.07.02-0097 | Кабель силовой с алюминиевыми жилами ААБл 3х120-10 |  |  | 1000 м | 0.102 | 1 | 0.102 | 199187.42 |  | 20317.12 | 5.16 | 104836 |  |  |  |  | Кабель силовой с алюминиевыми жилами ААБл 3х120-10
|  | Всего по позиции |  |  | 10: 20317.12; 12: 104836 | [5 empty] | Всего по позиции
12 | ФССЦ-06.1.01.05-0037 | Кирпич керамический одинарный, марка 150, размер 250х120х65 мм |  |  | 1000 шт | 0.4 | 1 | 0.4 | 2027 |  | 810.8 | 5.16 | 4184 |  |  |  |  | Кирпич керамический одинарный, марка 150, размер 250х120х65 мм
|  | Всего по позиции |  |  | 10: 810.8; 12: 4184 | [5 empty] | Всего по позиции
13 | ФССЦ-24.3.03.13-0421 | Трубы напорные полиэтиленовые, среднего типа, ПНД, номинальный наружный диаметр 160 мм |  |  | м | 102 | 1 | 102 | 131.7 |  | 13433.4 | 5.16 | 69316 |  |  |  |  | Трубы напорные полиэтиленовые, среднего типа, ПНД, номинальный наружный диаметр 160 мм
|  | Всего по позиции |  |  | 10: 13433.4; 12: 69316 | [5 empty] | Всего по позиции
14 | ФССЦ-01.7.06.08-0003 | Лента полиэтиленовая сигнальная, ширина 200 мм, толщина 50 мкм |  |  | 100 м | 1.05 | 1 | 1.05 | 108 |  | 113.4 | 5.16 | 585 |  |  |  |  | Лента полиэтиленовая сигнальная, ширина 200 мм, толщина 50 мкм
|  | Всего по позиции |  |  | 10: 113.4; 12: 585 | [5 empty] | Всего по позиции
15 | ФССЦ-20.2.09.08-0028 | Муфты концевые термоусаживаемые наружной установки для силовых кабелей на напряжение 6, 10 кВ, без наконечников, тип 3КНТП 10-120, сечение жил 70-120 мм2 |  |  | шт | 2 | 1 | 2 | 542.5 |  | 1085 | 5.16 | 5599 |  |  |  |  | Муфты концевые термоусаживаемые наружной установки для силовых кабелей на напряжение 6, 10 кВ, без наконечников, тип 3КНТП 10-120, сечение жил 70-120 мм2
|  | Всего по позиции |  |  | 10: 1085; 12: 5599 | [5 empty] | Всего по позиции
16 | ФССЦ-20.2.09.04-0009 | Муфта термоусаживаемая соединительная для кабеля с полиэтиленовой или бумажной изоляцией на напряжение до 10 кВ, марки СТп-10-3х(70-120) мм2 |  |  | шт | 1 | 1 | 1 | 682.4 |  | 682.4 | 5.16 | 3521 |  |  |  |  | Муфта термоусаживаемая соединительная для кабеля с полиэтиленовой или бумажной изоляцией на напряжение до 10 кВ, марки СТп-10-3х(70-120) мм2
|  | Всего по позиции |  |  | 10: 682.4; 12: 3521 | [5 empty] | Всего по позиции
|  | Итоги по смете: | [17 empty] | Итоги по смете:
|  | Итого прямые затраты (справочно) |  |  | 10: 38892.75; 12: 226981 | [7 empty] | Итого прямые затраты (справочно)
|  | в том числе: | [18 empty] | в том числе:
|  | Оплата труда рабочих |  |  | 10: 521.84; 12: 24084 | [7 empty] | Оплата труда рабочих
|  | Эксплуатация машин |  |  | 10: 774.72; 12: 8902 | [7 empty] | Эксплуатация машин
|  | в том числе оплата труда машинистов (Отм) |  |  | 10: 112.02; 12: 5171 | [7 empty] | в том числе оплата труда машинистов (Отм)
|  | Материалы |  |  | 10: 37596.19; 12: 193995 | [7 empty] | Материалы
|  | Строительные работы |  |  | 10: 2352.11; 12: 27274 | [7 empty] | Строительные работы
|  | в том числе: | [18 empty] | в том числе:
|  | оплата труда |  |  | 10: 128.74; 12: 5942 | [7 empty] | оплата труда
|  | эксплуатация машин и механизмов |  |  | 10: 125.69; 12: 1444 | [7 empty] | эксплуатация машин и механизмов
|  | в том числе оплата труда машинистов (ОТм) |  |  | 10: 17.84; 12: 824 | [7 empty] | в том числе оплата труда машинистов (ОТм)
|  | материалы |  |  | 10: 1876.6; 12: 9683 | [7 empty] | материалы
|  | накладные расходы |  |  | 10: 141.13; 12: 6514 | [7 empty] | накладные расходы
|  | сметная прибыль |  |  | 10: 79.95; 12: 3691 | [7 empty] | сметная прибыль
|  | Монтажные работы |  |  | 10: 37482.9; 12: 243194 | [7 empty] | Монтажные работы
|  | в том числе: | [18 empty] | в том числе:
|  | оплата труда |  |  | 10: 393.1; 12: 18142 | [7 empty] | оплата труда
|  | эксплуатация машин и механизмов |  |  | 10: 649.03; 12: 7458 | [7 empty] | эксплуатация машин и механизмов
|  | в том числе оплата труда машинистов (ОТм) |  |  | 10: 94.18; 12: 4347 | [7 empty] | в том числе оплата труда машинистов (ОТм)
|  | материалы |  |  | 10: 35719.59; 12: 184312 | [7 empty] | материалы
|  | накладные расходы |  |  | 10: 472.67; 12: 21813 | [7 empty] | накладные расходы
|  | сметная прибыль |  |  | 10: 248.51; 12: 11469 | [7 empty] | сметная прибыль
|  | Итого |  |  | 10: 39835.01; 12: 270468 | [8 empty] | Итого
|  | Итого ФОТ (справочно) |  |  | 10: 633.86; 12: 29255 | [7 empty] | Итого ФОТ (справочно)
|  | Итого накладные расходы (справочно) |  |  | 10: 613.8; 12: 28327 | [7 empty] | Итого накладные расходы (справочно)
|  | Итого сметная прибыль (справочно) |  |  | 10: 328.46; 12: 15160 | [7 empty] | Итого сметная прибыль (справочно)
|  | Итого |  |  | 10: 39835.01; 12: 270468 | [8 empty] | Итого
|  | Затраты при производстве работ в зимнее время. Сети теплоснабжения 3,6% |  |  | 10: 1434.06; 12: 9737 | [7 empty] | Затраты при производстве работ в зимнее время. Сети теплоснабжения 3,6%
|  | Итого |  |  | 10: 41269.07; 12: 280205 | [8 empty] | Итого
|  | Итого с непредвиденными |  |  | 10: 41269.07; 12: 280205 | [8 empty] | Итого с непредвиденными
|  | Индекс-дефлятор на на 2024 год 1,053 |  |  | 10: 2187.26; 12: 14851 | [7 empty] | Индекс-дефлятор на на 2024 год 1,053
|  | ВСЕГО по смете |  |  | 10: 43456.33; 12: 295056 | [9 empty] | ВСЕГО по смете
Составил:
[должность, подпись (инициалы, фамилия)]
Проверил:
[должность, подпись (инициалы, фамилия)]

## 19
Приложение № 2
Утверждено приказом № 421 от 4 августа 2020 г. Минстроя РФ
Наименование редакции сметных нормативов |  |  | Изменения в сметные нормы, федеральные единичные расценки и отдельные составляющие к ним, включенные в федеральный реестр сметных нормативов приказами Минстроя России от 26 декабря 2019 г. № 871/пр, 872/пр, 873/пр, 874/пр, 875/пр, 876/пр (в ред. приказов от 30.03.2020 № 171/пр, 172/пр, от 01.06.2020 № 294/пр, 295/пр, от 30.06.2020 № 352/пр, 353/пр, от 20.10.2020 № 635/пр, 636/пр, от 09.02.2021 № 50/пр, 51/пр, от 24.05.2021 № 320/пр, 321/пр, от 24.06.2021 № 407/пр, 408/пр, от 14.10.2021 № 745/пр, 746/пр), от 20.12.2021 № 961/пр, 962/пр) | [10 empty] | Изменения в сметные нормы, федеральные единичные расценки и отдельные составляющие к ним, включенные в федеральный реестр сметных нормативов приказами Минстроя России от 26 декабря 2019 г. № 871/пр, 872/пр, 873/пр, 874/пр, 875/пр, 876/пр (в ред. приказов от 30.03.2020 № 171/пр, 172/пр, от 01.06.2020 № 294/пр, 295/пр, от 30.06.2020 № 352/пр, 353/пр, от 20.10.2020 № 635/пр, 636/пр, от 09.02.2021 № 50/пр, 51/пр, от 24.05.2021 № 320/пр, 321/пр, от 24.06.2021 № 407/пр, 408/пр, от 14.10.2021 № 745/пр, 746/пр), от 20.12.2021 № 961/пр, 962/пр)
Наименование программного продукта |  |  | ГРАНД-Смета, версия 2023.2
(наименование стройки)
(наименование объекта капитального строительства)
ЛОКАЛЬНЫЙ СМЕТНЫЙ РАСЧЕТ (СМЕТА) №
19_Прокладка КЛ 6(10) кВ методом ГНБ, 100 м | [14 empty] | 26_Прокладка КЛ 6(10) кВ методом ГНБ, 100 м
(наименование конструктивного решения)
Составлен | базисно-индексным | методом
Основание
(проектная и (или) иная техническая документация)
Составлен(а) в текущем (базисном) уровне цен |  |  | в прогнозном уровне цен на 2024 год | [12 empty] | (01.01.2000)
Сметная стоимость |  | 1302.09 | (114,27) | тыс.руб.
в том числе:
| строительных работ | 963.49 | (68,39) | тыс.руб. |  | Средства на оплату труда рабочих |  |  |  |  | 70.81 | (1,53) | тыс.руб.
| монтажных работ | 224.88 | (36,24) | тыс.руб. |  | Нормативные затраты труда рабочих |  |  |  |  | 146.07 |  | чел.час.
| оборудования | 0 | (0) | тыс.руб. |  | Нормативные затраты труда машинистов |  |  |  |  | 115.17 |  | чел.час.
| прочих затрат | 5.4 | (0,12) | тыс.руб. |  | Расчетный измеритель конструктивного решения
№ п/п | Обоснование | Наименование работ и затрат |  |  | Единица измерения | Количество |  |  | Сметная стоимость в базисном уровне цен (в текущем уровне цен (гр. 8) для ресурсов, отсутствующих в СНБ), руб. |  |  | Индексы | Сметная стоимость в текущем уровне цен, руб.
[6 empty] | на единицу | коэффициенты | всего с учетом коэффициентов | на единицу | коэффициенты | всего
1 | 2 | 3 |  |  | 4 | 5 | 6 | 7 | 8 | 9 | 10 | 11 | 12
Раздел 1. Земляные работы | [16 empty] | Раздел 1. Земляные работы
1 | ФЕР01-01-021-02 | Разработка грунта в котлованах объемом от 3000 до 7000 м3 с погрузкой на автомобили-самосвалы экскаватором с ковшом вместимостью 1,0 м3, группа грунтов: 2 |  |  | 4: 1000 м3; 5: 0.004; 6: 1; 7: 0.004 |  |  |  |  | Разработка грунта в котлованах объемом от 3000 до 7000 м3 с погрузкой на автомобили-самосвалы экскаватором с ковшом вместимостью 1,0 м3, группа грунтов: 2
|  | Всего по позиции |  |  | 10: 12.46; 12: 200 | [5 empty] | Всего по позиции
2 | ФЕР01-01-016-01 | Работа на отвале, группа грунтов: 1 |  |  | 4: 1000 м3; 5: 0.01; 6: 1; 7: 0.01 |  |  |  |  | Работа на отвале, группа грунтов: 1
|  | Всего по позиции |  |  | 10: 3.49; 12: 78 | [5 empty] | Всего по позиции
3 | ФЕР01-01-033-01 | Засыпка траншей и котлованов с перемещением грунта до 5 м бульдозерами мощностью: 59 кВт (80 л.с.), группа грунтов 1 |  |  | 4: 1000 м3; 5: 0.004; 6: 1; 7: 0.004 |  |  |  |  | Засыпка траншей и котлованов с перемещением грунта до 5 м бульдозерами мощностью: 59 кВт (80 л.с.), группа грунтов 1
|  | Всего по позиции |  |  | 10: 2.08; 12: 40 | [5 empty] | Всего по позиции
Раздел 2. ГНБ и КЛ | [16 empty] | Раздел 2. ГНБ и КЛ
5 | ФЕР04-01-085-01 | Устройство закрытого подземного перехода методом ГНБ с поэтапным расширением скважины для полиэтиленовых труб в грунтах I-III группы установками с тяговым усилием 20 тс (200 кН): для труб Dу=110 мм длиной до 400 м |  |  | 4: м; 5: 100; 6: 1; 7: 100 |  |  |  |  | Устройство закрытого подземного перехода методом ГНБ с поэтапным расширением скважины для полиэтиленовых труб в грунтах I-III группы установками с тяговым усилием 20 тс (200 кН): для труб Dу=110 мм длиной до 400 м
|  | Всего по позиции |  |  | 10: 67509.4; 12: 950730 | [5 empty] | Всего по позиции
6 | ФЕР04-01-079-01 | Монтаж установки горизонтально направленного бурения: с тяговым усилием 20 тс (200 кН) | [15 empty] | Монтаж установки горизонтально направленного бурения: с тяговым усилием 20 тс (200 кН) | bar: 4 to 7
|  | Всего по позиции |  |  | 10: 310.35; 12: 3989 | [5 empty] | Всего по позиции
7 | ФЕР04-01-080-01 | Демонтаж установки горизонтально направленного бурения: с тяговым усилием 20 тс (200 кН) | [15 empty] | Демонтаж установки горизонтально направленного бурения: с тяговым усилием 20 тс (200 кН) | bar: 4 to 7
|  | Всего по позиции |  |  | 10: 288.4; 12: 3715 | [5 empty] | Всего по позиции
8 | ФЕР22-05-004-01 | Заделка битумом и прядью концов футляра диаметром: 400 мм |  |  | 4: футляр; 5: 1; 6: 1; 7: 1 |  |  |  |  | Заделка битумом и прядью концов футляра диаметром: 400 мм
|  | Всего по позиции |  |  | 10: 264.34; 12: 4738 | [5 empty] | Всего по позиции
9 | ФЕРм08-02-148-04 | Кабель до 35 кВ в проложенных трубах, блоках и коробах, масса 1 м кабеля: до 6 кг |  |  | 4: 100 м; 5: 1; 6: 1; 7: 1 |  |  |  |  | Кабель до 35 кВ в проложенных трубах, блоках и коробах, масса 1 м кабеля: до 6 кг
|  | Всего по позиции |  |  | 10: 660.36; 12: 26212 | [5 empty] | Всего по позиции
10 | ФЕРм08-02-167-08 | Муфта соединительная эпоксидная для 3-4-жильного кабеля напряжением: до 10 кВ, сечение жил до 120 мм2 |  |  | 4: шт; 5: 2; 6: 1; 7: 2 |  |  |  |  | Муфта соединительная эпоксидная для 3-4-жильного кабеля напряжением: до 10 кВ, сечение жил до 120 мм2
|  | Всего по позиции |  |  | 10: 464.27; 12: 17471 | [5 empty] | Всего по позиции
Раздел 3. Пусконаладочные работы | [16 empty] | Раздел 3. Пусконаладочные работы
11 | ФЕРп01-12-027-01 | Испытание кабеля силового длиной до 500 м напряжением: до 10 кВ |  |  | 4: испытание; 5: 1; 6: 1; 7: 1 |  |  |  |  | Испытание кабеля силового длиной до 500 м напряжением: до 10 кВ
|  | Всего по позиции |  |  | 10: 117; 12: 5400 | [5 empty] | Всего по позиции
Раздел 4. Материалы, не вошедшие в расценки | [16 empty] | Раздел 4. Материалы, не вошедшие в расценки
12 | ФССЦ-24.3.03.13-0421 | Трубы напорные полиэтиленовые, среднего типа, ПНД, номинальный наружный диаметр 160 мм |  |  | м | 102 | 1 | 102 | 131.7 |  | 13433.4 | 5.16 | 69316 |  |  |  |  | Трубы напорные полиэтиленовые, среднего типа, ПНД, номинальный наружный диаметр 160 мм
|  | Всего по позиции |  |  | 10: 13433.4; 12: 69316 | [5 empty] | Всего по позиции
13 | ФССЦ-21.1.07.02-0097 | Кабель силовой с алюминиевыми жилами ААБл 3х120-10 |  |  | 1000 м | 0.102 | 1 | 0.102 | 199187.42 |  | 20317.12 | 5.16 | 104836 |  |  |  |  | Кабель силовой с алюминиевыми жилами ААБл 3х120-10
|  | Всего по позиции |  |  | 10: 20317.12; 12: 104836 | [5 empty] | Всего по позиции
14 | ФССЦ-20.2.09.04-0009 | Муфта термоусаживаемая соединительная для кабеля с полиэтиленовой или бумажной изоляцией на напряжение до 10 кВ, марки СТп-10-3х(70-120) мм2 |  |  | шт | 2 | 1 | 2 | 682.4 |  | 1364.8 | 5.16 | 7042 |  |  |  |  | Муфта термоусаживаемая соединительная для кабеля с полиэтиленовой или бумажной изоляцией на напряжение до 10 кВ, марки СТп-10-3х(70-120) мм2
|  | Всего по позиции |  |  | 10: 1364.8; 12: 7042 | [5 empty] | Всего по позиции
|  | Итоги по смете: | [17 empty] | Итоги по смете:
|  | Итого прямые затраты (справочно) |  |  | 10: 100080.34; 12: 978377 | [7 empty] | Итого прямые затраты (справочно)
|  | в том числе: | [18 empty] | в том числе:
|  | Оплата труда рабочих |  |  | 10: 1534.28; 12: 70806 | [7 empty] | Оплата труда рабочих
|  | Эксплуатация машин |  |  | 10: 63044.66; 12: 724384 | [7 empty] | Эксплуатация машин
|  | в том числе оплата труда машинистов (Отм) |  |  | 10: 1572.21; 12: 72558 | [7 empty] | в том числе оплата труда машинистов (Отм)
|  | Материалы |  |  | 10: 35501.4; 12: 183187 | [7 empty] | Материалы
|  | Строительные работы |  |  | 10: 68390.52; 12: 963490 | [7 empty] | Строительные работы
|  | в том числе: | [18 empty] | в том числе:
|  | оплата труда |  |  | 10: 1114.23; 12: 51421 | [7 empty] | оплата труда
|  | эксплуатация машин и механизмов |  |  | 10: 62964.72; 12: 723465 | [7 empty] | эксплуатация машин и механизмов
|  | в том числе оплата труда машинистов (ОТм) |  |  | 10: 1566.67; 12: 72302 | [7 empty] | в том числе оплата труда машинистов (ОТм)
|  | материалы |  |  | 10: 253.15; 12: 1307 | [7 empty] | материалы
|  | накладные расходы |  |  | 10: 2844.34; 12: 131268 | [7 empty] | накладные расходы
|  | сметная прибыль |  |  | 10: 1214.08; 12: 56029 | [7 empty] | сметная прибыль
|  | Монтажные работы |  |  | 10: 36239.95; 12: 224877 | [7 empty] | Монтажные работы
|  | в том числе: | [18 empty] | в том числе:
|  | оплата труда |  |  | 10: 364.34; 12: 16814 | [7 empty] | оплата труда
|  | эксплуатация машин и механизмов |  |  | 10: 79.94; 12: 919 | [7 empty] | эксплуатация машин и механизмов
|  | в том числе оплата труда машинистов (ОТм) |  |  | 10: 5.54; 12: 256 | [7 empty] | в том числе оплата труда машинистов (ОТм)
|  | материалы |  |  | 10: 35248.25; 12: 181880 | [7 empty] | материалы
|  | накладные расходы |  |  | 10: 358.78; 12: 16558 | [7 empty] | накладные расходы
|  | сметная прибыль |  |  | 10: 188.64; 12: 8706 | [7 empty] | сметная прибыль
|  | Прочие затраты |  |  | 10: 117; 12: 5400 | [7 empty] | Прочие затраты
|  | Пусконаладочные работы |  |  | 10: 117; 12: 5400 | [7 empty] | Пусконаладочные работы
|  | в том числе: | [18 empty] | в том числе:
|  | оплата труда |  |  | 10: 55.71; 12: 2571 | [7 empty] | оплата труда
|  | накладные расходы |  |  | 10: 41.23; 12: 1903 | [7 empty] | накладные расходы
|  | сметная прибыль |  |  | 10: 20.06; 12: 926 | [7 empty] | сметная прибыль
|  | Итого |  |  | 10: 104747.47; 12: 1193767 | [8 empty] | Итого
|  | Итого ФОТ (справочно) |  |  | 10: 3106.49; 12: 143364 | [7 empty] | Итого ФОТ (справочно)
|  | Итого накладные расходы (справочно) |  |  | 10: 3244.35; 12: 149729 | [7 empty] | Итого накладные расходы (справочно)
|  | Итого сметная прибыль (справочно) |  |  | 10: 1422.78; 12: 65661 | [7 empty] | Итого сметная прибыль (справочно)
|  | Итого СМР для расчета лимитированных затрат |  |  | 10: 104630.47; 12: 1188367 | [8 empty] | Итого СМР для расчета лимитированных затрат
|  | Итого |  |  | 10: 104630.47; 12: 1188367 | [8 empty] | Итого
|  | Затраты при производстве работ в зимнее время. Сети теплоснабжения 3,6% |  |  | 10: 3766.7; 12: 42781 | [7 empty] | Затраты при производстве работ в зимнее время. Сети теплоснабжения 3,6%
|  | Итого |  |  | 10: 108397.17; 12: 1231148 | [8 empty] | Итого
|  | Итого с прочими затратами |  |  | 10: 108514.17; 12: 1236548 | [8 empty] | Итого с прочими затратами
|  | Итого с непредвиденными |  |  | 10: 108514.17; 12: 1236548 | [8 empty] | Итого с непредвиденными
|  | Индекс-дефлятор на на 2024 год 1,053 |  |  | 10: 5751.25; 12: 65537 | [7 empty] | Индекс-дефлятор на на 2024 год 1,053
|  | ВСЕГО по смете |  |  | 10: 114265.42; 12: 1302085 | [9 empty] | ВСЕГО по смете
Составил:
[должность, подпись (инициалы, фамилия)]
Проверил:
[должность, подпись (инициалы, фамилия)]

## 20
Приложение № 2
Утверждено приказом № 421 от 4 августа 2020 г. Минстроя РФ
Наименование редакции сметных нормативов |  |  | Изменения в сметные нормы, федеральные единичные расценки и отдельные составляющие к ним, включенные в федеральный реестр сметных нормативов приказами Минстроя России от 26 декабря 2019 г. № 871/пр, 872/пр, 873/пр, 874/пр, 875/пр, 876/пр (в ред. приказов от 30.03.2020 № 171/пр, 172/пр, от 01.06.2020 № 294/пр, 295/пр, от 30.06.2020 № 352/пр, 353/пр, от 20.10.2020 № 635/пр, 636/пр, от 09.02.2021 № 50/пр, 51/пр, от 24.05.2021 № 320/пр, 321/пр, от 24.06.2021 № 407/пр, 408/пр, от 14.10.2021 № 745/пр, 746/пр), от 20.12.2021 № 961/пр, 962/пр) | [10 empty] | Изменения в сметные нормы, федеральные единичные расценки и отдельные составляющие к ним, включенные в федеральный реестр сметных нормативов приказами Минстроя России от 26 декабря 2019 г. № 871/пр, 872/пр, 873/пр, 874/пр, 875/пр, 876/пр (в ред. приказов от 30.03.2020 № 171/пр, 172/пр, от 01.06.2020 № 294/пр, 295/пр, от 30.06.2020 № 352/пр, 353/пр, от 20.10.2020 № 635/пр, 636/пр, от 09.02.2021 № 50/пр, 51/пр, от 24.05.2021 № 320/пр, 321/пр, от 24.06.2021 № 407/пр, 408/пр, от 14.10.2021 № 745/пр, 746/пр), от 20.12.2021 № 961/пр, 962/пр)
Наименование программного продукта |  |  | ГРАНД-Смета, версия 2023.2
(наименование стройки)
(наименование объекта капитального строительства)
ЛОКАЛЬНЫЙ СМЕТНЫЙ РАСЧЕТ (СМЕТА) №
20_Строительство КТПН 250 кВА, 1 шт. | [14 empty] | 27_Строительство КТПН 250 кВА, 1 шт.
(наименование конструктивного решения)
Составлен | базисно-индексным | методом
Основание
(проектная и (или) иная техническая документация)
Составлен(а) в текущем (базисном) уровне цен |  |  | в прогнозном уровне цен на 2024 год | [12 empty] | (01.01.2000)
Сметная стоимость |  | 2493.43 | (379,89) | тыс.руб.
в том числе:
| строительных работ | 94.05 | (3,19) | тыс.руб. |  | Средства на оплату труда рабочих |  |  |  |  | 23.92 | (0,52) | тыс.руб.
| монтажных работ | 22.32 | (2,29) | тыс.руб. |  | Нормативные затраты труда рабочих |  |  |  |  | 55.18 |  | чел.час.
| оборудования | 2247.83 | (355,11) | тыс.руб. |  | Нормативные затраты труда машинистов |  |  |  |  | 10.07 |  | чел.час.
| прочих затрат | 0 | (0) | тыс.руб. |  | Расчетный измеритель конструктивного решения
№ п/п | Обоснование | Наименование работ и затрат |  |  | Единица измерения | Количество |  |  | Сметная стоимость в базисном уровне цен (в текущем уровне цен (гр. 8) для ресурсов, отсутствующих в СНБ), руб. |  |  | Индексы | Сметная стоимость в текущем уровне цен, руб.
[6 empty] | на единицу | коэффициенты | всего с учетом коэффициентов | на единицу | коэффициенты | всего
1 | 2 | 3 |  |  | 4 | 5 | 6 | 7 | 8 | 9 | 10 | 11 | 12
Раздел 1. СМР | [16 empty] | Раздел 1. СМР
Основание и фундамент под КТПН | [17 empty] | Основание и фундамент под КТПН
1 | ФЕР01-02-027-05 | Планировка площадей: ручным способом, группа грунтов 2 |  |  | 4: 1000 м2; 5: 0.048; 6: 1; 7: 0.048 | [5 empty] | Планировка площадей: ручным способом, группа грунтов 2
|  | Всего по позиции |  |  | 10: 115.83; 12: 5345 | [6 empty] | Всего по позиции
3 | ФЕР08-01-002-03 | Устройство основания под фундаменты: гравийного |  |  | 4: м3; 5: 1.2; 6: 1; 7: 1.2 | [5 empty] | Устройство основания под фундаменты: гравийного
|  | Всего по позиции |  |  | 10: 34.73; 12: 1271 | [6 empty] | Всего по позиции
4 | ФЕР33-04-029-04 | Устройство фундаментов для комплектных трансформаторных подстанций киоскового типа: с укладкой на горизонтальную поверхность 6-ти лежней |  |  | 4: компл; 5: 1; 6: 1; 7: 1 | [5 empty] | Устройство фундаментов для комплектных трансформаторных подстанций киоскового типа: с укладкой на горизонтальную поверхность 6-ти лежней
|  | Всего по позиции |  |  | 10: 704.83; 12: 19113 | [6 empty] | Всего по позиции
5 | ФЕР08-01-003-07 | Гидроизоляция боковая обмазочная битумная в 2 слоя по выровненной поверхности бутовой кладки, кирпичу, бетону |  |  | 4: 100 м2; 5: 0.08; 6: 1; 7: 0.08 | [5 empty] | Гидроизоляция боковая обмазочная битумная в 2 слоя по выровненной поверхности бутовой кладки, кирпичу, бетону
|  | Всего по позиции |  |  | 10: 56.09; 12: 2223 | [6 empty] | Всего по позиции
Раздел 2. Погрузо-разгрузочные работы, перевозка и развозка по линии материалов | [16 empty] | Раздел 2. Погрузо-разгрузочные работы, перевозка и развозка по линии материалов
Раздел 3. Заземление КТПН | [16 empty] | Раздел 3. Заземление КТПН
13 | ФЕР33-03-003-01 | Устройство заземлителя: протяженного в грунтах 1-4 групп при длине луча до 10 м |  |  | 4: 100 м; 5: 0.46; 6: 1; 7: 0.46 | [5 empty] | Устройство заземлителя: протяженного в грунтах 1-4 групп при длине луча до 10 м
|  | Всего по позиции |  |  | 10: 607.42; 12: 11816 | [6 empty] | Всего по позиции
14 | ФЕР33-03-004-02 | Забивка вертикальных заземлителей вручную на глубину до 3 м |  |  | 4: шт; 5: 4; 6: 1; 7: 4 | [5 empty] | Забивка вертикальных заземлителей вручную на глубину до 3 м
|  | Всего по позиции |  |  | 10: 197.77; 12: 4130 | [6 empty] | Всего по позиции
Раздел 4. Монтаж КТПН | [16 empty] | Раздел 4. Монтаж КТПН
15 | ФЕР33-04-029-06 | Установка оборудования для комплектных трансформаторных подстанций киоскового типа: тупиковых подстанций с воздушными вводами |  |  | 4: компл; 5: 1; 6: 1; 7: 1 | [5 empty] | Установка оборудования для комплектных трансформаторных подстанций киоскового типа: тупиковых подстанций с воздушными вводами
|  | Всего по позиции |  |  | 10: 1478.27; 12: 50154 | [6 empty] | Всего по позиции
Раздел 5. Материалы, не вошедшие в расценки | [16 empty] | Раздел 5. Материалы, не вошедшие в расценки
17 | ФССЦ-08.3.07.01-0041 | Прокат полосовой, горячекатаный, размер 40х4 мм |  |  | т | 0.03768 | 1 | 0.03768 | 6100 |  | 229.85 | 9.74 | 2239 | [5 empty] | Прокат полосовой, горячекатаный, размер 40х4 мм
|  | Всего по позиции |  |  | 10: 229.85; 12: 2239 | [6 empty] | Всего по позиции
18 | ФССЦ-05.2.02.01-0053 | Блоки бетонные для стен подвалов полнотелые ФБС24-4-6-Т, бетон B7,5 (М100, объем 0,543 м3, расход арматуры 1,46 кг |  |  | шт | 4 | 1 | 4 | 314.94 |  | 1259.76 | 9.74 | 12270 | [5 empty] | Блоки бетонные для стен подвалов полнотелые ФБС24-4-6-Т, бетон B7,5 (М100, объем 0,543 м3, расход арматуры 1,46 кг
|  | Всего по позиции |  |  | 10: 1259.76; 12: 12270 | [6 empty] | Всего по позиции
19 | ФССЦ-05.2.02.01-0042 | Блоки бетонные для стен подвалов полнотелые ФБС12-4-6-Т, бетон B7,5 (М100, объем 0,265 м3, расход арматуры 1,46 кг |  |  | шт | 2 | 1 | 2 | 164.3 |  | 328.6 | 9.74 | 3201 | [5 empty] | Блоки бетонные для стен подвалов полнотелые ФБС12-4-6-Т, бетон B7,5 (М100, объем 0,265 м3, расход арматуры 1,46 кг
|  | Всего по позиции |  |  | 10: 328.6; 12: 3201 | [6 empty] | Всего по позиции
20 | ФССЦ-08.3.08.02-0052 | Уголок горячекатаный, марка стали ВСт3кп2, размер 50х50х5 мм |  |  | т | 0.0377 | 1 | 0.0377 | 5763 |  | 217.27 | 9.74 | 2116 | [5 empty] | Уголок горячекатаный, марка стали ВСт3кп2, размер 50х50х5 мм
|  | Всего по позиции |  |  | 10: 217.27; 12: 2116 | [6 empty] | Всего по позиции
22 | ФССЦ-02.2.04.03-0003 | Смесь песчано-гравийная природная |  |  | м3 | 1.2 | 1 | 1.2 | 60 |  | 72 | 9.74 | 701 | [5 empty] | Смесь песчано-гравийная природная
|  | Всего по позиции |  |  | 10: 72; 12: 701 | [6 empty] | Всего по позиции
23 | ФССЦ-01.2.03.03-0011 | Мастика битумная гидроизоляционная МГ-1 |  |  | т | 0.024 | 1 | 0.024 | 7669.69 |  | 184.07 | 9.74 | 1793 | [5 empty] | Мастика битумная гидроизоляционная МГ-1
|  | Всего по позиции |  |  | 10: 184.07; 12: 1793 | [6 empty] | Всего по позиции
Раздел 6. Оборудование | [16 empty] | Раздел 6. Оборудование
24 О | КП от 02.06.2023 г. № 23/0090 (ООО "Энергетический альянс Сибири") | Подстанция комплектная трансформаторная наружная со встроенным трансформатором 10 кВ КТПН 250/10/0,4 |  |  | шт. | 1 | 1 | 1 | 2156480.04 | 1.0424 | 355107.27 | 6.33 | 2247829 | [5 empty] | Подстанция комплектная трансформаторная наружная со встроенным трансформатором 10 кВ КТПН 250/10/0,4
|  | Всего по позиции |  |  | 10: 355107.27; 12: 2247829 | [6 empty] | Всего по позиции
|  | Итоги по смете: | [18 empty] | Итоги по смете:
|  | Итого прямые затраты (справочно) |  |  | 10: 4431.36; 12: 67678 | [8 empty] | Итого прямые затраты (справочно)
|  | в том числе: | [19 empty] | в том числе:
|  | Оплата труда рабочих |  |  | 10: 518.21; 12: 23915 | [8 empty] | Оплата труда рабочих
|  | Эксплуатация машин |  |  | 10: 1214.8; 12: 17481 | [8 empty] | Эксплуатация машин
|  | в том числе оплата труда машинистов (Отм) |  |  | 10: 136.81; 12: 6314 | [8 empty] | в том числе оплата труда машинистов (Отм)
|  | Материалы |  |  | 10: 2698.35; 12: 26282 | [8 empty] | Материалы
|  | Строительные работы |  |  | 10: 3194.94; 12: 94052 | [8 empty] | Строительные работы
|  | в том числе: | [19 empty] | в том числе:
|  | оплата труда |  |  | 10: 518.21; 12: 23915 | [8 empty] | оплата труда
|  | эксплуатация машин и механизмов |  |  | 10: 1214.8; 12: 17481 | [8 empty] | эксплуатация машин и механизмов
|  | в том числе оплата труда машинистов (ОТм) |  |  | 10: 136.81; 12: 6314 | [8 empty] | в том числе оплата труда машинистов (ОТм)
|  | материалы |  |  | 10: 406.8; 12: 3962 | [8 empty] | материалы
|  | накладные расходы |  |  | 10: 669.4; 12: 30892 | [8 empty] | накладные расходы
|  | сметная прибыль |  |  | 10: 385.73; 12: 17802 | [8 empty] | сметная прибыль
|  | Монтажные работы |  |  | 10: 2291.55; 12: 22320 | [8 empty] | Монтажные работы
|  | в том числе: | [19 empty] | в том числе:
|  | материалы |  |  | 10: 2291.55; 12: 22320 | [8 empty] | материалы
|  | Оборудование |  |  | 10: 355107.27; 12: 2247829 | [8 empty] | Оборудование
|  | Итого |  |  | 10: 360593.76; 12: 2364201 | [9 empty] | Итого
|  | Итого ФОТ (справочно) |  |  | 10: 655.02; 12: 30229 | [8 empty] | Итого ФОТ (справочно)
|  | Итого накладные расходы (справочно) |  |  | 10: 669.4; 12: 30892 | [8 empty] | Итого накладные расходы (справочно)
|  | Итого сметная прибыль (справочно) |  |  | 10: 385.73; 12: 17802 | [8 empty] | Итого сметная прибыль (справочно)
|  | Итого СМР для расчета лимитированных затрат |  |  | 10: 5486.49; 12: 116372 | [9 empty] | Итого СМР для расчета лимитированных затрат
|  | Итого |  |  | 10: 5486.49; 12: 116372 | [9 empty] | Итого
|  | Затраты при производстве работ в зимнее время. Электрические подстанции 3,2% |  |  | 10: 175.57; 12: 3724 | [8 empty] | Затраты при производстве работ в зимнее время. Электрические подстанции 3,2%
|  | Итого |  |  | 10: 5662.06; 12: 120096 | [9 empty] | Итого
|  | Итого с оборудованием |  |  | 10: 360769.33; 12: 2367925 | [9 empty] | Итого с оборудованием
|  | Итого с непредвиденными |  |  | 10: 360769.33; 12: 2367925 | [9 empty] | Итого с непредвиденными
|  | Индекс-дефлятор на на 2024 год 1,053 |  |  | 10: 19120.77; 12: 125500 | [8 empty] | Индекс-дефлятор на на 2024 год 1,053
|  | ВСЕГО по смете |  |  | 10: 379890.1; 12: 2493425 | [10 empty] | ВСЕГО по смете
Составил:
[должность, подпись (инициалы, фамилия)]
Проверил:
[должность, подпись (инициалы, фамилия)]

## 21
Приложение № 2
Утверждено приказом № 421 от 4 августа 2020 г. Минстроя РФ
Наименование редакции сметных нормативов |  |  | Изменения в сметные нормы, федеральные единичные расценки и отдельные составляющие к ним, включенные в федеральный реестр сметных нормативов приказами Минстроя России от 26 декабря 2019 г. № 871/пр, 872/пр, 873/пр, 874/пр, 875/пр, 876/пр (в ред. приказов от 30.03.2020 № 171/пр, 172/пр, от 01.06.2020 № 294/пр, 295/пр, от 30.06.2020 № 352/пр, 353/пр, от 20.10.2020 № 635/пр, 636/пр, от 09.02.2021 № 50/пр, 51/пр, от 24.05.2021 № 320/пр, 321/пр, от 24.06.2021 № 407/пр, 408/пр, от 14.10.2021 № 745/пр, 746/пр), от 20.12.2021 № 961/пр, 962/пр) | [10 empty] | Изменения в сметные нормы, федеральные единичные расценки и отдельные составляющие к ним, включенные в федеральный реестр сметных нормативов приказами Минстроя России от 26 декабря 2019 г. № 871/пр, 872/пр, 873/пр, 874/пр, 875/пр, 876/пр (в ред. приказов от 30.03.2020 № 171/пр, 172/пр, от 01.06.2020 № 294/пр, 295/пр, от 30.06.2020 № 352/пр, 353/пр, от 20.10.2020 № 635/пр, 636/пр, от 09.02.2021 № 50/пр, 51/пр, от 24.05.2021 № 320/пр, 321/пр, от 24.06.2021 № 407/пр, 408/пр, от 14.10.2021 № 745/пр, 746/пр), от 20.12.2021 № 961/пр, 962/пр)
Наименование программного продукта |  |  | ГРАНД-Смета, версия 2023.2
(наименование стройки)
(наименование объекта капитального строительства)
ЛОКАЛЬНЫЙ СМЕТНЫЙ РАСЧЕТ (СМЕТА) №
21_Строительство КТПН 400 кВА, 1 шт. | [14 empty] | 28_Строительство КТПН 400 кВА, 1 шт.
(наименование конструктивного решения)
Составлен | базисно-индексным | методом
Основание
(проектная и (или) иная техническая документация)
Составлен(а) в текущем (базисном) уровне цен |  |  | в прогнозном уровне цен на 2024 год | [12 empty] | (01.01.2000)
Сметная стоимость |  | 2700.74 | (412,64) | тыс.руб.
в том числе:
| строительных работ | 94.05 | (3,19) | тыс.руб. |  | Средства на оплату труда рабочих |  |  |  |  | 23.92 | (0,52) | тыс.руб.
| монтажных работ | 22.32 | (2,29) | тыс.руб. |  | Нормативные затраты труда рабочих |  |  |  |  | 55.18 |  | чел.час.
| оборудования | 2444.71 | (386,21) | тыс.руб. |  | Нормативные затраты труда машинистов |  |  |  |  | 10.07 |  | чел.час.
| прочих затрат | 0 | (0) | тыс.руб. |  | Расчетный измеритель конструктивного решения
№ п/п | Обоснование | Наименование работ и затрат |  |  | Единица измерения | Количество |  |  | Сметная стоимость в базисном уровне цен (в текущем уровне цен (гр. 8) для ресурсов, отсутствующих в СНБ), руб. |  |  | Индексы | Сметная стоимость в текущем уровне цен, руб.
[6 empty] | на единицу | коэффициенты | всего с учетом коэффициентов | на единицу | коэффициенты | всего
1 | 2 | 3 |  |  | 4 | 5 | 6 | 7 | 8 | 9 | 10 | 11 | 12
Раздел 1. СМР | [16 empty] | Раздел 1. СМР
Основание и фундамент под КТПН | [17 empty] | Основание и фундамент под КТПН
1 | ФЕР01-02-027-05 | Планировка площадей: ручным способом, группа грунтов 2 |  |  | 4: 1000 м2; 5: 0.048; 6: 1; 7: 0.048 | [5 empty] | Планировка площадей: ручным способом, группа грунтов 2
|  | Всего по позиции |  |  | 10: 115.83; 12: 5345 | [6 empty] | Всего по позиции
3 | ФЕР08-01-002-03 | Устройство основания под фундаменты: гравийного |  |  | 4: м3; 5: 1.2; 6: 1; 7: 1.2 | [5 empty] | Устройство основания под фундаменты: гравийного
|  | Всего по позиции |  |  | 10: 34.73; 12: 1271 | [6 empty] | Всего по позиции
4 | ФЕР33-04-029-04 | Устройство фундаментов для комплектных трансформаторных подстанций киоскового типа: с укладкой на горизонтальную поверхность 6-ти лежней |  |  | 4: компл; 5: 1; 6: 1; 7: 1 | [5 empty] | Устройство фундаментов для комплектных трансформаторных подстанций киоскового типа: с укладкой на горизонтальную поверхность 6-ти лежней
|  | Всего по позиции |  |  | 10: 704.83; 12: 19113 | [6 empty] | Всего по позиции
5 | ФЕР08-01-003-07 | Гидроизоляция боковая обмазочная битумная в 2 слоя по выровненной поверхности бутовой кладки, кирпичу, бетону |  |  | 4: 100 м2; 5: 0.08; 6: 1; 7: 0.08 | [5 empty] | Гидроизоляция боковая обмазочная битумная в 2 слоя по выровненной поверхности бутовой кладки, кирпичу, бетону
|  | Всего по позиции |  |  | 10: 56.09; 12: 2223 | [6 empty] | Всего по позиции
Раздел 2. Погрузо-разгрузочные работы, перевозка и развозка по линии материалов | [16 empty] | Раздел 2. Погрузо-разгрузочные работы, перевозка и развозка по линии материалов
Раздел 3. Заземление КТПН | [16 empty] | Раздел 3. Заземление КТПН
13 | ФЕР33-03-003-01 | Устройство заземлителя: протяженного в грунтах 1-4 групп при длине луча до 10 м |  |  | 4: 100 м; 5: 0.46; 6: 1; 7: 0.46 | [5 empty] | Устройство заземлителя: протяженного в грунтах 1-4 групп при длине луча до 10 м
|  | Всего по позиции |  |  | 10: 607.42; 12: 11816 | [6 empty] | Всего по позиции
14 | ФЕР33-03-004-02 | Забивка вертикальных заземлителей вручную на глубину до 3 м |  |  | 4: шт; 5: 4; 6: 1; 7: 4 | [5 empty] | Забивка вертикальных заземлителей вручную на глубину до 3 м
|  | Всего по позиции |  |  | 10: 197.77; 12: 4130 | [6 empty] | Всего по позиции
Раздел 4. Монтаж КТПН | [16 empty] | Раздел 4. Монтаж КТПН
15 | ФЕР33-04-029-06 | Установка оборудования для комплектных трансформаторных подстанций киоскового типа: тупиковых подстанций с воздушными вводами |  |  | 4: компл; 5: 1; 6: 1; 7: 1 | [5 empty] | Установка оборудования для комплектных трансформаторных подстанций киоскового типа: тупиковых подстанций с воздушными вводами
|  | Всего по позиции |  |  | 10: 1478.27; 12: 50154 | [6 empty] | Всего по позиции
Раздел 5. Материалы, не вошедшие в расценки | [16 empty] | Раздел 5. Материалы, не вошедшие в расценки
17 | ФССЦ-08.3.07.01-0041 | Прокат полосовой, горячекатаный, размер 40х4 мм |  |  | т | 0.03768 | 1 | 0.03768 | 6100 |  | 229.85 | 9.74 | 2239 | [5 empty] | Прокат полосовой, горячекатаный, размер 40х4 мм
|  | Всего по позиции |  |  | 10: 229.85; 12: 2239 | [6 empty] | Всего по позиции
18 | ФССЦ-05.2.02.01-0053 | Блоки бетонные для стен подвалов полнотелые ФБС24-4-6-Т, бетон B7,5 (М100, объем 0,543 м3, расход арматуры 1,46 кг |  |  | шт | 4 | 1 | 4 | 314.94 |  | 1259.76 | 9.74 | 12270 | [5 empty] | Блоки бетонные для стен подвалов полнотелые ФБС24-4-6-Т, бетон B7,5 (М100, объем 0,543 м3, расход арматуры 1,46 кг
|  | Всего по позиции |  |  | 10: 1259.76; 12: 12270 | [6 empty] | Всего по позиции
19 | ФССЦ-05.2.02.01-0042 | Блоки бетонные для стен подвалов полнотелые ФБС12-4-6-Т, бетон B7,5 (М100, объем 0,265 м3, расход арматуры 1,46 кг |  |  | шт | 2 | 1 | 2 | 164.3 |  | 328.6 | 9.74 | 3201 | [5 empty] | Блоки бетонные для стен подвалов полнотелые ФБС12-4-6-Т, бетон B7,5 (М100, объем 0,265 м3, расход арматуры 1,46 кг
|  | Всего по позиции |  |  | 10: 328.6; 12: 3201 | [6 empty] | Всего по позиции
20 | ФССЦ-08.3.08.02-0052 | Уголок горячекатаный, марка стали ВСт3кп2, размер 50х50х5 мм |  |  | т | 0.0377 | 1 | 0.0377 | 5763 |  | 217.27 | 9.74 | 2116 | [5 empty] | Уголок горячекатаный, марка стали ВСт3кп2, размер 50х50х5 мм
|  | Всего по позиции |  |  | 10: 217.27; 12: 2116 | [6 empty] | Всего по позиции
22 | ФССЦ-02.2.04.03-0003 | Смесь песчано-гравийная природная |  |  | м3 | 1.2 | 1 | 1.2 | 60 |  | 72 | 9.74 | 701 | [5 empty] | Смесь песчано-гравийная природная
|  | Всего по позиции |  |  | 10: 72; 12: 701 | [6 empty] | Всего по позиции
23 | ФССЦ-01.2.03.03-0011 | Мастика битумная гидроизоляционная МГ-1 |  |  | т | 0.024 | 1 | 0.024 | 7669.69 |  | 184.07 | 9.74 | 1793 | [5 empty] | Мастика битумная гидроизоляционная МГ-1
|  | Всего по позиции |  |  | 10: 184.07; 12: 1793 | [6 empty] | Всего по позиции
Раздел 6. Оборудование | [16 empty] | Раздел 6. Оборудование
24 О | КП № 23/0090 от 02.06.2023 г. (ООО "Энергетический альянс Сибири") | Подстанция комплектная трансформаторная наружная со встроенным трансформатором 10 кВ КТПН 400/10/0,4 |  |  | шт. | 1 | 1 | 1 | 2345357.3 | 1.0424 | 386209.64 | 6.33 | 2444707 | [5 empty] | Подстанция комплектная трансформаторная наружная со встроенным трансформатором 10 кВ КТПН 400/10/0,4
|  | Всего по позиции |  |  | 10: 386209.64; 12: 2444707 | [6 empty] | Всего по позиции
|  | Итоги по смете: | [18 empty] | Итоги по смете:
|  | Итого прямые затраты (справочно) |  |  | 10: 4431.36; 12: 67678 | [8 empty] | Итого прямые затраты (справочно)
|  | в том числе: | [19 empty] | в том числе:
|  | Оплата труда рабочих |  |  | 10: 518.21; 12: 23915 | [8 empty] | Оплата труда рабочих
|  | Эксплуатация машин |  |  | 10: 1214.8; 12: 17481 | [8 empty] | Эксплуатация машин
|  | в том числе оплата труда машинистов (Отм) |  |  | 10: 136.81; 12: 6314 | [8 empty] | в том числе оплата труда машинистов (Отм)
|  | Материалы |  |  | 10: 2698.35; 12: 26282 | [8 empty] | Материалы
|  | Строительные работы |  |  | 10: 3194.94; 12: 94052 | [8 empty] | Строительные работы
|  | в том числе: | [19 empty] | в том числе:
|  | оплата труда |  |  | 10: 518.21; 12: 23915 | [8 empty] | оплата труда
|  | эксплуатация машин и механизмов |  |  | 10: 1214.8; 12: 17481 | [8 empty] | эксплуатация машин и механизмов
|  | в том числе оплата труда машинистов (ОТм) |  |  | 10: 136.81; 12: 6314 | [8 empty] | в том числе оплата труда машинистов (ОТм)
|  | материалы |  |  | 10: 406.8; 12: 3962 | [8 empty] | материалы
|  | накладные расходы |  |  | 10: 669.4; 12: 30892 | [8 empty] | накладные расходы
|  | сметная прибыль |  |  | 10: 385.73; 12: 17802 | [8 empty] | сметная прибыль
|  | Монтажные работы |  |  | 10: 2291.55; 12: 22320 | [8 empty] | Монтажные работы
|  | в том числе: | [19 empty] | в том числе:
|  | материалы |  |  | 10: 2291.55; 12: 22320 | [8 empty] | материалы
|  | Оборудование |  |  | 10: 386209.64; 12: 2444707 | [8 empty] | Оборудование
|  | Итого |  |  | 10: 391696.13; 12: 2561079 | [9 empty] | Итого
|  | Итого ФОТ (справочно) |  |  | 10: 655.02; 12: 30229 | [8 empty] | Итого ФОТ (справочно)
|  | Итого накладные расходы (справочно) |  |  | 10: 669.4; 12: 30892 | [8 empty] | Итого накладные расходы (справочно)
|  | Итого сметная прибыль (справочно) |  |  | 10: 385.73; 12: 17802 | [8 empty] | Итого сметная прибыль (справочно)
|  | Итого СМР для расчета лимитированных затрат |  |  | 10: 5486.49; 12: 116372 | [9 empty] | Итого СМР для расчета лимитированных затрат
|  | Итого |  |  | 10: 5486.49; 12: 116372 | [9 empty] | Итого
|  | Затраты при производстве работ в зимнее время. Электрические подстанции 3,2% |  |  | 10: 175.57; 12: 3724 | [8 empty] | Затраты при производстве работ в зимнее время. Электрические подстанции 3,2%
|  | Итого |  |  | 10: 5662.06; 12: 120096 | [9 empty] | Итого
|  | Итого с оборудованием |  |  | 10: 391871.7; 12: 2564803 | [9 empty] | Итого с оборудованием
|  | Итого с непредвиденными |  |  | 10: 391871.7; 12: 2564803 | [9 empty] | Итого с непредвиденными
|  | Индекс-дефлятор на на 2024 год 1,053 |  |  | 10: 20769.2; 12: 135935 | [8 empty] | Индекс-дефлятор на на 2024 год 1,053
|  | ВСЕГО по смете |  |  | 10: 412640.9; 12: 2700738 | [10 empty] | ВСЕГО по смете
Составил:
[должность, подпись (инициалы, фамилия)]
Проверил:
[должность, подпись (инициалы, фамилия)]

## 22
Приложение № 2
Утверждено приказом № 421 от 4 августа 2020 г. Минстроя РФ
Наименование редакции сметных нормативов |  |  | Изменения в сметные нормы, федеральные единичные расценки и отдельные составляющие к ним, включенные в федеральный реестр сметных нормативов приказами Минстроя России от 26 декабря 2019 г. № 871/пр, 872/пр, 873/пр, 874/пр, 875/пр, 876/пр (в ред. приказов от 30.03.2020 № 171/пр, 172/пр, от 01.06.2020 № 294/пр, 295/пр, от 30.06.2020 № 352/пр, 353/пр, от 20.10.2020 № 635/пр, 636/пр, от 09.02.2021 № 50/пр, 51/пр, от 24.05.2021 № 320/пр, 321/пр, от 24.06.2021 № 407/пр, 408/пр, от 14.10.2021 № 745/пр, 746/пр), от 20.12.2021 № 961/пр, 962/пр) | [10 empty] | Изменения в сметные нормы, федеральные единичные расценки и отдельные составляющие к ним, включенные в федеральный реестр сметных нормативов приказами Минстроя России от 26 декабря 2019 г. № 871/пр, 872/пр, 873/пр, 874/пр, 875/пр, 876/пр (в ред. приказов от 30.03.2020 № 171/пр, 172/пр, от 01.06.2020 № 294/пр, 295/пр, от 30.06.2020 № 352/пр, 353/пр, от 20.10.2020 № 635/пр, 636/пр, от 09.02.2021 № 50/пр, 51/пр, от 24.05.2021 № 320/пр, 321/пр, от 24.06.2021 № 407/пр, 408/пр, от 14.10.2021 № 745/пр, 746/пр), от 20.12.2021 № 961/пр, 962/пр)
Наименование программного продукта |  |  | ГРАНД-Смета, версия 2023.2
(наименование стройки)
(наименование объекта капитального строительства)
ЛОКАЛЬНЫЙ СМЕТНЫЙ РАСЧЕТ (СМЕТА) №
22_Строительство КТПН 630 кВА, 1 шт. | [14 empty] | 29_Строительство КТПН 630 кВА, 1 шт.
(наименование конструктивного решения)
Составлен | базисно-индексным | методом
Основание
(проектная и (или) иная техническая документация)
Составлен(а) в текущем (базисном) уровне цен |  |  | в прогнозном уровне цен на 2024 год | [12 empty] | (01.01.2000)
Сметная стоимость |  | 3223.69 | (495,26) | тыс.руб.
в том числе:
| строительных работ | 94.05 | (3,19) | тыс.руб. |  | Средства на оплату труда рабочих |  |  |  |  | 23.92 | (0,52) | тыс.руб.
| монтажных работ | 22.32 | (2,29) | тыс.руб. |  | Нормативные затраты труда рабочих |  |  |  |  | 55.18 |  | чел.час.
| оборудования | 2941.34 | (464,67) | тыс.руб. |  | Нормативные затраты труда машинистов |  |  |  |  | 10.07 |  | чел.час.
| прочих затрат | 0 | (0) | тыс.руб. |  | Расчетный измеритель конструктивного решения
№ п/п | Обоснование | Наименование работ и затрат |  |  | Единица измерения | Количество |  |  | Сметная стоимость в базисном уровне цен (в текущем уровне цен (гр. 8) для ресурсов, отсутствующих в СНБ), руб. |  |  | Индексы | Сметная стоимость в текущем уровне цен, руб.
[6 empty] | на единицу | коэффициенты | всего с учетом коэффициентов | на единицу | коэффициенты | всего
1 | 2 | 3 |  |  | 4 | 5 | 6 | 7 | 8 | 9 | 10 | 11 | 12
Раздел 1. СМР | [16 empty] | Раздел 1. СМР
Основание и фундамент под КТПН | [17 empty] | Основание и фундамент под КТПН
1 | ФЕР01-02-027-05 | Планировка площадей: ручным способом, группа грунтов 2 |  |  | 4: 1000 м2; 5: 0.048; 6: 1; 7: 0.048 | [5 empty] | Планировка площадей: ручным способом, группа грунтов 2
|  | Всего по позиции |  |  | 10: 115.83; 12: 5345 | [6 empty] | Всего по позиции
3 | ФЕР08-01-002-03 | Устройство основания под фундаменты: гравийного |  |  | 4: м3; 5: 1.2; 6: 1; 7: 1.2 | [5 empty] | Устройство основания под фундаменты: гравийного
|  | Всего по позиции |  |  | 10: 34.73; 12: 1271 | [6 empty] | Всего по позиции
4 | ФЕР33-04-029-04 | Устройство фундаментов для комплектных трансформаторных подстанций киоскового типа: с укладкой на горизонтальную поверхность 6-ти лежней |  |  | 4: компл; 5: 1; 6: 1; 7: 1 | [5 empty] | Устройство фундаментов для комплектных трансформаторных подстанций киоскового типа: с укладкой на горизонтальную поверхность 6-ти лежней
|  | Всего по позиции |  |  | 10: 704.83; 12: 19113 | [6 empty] | Всего по позиции
5 | ФЕР08-01-003-07 | Гидроизоляция боковая обмазочная битумная в 2 слоя по выровненной поверхности бутовой кладки, кирпичу, бетону |  |  | 4: 100 м2; 5: 0.08; 6: 1; 7: 0.08 | [5 empty] | Гидроизоляция боковая обмазочная битумная в 2 слоя по выровненной поверхности бутовой кладки, кирпичу, бетону
|  | Всего по позиции |  |  | 10: 56.09; 12: 2223 | [6 empty] | Всего по позиции
Раздел 2. Погрузо-разгрузочные работы, перевозка и развозка по линии материалов | [16 empty] | Раздел 2. Погрузо-разгрузочные работы, перевозка и развозка по линии материалов
Раздел 3. Заземление КТПН | [16 empty] | Раздел 3. Заземление КТПН
13 | ФЕР33-03-003-01 | Устройство заземлителя: протяженного в грунтах 1-4 групп при длине луча до 10 м |  |  | 4: 100 м; 5: 0.46; 6: 1; 7: 0.46 | [5 empty] | Устройство заземлителя: протяженного в грунтах 1-4 групп при длине луча до 10 м
|  | Всего по позиции |  |  | 10: 607.42; 12: 11816 | [6 empty] | Всего по позиции
14 | ФЕР33-03-004-02 | Забивка вертикальных заземлителей вручную на глубину до 3 м |  |  | 4: шт; 5: 4; 6: 1; 7: 4 | [5 empty] | Забивка вертикальных заземлителей вручную на глубину до 3 м
|  | Всего по позиции |  |  | 10: 197.77; 12: 4130 | [6 empty] | Всего по позиции
Раздел 4. Монтаж КТПН | [16 empty] | Раздел 4. Монтаж КТПН
15 | ФЕР33-04-029-06 | Установка оборудования для комплектных трансформаторных подстанций киоскового типа: тупиковых подстанций с воздушными вводами |  |  | 4: компл; 5: 1; 6: 1; 7: 1 | [5 empty] | Установка оборудования для комплектных трансформаторных подстанций киоскового типа: тупиковых подстанций с воздушными вводами
|  | Всего по позиции |  |  | 10: 1478.27; 12: 50154 | [6 empty] | Всего по позиции
Раздел 5. Материалы, не вошедшие в расценки | [16 empty] | Раздел 5. Материалы, не вошедшие в расценки
17 | ФССЦ-08.3.07.01-0041 | Прокат полосовой, горячекатаный, размер 40х4 мм |  |  | т | 0.03768 | 1 | 0.03768 | 6100 |  | 229.85 | 9.74 | 2239 | [5 empty] | Прокат полосовой, горячекатаный, размер 40х4 мм
|  | Всего по позиции |  |  | 10: 229.85; 12: 2239 | [6 empty] | Всего по позиции
18 | ФССЦ-05.2.02.01-0053 | Блоки бетонные для стен подвалов полнотелые ФБС24-4-6-Т, бетон B7,5 (М100, объем 0,543 м3, расход арматуры 1,46 кг |  |  | шт | 4 | 1 | 4 | 314.94 |  | 1259.76 | 9.74 | 12270 | [5 empty] | Блоки бетонные для стен подвалов полнотелые ФБС24-4-6-Т, бетон B7,5 (М100, объем 0,543 м3, расход арматуры 1,46 кг
|  | Всего по позиции |  |  | 10: 1259.76; 12: 12270 | [6 empty] | Всего по позиции
19 | ФССЦ-05.2.02.01-0042 | Блоки бетонные для стен подвалов полнотелые ФБС12-4-6-Т, бетон B7,5 (М100, объем 0,265 м3, расход арматуры 1,46 кг |  |  | шт | 2 | 1 | 2 | 164.3 |  | 328.6 | 9.74 | 3201 | [5 empty] | Блоки бетонные для стен подвалов полнотелые ФБС12-4-6-Т, бетон B7,5 (М100, объем 0,265 м3, расход арматуры 1,46 кг
|  | Всего по позиции |  |  | 10: 328.6; 12: 3201 | [6 empty] | Всего по позиции
20 | ФССЦ-08.3.08.02-0052 | Уголок горячекатаный, марка стали ВСт3кп2, размер 50х50х5 мм |  |  | т | 0.0377 | 1 | 0.0377 | 5763 |  | 217.27 | 9.74 | 2116 | [5 empty] | Уголок горячекатаный, марка стали ВСт3кп2, размер 50х50х5 мм
|  | Всего по позиции |  |  | 10: 217.27; 12: 2116 | [6 empty] | Всего по позиции
22 | ФССЦ-02.2.04.03-0003 | Смесь песчано-гравийная природная |  |  | м3 | 1.2 | 1 | 1.2 | 60 |  | 72 | 9.74 | 701 | [5 empty] | Смесь песчано-гравийная природная
|  | Всего по позиции |  |  | 10: 72; 12: 701 | [6 empty] | Всего по позиции
23 | ФССЦ-01.2.03.03-0011 | Мастика битумная гидроизоляционная МГ-1 |  |  | т | 0.024 | 1 | 0.024 | 7669.69 |  | 184.07 | 9.74 | 1793 | [5 empty] | Мастика битумная гидроизоляционная МГ-1
|  | Всего по позиции |  |  | 10: 184.07; 12: 1793 | [6 empty] | Всего по позиции
Раздел 6. Оборудование | [16 empty] | Раздел 6. Оборудование
24 О | КП № 23/0090 от 02.06.2023 г. (ООО "Энергетический альянс Сибири") | Подстанция комплектная трансформаторная наружная со встроенным трансформатором 10 кВ КТПН 630/10/0,4 |  |  | шт. | 1 | 1 | 1 | 2821807.56 | 1.0424 | 464666.51 | 6.33 | 2941339 | [5 empty] | Подстанция комплектная трансформаторная наружная со встроенным трансформатором 10 кВ КТПН 630/10/0,4
|  | Всего по позиции |  |  | 10: 464666.51; 12: 2941339 | [6 empty] | Всего по позиции
|  | Итоги по смете: | [18 empty] | Итоги по смете:
|  | Итого прямые затраты (справочно) |  |  | 10: 4431.36; 12: 67678 | [8 empty] | Итого прямые затраты (справочно)
|  | в том числе: | [19 empty] | в том числе:
|  | Оплата труда рабочих |  |  | 10: 518.21; 12: 23915 | [8 empty] | Оплата труда рабочих
|  | Эксплуатация машин |  |  | 10: 1214.8; 12: 17481 | [8 empty] | Эксплуатация машин
|  | в том числе оплата труда машинистов (Отм) |  |  | 10: 136.81; 12: 6314 | [8 empty] | в том числе оплата труда машинистов (Отм)
|  | Материалы |  |  | 10: 2698.35; 12: 26282 | [8 empty] | Материалы
|  | Строительные работы |  |  | 10: 3194.94; 12: 94052 | [8 empty] | Строительные работы
|  | в том числе: | [19 empty] | в том числе:
|  | оплата труда |  |  | 10: 518.21; 12: 23915 | [8 empty] | оплата труда
|  | эксплуатация машин и механизмов |  |  | 10: 1214.8; 12: 17481 | [8 empty] | эксплуатация машин и механизмов
|  | в том числе оплата труда машинистов (ОТм) |  |  | 10: 136.81; 12: 6314 | [8 empty] | в том числе оплата труда машинистов (ОТм)
|  | материалы |  |  | 10: 406.8; 12: 3962 | [8 empty] | материалы
|  | накладные расходы |  |  | 10: 669.4; 12: 30892 | [8 empty] | накладные расходы
|  | сметная прибыль |  |  | 10: 385.73; 12: 17802 | [8 empty] | сметная прибыль
|  | Монтажные работы |  |  | 10: 2291.55; 12: 22320 | [8 empty] | Монтажные работы
|  | в том числе: | [19 empty] | в том числе:
|  | материалы |  |  | 10: 2291.55; 12: 22320 | [8 empty] | материалы
|  | Оборудование |  |  | 10: 464666.51; 12: 2941339 | [8 empty] | Оборудование
|  | Итого |  |  | 10: 470153; 12: 3057711 | [9 empty] | Итого
|  | Итого ФОТ (справочно) |  |  | 10: 655.02; 12: 30229 | [8 empty] | Итого ФОТ (справочно)
|  | Итого накладные расходы (справочно) |  |  | 10: 669.4; 12: 30892 | [8 empty] | Итого накладные расходы (справочно)
|  | Итого сметная прибыль (справочно) |  |  | 10: 385.73; 12: 17802 | [8 empty] | Итого сметная прибыль (справочно)
|  | Итого СМР для расчета лимитированных затрат |  |  | 10: 5486.49; 12: 116372 | [9 empty] | Итого СМР для расчета лимитированных затрат
|  | Итого |  |  | 10: 5486.49; 12: 116372 | [9 empty] | Итого
|  | Затраты при производстве работ в зимнее время. Электрические подстанции 3,2% |  |  | 10: 175.57; 12: 3724 | [8 empty] | Затраты при производстве работ в зимнее время. Электрические подстанции 3,2%
|  | Итого |  |  | 10: 5662.06; 12: 120096 | [9 empty] | Итого
|  | Итого с оборудованием |  |  | 10: 470328.57; 12: 3061435 | [9 empty] | Итого с оборудованием
|  | Итого с непредвиденными |  |  | 10: 470328.57; 12: 3061435 | [9 empty] | Итого с непредвиденными
|  | Индекс-дефлятор на на 2024 год 1,053 |  |  | 10: 24927.41; 12: 162256 | [8 empty] | Индекс-дефлятор на на 2024 год 1,053
|  | ВСЕГО по смете |  |  | 10: 495255.98; 12: 3223691 | [10 empty] | ВСЕГО по смете
Составил:
[должность, подпись (инициалы, фамилия)]
Проверил:
[должность, подпись (инициалы, фамилия)]

## 23
Приложение № 2
Утверждено приказом № 421 от 4 августа 2020 г. Минстроя РФ
Наименование редакции сметных нормативов |  |  | Изменения в сметные нормы, федеральные единичные расценки и отдельные составляющие к ним, включенные в федеральный реестр сметных нормативов приказами Минстроя России от 26 декабря 2019 г. № 871/пр, 872/пр, 873/пр, 874/пр, 875/пр, 876/пр (в ред. приказов от 30.03.2020 № 171/пр, 172/пр, от 01.06.2020 № 294/пр, 295/пр, от 30.06.2020 № 352/пр, 353/пр, от 20.10.2020 № 635/пр, 636/пр, от 09.02.2021 № 50/пр, 51/пр, от 24.05.2021 № 320/пр, 321/пр, от 24.06.2021 № 407/пр, 408/пр, от 14.10.2021 № 745/пр, 746/пр), от 20.12.2021 № 961/пр, 962/пр) | [10 empty] | Изменения в сметные нормы, федеральные единичные расценки и отдельные составляющие к ним, включенные в федеральный реестр сметных нормативов приказами Минстроя России от 26 декабря 2019 г. № 871/пр, 872/пр, 873/пр, 874/пр, 875/пр, 876/пр (в ред. приказов от 30.03.2020 № 171/пр, 172/пр, от 01.06.2020 № 294/пр, 295/пр, от 30.06.2020 № 352/пр, 353/пр, от 20.10.2020 № 635/пр, 636/пр, от 09.02.2021 № 50/пр, 51/пр, от 24.05.2021 № 320/пр, 321/пр, от 24.06.2021 № 407/пр, 408/пр, от 14.10.2021 № 745/пр, 746/пр), от 20.12.2021 № 961/пр, 962/пр)
Наименование программного продукта |  |  | ГРАНД-Смета, версия 2023.2
(наименование стройки)
(наименование объекта капитального строительства)
ЛОКАЛЬНЫЙ СМЕТНЫЙ РАСЧЕТ (СМЕТА) №
23 КТПН 2х400 кВА | [14 empty] | 30 КТПН 2х400 кВА
(наименование конструктивного решения)
Составлен | базисно-индексным | методом
Основание
(проектная и (или) иная техническая документация)
Составлен(а) в текущем (базисном) уровне цен |  |  | в прогнозном уровне цен на 2024 год | [12 empty] | (01.01.2000)
Сметная стоимость |  | 6187.3 | (954,71) | тыс.руб.
в том числе:
| строительных работ | 190.6 | (9,9) | тыс.руб. |  | Средства на оплату труда рабочих |  |  |  |  | 36.12 | (0,78) | тыс.руб.
| монтажных работ | 13.05 | (1,34) | тыс.руб. |  | Нормативные затраты труда рабочих |  |  |  |  | 83.53 |  | чел.час.
| оборудования | 5665.72 | (895,06) | тыс.руб. |  | Нормативные затраты труда машинистов |  |  |  |  | 14.36 |  | чел.час.
| прочих затрат | 0 | (0) | тыс.руб. |  | Расчетный измеритель конструктивного решения
№ п/п | Обоснование | Наименование работ и затрат |  |  | Единица измерения | Количество |  |  | Сметная стоимость в базисном уровне цен (в текущем уровне цен (гр. 8) для ресурсов, отсутствующих в СНБ), руб. |  |  | Индексы | Сметная стоимость в текущем уровне цен, руб.
[6 empty] | на единицу | коэффициенты | всего с учетом коэффициентов | на единицу | коэффициенты | всего
1 | 2 | 3 |  |  | 4 | 5 | 6 | 7 | 8 | 9 | 10 | 11 | 12
Раздел 1. СМР | [16 empty] | Раздел 1. СМР
Основание и фундамент под КТПН | [17 empty] | Основание и фундамент под КТПН
1 | ФЕР01-02-027-05 | Планировка площадей: ручным способом, группа грунтов 2 |  |  | 4: 1000 м2; 5: 0.06; 6: 1; 7: 0.06 | [5 empty] | Планировка площадей: ручным способом, группа грунтов 2
|  | Всего по позиции |  |  | 10: 144.79; 12: 6681 | [6 empty] | Всего по позиции
2 | ФЕР08-01-002-01 | Устройство основания под фундаменты: песчаного |  |  | 4: м3; 5: 3.5; 6: 1; 7: 3.5 | [5 empty] | Устройство основания под фундаменты: песчаного
|  | Всего по позиции |  |  | 10: 95.19; 12: 3445 | [6 empty] | Всего по позиции
3 | ФЕР08-01-002-03 | Устройство основания под фундаменты: гравийного |  |  | 4: м3; 5: 3.5; 6: 1; 7: 3.5 | [5 empty] | Устройство основания под фундаменты: гравийного
|  | Всего по позиции |  |  | 10: 101.33; 12: 3709 | [6 empty] | Всего по позиции
22 | ФЕР33-04-029-04 | Устройство фундаментов для комплектных трансформаторных подстанций киоскового типа: с укладкой на горизонтальную поверхность 6-ти лежней |  |  | 4: компл; 5: 1; 6: 1; 7: 1 | [5 empty] | Устройство фундаментов для комплектных трансформаторных подстанций киоскового типа: с укладкой на горизонтальную поверхность 6-ти лежней
|  | Всего по позиции |  |  | 10: 704.83; 12: 19113 | [6 empty] | Всего по позиции
6 | ФЕР08-01-003-07 | Гидроизоляция боковая обмазочная битумная в 2 слоя по выровненной поверхности бутовой кладки, кирпичу, бетону |  |  | 4: 100 м2; 5: 0.16; 6: 1; 7: 0.16 | [5 empty] | Гидроизоляция боковая обмазочная битумная в 2 слоя по выровненной поверхности бутовой кладки, кирпичу, бетону
|  | Всего по позиции |  |  | 10: 112.16; 12: 4448 | [6 empty] | Всего по позиции
Заземление КТПН | [17 empty] | Заземление КТПН
9 | ФЕР33-03-004-01 | Забивка вертикальных заземлителей механизированная на глубину до 5 м |  |  | 4: шт; 5: 10; 6: 1; 7: 10 | [5 empty] | Забивка вертикальных заземлителей механизированная на глубину до 5 м
|  | Всего по позиции |  |  | 10: 1077.59; 12: 18827 | [6 empty] | Всего по позиции
21 | ФЕР33-03-003-01 | Устройство заземлителя: протяженного в грунтах 1-4 групп при длине луча до 10 м |  |  | 4: 100 м; 5: 0.46; 6: 1; 7: 0.46 | [5 empty] | Устройство заземлителя: протяженного в грунтах 1-4 групп при длине луча до 10 м
|  | Всего по позиции |  |  | 10: 607.42; 12: 11816 | [6 empty] | Всего по позиции
11 | ФЕР13-06-003-01 | Очистка поверхности щетками |  |  | 4: м2; 5: 6; 6: 1; 7: 6 | [5 empty] | Очистка поверхности щетками
|  | Всего по позиции |  |  | 10: 112.9; 12: 5211 | [6 empty] | Всего по позиции
12 | ФЕР13-03-002-10 | Огрунтовка металлических поверхностей за один раз: грунтовкой ЭП-057 |  |  | 4: 100 м2; 5: 0.12; 6: 1; 7: 0.12 | [5 empty] | Огрунтовка металлических поверхностей за один раз: грунтовкой ЭП-057
|  | Всего по позиции |  |  | 10: 198.59; 12: 2405 | [6 empty] | Всего по позиции
13 | ФЕР13-03-004-01 | Окраска металлических огрунтованных поверхностей: эмалью ХС-436 |  |  | 4: 100 м2; 5: 0.06; 6: 1; 7: 0.06 | [5 empty] | Окраска металлических огрунтованных поверхностей: эмалью ХС-436
|  | Всего по позиции |  |  | 10: 85.96; 12: 978 | [6 empty] | Всего по позиции
Монтаж КТПН | [17 empty] | Монтаж КТПН
14 | ФЕР33-04-029-08 | Установка оборудования для комплектных трансформаторных подстанций киоскового типа: проходных подстанций с воздушными вводами |  |  | 4: компл; 5: 1; 6: 1; 7: 1 | [5 empty] | Установка оборудования для комплектных трансформаторных подстанций киоскового типа: проходных подстанций с воздушными вводами
|  | Всего по позиции |  |  | 10: 1911.61; 12: 67733 | [6 empty] | Всего по позиции
Раздел 2. Материалы, не вошедшие в расценки | [16 empty] | Раздел 2. Материалы, не вошедшие в расценки
КТПН | [17 empty] | КТПН
16 О | КП № 23/0090 от 02.06.2023 г. (ООО "Энергетический альянс Сибири") | Подстанция комплектная трансформаторная наружная со встроенными трансформаторами 10 кВ 2КТПН-400/10/0,4 |  |  | шт. | 1 | 1 | 1 | 5500695.2 | 1.03 | 895057.82 | 6.33 | 5665716 | [5 empty] | Подстанция комплектная трансформаторная наружная со встроенными трансформаторами 10 кВ 2КТПН-400/10/0,4
|  | Всего по позиции |  |  | 10: 895057.82; 12: 5665716 | [6 empty] | Всего по позиции
17 | ФССЦ-08.3.08.02-0071 | Сталь угловая равнополочная, марка Ст3пс, ширина полок 63-63 мм |  |  | т | 0.1 | 1 | 0.1 | 4840.65 |  | 484.07 | 9.74 | 4715 | [5 empty] | Сталь угловая равнополочная, марка Ст3пс, ширина полок 63-63 мм
|  | Всего по позиции |  |  | 10: 484.07; 12: 4715 | [6 empty] | Всего по позиции
18 | ФССЦ-08.3.07.01-0042 | Сталь полосовая: 40х4 мм, кипящая |  |  | т | 0.138 | 1 | 0.138 | 6200 |  | 855.6 | 9.74 | 8334 | [5 empty] | Сталь полосовая: 40х4 мм, кипящая
|  | Всего по позиции |  |  | 10: 855.6; 12: 8334 | [6 empty] | Всего по позиции
19 | ФССЦ-05.2.02.01-0057 | Блоки бетонные для стен подвалов полнотелые ФБС24-6-6-Т, бетон B7,5 (М100, объем 0,815 м3, расход арматуры 2,36 кг |  |  | шт | 6 | 1 | 6 | 472.7 |  | 2836.2 | 9.74 | 27625 | [5 empty] | Блоки бетонные для стен подвалов полнотелые ФБС24-6-6-Т, бетон B7,5 (М100, объем 0,815 м3, расход арматуры 2,36 кг
|  | Всего по позиции |  |  | 10: 2836.2; 12: 27625 | [6 empty] | Всего по позиции
20 | ФССЦ-05.2.02.01-0049 | Блоки бетонные для стен подвалов полнотелые ФБС12-6-6-Т, бетон B7,5 (М100, объем 0,398 м3, расход арматуры 1,46 кг |  |  | шт | 8 | 1 | 8 | 238.8 |  | 1910.4 | 9.74 | 18607 | [5 empty] | Блоки бетонные для стен подвалов полнотелые ФБС12-6-6-Т, бетон B7,5 (М100, объем 0,398 м3, расход арматуры 1,46 кг
|  | Всего по позиции |  |  | 10: 1910.4; 12: 18607 | [6 empty] | Всего по позиции
|  | Итоги по смете: | [18 empty] | Итоги по смете:
|  | Итого прямые затраты (справочно) |  |  | 10: 9681.8; 12: 131801 | [8 empty] | Итого прямые затраты (справочно)
|  | в том числе: | [19 empty] | в том числе:
|  | Оплата труда рабочих |  |  | 10: 782.59; 12: 36118 | [8 empty] | Оплата труда рабочих
|  | Эксплуатация машин |  |  | 10: 1936.03; 12: 27860 | [8 empty] | Эксплуатация машин
|  | в том числе оплата труда машинистов (Отм) |  |  | 10: 182.89; 12: 8439 | [8 empty] | в том числе оплата труда машинистов (Отм)
|  | Материалы |  |  | 10: 6963.18; 12: 67823 | [8 empty] | Материалы
|  | Строительные работы |  |  | 10: 9898.97; 12: 190598 | [8 empty] | Строительные работы
|  | в том числе: | [19 empty] | в том числе:
|  | оплата труда |  |  | 10: 782.59; 12: 36118 | [8 empty] | оплата труда
|  | эксплуатация машин и механизмов |  |  | 10: 1936.03; 12: 27860 | [8 empty] | эксплуатация машин и механизмов
|  | в том числе оплата труда машинистов (ОТм) |  |  | 10: 182.89; 12: 8439 | [8 empty] | в том числе оплата труда машинистов (ОТм)
|  | материалы |  |  | 10: 5623.51; 12: 54774 | [8 empty] | материалы
|  | накладные расходы |  |  | 10: 986.75; 12: 45537 | [8 empty] | накладные расходы
|  | сметная прибыль |  |  | 10: 570.09; 12: 26309 | [8 empty] | сметная прибыль
|  | Монтажные работы |  |  | 10: 1339.67; 12: 13049 | [8 empty] | Монтажные работы
|  | в том числе: | [19 empty] | в том числе:
|  | материалы |  |  | 10: 1339.67; 12: 13049 | [8 empty] | материалы
|  | Оборудование |  |  | 10: 895057.82; 12: 5665716 | [8 empty] | Оборудование
|  | Итого |  |  | 10: 906296.46; 12: 5869363 | [9 empty] | Итого
|  | Итого ФОТ (справочно) |  |  | 10: 965.48; 12: 44557 | [8 empty] | Итого ФОТ (справочно)
|  | Итого накладные расходы (справочно) |  |  | 10: 986.75; 12: 45537 | [8 empty] | Итого накладные расходы (справочно)
|  | Итого сметная прибыль (справочно) |  |  | 10: 570.09; 12: 26309 | [8 empty] | Итого сметная прибыль (справочно)
|  | Итого СМР для расчета лимитированных затрат |  |  | 10: 11238.64; 12: 203647 | [9 empty] | Итого СМР для расчета лимитированных затрат
|  | Итого |  |  | 10: 11238.64; 12: 203647 | [9 empty] | Итого
|  | Затраты при производстве работ в зимнее время. Электрические подстанции 3,2% |  |  | 10: 359.64; 12: 6517 | [8 empty] | Затраты при производстве работ в зимнее время. Электрические подстанции 3,2%
|  | Итого |  |  | 10: 11598.28; 12: 210164 | [9 empty] | Итого
|  | Итого с оборудованием |  |  | 10: 906656.1; 12: 5875880 | [9 empty] | Итого с оборудованием
|  | Итого с непредвиденными |  |  | 10: 906656.1; 12: 5875880 | [9 empty] | Итого с непредвиденными
|  | Индекс-дефлятор на на 2024 год 1,053 |  |  | 10: 48052.77; 12: 311422 | [8 empty] | Индекс-дефлятор на на 2024 год 1,053
|  | ВСЕГО по смете |  |  | 10: 954708.87; 12: 6187302 | [10 empty] | ВСЕГО по смете
Составил:
[должность, подпись (инициалы, фамилия)]
Проверил:
[должность, подпись (инициалы, фамилия)]

## 24
Приложение № 2
Утверждено приказом № 421 от 4 августа 2020 г. Минстроя РФ
Наименование редакции сметных нормативов |  |  | Изменения в сметные нормы, утвержденные приказами Минстроя России от 26 декабря № 2019 г. № 871/пр, 872/пр, 874/пр, 875/пр (в ред. приказов от 30.03.2020 № 171/пр, от 01.06.2020 295/пр, от 30.06.2020 № 353/пр, от 20.10.2020 № 635/пр, от 09.02.2021 № 50/пр, от 24.05.2021 № 320/пр, от 24.06.2021 № 407/пр) | [10 empty] | Изменения в сметные нормы, утвержденные приказами Минстроя России от 26 декабря № 2019 г. № 871/пр, 872/пр, 874/пр, 875/пр (в ред. приказов от 30.03.2020 № 171/пр, от 01.06.2020 295/пр, от 30.06.2020 № 353/пр, от 20.10.2020 № 635/пр, от 09.02.2021 № 50/пр, от 24.05.2021 № 320/пр, от 24.06.2021 № 407/пр)
Наименование программного продукта |  |  | ГРАНД-Смета, версия 2023.2
(наименование стройки)
(наименование объекта капитального строительства)
ЛОКАЛЬНЫЙ СМЕТНЫЙ РАСЧЕТ (СМЕТА) №
24. КТПН 2х630 кВА | [14 empty] | 31. КТПН 2х630 кВА
(наименование конструктивного решения)
Составлен | базисно-индексным | методом
Основание
(проектная и (или) иная техническая документация)
Составлен(а) в текущем (базисном) уровне цен |  |  | в прогнозном уровне цен на 2024 год | [12 empty] | (01.01.2000)
Сметная стоимость |  | 6938.97 | (1073,94) | тыс.руб.
в том числе:
| строительных работ | 187.15 | (9,8) | тыс.руб. |  | Средства на оплату труда рабочих |  |  |  |  | 35.12 | (0,76) | тыс.руб.
| монтажных работ | 13.05 | (1,34) | тыс.руб. |  | Нормативные затраты труда рабочих |  |  |  |  | 80.8 |  | чел.час.
| оборудования | 6383.11 | (1008,39) | тыс.руб. |  | Нормативные затраты труда машинистов |  |  |  |  | 14.12 |  | чел.час.
| прочих затрат | 0 | (0) | тыс.руб. |  | Расчетный измеритель конструктивного решения
№ п/п | Обоснование | Наименование работ и затрат |  |  | Единица измерения | Количество |  |  | Сметная стоимость в базисном уровне цен (в текущем уровне цен (гр. 8) для ресурсов, отсутствующих в СНБ), руб. |  |  | Индексы | Сметная стоимость в текущем уровне цен, руб.
[6 empty] | на единицу | коэффициенты | всего с учетом коэффициентов | на единицу | коэффициенты | всего
1 | 2 | 3 |  |  | 4 | 5 | 6 | 7 | 8 | 9 | 10 | 11 | 12
Раздел 1. СМР | [16 empty] | Раздел 1. СМР
Основание и фундамент под КТПН | [17 empty] | Основание и фундамент под КТПН
1 | ФЕР01-02-027-05 | Планировка площадей: ручным способом, группа грунтов 2 |  |  | 4: 1000 м2; 5: 0.06; 6: 1; 7: 0.06 | [5 empty] | Планировка площадей: ручным способом, группа грунтов 2
|  | Всего по позиции |  |  | 10: 144.79; 12: 6681 | [6 empty] | Всего по позиции
3 | ФЕР08-01-002-03 | Устройство основания под фундаменты: гравийного |  |  | 4: м3; 5: 3.5; 6: 1; 7: 3.5 | [5 empty] | Устройство основания под фундаменты: гравийного
|  | Всего по позиции |  |  | 10: 101.33; 12: 3709 | [6 empty] | Всего по позиции
6 | ФЕР33-04-029-04 | Устройство фундаментов для комплектных трансформаторных подстанций киоскового типа: с укладкой на горизонтальную поверхность 6-ти лежней |  |  | 4: компл; 5: 1; 6: 1; 7: 1 | [5 empty] | Устройство фундаментов для комплектных трансформаторных подстанций киоскового типа: с укладкой на горизонтальную поверхность 6-ти лежней
|  | Всего по позиции |  |  | 10: 704.83; 12: 19113 | [6 empty] | Всего по позиции
7 | ФЕР08-01-003-07 | Гидроизоляция боковая обмазочная битумная в 2 слоя по выровненной поверхности бутовой кладки, кирпичу, бетону |  |  | 4: 100 м2; 5: 0.16; 6: 1; 7: 0.16 | [5 empty] | Гидроизоляция боковая обмазочная битумная в 2 слоя по выровненной поверхности бутовой кладки, кирпичу, бетону
|  | Всего по позиции |  |  | 10: 112.16; 12: 4448 | [6 empty] | Всего по позиции
Заземление КТПН | [17 empty] | Заземление КТПН
10 | ФЕР33-03-004-01 | Забивка вертикальных заземлителей механизированная на глубину до 5 м |  |  | 4: шт; 5: 10; 6: 1; 7: 10 | [5 empty] | Забивка вертикальных заземлителей механизированная на глубину до 5 м
|  | Всего по позиции |  |  | 10: 1077.59; 12: 18827 | [6 empty] | Всего по позиции
12 | ФЕР33-03-003-01 | Устройство заземлителя: протяженного в грунтах 1-4 групп при длине луча до 10 м |  |  | 4: 100 м; 5: 0.46; 6: 1; 7: 0.46 | [5 empty] | Устройство заземлителя: протяженного в грунтах 1-4 групп при длине луча до 10 м
|  | Всего по позиции |  |  | 10: 607.42; 12: 11816 | [6 empty] | Всего по позиции
13 | ФЕР13-06-003-01 | Очистка поверхности щетками |  |  | 4: м2; 5: 6; 6: 1; 7: 6 | [5 empty] | Очистка поверхности щетками
|  | Всего по позиции |  |  | 10: 112.9; 12: 5211 | [6 empty] | Всего по позиции
14 | ФЕР13-03-002-10 | Огрунтовка металлических поверхностей за один раз: грунтовкой ЭП-057 |  |  | 4: 100 м2; 5: 0.12; 6: 1; 7: 0.12 | [5 empty] | Огрунтовка металлических поверхностей за один раз: грунтовкой ЭП-057
|  | Всего по позиции |  |  | 10: 198.59; 12: 2405 | [6 empty] | Всего по позиции
15 | ФЕР13-03-004-01 | Окраска металлических огрунтованных поверхностей: эмалью ХС-436 |  |  | 4: 100 м2; 5: 0.06; 6: 1; 7: 0.06 | [5 empty] | Окраска металлических огрунтованных поверхностей: эмалью ХС-436
|  | Всего по позиции |  |  | 10: 85.96; 12: 978 | [6 empty] | Всего по позиции
Монтаж КТПН | [17 empty] | Монтаж КТПН
16 | ФЕР33-04-029-08 | Установка оборудования для комплектных трансформаторных подстанций киоскового типа: проходных подстанций с воздушными вводами |  |  | 4: компл; 5: 1; 6: 1; 7: 1 | [5 empty] | Установка оборудования для комплектных трансформаторных подстанций киоскового типа: проходных подстанций с воздушными вводами
|  | Всего по позиции |  |  | 10: 1911.61; 12: 67733 | [6 empty] | Всего по позиции
Раздел 2. Материалы, не вошедшие в расценки | [16 empty] | Раздел 2. Материалы, не вошедшие в расценки
КТПН | [17 empty] | КТПН
18 О | КП № 23/0090 от 02.06.2023 г. (ООО "Энергетический альянс Сибири") | Подстанция комплектная трансформаторная наружная со встроенными трансформаторами 10 кВ 2КТПН-630/10/0,4 |  |  | шт. | 1 | 1 | 1 | 6123706.16 | 1.0424 | 1008389.57 | 6.33 | 6383106 | [5 empty] | Подстанция комплектная трансформаторная наружная со встроенными трансформаторами 10 кВ 2КТПН-630/10/0,4
|  | Всего по позиции |  |  | 10: 1008389.57; 12: 6383106 | [6 empty] | Всего по позиции
19 | ФССЦ-08.3.08.02-0071 | Сталь угловая равнополочная, марка Ст3пс, ширина полок 63-63 мм |  |  | т | 0.1 | 1 | 0.1 | 4840.65 |  | 484.07 | 9.74 | 4715 | [5 empty] | Сталь угловая равнополочная, марка Ст3пс, ширина полок 63-63 мм
|  | Всего по позиции |  |  | 10: 484.07; 12: 4715 | [6 empty] | Всего по позиции
20 | ФССЦ-08.3.07.01-0042 | Сталь полосовая: 40х4 мм, кипящая |  |  | т | 0.138 | 1 | 0.138 | 6200 |  | 855.6 | 9.74 | 8334 | [5 empty] | Сталь полосовая: 40х4 мм, кипящая
|  | Всего по позиции |  |  | 10: 855.6; 12: 8334 | [6 empty] | Всего по позиции
21 | ФССЦ-05.2.02.01-0057 | Блоки бетонные для стен подвалов полнотелые ФБС24-6-6-Т, бетон B7,5 (М100, объем 0,815 м3, расход арматуры 2,36 кг |  |  | шт | 6 | 1 | 6 | 472.7 |  | 2836.2 | 9.74 | 27625 | [5 empty] | Блоки бетонные для стен подвалов полнотелые ФБС24-6-6-Т, бетон B7,5 (М100, объем 0,815 м3, расход арматуры 2,36 кг
|  | Всего по позиции |  |  | 10: 2836.2; 12: 27625 | [6 empty] | Всего по позиции
22 | ФССЦ-05.2.02.01-0049 | Блоки бетонные для стен подвалов полнотелые ФБС12-6-6-Т, бетон B7,5 (М100, объем 0,398 м3, расход арматуры 1,46 кг |  |  | шт | 8 | 1 | 8 | 238.8 |  | 1910.4 | 9.74 | 18607 | [5 empty] | Блоки бетонные для стен подвалов полнотелые ФБС12-6-6-Т, бетон B7,5 (М100, объем 0,398 м3, расход арматуры 1,46 кг
|  | Всего по позиции |  |  | 10: 1910.4; 12: 18607 | [6 empty] | Всего по позиции
|  | Итоги по смете: | [18 empty] | Итоги по смете:
|  | Итого прямые затраты (справочно) |  |  | 10: 9630.48; 12: 130380 | [8 empty] | Итого прямые затраты (справочно)
|  | в том числе: | [19 empty] | в том числе:
|  | Оплата труда рабочих |  |  | 10: 760.92; 12: 35118 | [8 empty] | Оплата труда рабочих
|  | Эксплуатация машин |  |  | 10: 1907.68; 12: 27452 | [8 empty] | Эксплуатация машин
|  | в том числе оплата труда машинистов (Отм) |  |  | 10: 180.05; 12: 8308 | [8 empty] | в том числе оплата труда машинистов (Отм)
|  | Материалы |  |  | 10: 6961.88; 12: 67810 | [8 empty] | Материалы
|  | Строительные работы |  |  | 10: 9803.78; 12: 187153 | [8 empty] | Строительные работы
|  | в том числе: | [19 empty] | в том числе:
|  | оплата труда |  |  | 10: 760.92; 12: 35118 | [8 empty] | оплата труда
|  | эксплуатация машин и механизмов |  |  | 10: 1907.68; 12: 27452 | [8 empty] | эксплуатация машин и механизмов
|  | в том числе оплата труда машинистов (ОТм) |  |  | 10: 180.05; 12: 8308 | [8 empty] | в том числе оплата труда машинистов (ОТм)
|  | материалы |  |  | 10: 5622.21; 12: 54761 | [8 empty] | материалы
|  | накладные расходы |  |  | 10: 959.79; 12: 44293 | [8 empty] | накладные расходы
|  | сметная прибыль |  |  | 10: 553.18; 12: 25529 | [8 empty] | сметная прибыль
|  | Монтажные работы |  |  | 10: 1339.67; 12: 13049 | [8 empty] | Монтажные работы
|  | в том числе: | [19 empty] | в том числе:
|  | материалы |  |  | 10: 1339.67; 12: 13049 | [8 empty] | материалы
|  | Оборудование |  |  | 10: 1008389.57; 12: 6383106 | [8 empty] | Оборудование
|  | Итого |  |  | 10: 1019533.02; 12: 6583308 | [9 empty] | Итого
|  | Итого ФОТ (справочно) |  |  | 10: 940.97; 12: 43426 | [8 empty] | Итого ФОТ (справочно)
|  | Итого накладные расходы (справочно) |  |  | 10: 959.79; 12: 44293 | [8 empty] | Итого накладные расходы (справочно)
|  | Итого сметная прибыль (справочно) |  |  | 10: 553.18; 12: 25529 | [8 empty] | Итого сметная прибыль (справочно)
|  | Итого СМР для расчета лимитированных затрат |  |  | 10: 11143.45; 12: 200202 | [9 empty] | Итого СМР для расчета лимитированных затрат
|  | Итого |  |  | 10: 11143.45; 12: 200202 | [9 empty] | Итого
|  | Затраты при производстве работ в зимнее время. Электрические подстанции 3,2% |  |  | 10: 356.59; 12: 6406 | [8 empty] | Затраты при производстве работ в зимнее время. Электрические подстанции 3,2%
|  | Итого |  |  | 10: 11500.04; 12: 206608 | [9 empty] | Итого
|  | Итого с оборудованием |  |  | 10: 1019889.61; 12: 6589714 | [9 empty] | Итого с оборудованием
|  | Итого с непредвиденными |  |  | 10: 1019889.61; 12: 6589714 | [9 empty] | Итого с непредвиденными
|  | Индекс-дефлятор на на 2024 год 1,053 |  |  | 10: 54054.15; 12: 349255 | [8 empty] | Индекс-дефлятор на на 2024 год 1,053
|  | ВСЕГО по смете |  |  | 10: 1073943.76; 12: 6938969 | [10 empty] | ВСЕГО по смете
Составил:
[должность, подпись (инициалы, фамилия)]
Проверил:
[должность, подпись (инициалы, фамилия)]

## 25
Приложение № 2
Утверждено приказом № 421 от 4 августа 2020 г. Минстроя РФ
Наименование редакции сметных нормативов |  |  | Изменения в сметные нормы, федеральные единичные расценки и отдельные составляющие к ним, включенные в федеральный реестр сметных нормативов приказами Минстроя России от 26 декабря 2019 г. № 871/пр, 872/пр, 873/пр, 874/пр, 875/пр, 876/пр (в ред. приказов от 30.03.2020 № 171/пр, 172/пр, от 01.06.2020 № 294/пр, 295/пр, от 30.06.2020 № 352/пр, 353/пр, от 20.10.2020 № 635/пр, 636/пр, от 09.02.2021 № 50/пр, 51/пр, от 24.05.2021 № 320/пр, 321/пр, от 24.06.2021 № 407/пр, 408/пр, от 14.10.2021 № 745/пр, 746/пр), от 20.12.2021 № 961/пр, 962/пр) | [10 empty] | Изменения в сметные нормы, федеральные единичные расценки и отдельные составляющие к ним, включенные в федеральный реестр сметных нормативов приказами Минстроя России от 26 декабря 2019 г. № 871/пр, 872/пр, 873/пр, 874/пр, 875/пр, 876/пр (в ред. приказов от 30.03.2020 № 171/пр, 172/пр, от 01.06.2020 № 294/пр, 295/пр, от 30.06.2020 № 352/пр, 353/пр, от 20.10.2020 № 635/пр, 636/пр, от 09.02.2021 № 50/пр, 51/пр, от 24.05.2021 № 320/пр, 321/пр, от 24.06.2021 № 407/пр, 408/пр, от 14.10.2021 № 745/пр, 746/пр), от 20.12.2021 № 961/пр, 962/пр)
Наименование программного продукта |  |  | ГРАНД-Смета, версия 2023.3
(наименование стройки)
(наименование объекта капитального строительства)
ЛОКАЛЬНЫЙ СМЕТНЫЙ РАСЧЕТ (СМЕТА) №
25_Чистка просеки, 100 м2 | [14 empty] | 25_Чистка просеки, 1 Га
(наименование конструктивного решения)
Составлен | базисно-индексным | методом
Основание
(проектная и (или) иная техническая документация)
Составлен(а) в текущем (базисном) уровне цен |  |  | в прогнозном уровне цен на 2024 год | [12 empty] | (01.01.2000)
Сметная стоимость |  | 4.35 | (0,09) | тыс.руб.
в том числе:
| строительных работ | 4.01 | (0,09) | тыс.руб. |  | Средства на оплату труда рабочих |  |  |  |  | 1.74 | (0,04) | тыс.руб.
| монтажных работ | 0 | (0) | тыс.руб. |  | Нормативные затраты труда рабочих |  |  |  |  | 4.43 |  | чел.час.
| оборудования | 0 | (0) | тыс.руб. |  | Нормативные затраты труда машинистов | [6 empty] | чел.час.
| прочих затрат | 0 | (0) | тыс.руб. |  | Расчетный измеритель конструктивного решения
№ п/п | Обоснование | Наименование работ и затрат |  |  | Единица измерения | Количество |  |  | Сметная стоимость в базисном уровне цен (в текущем уровне цен (гр. 8) для ресурсов, отсутствующих в СНБ), руб. |  |  | Индексы | Сметная стоимость в текущем уровне цен, руб.
[6 empty] | на единицу | коэффициенты | всего с учетом коэффициентов | на единицу | коэффициенты | всего
1 | 2 | 3 |  |  | 4 | 5 | 6 | 7 | 8 | 9 | 10 | 11 | 12
Раздел 1. Чистка просеки и валка ОСД | [16 empty] | Раздел 1. Чистка просеки и валка ОСД
20 | ФЕР01-02-119-02 | Расчистка площадей от кустарника и мелколесья вручную: при средней поросли |  |  | 4: 100 м2; 5: 1; 6: 1; 7: 1 |  |  |  |  | Расчистка площадей от кустарника и мелколесья вручную: при средней поросли
|  | Всего по позиции |  |  | 10: 86.91; 12: 4011 | [5 empty] | Всего по позиции
|  | Итоги по смете: | [17 empty] | Итоги по смете:
|  | Итого прямые затраты (справочно) |  |  | 10: 37.79; 12: 1744 | [7 empty] | Итого прямые затраты (справочно)
|  | в том числе: | [18 empty] | в том числе:
|  | Оплата труда рабочих |  |  | 10: 37.79; 12: 1744 | [7 empty] | Оплата труда рабочих
|  | Строительные работы |  |  | 10: 86.91; 12: 4011 | [7 empty] | Строительные работы
|  | в том числе: | [18 empty] | в том числе:
|  | оплата труда |  |  | 10: 37.79; 12: 1744 | [7 empty] | оплата труда
|  | накладные расходы |  |  | 10: 33.63; 12: 1552 | [7 empty] | накладные расходы
|  | сметная прибыль |  |  | 10: 15.49; 12: 715 | [7 empty] | сметная прибыль
|  | Итого ФОТ (справочно) |  |  | 10: 37.79; 12: 1744 | [7 empty] | Итого ФОТ (справочно)
|  | Итого накладные расходы (справочно) |  |  | 10: 33.63; 12: 1552 | [7 empty] | Итого накладные расходы (справочно)
|  | Итого сметная прибыль (справочно) |  |  | 10: 15.49; 12: 715 | [7 empty] | Итого сметная прибыль (справочно)
|  | Итого |  |  | 10: 86.91; 12: 4011 | [8 empty] | Итого
|  | Затраты при производстве работ в зимнее время. Воздушные линии электропередачи напряжением 0,4-35 кВ 2,9% |  |  | 10: 2.52; 12: 116 | [7 empty] | Затраты при производстве работ в зимнее время. Воздушные линии электропередачи напряжением 0,4-35 кВ 2,9%
|  | Итого |  |  | 10: 89.43; 12: 4127 | [8 empty] | Итого
|  | Итого с непредвиденными |  |  | 10: 89.43; 12: 4127 | [8 empty] | Итого с непредвиденными
|  | Индекс-дефлятор на на 2024 год 1,053 |  |  | 10: 4.74; 12: 219 | [7 empty] | Индекс-дефлятор на на 2024 год 1,053
|  | ВСЕГО по смете |  |  | 10: 94.17; 12: 4346 | [9 empty] | ВСЕГО по смете
Составил:
[должность, подпись (инициалы, фамилия)]
Проверил:
[должность, подпись (инициалы, фамилия)]

## 26
Приложение № 2
Утверждено приказом № 421 от 4 августа 2020 г. Минстроя РФ
Наименование редакции сметных нормативов |  |  | Изменения в сметные нормы, федеральные единичные расценки и отдельные составляющие к ним, включенные в федеральный реестр сметных нормативов приказами Минстроя России от 26 декабря 2019 г. № 871/пр, 872/пр, 873/пр, 874/пр, 875/пр, 876/пр (в ред. приказов от 30.03.2020 № 171/пр, 172/пр, от 01.06.2020 № 294/пр, 295/пр, от 30.06.2020 № 352/пр, 353/пр, от 20.10.2020 № 635/пр, 636/пр, от 09.02.2021 № 50/пр, 51/пр, от 24.05.2021 № 320/пр, 321/пр, от 24.06.2021 № 407/пр, 408/пр, от 14.10.2021 № 745/пр, 746/пр), от 20.12.2021 № 961/пр, 962/пр) | [10 empty] | Изменения в сметные нормы, федеральные единичные расценки и отдельные составляющие к ним, включенные в федеральный реестр сметных нормативов приказами Минстроя России от 26 декабря 2019 г. № 871/пр, 872/пр, 873/пр, 874/пр, 875/пр, 876/пр (в ред. приказов от 30.03.2020 № 171/пр, 172/пр, от 01.06.2020 № 294/пр, 295/пр, от 30.06.2020 № 352/пр, 353/пр, от 20.10.2020 № 635/пр, 636/пр, от 09.02.2021 № 50/пр, 51/пр, от 24.05.2021 № 320/пр, 321/пр, от 24.06.2021 № 407/пр, 408/пр, от 14.10.2021 № 745/пр, 746/пр), от 20.12.2021 № 961/пр, 962/пр)
Наименование программного продукта |  |  | ГРАНД-Смета, версия 2023.2
(наименование стройки)
(наименование объекта капитального строительства)
ЛОКАЛЬНЫЙ СМЕТНЫЙ РАСЧЕТ (СМЕТА) №
26_Валка ОСД, 1 дерево | [14 empty] | 33_Валка ОСД, 1 дерево
(наименование конструктивного решения)
Составлен | базисно-индексным | методом
Основание
(проектная и (или) иная техническая документация)
Составлен(а) в текущем (базисном) уровне цен |  |  | в прогнозном уровне цен на 2024 год | [12 empty] | (01.01.2000)
Сметная стоимость |  | 1.01 | (0,03) | тыс.руб.
в том числе:
| строительных работ | 0.93 | (0,03) | тыс.руб. |  | Средства на оплату труда рабочих |  |  |  |  | 0.29 | (0,01) | тыс.руб.
| монтажных работ | 0 | (0) | тыс.руб. |  | Нормативные затраты труда рабочих |  |  |  |  | 0.75 |  | чел.час.
| оборудования | 0 | (0) | тыс.руб. |  | Нормативные затраты труда машинистов |  |  |  |  | 0.15 |  | чел.час.
| прочих затрат | 0 | (0) | тыс.руб. |  | Расчетный измеритель конструктивного решения
№ п/п | Обоснование | Наименование работ и затрат |  |  | Единица измерения | Количество |  |  | Сметная стоимость в базисном уровне цен (в текущем уровне цен (гр. 8) для ресурсов, отсутствующих в СНБ), руб. |  |  | Индексы | Сметная стоимость в текущем уровне цен, руб.
[6 empty] | на единицу | коэффициенты | всего с учетом коэффициентов | на единицу | коэффициенты | всего
1 | 2 | 3 |  |  | 4 | 5 | 6 | 7 | 8 | 9 | 10 | 11 | 12
Раздел 1. Чистка просеки и валка ОСД | [16 empty] | Раздел 1. Чистка просеки и валка ОСД
1 | ФЕР01-02-099-10 | Валка деревьев твердых пород и лиственницы с корня, диаметр стволов: до 28 см |  |  | 4: 100 шт; 5: 0.01; 6: 1; 7: 0.01 |  |  |  |  | Валка деревьев твердых пород и лиственницы с корня, диаметр стволов: до 28 см
|  | Всего по позиции |  |  | 10: 2.67; 12: 124 | [5 empty] | Всего по позиции
2 | ФЕР01-02-100-02 | Трелевка хлыстов древесины на расстояние до 300 м тракторами мощностью: 59 кВт (80 л.с.), диаметр стволов до 30 см |  |  | 4: 100 шт; 5: 0.01; 6: 1; 7: 0.01 |  |  |  |  | Трелевка хлыстов древесины на расстояние до 300 м тракторами мощностью: 59 кВт (80 л.с.), диаметр стволов до 30 см
|  | Всего по позиции |  |  | 10: 18.65; 12: 477 | [5 empty] | Всего по позиции
3 | ФЕР01-02-101-12 | Разделка древесины твердых пород и лиственницы, полученной от валки леса, диаметр стволов: до 28 см |  |  | 4: 100 деревьев; 5: 0.01; 6: 1; 7: 0.01 |  |  |  |  | Разделка древесины твердых пород и лиственницы, полученной от валки леса, диаметр стволов: до 28 см
|  | Всего по позиции |  |  | 10: 7.08; 12: 326 | [5 empty] | Всего по позиции
|  | Итоги по смете: | [17 empty] | Итоги по смете:
|  | Итого прямые затраты (справочно) |  |  | 10: 17.68; 12: 432 | [7 empty] | Итого прямые затраты (справочно)
|  | в том числе: | [18 empty] | в том числе:
|  | Оплата труда рабочих |  |  | 10: 6.25; 12: 289 | [7 empty] | Оплата труда рабочих
|  | Эксплуатация машин |  |  | 10: 11.43; 12: 143 | [7 empty] | Эксплуатация машин
|  | в том числе оплата труда машинистов (Отм) |  |  | 10: 2; 12: 92 | [7 empty] | в том числе оплата труда машинистов (Отм)
|  | Строительные работы |  |  | 10: 28.4; 12: 927 | [7 empty] | Строительные работы
|  | в том числе: | [18 empty] | в том числе:
|  | оплата труда |  |  | 10: 6.25; 12: 289 | [7 empty] | оплата труда
|  | эксплуатация машин и механизмов |  |  | 10: 11.43; 12: 143 | [7 empty] | эксплуатация машин и механизмов
|  | в том числе оплата труда машинистов (ОТм) |  |  | 10: 2; 12: 92 | [7 empty] | в том числе оплата труда машинистов (ОТм)
|  | накладные расходы |  |  | 10: 7.34; 12: 339 | [7 empty] | накладные расходы
|  | сметная прибыль |  |  | 10: 3.38; 12: 156 | [7 empty] | сметная прибыль
|  | Итого ФОТ (справочно) |  |  | 10: 8.25; 12: 381 | [7 empty] | Итого ФОТ (справочно)
|  | Итого накладные расходы (справочно) |  |  | 10: 7.34; 12: 339 | [7 empty] | Итого накладные расходы (справочно)
|  | Итого сметная прибыль (справочно) |  |  | 10: 3.38; 12: 156 | [7 empty] | Итого сметная прибыль (справочно)
|  | Итого |  |  | 10: 28.4; 12: 927 | [8 empty] | Итого
|  | Затраты при производстве работ в зимнее время. Воздушные линии электропередачи напряжением 0,4-35 кВ 2,9% |  |  | 10: 0.82; 12: 27 | [7 empty] | Затраты при производстве работ в зимнее время. Воздушные линии электропередачи напряжением 0,4-35 кВ 2,9%
|  | Итого |  |  | 10: 29.22; 12: 954 | [8 empty] | Итого
|  | Итого с непредвиденными |  |  | 10: 29.22; 12: 954 | [8 empty] | Итого с непредвиденными
|  | Индекс-дефлятор на на 2024 год 1,053 |  |  | 10: 1.55; 12: 51 | [7 empty] | Индекс-дефлятор на на 2024 год 1,053
|  | ВСЕГО по смете |  |  | 10: 30.77; 12: 1005 | [9 empty] | ВСЕГО по смете
Составил:
[должность, подпись (инициалы, фамилия)]
Проверил:
[должность, подпись (инициалы, фамилия)]

## 27
Приложение № 2
Утверждено приказом № 421 от 4 августа 2020 г. Минстроя РФ
Наименование редакции сметных нормативов |  |  | Изменения в сметные нормы, федеральные единичные расценки и отдельные составляющие к ним, включенные в федеральный реестр сметных нормативов приказами Минстроя России от 26 декабря 2019 г. № 871/пр, 872/пр, 873/пр, 874/пр, 875/пр, 876/пр (в ред. приказов от 30.03.2020 № 171/пр, 172/пр, от 01.06.2020 № 294/пр, 295/пр, от 30.06.2020 № 352/пр, 353/пр, от 20.10.2020 № 635/пр, 636/пр, от 09.02.2021 № 50/пр, 51/пр, от 24.05.2021 № 320/пр, 321/пр, от 24.06.2021 № 407/пр, 408/пр, от 14.10.2021 № 745/пр, 746/пр), от 20.12.2021 № 961/пр, 962/пр) | [10 empty] | Изменения в сметные нормы, федеральные единичные расценки и отдельные составляющие к ним, включенные в федеральный реестр сметных нормативов приказами Минстроя России от 26 декабря 2019 г. № 871/пр, 872/пр, 873/пр, 874/пр, 875/пр, 876/пр (в ред. приказов от 30.03.2020 № 171/пр, 172/пр, от 01.06.2020 № 294/пр, 295/пр, от 30.06.2020 № 352/пр, 353/пр, от 20.10.2020 № 635/пр, 636/пр, от 09.02.2021 № 50/пр, 51/пр, от 24.05.2021 № 320/пр, 321/пр, от 24.06.2021 № 407/пр, 408/пр, от 14.10.2021 № 745/пр, 746/пр), от 20.12.2021 № 961/пр, 962/пр)
Наименование программного продукта |  |  | ГРАНД-Смета, версия 2023.2
(наименование стройки)
(наименование объекта капитального строительства)
ЛОКАЛЬНЫЙ СМЕТНЫЙ РАСЧЕТ (СМЕТА) №
27_Подрезка крон, 1 дерево | [14 empty] | 34_Подрезка крон, 1 дерево
(наименование конструктивного решения)
Составлен | базисно-индексным | методом
Основание
(проектная и (или) иная техническая документация)
Составлен(а) в текущем (базисном) уровне цен |  |  | в прогнозном уровне цен на 2024 год | [12 empty] | (01.01.2000)
Сметная стоимость |  | 1.28 | (0,03) | тыс.руб.
в том числе:
| строительных работ | 1.18 | (0,03) | тыс.руб. |  | Средства на оплату труда рабочих |  |  |  |  | 0.43 | (0,01) | тыс.руб.
| монтажных работ | 0 | (0) | тыс.руб. |  | Нормативные затраты труда рабочих |  |  |  |  | 0.84 |  | чел.час.
| оборудования | 0 | (0) | тыс.руб. |  | Нормативные затраты труда машинистов | [6 empty] | чел.час.
| прочих затрат | 0 | (0) | тыс.руб. |  | Расчетный измеритель конструктивного решения
№ п/п | Обоснование | Наименование работ и затрат |  |  | Единица измерения | Количество |  |  | Сметная стоимость в базисном уровне цен (в текущем уровне цен (гр. 8) для ресурсов, отсутствующих в СНБ), руб. |  |  | Индексы | Сметная стоимость в текущем уровне цен, руб.
[6 empty] | на единицу | коэффициенты | всего с учетом коэффициентов | на единицу | коэффициенты | всего
1 | 2 | 3 |  |  | 4 | 5 | 6 | 7 | 8 | 9 | 10 | 11 | 12
Раздел 1. Чистка просеки и валка ОСД | [16 empty] | Раздел 1. Чистка просеки и валка ОСД
1 | ФЕР47-01-108-01 | Обрезка и прореживание крон деревьев: при диаметре ствола до 250 мм, количеством срезов 15-20 | [15 empty] | Обрезка и прореживание крон деревьев: при диаметре ствола до 250 мм, количеством срезов 15-20 | bar: 4 to 7
|  | Всего по позиции |  |  | 10: 25.63; 12: 1183 | [5 empty] | Всего по позиции
|  | Итоги по смете: | [17 empty] | Итоги по смете:
|  | Итого прямые затраты (справочно) |  |  | 10: 9.32; 12: 430 | [7 empty] | Итого прямые затраты (справочно)
|  | в том числе: | [18 empty] | в том числе:
|  | Оплата труда рабочих |  |  | 10: 9.32; 12: 430 | [7 empty] | Оплата труда рабочих
|  | Строительные работы |  |  | 10: 25.63; 12: 1183 | [7 empty] | Строительные работы
|  | в том числе: | [18 empty] | в том числе:
|  | оплата труда |  |  | 10: 9.32; 12: 430 | [7 empty] | оплата труда
|  | накладные расходы |  |  | 10: 9.6; 12: 443 | [7 empty] | накладные расходы
|  | сметная прибыль |  |  | 10: 6.71; 12: 310 | [7 empty] | сметная прибыль
|  | Итого ФОТ (справочно) |  |  | 10: 9.32; 12: 430 | [7 empty] | Итого ФОТ (справочно)
|  | Итого накладные расходы (справочно) |  |  | 10: 9.6; 12: 443 | [7 empty] | Итого накладные расходы (справочно)
|  | Итого сметная прибыль (справочно) |  |  | 10: 6.71; 12: 310 | [7 empty] | Итого сметная прибыль (справочно)
|  | Итого |  |  | 10: 25.63; 12: 1183 | [8 empty] | Итого
|  | Затраты при производстве работ в зимнее время. Воздушные линии электропередачи напряжением 0,4-35 кВ 2,9% |  |  | 10: 0.74; 12: 34 | [7 empty] | Затраты при производстве работ в зимнее время. Воздушные линии электропередачи напряжением 0,4-35 кВ 2,9%
|  | Итого |  |  | 10: 26.37; 12: 1217 | [8 empty] | Итого
|  | Итого с непредвиденными |  |  | 10: 26.37; 12: 1217 | [8 empty] | Итого с непредвиденными
|  | Индекс-дефлятор на на 2024 год 1,053 |  |  | 10: 1.4; 12: 65 | [7 empty] | Индекс-дефлятор на на 2024 год 1,053
|  | ВСЕГО по смете |  |  | 10: 27.77; 12: 1282 | [9 empty] | ВСЕГО по смете
Составил:
[должность, подпись (инициалы, фамилия)]
Проверил:
[должность, подпись (инициалы, фамилия)]

## 28
Приложение № 2
Утверждено приказом № 421 от 4 августа 2020 г. Минстроя РФ
Наименование редакции сметных нормативов |  |  | Изменения в сметные нормы, утвержденные приказами Минстроя России от 26 декабря № 2019 г. № 871/пр, 872/пр, 874/пр, 875/пр (в ред. приказов от 30.03.2020 № 171/пр, от 01.06.2020 295/пр, от 30.06.2020 № 353/пр, от 20.10.2020 № 635/пр, от 09.02.2021 № 50/пр, от 24.05.2021 № 320/пр, от 24.06.2021 № 407/пр) | [10 empty] | Изменения в сметные нормы, утвержденные приказами Минстроя России от 26 декабря № 2019 г. № 871/пр, 872/пр, 874/пр, 875/пр (в ред. приказов от 30.03.2020 № 171/пр, от 01.06.2020 295/пр, от 30.06.2020 № 353/пр, от 20.10.2020 № 635/пр, от 09.02.2021 № 50/пр, от 24.05.2021 № 320/пр, от 24.06.2021 № 407/пр)
Наименование программного продукта |  |  | ГРАНД-Смета, версия 2023.2
(наименование стройки)
(наименование объекта капитального строительства)
ЛОКАЛЬНЫЙ СМЕТНЫЙ РАСЧЕТ (СМЕТА) № 02-01-01
Установка ПУ 1 ф для физ. и юр. лиц | [14 empty] | Установка ПУ 1 ф для физ. и юр. лиц
(наименование конструктивного решения)
Составлен | базисно-индексным | методом
Основание
(проектная и (или) иная техническая документация)
Составлен(а) в текущем (базисном) уровне цен |  |  | в прогнозном уровне цен на 2024 год | [12 empty] | 4 кв. 2020 (01.01.2000)
Сметная стоимость |  | 21.9 | (2,97) | тыс.руб.
в том числе:
| строительных работ | 6.17 | (0,57) | тыс.руб. |  | Средства на оплату труда рабочих |  |  |  |  | 0.78 | (0,02) | тыс.руб.
| монтажных работ | 0.36 | (0,01) | тыс.руб. |  | Нормативные затраты труда рабочих |  |  |  |  | 1.83 |  | чел.час.
| оборудования | 14.06 | (2,22) | тыс.руб. |  | Нормативные затраты труда машинистов |  |  |  |  | 0.17 |  | чел.час.
| прочих затрат | 0 | (0) | тыс.руб. |  | Расчетный измеритель конструктивного решения
№ п/п | Обоснование | Наименование работ и затрат |  |  | Единица измерения | Количество |  |  | Сметная стоимость в базисном уровне цен (в текущем уровне цен (гр. 8) для ресурсов, отсутствующих в СНБ), руб. |  |  | Индексы | Сметная стоимость в текущем уровне цен, руб.
[6 empty] | на единицу | коэффициенты | всего с учетом коэффициентов | на единицу | коэффициенты | всего
1 | 2 | 3 |  |  | 4 | 5 | 6 | 7 | 8 | 9 | 10 | 11 | 12
Раздел 1. Монтажные работы | [16 empty] | Раздел 1. Монтажные работы
1 | ФЕР33-04-013-02 | Устройство ответвлений от ВЛ 0,38 кВ к зданиям с помощью механизмов при количестве проводов в ответвлении 2 |  |  | 4: ответвление; 5: 1; 6: 1; 7: 1 |  |  |  |  | Устройство ответвлений от ВЛ 0,38 кВ к зданиям с помощью механизмов при количестве проводов в ответвлении 2
|  | Всего по позиции |  |  | 10: 52.09; 12: 1979 | [5 empty] | Всего по позиции
2 | ФЕРм08-03-600-01 | Счетчики, устанавливаемые на готовом основании однофазные | [15 empty] | Счетчики, устанавливаемые на готовом основании однофазные | bar: 4 to 7
|  | Всего по позиции |  |  | 10: 9.52; 12: 361 | [5 empty] | Всего по позиции
Раздел 2. Пусконаладочные работы | [16 empty] | Раздел 2. Пусконаладочные работы
Раздел 3. Материалы подрядчика | [16 empty] | Раздел 3. Материалы подрядчика
3 | ФССЦ-21.2.01.01-0062 | Провода самонесущие изолированные для воздушных линий электропередачи с алюминиевыми жилами марки: СИП-4 2х16-0,6/1,0 |  |  | 1000 м | 0.003 | 1 | 0.003 | 4805.96 |  | 14.42 | 8.05 | 116 |  |  |  |  | Провода самонесущие изолированные для воздушных линий электропередачи с алюминиевыми жилами марки: СИП-4 2х16-0,6/1,0
|  | Всего по позиции |  |  | 10: 14.42; 12: 116 | [5 empty] | Всего по позиции
4 | ФССЦ-20.1.01.08-0014 | Зажим ответвительный с прокалыванием изоляции (СИП): P 645 (или аналог) |  |  | 100 шт | 0.02 | 1 | 0.02 | 3423 |  | 68.46 | 8.05 | 551 |  |  |  |  | Зажим ответвительный с прокалыванием изоляции (СИП): P 645 (или аналог)
|  | Всего по позиции |  |  | 10: 68.46; 12: 551 | [5 empty] | Всего по позиции
5 | ФССЦ-20.1.01.01-0001 | Зажим анкерный (СИП): DN 123 (или аналог) |  |  | 100 шт | 0.02 | 1 | 0.02 | 2741 |  | 54.82 | 8.05 | 441 |  |  |  |  | Зажим анкерный (СИП): DN 123 (или аналог)
|  | Всего по позиции |  |  | 10: 54.82; 12: 441 | [5 empty] | Всего по позиции
6 | ФССЦ-25.2.02.04-0011 | Кронштейн анкерный (СИП), марка CA 2000.2 (или аналог) |  |  | шт | 1 | 1 | 1 | 34.91 |  | 34.91 | 8.05 | 281 |  |  |  |  | Кронштейн анкерный (СИП), марка CA 2000.2 (или аналог)
|  | Всего по позиции |  |  | 10: 34.91; 12: 281 | [5 empty] | Всего по позиции
7 | ФССЦ-25.2.02.11-0021 | Лента крепления шириной 20 мм, толщиной 0,7 мм, длиной 50 м из нержавеющей стали (в пластмасовой коробке с кабельной бухтой) F207 (СИП) |  |  | шт | 0.06 | 1 | 0.06 | 943.06 |  | 56.58 | 8.05 | 455 |  |  |  |  | Лента крепления шириной 20 мм, толщиной 0,7 мм, длиной 50 м из нержавеющей стали (в пластмасовой коробке с кабельной бухтой) F207 (СИП)
|  | Всего по позиции |  |  | 10: 56.58; 12: 455 | [5 empty] | Всего по позиции
8 | ФССЦ-25.2.02.11-0051 | Скрепа размером 20 мм NC20 (СИП) |  |  | 100 шт | 0.03 | 1 | 0.03 | 582 |  | 17.46 | 8.05 | 141 |  |  |  |  | Скрепа размером 20 мм NC20 (СИП)
|  | Всего по позиции |  |  | 10: 17.46; 12: 141 | [5 empty] | Всего по позиции
9 | ФССЦ-20.1.02.18-0001 | Хомут-стяжка кабельная (бандаж), размер 3,6х200 мм |  |  | 100 шт | 0.02 | 1 | 0.02 | 5.73 |  | 0.11 | 8.05 | 1 |  |  |  |  | Хомут-стяжка кабельная (бандаж), размер 3,6х200 мм
|  | Всего по позиции |  |  | 10: 0.11; 12: 1 | [5 empty] | Всего по позиции
10 | ФССЦ-20.1.02.07-0001 | Наконечник изолированный алюминиевый с медной клеммой (СИП): CPTAU 16 |  |  | 100 шт | 0.04 | 1 | 0.04 | 6836 |  | 273.44 | 8.05 | 2201 |  |  |  |  | Наконечник изолированный алюминиевый с медной клеммой (СИП): CPTAU 16
|  | Всего по позиции |  |  | 10: 273.44; 12: 2201 | [5 empty] | Всего по позиции
Раздел 4. Оборудование заказчика | [16 empty] | Раздел 4. Оборудование заказчика
11 О | Исх. № 268 от 22.06.2023 г. (РиМтехэнерго) | Однофазный прибор учета с передачей данных |  |  | шт | 1 | 1 | 1 | 13894.7 | 1.012 | 2221.33 | 6.33 | 14061 |  |  |  |  | Однофазный прибор учета с передачей данных
|  | Всего по позиции |  |  | 10: 2221.33; 12: 14061 | [5 empty] | Всего по позиции
Раздел 5. Материалы заказчика | [16 empty] | Раздел 5. Материалы заказчика
12 | КП | Пластиковая пломба "Гранит" с логотипом (АО «ДРСК») и уникальным номером |  |  | шт | 1 | 1 | 1 | 1.52 |  | 0.25 | 8.05 | 2 |  |  |  |  | Пластиковая пломба "Гранит" с логотипом (АО «ДРСК») и уникальным номером
|  | Всего по позиции |  |  | 10: 0.25; 12: 2 | [5 empty] | Всего по позиции
13 | КП | Проволока для пломбирования |  |  | м | 0.5 | 1 | 0.5 | 0.36 |  |  | 8.05 | [5 empty] | Проволока для пломбирования
|  | Всего по позиции |  |  | 10: 0; 12: 0 | [5 empty] | Всего по позиции
|  | Итоги по смете: | [17 empty] | Итоги по смете:
|  | Итого прямые затраты (справочно) |  |  | 10: 551.99; 12: 5142 | [7 empty] | Итого прямые затраты (справочно)
|  | в том числе: | [18 empty] | в том числе:
|  | Оплата труда рабочих |  |  | 10: 16.84; 12: 777 | [7 empty] | Оплата труда рабочих
|  | Эксплуатация машин |  |  | 10: 12.83; 12: 161 | [7 empty] | Эксплуатация машин
|  | в том числе оплата труда машинистов (Отм) |  |  | 10: 1.89; 12: 87 | [7 empty] | в том числе оплата труда машинистов (Отм)
|  | Материалы |  |  | 10: 522.32; 12: 4204 | [7 empty] | Материалы
|  | Строительные работы |  |  | 10: 572.43; 12: 6167 | [7 empty] | Строительные работы
|  | в том числе: | [18 empty] | в том числе:
|  | оплата труда |  |  | 10: 14.06; 12: 649 | [7 empty] | оплата труда
|  | эксплуатация машин и механизмов |  |  | 10: 11.02; 12: 138 | [7 empty] | эксплуатация машин и механизмов
|  | в том числе оплата труда машинистов (ОТм) |  |  | 10: 1.63; 12: 75 | [7 empty] | в том числе оплата труда машинистов (ОТм)
|  | материалы |  |  | 10: 521.78; 12: 4200 | [7 empty] | материалы
|  | накладные расходы |  |  | 10: 16.16; 12: 746 | [7 empty] | накладные расходы
|  | сметная прибыль |  |  | 10: 9.41; 12: 434 | [7 empty] | сметная прибыль
|  | Монтажные работы |  |  | 10: 9.63; 12: 362 | [7 empty] | Монтажные работы
|  | в том числе: | [18 empty] | в том числе:
|  | оплата труда |  |  | 10: 2.78; 12: 128 | [7 empty] | оплата труда
|  | эксплуатация машин и механизмов |  |  | 10: 1.81; 12: 23 | [7 empty] | эксплуатация машин и механизмов
|  | в том числе оплата труда машинистов (ОТм) |  |  | 10: 0.26; 12: 12 | [7 empty] | в том числе оплата труда машинистов (ОТм)
|  | материалы |  |  | 10: 0.54; 12: 4 | [7 empty] | материалы
|  | накладные расходы |  |  | 10: 2.95; 12: 136 | [7 empty] | накладные расходы
|  | сметная прибыль |  |  | 10: 1.55; 12: 71 | [7 empty] | сметная прибыль
|  | Оборудование |  |  | 10: 2221.33; 12: 14061 | [7 empty] | Оборудование
|  | Итого |  |  | 10: 2803.39; 12: 20590 | [8 empty] | Итого
|  | Итого ФОТ (справочно) |  |  | 10: 18.73; 12: 864 | [7 empty] | Итого ФОТ (справочно)
|  | Итого накладные расходы (справочно) |  |  | 10: 19.11; 12: 882 | [7 empty] | Итого накладные расходы (справочно)
|  | Итого сметная прибыль (справочно) |  |  | 10: 10.96; 12: 505 | [7 empty] | Итого сметная прибыль (справочно)
|  | Итого СМР для расчета лимитированных затрат |  |  | 10: 582.06; 12: 6529 | [8 empty] | Итого СМР для расчета лимитированных затрат
|  | Итого |  |  | 10: 582.06; 12: 6529 | [8 empty] | Итого
|  | Затраты при производстве работ в зимнее время. Электрические подстанции 3,2% |  |  | 10: 18.63; 12: 209 | [7 empty] | Затраты при производстве работ в зимнее время. Электрические подстанции 3,2%
|  | Итого |  |  | 10: 600.69; 12: 6738 | [8 empty] | Итого
|  | Итого с оборудованием |  |  | 10: 2822.02; 12: 20799 | [8 empty] | Итого с оборудованием
|  | Итого с непредвиденными |  |  | 10: 2822.02; 12: 20799 | [8 empty] | Итого с непредвиденными
|  | Индекс-дефлятор на на 2024 год 1,053 |  |  | 10: 149.57; 12: 1102 | [7 empty] | Индекс-дефлятор на на 2024 год 1,053
|  | ВСЕГО по смете |  |  | 10: 2971.59; 12: 21901 | [9 empty] | ВСЕГО по смете
Составил:
[должность, подпись (инициалы, фамилия)]
Проверил:
[должность, подпись (инициалы, фамилия)]

## 29
Приложение № 2
Утверждено приказом № 421 от 4 августа 2020 г. Минстроя РФ
Наименование редакции сметных нормативов |  |  | Изменения в сметные нормы, утвержденные приказами Минстроя России от 26 декабря № 2019 г. № 871/пр, 872/пр, 874/пр, 875/пр (в ред. приказов от 30.03.2020 № 171/пр, от 01.06.2020 295/пр, от 30.06.2020 № 353/пр, от 20.10.2020 № 635/пр, от 09.02.2021 № 50/пр, от 24.05.2021 № 320/пр, от 24.06.2021 № 407/пр) | [10 empty] | Изменения в сметные нормы, утвержденные приказами Минстроя России от 26 декабря № 2019 г. № 871/пр, 872/пр, 874/пр, 875/пр (в ред. приказов от 30.03.2020 № 171/пр, от 01.06.2020 295/пр, от 30.06.2020 № 353/пр, от 20.10.2020 № 635/пр, от 09.02.2021 № 50/пр, от 24.05.2021 № 320/пр, от 24.06.2021 № 407/пр)
Наименование программного продукта |  |  | ГРАНД-Смета, версия 2023.2
(наименование стройки)
(наименование объекта капитального строительства)
ЛОКАЛЬНЫЙ СМЕТНЫЙ РАСЧЕТ (СМЕТА) № 02-01-01
Установка ПУ 3 ф для физ. и юр. лиц | [14 empty] | Установка ПУ 1 ф для физ. и юр. лиц
(наименование конструктивного решения)
Составлен | базисно-индексным | методом
Основание
(проектная и (или) иная техническая документация)
Составлен(а) в текущем (базисном) уровне цен |  |  | в прогнозном уровне цен на 2024 год | [12 empty] | 4 кв. 2020 (01.01.2000)
Сметная стоимость |  | 34.54 | (4,58) | тыс.руб.
в том числе:
| строительных работ | 10.67 | (1) | тыс.руб. |  | Средства на оплату труда рабочих |  |  |  |  | 1.42 | (0,03) | тыс.руб.
| монтажных работ | 0.84 | (0,02) | тыс.руб. |  | Нормативные затраты труда рабочих |  |  |  |  | 3.33 |  | чел.час.
| оборудования | 20.92 | (3,31) | тыс.руб. |  | Нормативные затраты труда машинистов |  |  |  |  | 0.29 |  | чел.час.
| прочих затрат | 0 | (0) | тыс.руб. |  | Расчетный измеритель конструктивного решения
№ п/п | Обоснование | Наименование работ и затрат |  |  | Единица измерения | Количество |  |  | Сметная стоимость в базисном уровне цен (в текущем уровне цен (гр. 8) для ресурсов, отсутствующих в СНБ), руб. |  |  | Индексы | Сметная стоимость в текущем уровне цен, руб.
[6 empty] | на единицу | коэффициенты | всего с учетом коэффициентов | на единицу | коэффициенты | всего
1 | 2 | 3 |  |  | 4 | 5 | 6 | 7 | 8 | 9 | 10 | 11 | 12
Раздел 1. Монтажные работы | [16 empty] | Раздел 1. Монтажные работы
1 | ФЕР33-04-013-03 | Устройство ответвлений от ВЛ 0,38 кВ к зданиям: с помощью механизмов при количестве проводов в ответвлении 4 |  |  | 4: ответвление; 5: 1; 6: 1; 7: 1 |  |  |  |  | Устройство ответвлений от ВЛ 0,38 кВ к зданиям: с помощью механизмов при количестве проводов в ответвлении 4
|  | Всего по позиции |  |  | 10: 94.46; 12: 3422 | [5 empty] | Всего по позиции
2 | ФЕРм08-03-600-02 | Счетчики, устанавливаемые на готовом основании: трехфазные | [15 empty] | Счетчики, устанавливаемые на готовом основании: трехфазные | bar: 4 to 7
|  | Всего по позиции |  |  | 10: 19.91; 12: 838 | [5 empty] | Всего по позиции
Раздел 2. Материалы подрядчика | [16 empty] | Раздел 2. Материалы подрядчика
3 | ФССЦ-21.2.01.01-0065 | Провод самонесущий изолированный СИП-4 4х16-0,6/1 |  |  | 1000 м | 0.003 | 1 | 0.003 | 9524.88 |  | 28.57 | 8.05 | 230 |  |  |  |  | Провод самонесущий изолированный СИП-4 4х16-0,6/1
|  | Всего по позиции |  |  | 10: 28.57; 12: 230 | [5 empty] | Всего по позиции
4 | ФССЦ-20.1.01.08-0014 | Зажим ответвительный с прокалыванием изоляции (СИП): P 645 (или аналог) |  |  | 100 шт | 0.04 | 1 | 0.04 | 3423 |  | 136.92 | 8.05 | 1102 |  |  |  |  | Зажим ответвительный с прокалыванием изоляции (СИП): P 645 (или аналог)
|  | Всего по позиции |  |  | 10: 136.92; 12: 1102 | [5 empty] | Всего по позиции
5 | ФССЦ-20.1.01.01-0001 | Зажим анкерный (СИП): DN 123 (или аналог) |  |  | 100 шт | 0.02 | 1 | 0.02 | 2741 |  | 54.82 | 8.05 | 441 |  |  |  |  | Зажим анкерный (СИП): DN 123 (или аналог)
|  | Всего по позиции |  |  | 10: 54.82; 12: 441 | [5 empty] | Всего по позиции
6 | ФССЦ-25.2.02.04-0011 | Кронштейн анкерный (СИП), марка CA 2000.2 (или аналог) |  |  | шт | 1 | 1 | 1 | 34.91 |  | 34.91 | 8.05 | 281 |  |  |  |  | Кронштейн анкерный (СИП), марка CA 2000.2 (или аналог)
|  | Всего по позиции |  |  | 10: 34.91; 12: 281 | [5 empty] | Всего по позиции
7 | ФССЦ-25.2.02.11-0021 | Лента крепления шириной 20 мм, толщиной 0,7 мм, длиной 50 м из нержавеющей стали (в пластмасовой коробке с кабельной бухтой) F207 (СИП) |  |  | шт | 0.08 | 1 | 0.08 | 943.06 |  | 75.44 | 8.05 | 607 |  |  |  |  | Лента крепления шириной 20 мм, толщиной 0,7 мм, длиной 50 м из нержавеющей стали (в пластмасовой коробке с кабельной бухтой) F207 (СИП)
|  | Всего по позиции |  |  | 10: 75.44; 12: 607 | [5 empty] | Всего по позиции
8 | ФССЦ-25.2.02.11-0051 | Скрепа размером 20 мм NC20 (СИП) |  |  | 100 шт | 0.04 | 1 | 0.04 | 582 |  | 23.28 | 8.05 | 187 |  |  |  |  | Скрепа размером 20 мм NC20 (СИП)
|  | Всего по позиции |  |  | 10: 23.28; 12: 187 | [5 empty] | Всего по позиции
9 | ФССЦ-20.1.02.18-0001 | Хомут-стяжка кабельная (бандаж), размер 3,6х200 мм |  |  | 100 шт | 0.04 | 1 | 0.04 | 5.73 |  | 0.23 | 8.05 | 2 |  |  |  |  | Хомут-стяжка кабельная (бандаж), размер 3,6х200 мм
|  | Всего по позиции |  |  | 10: 0.23; 12: 2 | [5 empty] | Всего по позиции
10 | ФССЦ-20.1.02.07-0001 | Наконечник изолированный алюминиевый с медной клеммой (СИП): CPTAU 16 |  |  | 100 шт | 0.08 | 1 | 0.08 | 6836 |  | 546.88 | 8.05 | 4402 |  |  |  |  | Наконечник изолированный алюминиевый с медной клеммой (СИП): CPTAU 16
|  | Всего по позиции |  |  | 10: 546.88; 12: 4402 | [5 empty] | Всего по позиции
Раздел 3. Оборудование заказчика | [16 empty] | Раздел 3. Оборудование заказчика
11 О | Исх. № 399/23 от 21.06.2023 г. (ООО "Завод НАРТИС") | Трехфазный прибор учета с передачей данных |  |  | шт | 1 | 1 | 1 | 20923.35 |  | 3305.37 | 6.33 | 20923 |  |  |  |  | Трехфазный прибор учета с передачей данных
|  | Всего по позиции |  |  | 10: 3305.37; 12: 20923 | [5 empty] | Всего по позиции
Раздел 4. Материалы заказчика | [16 empty] | Раздел 4. Материалы заказчика
12 | КП | Пластиковая пломба "Гранит" с логотипом (АО «ДРСК») и уникальным номером |  |  | шт | 1 | 1 | 1 | 1.52 |  | 0.25 | 8.05 | 2 |  |  |  |  | Пластиковая пломба "Гранит" с логотипом (АО «ДРСК») и уникальным номером
|  | Всего по позиции |  |  | 10: 0.25; 12: 2 | [5 empty] | Всего по позиции
13 | КП | Проволока для пломбирования |  |  | м | 0.5 | 1 | 0.5 | 0.36 |  |  | 8.05 | [5 empty] | Проволока для пломбирования
|  | Всего по позиции |  |  | 10: 0; 12: 0 | [5 empty] | Всего по позиции
|  | Итоги по смете: | [17 empty] | Итоги по смете:
|  | Итого прямые затраты (справочно) |  |  | 10: 961.34; 12: 9007 | [7 empty] | Итого прямые затраты (справочно)
|  | в том числе: | [18 empty] | в том числе:
|  | Оплата труда рабочих |  |  | 10: 30.79; 12: 1421 | [7 empty] | Оплата труда рабочих
|  | Эксплуатация машин |  |  | 10: 21.54; 12: 270 | [7 empty] | Эксплуатация машин
|  | в том числе оплата труда машинистов (Отм) |  |  | 10: 3.21; 12: 148 | [7 empty] | в том числе оплата труда машинистов (Отм)
|  | Материалы |  |  | 10: 909.01; 12: 7316 | [7 empty] | Материалы
|  | Строительные работы |  |  | 10: 995.53; 12: 10674 | [7 empty] | Строительные работы
|  | в том числе: | [18 empty] | в том числе:
|  | оплата труда |  |  | 10: 23.85; 12: 1101 | [7 empty] | оплата труда
|  | эксплуатация машин и механизмов |  |  | 10: 19.73; 12: 247 | [7 empty] | эксплуатация машин и механизмов
|  | в том числе оплата труда машинистов (ОТм) |  |  | 10: 2.95; 12: 136 | [7 empty] | в том числе оплата труда машинистов (ОТм)
|  | материалы |  |  | 10: 908.27; 12: 7310 | [7 empty] | материалы
|  | накладные расходы |  |  | 10: 27.6; 12: 1274 | [7 empty] | накладные расходы
|  | сметная прибыль |  |  | 10: 16.08; 12: 742 | [7 empty] | сметная прибыль
|  | Монтажные работы |  |  | 10: 20.14; 12: 840 | [7 empty] | Монтажные работы
|  | в том числе: | [18 empty] | в том числе:
|  | оплата труда |  |  | 10: 6.94; 12: 320 | [7 empty] | оплата труда
|  | эксплуатация машин и механизмов |  |  | 10: 1.81; 12: 23 | [7 empty] | эксплуатация машин и механизмов
|  | в том числе оплата труда машинистов (ОТм) |  |  | 10: 0.26; 12: 12 | [7 empty] | в том числе оплата труда машинистов (ОТм)
|  | материалы |  |  | 10: 0.74; 12: 6 | [7 empty] | материалы
|  | накладные расходы |  |  | 10: 6.98; 12: 322 | [7 empty] | накладные расходы
|  | сметная прибыль |  |  | 10: 3.67; 12: 169 | [7 empty] | сметная прибыль
|  | Оборудование |  |  | 10: 3305.37; 12: 20923 | [7 empty] | Оборудование
|  | Итого |  |  | 10: 4321.04; 12: 32437 | [8 empty] | Итого
|  | Итого ФОТ (справочно) |  |  | 10: 34; 12: 1569 | [7 empty] | Итого ФОТ (справочно)
|  | Итого накладные расходы (справочно) |  |  | 10: 34.58; 12: 1596 | [7 empty] | Итого накладные расходы (справочно)
|  | Итого сметная прибыль (справочно) |  |  | 10: 19.75; 12: 911 | [7 empty] | Итого сметная прибыль (справочно)
|  | Итого СМР для расчета лимитированных затрат |  |  | 10: 1015.67; 12: 11514 | [8 empty] | Итого СМР для расчета лимитированных затрат
|  | Итого |  |  | 10: 1015.67; 12: 11514 | [8 empty] | Итого
|  | Затраты при производстве работ в зимнее время. Электрические подстанции 3,2% |  |  | 10: 32.5; 12: 368 | [7 empty] | Затраты при производстве работ в зимнее время. Электрические подстанции 3,2%
|  | Итого |  |  | 10: 1048.17; 12: 11882 | [8 empty] | Итого
|  | Итого с оборудованием |  |  | 10: 4353.54; 12: 32805 | [8 empty] | Итого с оборудованием
|  | Итого с непредвиденными |  |  | 10: 4353.54; 12: 32805 | [8 empty] | Итого с непредвиденными
|  | Индекс-дефлятор на на 2024 год 1,053 |  |  | 10: 230.74; 12: 1739 | [7 empty] | Индекс-дефлятор на на 2024 год 1,053
|  | ВСЕГО по смете |  |  | 10: 4584.28; 12: 34544 | [9 empty] | ВСЕГО по смете
Составил:
[должность, подпись (инициалы, фамилия)]
Проверил:
[должность, подпись (инициалы, фамилия)]

## 30
Приложение № 2
Утверждено приказом № 421 от 4 августа 2020 г. Минстроя РФ
Наименование редакции сметных нормативов |  |  | Изменения в сметные нормы, утвержденные приказами Минстроя России от 26 декабря № 2019 г. № 871/пр, 872/пр, 874/пр, 875/пр (в ред. приказов от 30.03.2020 № 171/пр, от 01.06.2020 295/пр, от 30.06.2020 № 353/пр, от 20.10.2020 № 635/пр, от 09.02.2021 № 50/пр, от 24.05.2021 № 320/пр, от 24.06.2021 № 407/пр) | [10 empty] | Изменения в сметные нормы, утвержденные приказами Минстроя России от 26 декабря № 2019 г. № 871/пр, 872/пр, 874/пр, 875/пр (в ред. приказов от 30.03.2020 № 171/пр, от 01.06.2020 295/пр, от 30.06.2020 № 353/пр, от 20.10.2020 № 635/пр, от 09.02.2021 № 50/пр, от 24.05.2021 № 320/пр, от 24.06.2021 № 407/пр)
Наименование программного продукта |  |  | ГРАНД-Смета, версия 2023.2
Установка (замена) приборов учета в количестве 17 621 единиц при отсутствии, истечении срока эксплуатации или истечении интервала между поверками (Федеральный закон от 27.12.2018 № 522-ФЗ) (0,4 кВ) на 2023 год | [14 empty] | Установка (замена) приборов учета в количестве 17 621 единиц при отсутствии, истечении срока эксплуатации или истечении интервала между поверками (Федеральный закон от 27.12.2018 № 522-ФЗ) (0,4 кВ) на 2023 год
(наименование стройки)
(наименование объекта капитального строительства)
ЛОКАЛЬНЫЙ СМЕТНЫЙ РАСЧЕТ (СМЕТА) № 02-01-05
30 Установка 3Ф ПУ полукосвенного включения (шкаф учёта), 1 шт. | [15 empty] | 42 Установка 3Ф ПУ полукосвенного включения (шкаф учёта), 1 шт.
(наименование конструктивного решения)
Составлен | базисно-индексным | методом
Основание
(проектная и (или) иная техническая документация)
Составлен(а) в текущем (базисном) уровне цен |  |  | в прогнозном уровне цен на 2024 год | [13 empty] | 2 кв. 2022 год (01.01.2000)
Сметная стоимость |  | 125.96 | (18,9) | тыс.руб.
в том числе:
| строительных работ | 0 | (0) | тыс.руб. |  | Средства на оплату труда рабочих |  |  |  |  | 2.11 | (0,05) | тыс.руб.
| монтажных работ | 11.14 | (0,84) | тыс.руб. |  | Нормативные затраты труда рабочих |  |  |  |  | 4.88 |  | чел.час.
| оборудования | 108.12 | (17,08) | тыс.руб. |  | Нормативные затраты труда машинистов |  |  |  |  | 0.02 |  | чел.час.
| прочих затрат | 0 | (0) | тыс.руб. |  | Расчетный измеритель конструктивного решения
№ п/п | Обоснование | Наименование работ и затрат |  |  | Единица измерения | Количество |  |  | Сметная стоимость в базисном уровне цен (в текущем уровне цен (гр. 8) для ресурсов, отсутствующих в СНБ), руб. |  |  | Индексы | Сметная стоимость в текущем уровне цен, руб.
[6 empty] | на единицу | коэффициенты | всего с учетом коэффициентов | на единицу | коэффициенты | всего
1 | 2 | 3 |  |  | 4 | 5 | 6 | 7 | 8 | 9 | 10 | 11 | 12
Раздел 1. Монтажные работы | [17 empty] | Раздел 1. Монтажные работы
1 | ФЕРм08-03-545-01 | Коробка (ящик) с зажимами для кабелей и проводов сечением до 6 мм2, устанавливаемая на конструкции на стене или колонне, количество зажимов до 10 | [16 empty] | Коробка (ящик) с зажимами для кабелей и проводов сечением до 6 мм2, устанавливаемая на конструкции на стене или колонне, количество зажимов до 10 | bar: 4 to 7
|  | Всего по позиции |  |  | 10: 118.11; 12: 3623 | [6 empty] | Всего по позиции
2 | ФЕРм08-02-409-09 | Труба гофрированная ПВХ для защиты проводов и кабелей по установленным конструкциям, по стенам, колоннам, потолкам, основанию пола |  |  | 4: 100 м; 5: 0.07; 6: 1; 7: 0.07 | [5 empty] | Труба гофрированная ПВХ для защиты проводов и кабелей по установленным конструкциям, по стенам, колоннам, потолкам, основанию пола
|  | Всего по позиции |  |  | 10: 25.41; 12: 1127 | [6 empty] | Всего по позиции
3 | ФЕРм08-02-412-05 | Затягивание провода в проложенные трубы и металлические рукава первого одножильного или многожильного в общей оплетке, суммарное сечение: до 70 мм2 |  |  | 4: 100 м; 5: 0.07; 6: 1; 7: 0.07 | [5 empty] | Затягивание провода в проложенные трубы и металлические рукава первого одножильного или многожильного в общей оплетке, суммарное сечение: до 70 мм2
|  | Всего по позиции |  |  | 10: 24.02; 12: 937 | [6 empty] | Всего по позиции
Заземление ШУ | [20 empty] | Заземление ШУ
Раздел 2. Материалы | [17 empty] | Раздел 2. Материалы
4 | ФССЦ-21.2.01.01-0066 | Провод самонесущий изолированный СИП-4 4х25-0,6/1 |  |  | 1000 м | 0.008 | 1 | 0.008 | 12605.29 |  | 100.84 | 8.05 | 812 | [5 empty] | Провод самонесущий изолированный СИП-4 4х25-0,6/1
|  | Всего по позиции |  |  | 10: 100.84; 12: 812 | [6 empty] | Всего по позиции
5 | ФССЦ-20.1.01.08-0014 | Зажим ответвительный с прокалыванием изоляции (СИП): P 645 |  |  | 100 шт | 0.04 | 1 | 0.04 | 3423 |  | 136.92 | 8.05 | 1102 | [5 empty] | Зажим ответвительный с прокалыванием изоляции (СИП): P 645
|  | Всего по позиции |  |  | 10: 136.92; 12: 1102 | [6 empty] | Всего по позиции
6 | ФССЦ-20.1.02.18-0001 | Хомут-стяжка кабельная (бандаж), размер 3,6х200 мм |  |  | 100 шт | 0.06 | 1 | 0.06 | 5.73 |  | 0.34 | 8.05 | 3 | [5 empty] | Хомут-стяжка кабельная (бандаж), размер 3,6х200 мм
|  | Всего по позиции |  |  | 10: 0.34; 12: 3 | [6 empty] | Всего по позиции
7 | ФССЦ-20.2.12.03-0001 | Трубы гибкие гофрированные двустенные из ПВХ, диаметр 50 мм |  |  | м | 7 | 1 | 7 | 11.71 |  | 81.97 | 8.05 | 660 | [5 empty] | Трубы гибкие гофрированные двустенные из ПВХ, диаметр 50 мм
|  | Всего по позиции |  |  | 10: 81.97; 12: 660 | [6 empty] | Всего по позиции
8 | ФССЦ-25.2.02.11-0021 | Лента крепления, ширина 20 мм, толщина 0,7 мм, длина 50 м, из нержавеющей стали (в пластмассовой коробке с кабельной бухтой) F207 (СИП) |  |  | шт | 0.16 | 1 | 0.16 | 943.06 |  | 150.89 | 8.05 | 1215 | [5 empty] | Лента крепления, ширина 20 мм, толщина 0,7 мм, длина 50 м, из нержавеющей стали (в пластмассовой коробке с кабельной бухтой) F207 (СИП)
|  | Всего по позиции |  |  | 10: 150.89; 12: 1215 | [6 empty] | Всего по позиции
9 | ФССЦ-25.2.02.11-0051 | Скрепа размером 20 мм NC20 (СИП) |  |  | 100 шт | 0.08 | 1 | 0.08 | 582 |  | 46.56 | 8.05 | 375 | [5 empty] | Скрепа размером 20 мм NC20 (СИП)
|  | Всего по позиции |  |  | 10: 46.56; 12: 375 | [6 empty] | Всего по позиции
10 | ФССЦ-08.3.04.02-0070 | Сталь круглая и квадратная, марка: Ст3пс размером 16х16 мм |  |  | т | 0.00395 | 1 | 0.00395 | 5254.31 |  | 20.75 | 8.05 | 167 | [5 empty] | Сталь круглая и квадратная, марка: Ст3пс размером 16х16 мм
|  | Всего по позиции |  |  | 10: 20.75; 12: 167 | [6 empty] | Всего по позиции
11 | ФССЦ-21.2.03.05-0051 | Провод силовой установочный с медными жилами ПВ1 6-450 |  |  | 1000 м | 0.0015 | 1 | 0.0015 | 4645.43 |  | 6.97 | 8.05 | 56 | [5 empty] | Провод силовой установочный с медными жилами ПВ1 6-450
|  | Всего по позиции |  |  | 10: 6.97; 12: 56 | [6 empty] | Всего по позиции
12 | ФССЦ-25.2.02.04-0011 | Кронштейн анкерный (СИП), марка CA 1500 |  |  | шт | 1 | 1 | 1 | 34.91 |  | 34.91 | 8.05 | 281 | [5 empty] | Кронштейн анкерный (СИП), марка CA 1500
|  | Всего по позиции |  |  | 10: 34.91; 12: 281 | [6 empty] | Всего по позиции
13 | ФССЦ-20.1.01.01-0003 | Зажим анкерный (СИП): PA 1500 |  |  | 100 шт | 0.01 | 1 | 0.01 | 9540 |  | 95.4 | 8.05 | 768 | [5 empty] | Зажим анкерный (СИП): PA 1500
|  | Всего по позиции |  |  | 10: 95.4; 12: 768 | [6 empty] | Всего по позиции
Раздел 3. Оборудование заказчика | [17 empty] | Раздел 3. Оборудование заказчика
14 О | Исх. № 268 от 22.06.2023 г. (ООО "РиМтехэнерго") | Шкаф учета ШК5М 863 IP54 утепленный |  |  | шт | 1 | 1 | 1 | 108124.25 |  | 17081.2 | 6.33 | 108124 | [5 empty] | Шкаф учета ШК5М 863 IP54 утепленный
|  | Всего по позиции |  |  | 10: 17081.2; 12: 108124 | [6 empty] | Всего по позиции
Раздел 4. Материалы заказчика | [17 empty] | Раздел 4. Материалы заказчика
15 | КП | Пластиковая пломба "Гранит" с логотипом (ОАО «ДРСК») и уникальным номером |  |  | шт | 1 | 1 | 1 | 11.22 |  | 1.37 | 8.05 | 11 | [5 empty] | Пластиковая пломба "Гранит" с логотипом (ОАО «ДРСК») и уникальным номером
|  | Всего по позиции |  |  | 10: 1.37; 12: 11 | [6 empty] | Всего по позиции
16 | КП | Проволока для пломбирования |  |  | м | 0.5 | 1 | 0.5 | 2.66 |  | 0.12 | 8.05 | 1 | [5 empty] | Проволока для пломбирования
|  | Всего по позиции |  |  | 10: 0.12; 12: 1 | [6 empty] | Всего по позиции
|  | Итоги по смете: | [19 empty] | Итоги по смете:
|  | Итого прямые затраты (справочно) |  |  | 10: 776.73; 12: 8006 | [9 empty] | Итого прямые затраты (справочно)
|  | в том числе: | [20 empty] | в том числе:
|  | Оплата труда рабочих |  |  | 10: 45.66; 12: 2107 | [9 empty] | Оплата труда рабочих
|  | Эксплуатация машин |  |  | 10: 3.12; 12: 39 | [9 empty] | Эксплуатация машин
|  | в том числе оплата труда машинистов (Отм) |  |  | 10: 0.19; 12: 9 | [9 empty] | в том числе оплата труда машинистов (Отм)
|  | Материалы |  |  | 10: 727.95; 12: 5860 | [9 empty] | Материалы
|  | Монтажные работы |  |  | 10: 844.58; 12: 11138 | [9 empty] | Монтажные работы
|  | в том числе: | [20 empty] | в том числе:
|  | оплата труда |  |  | 10: 45.66; 12: 2107 | [9 empty] | оплата труда
|  | эксплуатация машин и механизмов |  |  | 10: 3.12; 12: 39 | [9 empty] | эксплуатация машин и механизмов
|  | в том числе оплата труда машинистов (ОТм) |  |  | 10: 0.19; 12: 9 | [9 empty] | в том числе оплата труда машинистов (ОТм)
|  | материалы |  |  | 10: 727.95; 12: 5860 | [9 empty] | материалы
|  | накладные расходы |  |  | 10: 44.47; 12: 2052 | [9 empty] | накладные расходы
|  | сметная прибыль |  |  | 10: 23.38; 12: 1080 | [9 empty] | сметная прибыль
|  | Оборудование |  |  | 10: 17081.2; 12: 108124 | [9 empty] | Оборудование
|  | Итого |  |  | 10: 17925.78; 12: 119262 | [10 empty] | Итого
|  | Итого ФОТ (справочно) |  |  | 10: 45.85; 12: 2116 | [9 empty] | Итого ФОТ (справочно)
|  | Итого накладные расходы (справочно) |  |  | 10: 44.47; 12: 2052 | [9 empty] | Итого накладные расходы (справочно)
|  | Итого сметная прибыль (справочно) |  |  | 10: 23.38; 12: 1080 | [9 empty] | Итого сметная прибыль (справочно)
|  | Итого |  |  | 10: 844.58; 12: 11138 | [10 empty] | Итого
|  | Затраты при производстве работ в зимнее время. Электрические подстанции 3,2% |  |  | 10: 27.03; 12: 356 | [9 empty] | Затраты при производстве работ в зимнее время. Электрические подстанции 3,2%
|  | Итого |  |  | 10: 871.61; 12: 11494 | [10 empty] | Итого
|  | Итого с оборудованием |  |  | 10: 17952.81; 12: 119618 | [10 empty] | Итого с оборудованием
|  | Итого с непредвиденными |  |  | 10: 17952.81; 12: 119618 | [10 empty] | Итого с непредвиденными
|  | Индекс-дефлятор на на 2024 год 1,053 |  |  | 10: 951.5; 12: 6340 | [9 empty] | Индекс-дефлятор на на 2024 год 1,053
|  | ВСЕГО по смете |  |  | 10: 18904.31; 12: 125958 | [11 empty] | ВСЕГО по смете
Составил:
[должность, подпись (инициалы, фамилия)]
Проверил:
[должность, подпись (инициалы, фамилия)]

## 31
Приложение № 2
Утверждено приказом № 421 от 4 августа 2020 г. Минстроя РФ
Наименование редакции сметных нормативов |  |  | Изменения в сметные нормы, федеральные единичные расценки и отдельные составляющие к ним, включенные в федеральный реестр сметных нормативов приказами Минстроя России от 26 декабря 2019 г. № 871/пр, 872/пр, 873/пр, 874/пр, 875/пр, 876/пр (в ред. приказов от 30.03.2020 № 171/пр, 172/пр, от 01.06.2020 № 294/пр, 295/пр, от 30.06.2020 № 352/пр, 353/пр, от 20.10.2020 № 635/пр, 636/пр, от 09.02.2021 № 50/пр, 51/пр, от 24.05.2021 № 320/пр, 321/пр, от 24.06.2021 № 407/пр, 408/пр, от 14.10.2021 № 745/пр, 746/пр), от 20.12.2021 № 961/пр, 962/пр) | [10 empty] | Изменения в сметные нормы, федеральные единичные расценки и отдельные составляющие к ним, включенные в федеральный реестр сметных нормативов приказами Минстроя России от 26 декабря 2019 г. № 871/пр, 872/пр, 873/пр, 874/пр, 875/пр, 876/пр (в ред. приказов от 30.03.2020 № 171/пр, 172/пр, от 01.06.2020 № 294/пр, 295/пр, от 30.06.2020 № 352/пр, 353/пр, от 20.10.2020 № 635/пр, 636/пр, от 09.02.2021 № 50/пр, 51/пр, от 24.05.2021 № 320/пр, 321/пр, от 24.06.2021 № 407/пр, 408/пр, от 14.10.2021 № 745/пр, 746/пр), от 20.12.2021 № 961/пр, 962/пр)
Наименование программного продукта |  |  | ГРАНД-Смета, версия 2023.2
(наименование стройки)
(наименование объекта капитального строительства)
ЛОКАЛЬНЫЙ СМЕТНЫЙ РАСЧЕТ (СМЕТА) №
31_Установка ПКУ 6(10) кВ, 1 шт. | [14 empty] | 43_Установка ПКУ 6(10) кВ, 1 шт.
(наименование конструктивного решения)
Составлен | базисно-индексным | методом
Основание
(проектная и (или) иная техническая документация)
Составлен(а) в текущем (базисном) уровне цен |  |  | в прогнозном уровне цен на 2024 год | [12 empty] | (01.01.2000)
Сметная стоимость |  | 523.62 | (78,4) | тыс.руб.
в том числе:
| строительных работ | 0 | (0) | тыс.руб. |  | Средства на оплату труда рабочих |  |  |  |  | 8.93 | (0,19) | тыс.руб.
| монтажных работ | 35.31 | (1,61) | тыс.руб. |  | Нормативные затраты труда рабочих |  |  |  |  | 20.11 |  | чел.час.
| оборудования | 460.82 | (72,8) | тыс.руб. |  | Нормативные затраты труда машинистов |  |  |  |  | 5.32 |  | чел.час.
| прочих затрат | 0 | (0) | тыс.руб. |  | Расчетный измеритель конструктивного решения
№ п/п | Обоснование | Наименование работ и затрат |  |  | Единица измерения | Количество |  |  | Сметная стоимость в базисном уровне цен (в текущем уровне цен (гр. 8) для ресурсов, отсутствующих в СНБ), руб. |  |  | Индексы | Сметная стоимость в текущем уровне цен, руб.
[6 empty] | на единицу | коэффициенты | всего с учетом коэффициентов | на единицу | коэффициенты | всего
1 | 2 | 3 |  |  | 4 | 5 | 6 | 7 | 8 | 9 | 10 | 11 | 12
Раздел 1. Монтажные работы | [16 empty] | Раздел 1. Монтажные работы
1 | ФЕРм08-01-066-01 | Разрядник напряжением: до 10 кВ |  |  | 4: компл; 5: 1; 6: 1; 7: 1 |  |  |  |  | Разрядник напряжением: до 10 кВ
|  | Всего по позиции |  |  | 10: 95.31; 12: 3490 | [5 empty] | Всего по позиции
2 | ФЕРм08-03-573-04 | Шкаф (пульт) управления навесной, высота, ширина и глубина: до 600х600х350 мм | [15 empty] | Шкаф (пульт) управления навесной, высота, ширина и глубина: до 600х600х350 мм | bar: 4 to 7
|  | Всего по позиции |  |  | 10: 92.16; 12: 3016 | [5 empty] | Всего по позиции
3 | ФЕРм08-01-023-01 | Спуск, петля или перемычка, сечение провода: до 300 мм2, количество проводов в фазе - 1 |  |  | 4: шт; 5: 3; 6: 1; 7: 3 |  |  |  |  | Спуск, петля или перемычка, сечение провода: до 300 мм2, количество проводов в фазе - 1
|  | Всего по позиции |  |  | 10: 532.54; 12: 18971 | [5 empty] | Всего по позиции
4 | ФЕРм08-02-412-04 | Затягивание провода в проложенные трубы и металлические рукава первого одножильного или многожильного в общей оплетке, суммарное сечение: до 35 мм2 |  |  | 4: 100 м; 5: 0.08; 6: 1; 7: 0.08 |  |  |  |  | Затягивание провода в проложенные трубы и металлические рукава первого одножильного или многожильного в общей оплетке, суммарное сечение: до 35 мм2
|  | Всего по позиции |  |  | 10: 20.67; 12: 814 | [5 empty] | Всего по позиции
5 | ФЕРм08-02-411-01 | Рукав металлический наружным диаметром: до 48 мм |  |  | 4: 100 м; 5: 0.08; 6: 1; 7: 0.08 |  |  |  |  | Рукав металлический наружным диаметром: до 48 мм
|  | Всего по позиции |  |  | 10: 112.25; 12: 2952 | [5 empty] | Всего по позиции
Раздел 2. Материалы | [16 empty] | Раздел 2. Материалы
6 | ФССЦ-08.3.08.02-0071 | Сталь угловая равнополочная, марка Ст3пс, ширина полок 63-63 мм |  |  | т | 0.004 | 1 | 0.004 | 4840.65 |  | 19.36 | 8.05 | 156 |  |  |  |  | Сталь угловая равнополочная, марка Ст3пс, ширина полок 63-63 мм
|  | Всего по позиции |  |  | 10: 19.36; 12: 156 | [5 empty] | Всего по позиции
7 | ФССЦ-08.4.03.02-0004 | Сталь арматурная, горячекатаная, гладкая, класс А-I, диаметр 12 мм |  |  | т | 0.002 | 1 | 0.002 | 6508.75 |  | 13.02 | 8.05 | 105 |  |  |  |  | Сталь арматурная, горячекатаная, гладкая, класс А-I, диаметр 12 мм
|  | Всего по позиции |  |  | 10: 13.02; 12: 105 | [5 empty] | Всего по позиции
8 | ФССЦ-08.1.02.13-0013 | Рукава металлические диаметром: 50 мм РЗ-Ц-Х |  |  | м | 8 | 1 | 8 | 21.44 |  | 171.52 | 8.05 | 1381 |  |  |  |  | Рукава металлические диаметром: 50 мм РЗ-Ц-Х
|  | Всего по позиции |  |  | 10: 171.52; 12: 1381 | [5 empty] | Всего по позиции
9 | ФССЦ-21.1.08.03-0461 | Кабели контрольные с медными жилами с поливинилхлоридной изоляцией и оболочкой, не распространяющие горение марки: КВВГнг, с числом жил - 14 и сечением 2,5 мм2 |  |  | 1000 м | 0.008 | 1 | 0.008 | 38553.5 |  | 308.43 | 8.05 | 2483 |  |  |  |  | Кабели контрольные с медными жилами с поливинилхлоридной изоляцией и оболочкой, не распространяющие горение марки: КВВГнг, с числом жил - 14 и сечением 2,5 мм2
|  | Всего по позиции |  |  | 10: 308.43; 12: 2483 | [5 empty] | Всего по позиции
10 | ФССЦ-21.2.01.01-0047 | Провода самонесущие изолированные для воздушных линий электропередачи с алюминиевыми жилами марки: СИП-3 1х50-20 |  |  | 1000 м | 0.03 | 1 | 0.03 | 7994.19 |  | 239.83 | 8.05 | 1931 |  |  |  |  | Провода самонесущие изолированные для воздушных линий электропередачи с алюминиевыми жилами марки: СИП-3 1х50-20
|  | Всего по позиции |  |  | 10: 239.83; 12: 1931 | [5 empty] | Всего по позиции
Материалы заказчика | [19 empty] | Материалы заказчика
11 | Материал заказчика | Пластиковая пломба "Гранит" с логотипом (ОАО «ДРСК») и уникальным номером |  |  | шт | 1 | 1 | 1 | 11.22 |  | 1.37 | 8.05 | 11 |  |  |  |  | Пластиковая пломба "Гранит" с логотипом (ОАО «ДРСК») и уникальным номером
|  | Всего по позиции |  |  | 10: 1.37; 12: 11 | [5 empty] | Всего по позиции
12 | Материал заказчика | Проволока для пломбирования |  |  | м | 0.5 | 1 | 0.5 | 2.66 |  | 0.12 | 8.05 | 1 |  |  |  |  | Проволока для пломбирования
|  | Всего по позиции |  |  | 10: 0.12; 12: 1 | [5 empty] | Всего по позиции
Раздел 3. Оборудование | [16 empty] | Раздел 3. Оборудование
13 О | Исх. № 268 от 22.06.2023 г. (ООО РиМтехэнерго") | Пункт коммерческого учета ПКУЭ-(6)10 кВ |  |  | шт | 1 | 1 | 1 | 460822 |  | 72799.68 | 6.33 | 460822 |  |  |  |  | Пункт коммерческого учета ПКУЭ-(6)10 кВ
|  | Всего по позиции |  |  | 10: 72799.68; 12: 460822 | [5 empty] | Всего по позиции
|  | Итоги по смете: | [18 empty] | Итоги по смете:
|  | Итого прямые затраты (справочно) |  |  | 10: 1238.98; 12: 18342 | [8 empty] | Итого прямые затраты (справочно)
|  | в том числе: | [19 empty] | в том числе:
|  | Оплата труда рабочих |  |  | 10: 193.41; 12: 8926 | [8 empty] | Оплата труда рабочих
|  | Эксплуатация машин |  |  | 10: 223.58; 12: 2798 | [8 empty] | Эксплуатация машин
|  | в том числе оплата труда машинистов (Отм) |  |  | 10: 54.98; 12: 2539 | [8 empty] | в том числе оплата труда машинистов (Отм)
|  | Материалы |  |  | 10: 821.99; 12: 6618 | [8 empty] | Материалы
|  | Монтажные работы |  |  | 10: 1606.58; 12: 35311 | [8 empty] | Монтажные работы
|  | в том числе: | [19 empty] | в том числе:
|  | оплата труда |  |  | 10: 193.41; 12: 8926 | [8 empty] | оплата труда
|  | эксплуатация машин и механизмов |  |  | 10: 223.58; 12: 2798 | [8 empty] | эксплуатация машин и механизмов
|  | в том числе оплата труда машинистов (ОТм) |  |  | 10: 54.98; 12: 2539 | [8 empty] | в том числе оплата труда машинистов (ОТм)
|  | материалы |  |  | 10: 821.99; 12: 6618 | [8 empty] | материалы
|  | накладные расходы |  |  | 10: 240.93; 12: 11121 | [8 empty] | накладные расходы
|  | сметная прибыль |  |  | 10: 126.67; 12: 5848 | [8 empty] | сметная прибыль
|  | Оборудование |  |  | 10: 72799.68; 12: 460822 | [8 empty] | Оборудование
|  | Итого |  |  | 10: 74406.26; 12: 496133 | [9 empty] | Итого
|  | Итого ФОТ (справочно) |  |  | 10: 248.39; 12: 11465 | [8 empty] | Итого ФОТ (справочно)
|  | Итого накладные расходы (справочно) |  |  | 10: 240.93; 12: 11121 | [8 empty] | Итого накладные расходы (справочно)
|  | Итого сметная прибыль (справочно) |  |  | 10: 126.67; 12: 5848 | [8 empty] | Итого сметная прибыль (справочно)
|  | Итого |  |  | 10: 1606.58; 12: 35311 | [9 empty] | Итого
|  | Затраты при производстве работ в зимнее время. Электрические подстанции 3,2% |  |  | 10: 51.41; 12: 1130 | [8 empty] | Затраты при производстве работ в зимнее время. Электрические подстанции 3,2%
|  | Итого |  |  | 10: 1657.99; 12: 36441 | [9 empty] | Итого
|  | Итого с оборудованием |  |  | 10: 74457.67; 12: 497263 | [9 empty] | Итого с оборудованием
|  | Итого с непредвиденными |  |  | 10: 74457.67; 12: 497263 | [9 empty] | Итого с непредвиденными
|  | Индекс-дефлятор на на 2024 год 1,053 |  |  | 10: 3946.26; 12: 26355 | [8 empty] | Индекс-дефлятор на на 2024 год 1,053
|  | ВСЕГО по смете |  |  | 10: 78403.93; 12: 523618 | [10 empty] | ВСЕГО по смете
Составил:
[должность, подпись (инициалы, фамилия)]
Проверил:
[должность, подпись (инициалы, фамилия)]

## 32
Приложение № 2
Утверждено приказом № 421 от 4 августа 2020 г. Минстроя РФ
Наименование редакции сметных нормативов
Наименование программного продукта |  |  | ГРАНД-Смета, версия 2023.2
(наименование стройки)
(наименование объекта капитального строительства)
ЛОКАЛЬНЫЙ СМЕТНЫЙ РАСЧЕТ (СМЕТА) № 02-01-07
32_Монтаж трансформатров тока 0,4 кВ. | [13 empty] | 07_Монтаж трансформатров тока 0,4 кВ.
(наименование конструктивного решения)
Составлен | базисно-индексным | методом
Основание
(проектная и (или) иная техническая документация)
Составлен(а) в текущем (базисном) уровне цен |  |  | в прогнозном уровне цен на 2024 год | [11 empty] | 4 кв. 2020 (01.01.2000)
Сметная стоимость |  | 10.81 | (0,57) | тыс.руб.
в том числе:
| строительных работ | 0 | (0) | тыс.руб. |  | Средства на оплату труда рабочих |  |  |  |  | 2.86 | (0,06) | тыс.руб.
| монтажных работ | 7.94 | (0,21) | тыс.руб. |  | Нормативные затраты труда рабочих |  |  |  |  | 6.45 |  | чел.час.
| оборудования | 2.07 | (0,33) | тыс.руб. |  | Нормативные затраты труда машинистов |  |  |  |  | 0.27 |  | чел.час.
| прочих затрат | 0 | (0) | тыс.руб. |  | Расчетный измеритель конструктивного решения
№ п/п | Обоснование | Наименование работ и затрат |  |  | Единица измерения | Количество |  |  | Сметная стоимость в базисном уровне цен (в текущем уровне цен (гр. 8) для ресурсов, отсутствующих в СНБ), руб. |  |  | Индексы | Сметная стоимость в текущем уровне цен, руб.
[6 empty] | на единицу | коэффициенты | всего с учетом коэффициентов | на единицу | коэффициенты | всего
1 | 2 | 3 |  |  | 4 | 5 | 6 | 7 | 8 | 9 | 10 | 11 | 12
Раздел 1. Монтажные работы | [15 empty] | Раздел 1. Монтажные работы
1 | ФЕРм08-01-053-01 | Трансформатор тока напряжением до 10 кВ |  |  | 4: шт; 5: 3; 6: 1; 7: 3 |  |  |  | Трансформатор тока напряжением до 10 кВ
|  | Всего по позиции |  |  | 10: 209.22; 12: 7944 |  |  |  |  | Всего по позиции
Раздел 2. Материалы | [15 empty] | Раздел 2. Материалы
3 О | ФССЦ-62.5.02.01-0004 | Трансформатор тока: Т-0,66 |  |  | шт | 3 | 1 | 3 | 108.81 |  | 326.43 | 6.33 | 2066 |  |  |  | Трансформатор тока: Т-0,66
|  | Всего по позиции |  |  | 10: 326.43; 12: 2066 |  |  |  |  | Всего по позиции
|  | Итоги по смете: | [16 empty] | Итоги по смете:
|  | Итого прямые затраты (справочно) |  |  | 10: 112.47; 12: 3479 | [6 empty] | Итого прямые затраты (справочно)
|  | в том числе: | [17 empty] | в том числе:
|  | Оплата труда рабочих |  |  | 10: 62.04; 12: 2863 | [6 empty] | Оплата труда рабочих
|  | Эксплуатация машин |  |  | 10: 26.91; 12: 387 | [6 empty] | Эксплуатация машин
|  | в том числе оплата труда машинистов (Отм) |  |  | 10: 3.33; 12: 154 | [6 empty] | в том числе оплата труда машинистов (Отм)
|  | Материалы |  |  | 10: 23.52; 12: 229 | [6 empty] | Материалы
|  | Монтажные работы |  |  | 10: 209.22; 12: 7944 | [6 empty] | Монтажные работы
|  | в том числе: | [17 empty] | в том числе:
|  | оплата труда |  |  | 10: 62.04; 12: 2863 | [6 empty] | оплата труда
|  | эксплуатация машин и механизмов |  |  | 10: 26.91; 12: 387 | [6 empty] | эксплуатация машин и механизмов
|  | в том числе оплата труда машинистов (ОТм) |  |  | 10: 3.33; 12: 154 | [6 empty] | в том числе оплата труда машинистов (ОТм)
|  | материалы |  |  | 10: 23.52; 12: 229 | [6 empty] | материалы
|  | накладные расходы |  |  | 10: 63.41; 12: 2926 | [6 empty] | накладные расходы
|  | сметная прибыль |  |  | 10: 33.34; 12: 1539 | [6 empty] | сметная прибыль
|  | Оборудование |  |  | 10: 326.43; 12: 2066 | [6 empty] | Оборудование
|  | Итого |  |  | 10: 535.65; 12: 10010 | [7 empty] | Итого
|  | Итого ФОТ (справочно) |  |  | 10: 65.37; 12: 3017 | [6 empty] | Итого ФОТ (справочно)
|  | Итого накладные расходы (справочно) |  |  | 10: 63.41; 12: 2926 | [6 empty] | Итого накладные расходы (справочно)
|  | Итого сметная прибыль (справочно) |  |  | 10: 33.34; 12: 1539 | [6 empty] | Итого сметная прибыль (справочно)
|  | Итого |  |  | 10: 209.22; 12: 7944 | [7 empty] | Итого
|  | Затраты при производстве работ в зимнее время. Электрические подстанции 3,2% |  |  | 10: 6.7; 12: 254 | [6 empty] | Затраты при производстве работ в зимнее время. Электрические подстанции 3,2%
|  | Итого |  |  | 10: 215.92; 12: 8198 | [7 empty] | Итого
|  | Итого с оборудованием |  |  | 10: 542.35; 12: 10264 | [7 empty] | Итого с оборудованием
|  | Итого с непредвиденными |  |  | 10: 542.35; 12: 10264 | [7 empty] | Итого с непредвиденными
|  | Индекс-дефлятор на на 2024 год 1,053 |  |  | 10: 28.74; 12: 544 | [6 empty] | Индекс-дефлятор на на 2024 год 1,053
|  | ВСЕГО по смете |  |  | 10: 571.09; 12: 10808 | [8 empty] | ВСЕГО по смете
Составил:
[должность, подпись (инициалы, фамилия)]
Проверил:
[должность, подпись (инициалы, фамилия)]

## 33
Приложение № 2
Утверждено приказом № 421 от 4 августа 2020 г. Минстроя РФ
Наименование редакции сметных нормативов |  |  | Изменения в сметные нормы, утвержденные приказами Минстроя России от 26 декабря № 2019 г. № 871/пр, 872/пр, 874/пр, 875/пр (в ред. приказов от 30.03.2019 № 171/пр, от 01.06.2020 295/пр, от 30.06.2020 № 353/пр, от 20.10.2020 № 635/пр, от 09.02.2021 № 50/пр) | [10 empty] | Изменения в сметные нормы, утвержденные приказами Минстроя России от 26 декабря № 2019 г. № 871/пр, 872/пр, 874/пр, 875/пр (в ред. приказов от 30.03.2019 № 171/пр, от 01.06.2020 295/пр, от 30.06.2020 № 353/пр, от 20.10.2020 № 635/пр, от 09.02.2021 № 50/пр)
Наименование программного продукта |  |  | ГРАНД-Смета, версия 2023.2
(наименование стройки)
Установка реклоузера Ф-3 ПС "Береговая-2", опора 26/8 | [14 empty] | Установка реклоузера Ф-3 ПС "Береговая-2", опора 26/8
(наименование объекта капитального строительства)
ЛОКАЛЬНЫЙ СМЕТНЫЙ РАСЧЕТ (СМЕТА) № 7
33 Установка реклоузера 26-8 | [15 empty] | 45 Установка реклоузера 26-8
(наименование конструктивного решения)
Составлен | базисно-индексным | методом
Основание | 2021-1409-ЭС
(проектная и (или) иная техническая документация)
Составлен(а) в текущем (базисном) уровне цен |  |  | в прогнозном уровне цен на 2024 год | [13 empty] | 2 кв. 2021 г. (01.01.2000)
Сметная стоимость |  | 1764.62 | (266,87) | тыс.руб.
в том числе:
| строительных работ | 86.54 | (4,06) | тыс.руб. |  | Средства на оплату труда рабочих |  |  |  |  | 21.1 | (0,46) | тыс.руб.
| монтажных работ | 8.6 | (0,24) | тыс.руб. |  | Нормативные затраты труда рабочих |  |  |  |  | 48.58 |  | чел.час.
| оборудования | 1570.11 | (248,04) | тыс.руб. |  | Нормативные затраты труда машинистов |  |  |  |  | 14.13 |  | чел.час.
| прочих затрат | 7.78 | (0,97) | тыс.руб. |  | Расчетный измеритель конструктивного решения
№ п/п | Обоснование | Наименование работ и затрат |  |  | Единица измерения | Количество |  |  | Сметная стоимость в базисном уровне цен (в текущем уровне цен (гр. 8) для ресурсов, отсутствующих в СНБ), руб. |  |  | Индексы | Сметная стоимость в текущем уровне цен, руб.
[6 empty] | на единицу | коэффициенты | всего с учетом коэффициентов | на единицу | коэффициенты | всего
1 | 2 | 3 |  |  | 4 | 5 | 6 | 7 | 8 | 9 | 10 | 11 | 12
Раздел 1. Монтаж оборудования | [17 empty] | Раздел 1. Монтаж оборудования
1 | ФЕР33-04-031-03 | Установка оборудования пунктов секционирования: на железобетонных стойках опор ВЛ |  |  | 4: компл; 5: 1; 6: 1; 7: 1 | [5 empty] | Установка оборудования пунктов секционирования: на железобетонных стойках опор ВЛ
|  | Всего по позиции |  |  | 10: 1781.26; 12: 52692 | [6 empty] | Всего по позиции
2 | ФЕРм08-03-573-04 | Шкаф (пульт) управления навесной, высота, ширина и глубина: до 600х600х350 мм | [16 empty] | Шкаф (пульт) управления навесной, высота, ширина и глубина: до 600х600х350 мм | bar: 4 to 7
|  | Всего по позиции |  |  | 10: 94.69; 12: 3132 | [6 empty] | Всего по позиции
3 | ФЕРм08-01-053-01 | Трансформатор тока напряжением: до 10 кВ (Трансформатор собственных нужд) |  |  | 4: шт; 5: 2; 6: 1; 7: 2 | [5 empty] | Трансформатор тока напряжением: до 10 кВ (Трансформатор собственных нужд)
|  | Всего по позиции |  |  | 10: 144.61; 12: 5471 | [6 empty] | Всего по позиции
4 | ФЕР33-04-030-01 | Установка разрядников: с помощью механизмов |  |  | 4: компл; 5: 3; 6: 1; 7: 3 | [5 empty] | Установка разрядников: с помощью механизмов
|  | Всего по позиции |  |  | 10: 578.73; 12: 17869 | [6 empty] | Всего по позиции
Устройство ввода и подключение ВЛ | [20 empty] | Устройство ввода и подключение ВЛ
Раздел 2. Демонтажные работы | [17 empty] | Раздел 2. Демонтажные работы
5 | ФЕР33-04-040-03 | Демонтаж: 3-х проводов ВЛ 6-10 кВ с одной опоры | [16 empty] | Демонтаж: 3-х проводов ВЛ 6-10 кВ с одной опоры | bar: 4 to 7
|  | Всего по позиции |  |  | 10: 98.4; 12: 3075 | [6 empty] | Всего по позиции
Раздел 3. Материалы | [17 empty] | Раздел 3. Материалы
6 О | ООО "АТОМ Инженеринг", от 15.02.2023 г. № 39 | Реклоузер |  |  | шт | 1 | 1 | 1 | 1570114.3 |  | 248043.29 | 6.33 | 1570114 | [5 empty] | Реклоузер
|  | Всего по позиции |  |  | 10: 248043.29; 12: 1570114 | [6 empty] | Всего по позиции
7 | ФССЦ-21.2.01.01-0052 | Провод самонесущий изолированный СИП-3 1х95-35 |  |  | 1000 м | 0.031 | 1 | 0.031 | 16677.22 |  | 516.99 | 8.05 | 4162 | [5 empty] | Провод самонесущий изолированный СИП-3 1х95-35
|  | Всего по позиции |  |  | 10: 516.99; 12: 4162 | [6 empty] | Всего по позиции
8 | ФССЦ-22.2.02.20-0001 | Хомуты для крепления траверс окрашенный |  |  | шт | 2 | 1 | 2 | 34.6 |  | 69.2 | 8.05 | 557 | [5 empty] | Хомуты для крепления траверс окрашенный
|  | Всего по позиции |  |  | 10: 69.2; 12: 557 | [6 empty] | Всего по позиции
9 | ФССЦ-20.1.01.08-0019 | Зажим ответвительный с проводами ответвлений сечением 16-95 мм2 /SL 25.2 |  |  | 100 шт | 0.06 | 1 | 0.06 | 11054 |  | 663.24 | 8.05 | 5339 | [5 empty] | Зажим ответвительный с проводами ответвлений сечением 16-95 мм2 /SL 25.2
|  | Всего по позиции |  |  | 10: 663.24; 12: 5339 | [6 empty] | Всего по позиции
10 | ФССЦ-20.2.02.03-0011 | Кожух защитный для соединений проводов /кожух защитный SP 16 |  |  | шт | 6 | 1 | 6 | 161.1 |  | 966.6 | 8.05 | 7781 | [5 empty] | Кожух защитный для соединений проводов /кожух защитный SP 16
|  | Всего по позиции |  |  | 10: 966.6; 12: 7781 | [6 empty] | Всего по позиции
11 | ФССЦ-25.2.02.11-0021 | Лента крепления, ширина 20 мм, толщина 0,7 мм, длина 50 м, из нержавеющей стали (в пластмассовой коробке с кабельной бухтой) F207 (СИП) |  |  | шт | 0.06 | 1 | 0.06 | 943.06 |  | 56.58 | 8.05 | 455 | [5 empty] | Лента крепления, ширина 20 мм, толщина 0,7 мм, длина 50 м, из нержавеющей стали (в пластмассовой коробке с кабельной бухтой) F207 (СИП)
|  | Всего по позиции |  |  | 10: 56.58; 12: 455 | [6 empty] | Всего по позиции
12 | ФССЦ-25.2.02.11-0051 | Скрепа для фиксации на промежуточных опорах, размер 20 мм |  |  | 100 шт | 0.02 | 1 | 0.02 | 582 |  | 11.64 | 8.05 | 94 | [5 empty] | Скрепа для фиксации на промежуточных опорах, размер 20 мм
|  | Всего по позиции |  |  | 10: 11.64; 12: 94 | [6 empty] | Всего по позиции
13 | ФССЦ-22.2.01.04-0002 | Изолятор линейный штыревой фарфоровый ШФ 20-Г |  |  | шт | 2 | 1 | 2 | 46.72 |  | 93.44 | 8.05 | 752 | [5 empty] | Изолятор линейный штыревой фарфоровый ШФ 20-Г
|  | Всего по позиции |  |  | 10: 93.44; 12: 752 | [6 empty] | Всего по позиции
14 | ФССЦ-20.2.02.04-0006 | Колпачки полиэтиленовые |  |  | 100 шт | 0.02 | 1 | 0.02 | 610 |  | 12.2 | 8.05 | 98 | [5 empty] | Колпачки полиэтиленовые
|  | Всего по позиции |  |  | 10: 12.2; 12: 98 | [6 empty] | Всего по позиции
15 | ФССЦ-20.1.01.11-0022 | Зажим соединительный: плашечный ПС-2-1 |  |  | шт | 1 | 1 | 1 | 12.53 |  | 12.53 | 8.05 | 101 | [5 empty] | Зажим соединительный: плашечный ПС-2-1
|  | Всего по позиции |  |  | 10: 12.53; 12: 101 | [6 empty] | Всего по позиции
16 | ФССЦ-08.3.04.02-0095 | Круг стальной горячекатаный, марка стали ВСт3пс5-1, диаметр 16 мм |  |  | т | 0.013 | 1 | 0.013 | 5230.01 |  | 67.99 | 8.05 | 547 | [5 empty] | Круг стальной горячекатаный, марка стали ВСт3пс5-1, диаметр 16 мм
|  | Всего по позиции |  |  | 10: 67.99; 12: 547 | [6 empty] | Всего по позиции
17 | ФССЦ-08.3.04.02-0092 | Круг стальной горячекатаный, марка стали ВСт3пс5-1, диаметр 10 мм |  |  | т | 0.0043 | 1 | 0.0043 | 5230.01 |  | 22.49 | 8.05 | 181 | [5 empty] | Круг стальной горячекатаный, марка стали ВСт3пс5-1, диаметр 10 мм
|  | Всего по позиции |  |  | 10: 22.49; 12: 181 | [6 empty] | Всего по позиции
18 | ФССЦ-08.3.07.01-0041 | Прокат полосовой, горячекатаный, размер 40х4 мм |  |  | т | 0.0126 | 1 | 0.0126 | 6100 |  | 76.86 | 8.05 | 619 | [5 empty] | Прокат полосовой, горячекатаный, размер 40х4 мм
|  | Всего по позиции |  |  | 10: 76.86; 12: 619 | [6 empty] | Всего по позиции
Раздел 4. Перенос кабеля на существуюущую опору | [17 empty] | Раздел 4. Перенос кабеля на существуюущую опору
|  | Итоги по смете: | [19 empty] | Итоги по смете:
|  | Итого прямые затраты (справочно) |  |  | 10: 4279.49; 12: 57332 | [9 empty] | Итого прямые затраты (справочно)
|  | в том числе: | [20 empty] | в том числе:
|  | Оплата труда рабочих |  |  | 10: 457.18; 12: 21098 | [9 empty] | Оплата труда рабочих
|  | Эксплуатация машин |  |  | 10: 1225.35; 12: 15329 | [9 empty] | Эксплуатация машин
|  | в том числе оплата труда машинистов (Отм) |  |  | 10: 155.42; 12: 7173 | [9 empty] | в том числе оплата труда машинистов (Отм)
|  | Материалы |  |  | 10: 2596.96; 12: 20905 | [9 empty] | Материалы
|  | Строительные работы |  |  | 10: 4061.55; 12: 86541 | [9 empty] | Строительные работы
|  | в том числе: | [20 empty] | в том числе:
|  | оплата труда |  |  | 10: 392.29; 12: 18104 | [9 empty] | оплата труда
|  | эксплуатация машин и механизмов |  |  | 10: 1173.94; 12: 14686 | [9 empty] | эксплуатация машин и механизмов
|  | в том числе оплата труда машинистов (ОТм) |  |  | 10: 149.78; 12: 6913 | [9 empty] | в том числе оплата труда машинистов (ОТм)
|  | материалы |  |  | 10: 1611.74; 12: 12974 | [9 empty] | материалы
|  | накладные расходы |  |  | 10: 558.33; 12: 25767 | [9 empty] | накладные расходы
|  | сметная прибыль |  |  | 10: 325.25; 12: 15010 | [9 empty] | сметная прибыль
|  | Монтажные работы |  |  | 10: 239.3; 12: 8603 | [9 empty] | Монтажные работы
|  | в том числе: | [20 empty] | в том числе:
|  | оплата труда |  |  | 10: 64.89; 12: 2994 | [9 empty] | оплата труда
|  | эксплуатация машин и механизмов |  |  | 10: 51.41; 12: 643 | [9 empty] | эксплуатация машин и механизмов
|  | в том числе оплата труда машинистов (ОТм) |  |  | 10: 5.64; 12: 260 | [9 empty] | в том числе оплата труда машинистов (ОТм)
|  | материалы |  |  | 10: 18.62; 12: 150 | [9 empty] | материалы
|  | накладные расходы |  |  | 10: 68.41; 12: 3157 | [9 empty] | накладные расходы
|  | сметная прибыль |  |  | 10: 35.97; 12: 1659 | [9 empty] | сметная прибыль
|  | Оборудование |  |  | 10: 248043.29; 12: 1570114 | [9 empty] | Оборудование
|  | Прочие затраты |  |  | 10: 966.6; 12: 7781 | [9 empty] | Прочие затраты
|  | Пусконаладочные работы |  |  | 10: 966.6; 12: 7781 | [9 empty] | Пусконаладочные работы
|  | в том числе: | [20 empty] | в том числе:
|  | материалы |  |  | 10: 966.6; 12: 7781 | [9 empty] | материалы
|  | Итого |  |  | 10: 253310.74; 12: 1673039 | [10 empty] | Итого
|  | Итого ФОТ (справочно) |  |  | 10: 612.6; 12: 28271 | [9 empty] | Итого ФОТ (справочно)
|  | Итого накладные расходы (справочно) |  |  | 10: 626.74; 12: 28924 | [9 empty] | Итого накладные расходы (справочно)
|  | Итого сметная прибыль (справочно) |  |  | 10: 361.22; 12: 16669 | [9 empty] | Итого сметная прибыль (справочно)
|  | Итого СМР для расчета лимитированных затрат |  |  | 10: 4300.85; 12: 95144 | [10 empty] | Итого СМР для расчета лимитированных затрат
|  | Итого |  |  | 10: 4300.85; 12: 95144 | [10 empty] | Итого
|  | Затраты при производстве работ в зимнее время. Воздушные линии электропередачи напряжением 0,4-35 кВ 2,9% |  |  | 10: 124.72; 12: 2759 | [9 empty] | Затраты при производстве работ в зимнее время. Воздушные линии электропередачи напряжением 0,4-35 кВ 2,9%
|  | Итого |  |  | 10: 4425.57; 12: 97903 | [10 empty] | Итого
|  | Итого с оборудованием и прочими затратами |  |  | 10: 253435.46; 12: 1675798 | [10 empty] | Итого с оборудованием и прочими затратами
|  | Итого с непредвиденными |  |  | 10: 253435.46; 12: 1675798 | [10 empty] | Итого с непредвиденными
|  | Индекс-дефлятор на на 2024 год 1,053 |  |  | 10: 13432.08; 12: 88817 | [9 empty] | Индекс-дефлятор на на 2024 год 1,053
|  | ВСЕГО по смете |  |  | 10: 266867.54; 12: 1764615 | [11 empty] | ВСЕГО по смете
| Составил: |  |  |  | 6: (Гуща Ю.А.) | [12 empty] | (Гуща Ю.А.)
[должность, подпись (инициалы, фамилия)]
Проверил:
[должность, подпись (инициалы, фамилия)]

## 34
Приложение № 2
Утверждено приказом № 421 от 4 августа 2020 г. Минстроя РФ
Наименование редакции сметных нормативов |  |  | Изменения в сметные нормы, утвержденные приказами Минстроя России от 26 декабря № 2019 г. № 871/пр, 872/пр, 874/пр, 875/пр (в ред. приказов от 30.03.2020 № 171/пр, от 01.06.2020 295/пр, от 30.06.2020 № 353/пр, от 20.10.2020 № 635/пр, от 09.02.2021 № 50/пр, от 24.05.2021 № 320/пр, от 24.06.2021 № 407/пр) | [10 empty] | Изменения в сметные нормы, утвержденные приказами Минстроя России от 26 декабря № 2019 г. № 871/пр, 872/пр, 874/пр, 875/пр (в ред. приказов от 30.03.2020 № 171/пр, от 01.06.2020 295/пр, от 30.06.2020 № 353/пр, от 20.10.2020 № 635/пр, от 09.02.2021 № 50/пр, от 24.05.2021 № 320/пр, от 24.06.2021 № 407/пр)
Наименование программного продукта |  |  | ГРАНД-Смета, версия 2023.2
(наименование стройки)
(наименование объекта капитального строительства)
ЛОКАЛЬНЫЙ СМЕТНЫЙ РАСЧЕТ (СМЕТА) №
34. Демонтаж одностоечной ж-б опоры | [14 empty] | 46. Демонтаж одностоечной ж-б опоры
(наименование конструктивного решения)
Составлен | базисно-индексным | методом
Основание
(проектная и (или) иная техническая документация)
Составлен(а) в текущем (базисном) уровне цен |  |  | в прогнозном уровне цен на 2024 год | [12 empty] | (01.01.2000)
Сметная стоимость |  | 3.92 | (0,17) | тыс.руб.
в том числе:
| строительных работ | 3.61 | (0,16) | тыс.руб. |  | Средства на оплату труда рабочих |  |  |  |  | 0.51 | (0,01) | тыс.руб.
| монтажных работ | 0 | (0) | тыс.руб. |  | Нормативные затраты труда рабочих |  |  |  |  | 1.25 |  | чел.час.
| оборудования | 0 | (0) | тыс.руб. |  | Нормативные затраты труда машинистов |  |  |  |  | 0.96 |  | чел.час.
| прочих затрат | 0 | (0) | тыс.руб. |  | Расчетный измеритель конструктивного решения
№ п/п | Обоснование | Наименование работ и затрат |  |  | Единица измерения | Количество |  |  | Сметная стоимость в базисном уровне цен (в текущем уровне цен (гр. 8) для ресурсов, отсутствующих в СНБ), руб. |  |  | Индексы | Сметная стоимость в текущем уровне цен, руб.
[6 empty] | на единицу | коэффициенты | всего с учетом коэффициентов | на единицу | коэффициенты | всего
1 | 2 | 3 |  |  | 4 | 5 | 6 | 7 | 8 | 9 | 10 | 11 | 12
Раздел 1. Демонтажные работы | [16 empty] | Раздел 1. Демонтажные работы
1 | ФЕР33-04-042-01 | Демонтаж опор ВЛ 0,38-10 кВ: без приставок одностоечных | [15 empty] | Демонтаж опор ВЛ 0,38-10 кВ: без приставок одностоечных | bar: 4 to 7
|  | Всего по позиции |  |  | 10: 91.99; 12: 2107 | [5 empty] | Всего по позиции
2 | ФЕР33-04-016-02 | Развозка конструкций и материалов опор ВЛ 0,38-10 кВ по трассе: одностоечных железобетонных опор | [15 empty] | Развозка конструкций и материалов опор ВЛ 0,38-10 кВ по трассе: одностоечных железобетонных опор | bar: 4 to 7
|  | Всего по позиции |  |  | 10: 66.57; 12: 1507 | [5 empty] | Всего по позиции
|  | Итоги по смете: | [17 empty] | Итоги по смете:
|  | Итого прямые затраты (справочно) |  |  | 10: 121.1; 12: 1884 | [7 empty] | Итого прямые затраты (справочно)
|  | в том числе: | [18 empty] | в том числе:
|  | Оплата труда рабочих |  |  | 10: 10.94; 12: 505 | [7 empty] | Оплата труда рабочих
|  | Эксплуатация машин |  |  | 10: 110.16; 12: 1379 | [7 empty] | Эксплуатация машин
|  | в том числе оплата труда машинистов (Отм) |  |  | 10: 12.04; 12: 556 | [7 empty] | в том числе оплата труда машинистов (Отм)
|  | Строительные работы |  |  | 10: 158.56; 12: 3614 | [7 empty] | Строительные работы
|  | в том числе: | [18 empty] | в том числе:
|  | оплата труда |  |  | 10: 10.94; 12: 505 | [7 empty] | оплата труда
|  | эксплуатация машин и механизмов |  |  | 10: 110.16; 12: 1379 | [7 empty] | эксплуатация машин и механизмов
|  | в том числе оплата труда машинистов (ОТм) |  |  | 10: 12.04; 12: 556 | [7 empty] | в том числе оплата труда машинистов (ОТм)
|  | накладные расходы |  |  | 10: 23.67; 12: 1093 | [7 empty] | накладные расходы
|  | сметная прибыль |  |  | 10: 13.79; 12: 637 | [7 empty] | сметная прибыль
|  | Итого ФОТ (справочно) |  |  | 10: 22.98; 12: 1061 | [7 empty] | Итого ФОТ (справочно)
|  | Итого накладные расходы (справочно) |  |  | 10: 23.67; 12: 1093 | [7 empty] | Итого накладные расходы (справочно)
|  | Итого сметная прибыль (справочно) |  |  | 10: 13.79; 12: 637 | [7 empty] | Итого сметная прибыль (справочно)
|  | Итого |  |  | 10: 158.56; 12: 3614 | [8 empty] | Итого
|  | Затраты при производстве работ в зимнее время. Воздушные линии электропередачи напряжением 0,4-35 кВ 2,9% |  |  | 10: 4.6; 12: 105 | [7 empty] | Затраты при производстве работ в зимнее время. Воздушные линии электропередачи напряжением 0,4-35 кВ 2,9%
|  | Итого |  |  | 10: 163.16; 12: 3719 | [8 empty] | Итого
|  | Итого с непредвиденными |  |  | 10: 163.16; 12: 3719 | [8 empty] | Итого с непредвиденными
|  | Индекс-дефлятор на на 2024 год 1,053 |  |  | 10: 8.65; 12: 197 | [7 empty] | Индекс-дефлятор на на 2024 год 1,053
|  | ВСЕГО по смете |  |  | 10: 171.81; 12: 3916 | [9 empty] | ВСЕГО по смете
Составил:
[должность, подпись (инициалы, фамилия)]
Проверил:
[должность, подпись (инициалы, фамилия)]

## 35
Приложение № 2
Утверждено приказом № 421 от 4 августа 2020 г. Минстроя РФ
Наименование редакции сметных нормативов |  |  | Изменения в сметные нормы, утвержденные приказами Минстроя России от 26 декабря № 2019 г. № 871/пр, 872/пр, 874/пр, 875/пр (в ред. приказов от 30.03.2020 № 171/пр, от 01.06.2020 295/пр, от 30.06.2020 № 353/пр, от 20.10.2020 № 635/пр, от 09.02.2021 № 50/пр, от 24.05.2021 № 320/пр, от 24.06.2021 № 407/пр) | [10 empty] | Изменения в сметные нормы, утвержденные приказами Минстроя России от 26 декабря № 2019 г. № 871/пр, 872/пр, 874/пр, 875/пр (в ред. приказов от 30.03.2020 № 171/пр, от 01.06.2020 295/пр, от 30.06.2020 № 353/пр, от 20.10.2020 № 635/пр, от 09.02.2021 № 50/пр, от 24.05.2021 № 320/пр, от 24.06.2021 № 407/пр)
Наименование программного продукта |  |  | ГРАНД-Смета, версия 2023.2
(наименование стройки)
(наименование объекта капитального строительства)
ЛОКАЛЬНЫЙ СМЕТНЫЙ РАСЧЕТ (СМЕТА) №
35. Демонтаж одностоечной ж-б опоры с 1 подк. | [14 empty] | 47. Демонтаж одностоечной ж-б опоры с 1 подк.
(наименование конструктивного решения)
Составлен | базисно-индексным | методом
Основание
(проектная и (или) иная техническая документация)
Составлен(а) в текущем (базисном) уровне цен |  |  | в прогнозном уровне цен на 2024 год | [12 empty] | (01.01.2000)
Сметная стоимость |  | 9.85 | (0,45) | тыс.руб.
в том числе:
| строительных работ | 9.09 | (0,42) | тыс.руб. |  | Средства на оплату труда рабочих |  |  |  |  | 1.06 | (0,02) | тыс.руб.
| монтажных работ | 0 | (0) | тыс.руб. |  | Нормативные затраты труда рабочих |  |  |  |  | 2.63 |  | чел.час.
| оборудования | 0 | (0) | тыс.руб. |  | Нормативные затраты труда машинистов |  |  |  |  | 2.85 |  | чел.час.
| прочих затрат | 0 | (0) | тыс.руб. |  | Расчетный измеритель конструктивного решения
№ п/п | Обоснование | Наименование работ и затрат |  |  | Единица измерения | Количество |  |  | Сметная стоимость в базисном уровне цен (в текущем уровне цен (гр. 8) для ресурсов, отсутствующих в СНБ), руб. |  |  | Индексы | Сметная стоимость в текущем уровне цен, руб.
[6 empty] | на единицу | коэффициенты | всего с учетом коэффициентов | на единицу | коэффициенты | всего
1 | 2 | 3 |  |  | 4 | 5 | 6 | 7 | 8 | 9 | 10 | 11 | 12
Раздел 1. Демонтажные работы | [16 empty] | Раздел 1. Демонтажные работы
1 | ФЕР33-04-042-02 | Демонтаж опор ВЛ 0,38-10 кВ: без приставок одностоечных с подкосом | [15 empty] | Демонтаж опор ВЛ 0,38-10 кВ: без приставок одностоечных с подкосом | bar: 4 to 7
|  | Всего по позиции |  |  | 10: 283.34; 12: 6079 | [5 empty] | Всего по позиции
2 | ФЕР33-04-016-02 | Развозка конструкций и материалов опор ВЛ 0,38-10 кВ по трассе: одностоечных железобетонных опор |  |  | 4: шт; 5: 2; 6: 1; 7: 2 |  |  |  |  | Развозка конструкций и материалов опор ВЛ 0,38-10 кВ по трассе: одностоечных железобетонных опор
|  | Всего по позиции |  |  | 10: 133.14; 12: 3010 | [5 empty] | Всего по позиции
|  | Итоги по смете: | [17 empty] | Итоги по смете:
|  | Итого прямые затраты (справочно) |  |  | 10: 324.16; 12: 4830 | [7 empty] | Итого прямые затраты (справочно)
|  | в том числе: | [18 empty] | в том числе:
|  | Оплата труда рабочих |  |  | 10: 23.05; 12: 1063 | [7 empty] | Оплата труда рабочих
|  | Эксплуатация машин |  |  | 10: 301.11; 12: 3767 | [7 empty] | Эксплуатация машин
|  | в том числе оплата труда машинистов (Отм) |  |  | 10: 33.59; 12: 1550 | [7 empty] | в том числе оплата труда машинистов (Отм)
|  | Строительные работы |  |  | 10: 416.48; 12: 9089 | [7 empty] | Строительные работы
|  | в том числе: | [18 empty] | в том числе:
|  | оплата труда |  |  | 10: 23.05; 12: 1063 | [7 empty] | оплата труда
|  | эксплуатация машин и механизмов |  |  | 10: 301.11; 12: 3767 | [7 empty] | эксплуатация машин и механизмов
|  | в том числе оплата труда машинистов (ОТм) |  |  | 10: 33.59; 12: 1550 | [7 empty] | в том числе оплата труда машинистов (ОТм)
|  | накладные расходы |  |  | 10: 58.34; 12: 2692 | [7 empty] | накладные расходы
|  | сметная прибыль |  |  | 10: 33.98; 12: 1567 | [7 empty] | сметная прибыль
|  | Итого ФОТ (справочно) |  |  | 10: 56.64; 12: 2613 | [7 empty] | Итого ФОТ (справочно)
|  | Итого накладные расходы (справочно) |  |  | 10: 58.34; 12: 2692 | [7 empty] | Итого накладные расходы (справочно)
|  | Итого сметная прибыль (справочно) |  |  | 10: 33.98; 12: 1567 | [7 empty] | Итого сметная прибыль (справочно)
|  | Итого |  |  | 10: 416.48; 12: 9089 | [8 empty] | Итого
|  | Затраты при производстве работ в зимнее время. Воздушные линии электропередачи напряжением 0,4-35 кВ 2,9% |  |  | 10: 12.08; 12: 264 | [7 empty] | Затраты при производстве работ в зимнее время. Воздушные линии электропередачи напряжением 0,4-35 кВ 2,9%
|  | Итого |  |  | 10: 428.56; 12: 9353 | [8 empty] | Итого
|  | Итого с непредвиденными |  |  | 10: 428.56; 12: 9353 | [8 empty] | Итого с непредвиденными
|  | Индекс-дефлятор на на 2024 год 1,053 |  |  | 10: 22.71; 12: 496 | [7 empty] | Индекс-дефлятор на на 2024 год 1,053
|  | ВСЕГО по смете |  |  | 10: 451.27; 12: 9849 | [9 empty] | ВСЕГО по смете
Составил:
[должность, подпись (инициалы, фамилия)]
Проверил:
[должность, подпись (инициалы, фамилия)]

## 36
Приложение № 2
Утверждено приказом № 421 от 4 августа 2020 г. Минстроя РФ
Наименование редакции сметных нормативов |  |  | Изменения в сметные нормы, утвержденные приказами Минстроя России от 26 декабря № 2019 г. № 871/пр, 872/пр, 874/пр, 875/пр (в ред. приказов от 30.03.2020 № 171/пр, от 01.06.2020 295/пр, от 30.06.2020 № 353/пр, от 20.10.2020 № 635/пр, от 09.02.2021 № 50/пр, от 24.05.2021 № 320/пр, от 24.06.2021 № 407/пр) | [10 empty] | Изменения в сметные нормы, утвержденные приказами Минстроя России от 26 декабря № 2019 г. № 871/пр, 872/пр, 874/пр, 875/пр (в ред. приказов от 30.03.2020 № 171/пр, от 01.06.2020 295/пр, от 30.06.2020 № 353/пр, от 20.10.2020 № 635/пр, от 09.02.2021 № 50/пр, от 24.05.2021 № 320/пр, от 24.06.2021 № 407/пр)
Наименование программного продукта |  |  | ГРАНД-Смета, версия 2023.2
(наименование стройки)
(наименование объекта капитального строительства)
ЛОКАЛЬНЫЙ СМЕТНЫЙ РАСЧЕТ (СМЕТА) №
36. Демонтаж одностоечной ж-б опоры с 2 подк. | [14 empty] | 48. Демонтаж одностоечной ж-б опоры с 2 подк.
(наименование конструктивного решения)
Составлен | базисно-индексным | методом
Основание
(проектная и (или) иная техническая документация)
Составлен(а) в текущем (базисном) уровне цен |  |  | в прогнозном уровне цен на 2024 год | [12 empty] | (01.01.2000)
Сметная стоимость |  | 14.5 | (0,66) | тыс.руб.
в том числе:
| строительных работ | 13.38 | (0,61) | тыс.руб. |  | Средства на оплату труда рабочих |  |  |  |  | 1.57 | (0,03) | тыс.руб.
| монтажных работ | 0 | (0) | тыс.руб. |  | Нормативные затраты труда рабочих |  |  |  |  | 3.88 |  | чел.час.
| оборудования | 0 | (0) | тыс.руб. |  | Нормативные затраты труда машинистов |  |  |  |  | 4.19 |  | чел.час.
| прочих затрат | 0 | (0) | тыс.руб. |  | Расчетный измеритель конструктивного решения
№ п/п | Обоснование | Наименование работ и затрат |  |  | Единица измерения | Количество |  |  | Сметная стоимость в базисном уровне цен (в текущем уровне цен (гр. 8) для ресурсов, отсутствующих в СНБ), руб. |  |  | Индексы | Сметная стоимость в текущем уровне цен, руб.
[6 empty] | на единицу | коэффициенты | всего с учетом коэффициентов | на единицу | коэффициенты | всего
1 | 2 | 3 |  |  | 4 | 5 | 6 | 7 | 8 | 9 | 10 | 11 | 12
Раздел 1. Демонтажные работы | [16 empty] | Раздел 1. Демонтажные работы
1 | ФЕР33-04-042-03 | Демонтаж опор ВЛ 0,38-10 кВ: без приставок одностоечных с двумя подкосами | [15 empty] | Демонтаж опор ВЛ 0,38-10 кВ: без приставок одностоечных с двумя подкосами | bar: 4 to 7
|  | Всего по позиции |  |  | 10: 412.95; 12: 8867 | [5 empty] | Всего по позиции
2 | ФЕР33-04-016-02 | Развозка конструкций и материалов опор ВЛ 0,38-10 кВ по трассе: одностоечных железобетонных опор |  |  | 4: шт; 5: 3; 6: 1; 7: 3 |  |  |  |  | Развозка конструкций и материалов опор ВЛ 0,38-10 кВ по трассе: одностоечных железобетонных опор
|  | Всего по позиции |  |  | 10: 199.73; 12: 4517 | [5 empty] | Всего по позиции
|  | Итоги по смете: | [17 empty] | Итоги по смете:
|  | Итого прямые затраты (справочно) |  |  | 10: 476.68; 12: 7107 | [7 empty] | Итого прямые затраты (справочно)
|  | в том числе: | [18 empty] | в том числе:
|  | Оплата труда рабочих |  |  | 10: 33.99; 12: 1569 | [7 empty] | Оплата труда рабочих
|  | Эксплуатация машин |  |  | 10: 442.69; 12: 5538 | [7 empty] | Эксплуатация машин
|  | в том числе оплата труда машинистов (Отм) |  |  | 10: 49.44; 12: 2282 | [7 empty] | в том числе оплата труда машинистов (Отм)
|  | Строительные работы |  |  | 10: 612.68; 12: 13384 | [7 empty] | Строительные работы
|  | в том числе: | [18 empty] | в том числе:
|  | оплата труда |  |  | 10: 33.99; 12: 1569 | [7 empty] | оплата труда
|  | эксплуатация машин и механизмов |  |  | 10: 442.69; 12: 5538 | [7 empty] | эксплуатация машин и механизмов
|  | в том числе оплата труда машинистов (ОТм) |  |  | 10: 49.44; 12: 2282 | [7 empty] | в том числе оплата труда машинистов (ОТм)
|  | накладные расходы |  |  | 10: 85.94; 12: 3967 | [7 empty] | накладные расходы
|  | сметная прибыль |  |  | 10: 50.06; 12: 2310 | [7 empty] | сметная прибыль
|  | Итого ФОТ (справочно) |  |  | 10: 83.43; 12: 3851 | [7 empty] | Итого ФОТ (справочно)
|  | Итого накладные расходы (справочно) |  |  | 10: 85.94; 12: 3967 | [7 empty] | Итого накладные расходы (справочно)
|  | Итого сметная прибыль (справочно) |  |  | 10: 50.06; 12: 2310 | [7 empty] | Итого сметная прибыль (справочно)
|  | Итого |  |  | 10: 612.68; 12: 13384 | [8 empty] | Итого
|  | Затраты при производстве работ в зимнее время. Воздушные линии электропередачи напряжением 0,4-35 кВ 2,9% |  |  | 10: 17.77; 12: 388 | [7 empty] | Затраты при производстве работ в зимнее время. Воздушные линии электропередачи напряжением 0,4-35 кВ 2,9%
|  | Итого |  |  | 10: 630.45; 12: 13772 | [8 empty] | Итого
|  | Итого с непредвиденными |  |  | 10: 630.45; 12: 13772 | [8 empty] | Итого с непредвиденными
|  | Индекс-дефлятор на на 2024 год 1,053 |  |  | 10: 33.41; 12: 730 | [7 empty] | Индекс-дефлятор на на 2024 год 1,053
|  | ВСЕГО по смете |  |  | 10: 663.86; 12: 14502 | [9 empty] | ВСЕГО по смете
Составил:
[должность, подпись (инициалы, фамилия)]
Проверил:
[должность, подпись (инициалы, фамилия)]

## 37
Приложение № 2
Утверждено приказом № 421 от 4 августа 2020 г. Минстроя РФ
Наименование редакции сметных нормативов |  |  | Изменения в сметные нормы, утвержденные приказами Минстроя России от 26 декабря № 2019 г. № 871/пр, 872/пр, 874/пр, 875/пр (в ред. приказов от 30.03.2020 № 171/пр, от 01.06.2020 295/пр, от 30.06.2020 № 353/пр, от 20.10.2020 № 635/пр, от 09.02.2021 № 50/пр, от 24.05.2021 № 320/пр, от 24.06.2021 № 407/пр) | [10 empty] | Изменения в сметные нормы, утвержденные приказами Минстроя России от 26 декабря № 2019 г. № 871/пр, 872/пр, 874/пр, 875/пр (в ред. приказов от 30.03.2020 № 171/пр, от 01.06.2020 295/пр, от 30.06.2020 № 353/пр, от 20.10.2020 № 635/пр, от 09.02.2021 № 50/пр, от 24.05.2021 № 320/пр, от 24.06.2021 № 407/пр)
Наименование программного продукта |  |  | ГРАНД-Смета, версия 2023.2
(наименование стройки)
(наименование объекта капитального строительства)
ЛОКАЛЬНЫЙ СМЕТНЫЙ РАСЧЕТ (СМЕТА) №
37. Демонтаж одностоечной дерев.опоры с прист-й | [14 empty] | 49. Демонтаж одностоечной дерев.опоры с прист-й
(наименование конструктивного решения)
Составлен | базисно-индексным | методом
Основание
(проектная и (или) иная техническая документация)
Составлен(а) в текущем (базисном) уровне цен |  |  | в прогнозном уровне цен на 2024 год | [12 empty] | (01.01.2000)
Сметная стоимость |  | 6.48 | (0,3) | тыс.руб.
в том числе:
| строительных работ | 5.98 | (0,27) | тыс.руб. |  | Средства на оплату труда рабочих |  |  |  |  | 0.75 | (0,02) | тыс.руб.
| монтажных работ | 0 | (0) | тыс.руб. |  | Нормативные затраты труда рабочих |  |  |  |  | 1.85 |  | чел.час.
| оборудования | 0 | (0) | тыс.руб. |  | Нормативные затраты труда машинистов |  |  |  |  | 1.65 |  | чел.час.
| прочих затрат | 0 | (0) | тыс.руб. |  | Расчетный измеритель конструктивного решения
№ п/п | Обоснование | Наименование работ и затрат |  |  | Единица измерения | Количество |  |  | Сметная стоимость в базисном уровне цен (в текущем уровне цен (гр. 8) для ресурсов, отсутствующих в СНБ), руб. |  |  | Индексы | Сметная стоимость в текущем уровне цен, руб.
[6 empty] | на единицу | коэффициенты | всего с учетом коэффициентов | на единицу | коэффициенты | всего
1 | 2 | 3 |  |  | 4 | 5 | 6 | 7 | 8 | 9 | 10 | 11 | 12
Раздел 1. Демонтажные работы | [16 empty] | Раздел 1. Демонтажные работы
1 | ФЕР33-04-042-04 | Демонтаж опор ВЛ 0,38-10 кВ: с приставками одностоечных | [15 empty] | Демонтаж опор ВЛ 0,38-10 кВ: с приставками одностоечных | bar: 4 to 7
|  | Всего по позиции |  |  | 10: 198.41; 12: 4177 | [5 empty] | Всего по позиции
2 | ФЕР33-04-016-01 | Развозка конструкций и материалов опор ВЛ 0,38-10 кВ по трассе: одностоечных деревянных опор | [15 empty] | Развозка конструкций и материалов опор ВЛ 0,38-10 кВ по трассе: одностоечных деревянных опор | bar: 4 to 7
|  | Всего по позиции |  |  | 10: 15.36; 12: 417 | [5 empty] | Всего по позиции
3 | ФЕР33-04-016-04 | Развозка конструкций и материалов опор ВЛ 0,38-10 кВ по трассе: приставок железобетонных | [15 empty] | Развозка конструкций и материалов опор ВЛ 0,38-10 кВ по трассе: приставок железобетонных | bar: 4 to 7
|  | Всего по позиции |  |  | 10: 61.17; 12: 1388 | [5 empty] | Всего по позиции
|  | Итоги по смете: | [17 empty] | Итоги по смете:
|  | Итого прямые затраты (справочно) |  |  | 10: 215.58; 12: 3243 | [7 empty] | Итого прямые затраты (справочно)
|  | в том числе: | [18 empty] | в том числе:
|  | Оплата труда рабочих |  |  | 10: 16.23; 12: 749 | [7 empty] | Оплата труда рабочих
|  | Эксплуатация машин |  |  | 10: 199.35; 12: 2494 | [7 empty] | Эксплуатация машин
|  | в том числе оплата труда машинистов (Отм) |  |  | 10: 20.19; 12: 932 | [7 empty] | в том числе оплата труда машинистов (Отм)
|  | Строительные работы |  |  | 10: 274.94; 12: 5982 | [7 empty] | Строительные работы
|  | в том числе: | [18 empty] | в том числе:
|  | оплата труда |  |  | 10: 16.23; 12: 749 | [7 empty] | оплата труда
|  | эксплуатация машин и механизмов |  |  | 10: 199.35; 12: 2494 | [7 empty] | эксплуатация машин и механизмов
|  | в том числе оплата труда машинистов (ОТм) |  |  | 10: 20.19; 12: 932 | [7 empty] | в том числе оплата труда машинистов (ОТм)
|  | накладные расходы |  |  | 10: 37.51; 12: 1731 | [7 empty] | накладные расходы
|  | сметная прибыль |  |  | 10: 21.85; 12: 1008 | [7 empty] | сметная прибыль
|  | Итого ФОТ (справочно) |  |  | 10: 36.42; 12: 1681 | [7 empty] | Итого ФОТ (справочно)
|  | Итого накладные расходы (справочно) |  |  | 10: 37.51; 12: 1731 | [7 empty] | Итого накладные расходы (справочно)
|  | Итого сметная прибыль (справочно) |  |  | 10: 21.85; 12: 1008 | [7 empty] | Итого сметная прибыль (справочно)
|  | Итого |  |  | 10: 274.94; 12: 5982 | [8 empty] | Итого
|  | Затраты при производстве работ в зимнее время. Воздушные линии электропередачи напряжением 0,4-35 кВ 2,9% |  |  | 10: 7.97; 12: 173 | [7 empty] | Затраты при производстве работ в зимнее время. Воздушные линии электропередачи напряжением 0,4-35 кВ 2,9%
|  | Итого |  |  | 10: 282.91; 12: 6155 | [8 empty] | Итого
|  | Итого с непредвиденными |  |  | 10: 282.91; 12: 6155 | [8 empty] | Итого с непредвиденными
|  | Индекс-дефлятор на на 2024 год 1,053 |  |  | 10: 14.99; 12: 326 | [7 empty] | Индекс-дефлятор на на 2024 год 1,053
|  | ВСЕГО по смете |  |  | 10: 297.9; 12: 6481 | [9 empty] | ВСЕГО по смете
Составил:
[должность, подпись (инициалы, фамилия)]
Проверил:
[должность, подпись (инициалы, фамилия)]

## 38
Приложение № 2
Утверждено приказом № 421 от 4 августа 2020 г. Минстроя РФ
Наименование редакции сметных нормативов |  |  | Изменения в сметные нормы, утвержденные приказами Минстроя России от 26 декабря № 2019 г. № 871/пр, 872/пр, 874/пр, 875/пр (в ред. приказов от 30.03.2020 № 171/пр, от 01.06.2020 295/пр, от 30.06.2020 № 353/пр, от 20.10.2020 № 635/пр, от 09.02.2021 № 50/пр, от 24.05.2021 № 320/пр, от 24.06.2021 № 407/пр) | [10 empty] | Изменения в сметные нормы, утвержденные приказами Минстроя России от 26 декабря № 2019 г. № 871/пр, 872/пр, 874/пр, 875/пр (в ред. приказов от 30.03.2020 № 171/пр, от 01.06.2020 295/пр, от 30.06.2020 № 353/пр, от 20.10.2020 № 635/пр, от 09.02.2021 № 50/пр, от 24.05.2021 № 320/пр, от 24.06.2021 № 407/пр)
Наименование программного продукта |  |  | ГРАНД-Смета, версия 2023.2
(наименование стройки)
(наименование объекта капитального строительства)
ЛОКАЛЬНЫЙ СМЕТНЫЙ РАСЧЕТ (СМЕТА) №
38. Демонтаж одностоечной дерев.опоры с 1 подк. с прист-ми | [14 empty] | 50. Демонтаж одностоечной дерев.опоры с 1 подк. с прист-ми
(наименование конструктивного решения)
Составлен | базисно-индексным | методом
Основание
(проектная и (или) иная техническая документация)
Составлен(а) в текущем (базисном) уровне цен |  |  | в прогнозном уровне цен на 2024 год | [12 empty] | (01.01.2000)
Сметная стоимость |  | 12.76 | (0,57) | тыс.руб.
в том числе:
| строительных работ | 11.77 | (0,52) | тыс.руб. |  | Средства на оплату труда рабочих |  |  |  |  | 1.56 | (0,03) | тыс.руб.
| монтажных работ | 0 | (0) | тыс.руб. |  | Нормативные затраты труда рабочих |  |  |  |  | 3.86 |  | чел.час.
| оборудования | 0 | (0) | тыс.руб. |  | Нормативные затраты труда машинистов |  |  |  |  | 3.39 |  | чел.час.
| прочих затрат | 0 | (0) | тыс.руб. |  | Расчетный измеритель конструктивного решения
№ п/п | Обоснование | Наименование работ и затрат |  |  | Единица измерения | Количество |  |  | Сметная стоимость в базисном уровне цен (в текущем уровне цен (гр. 8) для ресурсов, отсутствующих в СНБ), руб. |  |  | Индексы | Сметная стоимость в текущем уровне цен, руб.
[6 empty] | на единицу | коэффициенты | всего с учетом коэффициентов | на единицу | коэффициенты | всего
1 | 2 | 3 |  |  | 4 | 5 | 6 | 7 | 8 | 9 | 10 | 11 | 12
Раздел 1. Демонтажные работы | [16 empty] | Раздел 1. Демонтажные работы
1 | ФЕР33-04-042-05 | Демонтаж опор ВЛ 0,38-10 кВ: с приставками одностоечных с подкосом | [15 empty] | Демонтаж опор ВЛ 0,38-10 кВ: с приставками одностоечных с подкосом | bar: 4 to 7
|  | Всего по позиции |  |  | 10: 371.68; 12: 8164 | [5 empty] | Всего по позиции
2 | ФЕР33-04-016-01 | Развозка конструкций и материалов опор ВЛ 0,38-10 кВ по трассе: одностоечных деревянных опор |  |  | 4: шт; 5: 2; 6: 1; 7: 2 |  |  |  |  | Развозка конструкций и материалов опор ВЛ 0,38-10 кВ по трассе: одностоечных деревянных опор
|  | Всего по позиции |  |  | 10: 30.73; 12: 836 | [5 empty] | Всего по позиции
3 | ФЕР33-04-016-04 | Развозка конструкций и материалов опор ВЛ 0,38-10 кВ по трассе: приставок железобетонных |  |  | 4: шт; 5: 2; 6: 1; 7: 2 |  |  |  |  | Развозка конструкций и материалов опор ВЛ 0,38-10 кВ по трассе: приставок железобетонных
|  | Всего по позиции |  |  | 10: 122.35; 12: 2774 | [5 empty] | Всего по позиции
|  | Итоги по смете: | [17 empty] | Итоги по смете:
|  | Итого прямые затраты (справочно) |  |  | 10: 403.8; 12: 6191 | [7 empty] | Итого прямые затраты (справочно)
|  | в том числе: | [18 empty] | в том числе:
|  | Оплата труда рабочих |  |  | 10: 33.9; 12: 1564 | [7 empty] | Оплата труда рабочих
|  | Эксплуатация машин |  |  | 10: 369.9; 12: 4627 | [7 empty] | Эксплуатация машин
|  | в том числе оплата труда машинистов (Отм) |  |  | 10: 40.31; 12: 1861 | [7 empty] | в том числе оплата труда машинистов (Отм)
|  | Строительные работы |  |  | 10: 524.76; 12: 11774 | [7 empty] | Строительные работы
|  | в том числе: | [18 empty] | в том числе:
|  | оплата труда |  |  | 10: 33.9; 12: 1564 | [7 empty] | оплата труда
|  | эксплуатация машин и механизмов |  |  | 10: 369.9; 12: 4627 | [7 empty] | эксплуатация машин и механизмов
|  | в том числе оплата труда машинистов (ОТм) |  |  | 10: 40.31; 12: 1861 | [7 empty] | в том числе оплата труда машинистов (ОТм)
|  | накладные расходы |  |  | 10: 76.44; 12: 3528 | [7 empty] | накладные расходы
|  | сметная прибыль |  |  | 10: 44.52; 12: 2055 | [7 empty] | сметная прибыль
|  | Итого ФОТ (справочно) |  |  | 10: 74.21; 12: 3425 | [7 empty] | Итого ФОТ (справочно)
|  | Итого накладные расходы (справочно) |  |  | 10: 76.44; 12: 3528 | [7 empty] | Итого накладные расходы (справочно)
|  | Итого сметная прибыль (справочно) |  |  | 10: 44.52; 12: 2055 | [7 empty] | Итого сметная прибыль (справочно)
|  | Итого |  |  | 10: 524.76; 12: 11774 | [8 empty] | Итого
|  | Затраты при производстве работ в зимнее время. Воздушные линии электропередачи напряжением 0,4-35 кВ 2,9% |  |  | 10: 15.22; 12: 341 | [7 empty] | Затраты при производстве работ в зимнее время. Воздушные линии электропередачи напряжением 0,4-35 кВ 2,9%
|  | Итого |  |  | 10: 539.98; 12: 12115 | [8 empty] | Итого
|  | Итого с непредвиденными |  |  | 10: 539.98; 12: 12115 | [8 empty] | Итого с непредвиденными
|  | Индекс-дефлятор на на 2024 год 1,053 |  |  | 10: 28.62; 12: 642 | [7 empty] | Индекс-дефлятор на на 2024 год 1,053
|  | ВСЕГО по смете |  |  | 10: 568.6; 12: 12757 | [9 empty] | ВСЕГО по смете
Составил:
[должность, подпись (инициалы, фамилия)]
Проверил:
[должность, подпись (инициалы, фамилия)]

## 39
Приложение № 2
Утверждено приказом № 421 от 4 августа 2020 г. Минстроя РФ
Наименование редакции сметных нормативов |  |  | Изменения в сметные нормы, утвержденные приказами Минстроя России от 26 декабря № 2019 г. № 871/пр, 872/пр, 874/пр, 875/пр (в ред. приказов от 30.03.2020 № 171/пр, от 01.06.2020 295/пр, от 30.06.2020 № 353/пр, от 20.10.2020 № 635/пр, от 09.02.2021 № 50/пр, от 24.05.2021 № 320/пр, от 24.06.2021 № 407/пр) | [10 empty] | Изменения в сметные нормы, утвержденные приказами Минстроя России от 26 декабря № 2019 г. № 871/пр, 872/пр, 874/пр, 875/пр (в ред. приказов от 30.03.2020 № 171/пр, от 01.06.2020 295/пр, от 30.06.2020 № 353/пр, от 20.10.2020 № 635/пр, от 09.02.2021 № 50/пр, от 24.05.2021 № 320/пр, от 24.06.2021 № 407/пр)
Наименование программного продукта |  |  | ГРАНД-Смета, версия 2023.2
(наименование стройки)
(наименование объекта капитального строительства)
ЛОКАЛЬНЫЙ СМЕТНЫЙ РАСЧЕТ (СМЕТА) №
39. Демонтаж одностоечной дерев.опоры с 2 подк. с прист-ми | [14 empty] | 51. Демонтаж одностоечной дерев.опоры с 2 подк. с прист-ми
(наименование конструктивного решения)
Составлен | базисно-индексным | методом
Основание
(проектная и (или) иная техническая документация)
Составлен(а) в текущем (базисном) уровне цен |  |  | в прогнозном уровне цен на 2024 год | [12 empty] | (01.01.2000)
Сметная стоимость |  | 19.46 | (0,87) | тыс.руб.
в том числе:
| строительных работ | 17.96 | (0,8) | тыс.руб. |  | Средства на оплату труда рабочих |  |  |  |  | 2.38 | (0,05) | тыс.руб.
| монтажных работ | 0 | (0) | тыс.руб. |  | Нормативные затраты труда рабочих |  |  |  |  | 5.87 |  | чел.час.
| оборудования | 0 | (0) | тыс.руб. |  | Нормативные затраты труда машинистов |  |  |  |  | 5.18 |  | чел.час.
| прочих затрат | 0 | (0) | тыс.руб. |  | Расчетный измеритель конструктивного решения
№ п/п | Обоснование | Наименование работ и затрат |  |  | Единица измерения | Количество |  |  | Сметная стоимость в базисном уровне цен (в текущем уровне цен (гр. 8) для ресурсов, отсутствующих в СНБ), руб. |  |  | Индексы | Сметная стоимость в текущем уровне цен, руб.
[6 empty] | на единицу | коэффициенты | всего с учетом коэффициентов | на единицу | коэффициенты | всего
1 | 2 | 3 |  |  | 4 | 5 | 6 | 7 | 8 | 9 | 10 | 11 | 12
Раздел 1. Демонтажные работы | [16 empty] | Раздел 1. Демонтажные работы
1 | ФЕР33-04-042-06 | Демонтаж опор ВЛ 0,38-10 кВ: с приставками одностоечных с двумя подкосами | [15 empty] | Демонтаж опор ВЛ 0,38-10 кВ: с приставками одностоечных с двумя подкосами | bar: 4 to 7
|  | Всего по позиции |  |  | 10: 571.71; 12: 12545 | [5 empty] | Всего по позиции
2 | ФЕР33-04-016-01 | Развозка конструкций и материалов опор ВЛ 0,38-10 кВ по трассе: одностоечных деревянных опор |  |  | 4: шт; 5: 3; 6: 1; 7: 3 |  |  |  |  | Развозка конструкций и материалов опор ВЛ 0,38-10 кВ по трассе: одностоечных деревянных опор
|  | Всего по позиции |  |  | 10: 46.1; 12: 1255 | [5 empty] | Всего по позиции
3 | ФЕР33-04-016-04 | Развозка конструкций и материалов опор ВЛ 0,38-10 кВ по трассе: приставок железобетонных |  |  | 4: шт; 5: 3; 6: 1; 7: 3 |  |  |  |  | Развозка конструкций и материалов опор ВЛ 0,38-10 кВ по трассе: приставок железобетонных
|  | Всего по позиции |  |  | 10: 183.52; 12: 4163 | [5 empty] | Всего по позиции
|  | Итоги по смете: | [17 empty] | Итоги по смете:
|  | Итого прямые затраты (справочно) |  |  | 10: 616.97; 12: 9455 | [7 empty] | Итого прямые затраты (справочно)
|  | в том числе: | [18 empty] | в том числе:
|  | Оплата труда рабочих |  |  | 10: 51.58; 12: 2381 | [7 empty] | Оплата труда рабочих
|  | Эксплуатация машин |  |  | 10: 565.39; 12: 7074 | [7 empty] | Эксплуатация машин
|  | в том числе оплата труда машинистов (Отм) |  |  | 10: 61.52; 12: 2838 | [7 empty] | в том числе оплата труда машинистов (Отм)
|  | Строительные работы |  |  | 10: 801.33; 12: 17963 | [7 empty] | Строительные работы
|  | в том числе: | [18 empty] | в том числе:
|  | оплата труда |  |  | 10: 51.58; 12: 2381 | [7 empty] | оплата труда
|  | эксплуатация машин и механизмов |  |  | 10: 565.39; 12: 7074 | [7 empty] | эксплуатация машин и механизмов
|  | в том числе оплата труда машинистов (ОТм) |  |  | 10: 61.52; 12: 2838 | [7 empty] | в том числе оплата труда машинистов (ОТм)
|  | накладные расходы |  |  | 10: 116.5; 12: 5376 | [7 empty] | накладные расходы
|  | сметная прибыль |  |  | 10: 67.86; 12: 3132 | [7 empty] | сметная прибыль
|  | Итого ФОТ (справочно) |  |  | 10: 113.1; 12: 5219 | [7 empty] | Итого ФОТ (справочно)
|  | Итого накладные расходы (справочно) |  |  | 10: 116.5; 12: 5376 | [7 empty] | Итого накладные расходы (справочно)
|  | Итого сметная прибыль (справочно) |  |  | 10: 67.86; 12: 3132 | [7 empty] | Итого сметная прибыль (справочно)
|  | Итого |  |  | 10: 801.33; 12: 17963 | [8 empty] | Итого
|  | Затраты при производстве работ в зимнее время. Воздушные линии электропередачи напряжением 0,4-35 кВ 2,9% |  |  | 10: 23.24; 12: 521 | [7 empty] | Затраты при производстве работ в зимнее время. Воздушные линии электропередачи напряжением 0,4-35 кВ 2,9%
|  | Итого |  |  | 10: 824.57; 12: 18484 | [8 empty] | Итого
|  | Итого с непредвиденными |  |  | 10: 824.57; 12: 18484 | [8 empty] | Итого с непредвиденными
|  | Индекс-дефлятор на на 2024 год 1,053 |  |  | 10: 43.7; 12: 980 | [7 empty] | Индекс-дефлятор на на 2024 год 1,053
|  | ВСЕГО по смете |  |  | 10: 868.27; 12: 19464 | [9 empty] | ВСЕГО по смете
Составил:
[должность, подпись (инициалы, фамилия)]
Проверил:
[должность, подпись (инициалы, фамилия)]

## 40
Приложение № 2
Утверждено приказом № 421 от 4 августа 2020 г. Минстроя РФ
Наименование редакции сметных нормативов |  |  | Изменения в сметные нормы, утвержденные приказами Минстроя России от 26 декабря № 2019 г. № 871/пр, 872/пр, 874/пр, 875/пр (в ред. приказов от 30.03.2020 № 171/пр, от 01.06.2020 295/пр, от 30.06.2020 № 353/пр, от 20.10.2020 № 635/пр, от 09.02.2021 № 50/пр, от 24.05.2021 № 320/пр, от 24.06.2021 № 407/пр) | [10 empty] | Изменения в сметные нормы, утвержденные приказами Минстроя России от 26 декабря № 2019 г. № 871/пр, 872/пр, 874/пр, 875/пр (в ред. приказов от 30.03.2020 № 171/пр, от 01.06.2020 295/пр, от 30.06.2020 № 353/пр, от 20.10.2020 № 635/пр, от 09.02.2021 № 50/пр, от 24.05.2021 № 320/пр, от 24.06.2021 № 407/пр)
Наименование программного продукта |  |  | ГРАНД-Смета, версия 2023.2
(наименование стройки)
(наименование объекта капитального строительства)
ЛОКАЛЬНЫЙ СМЕТНЫЙ РАСЧЕТ (СМЕТА) №
40. Демонтаж проводов ВЛ 0,4 кВ | [14 empty] | 52. Демонтаж проводов ВЛ 0,4 кВ
(наименование конструктивного решения)
Составлен | базисно-индексным | методом
Основание
(проектная и (или) иная техническая документация)
Составлен(а) в текущем (базисном) уровне цен |  |  | в прогнозном уровне цен на 2024 год | [12 empty] | (01.01.2000)
Сметная стоимость |  | 2.5 | (0,09) | тыс.руб.
в том числе:
| строительных работ | 2.31 | (0,08) | тыс.руб. |  | Средства на оплату труда рабочих |  |  |  |  | 0.55 | (0,01) | тыс.руб.
| монтажных работ | 0 | (0) | тыс.руб. |  | Нормативные затраты труда рабочих |  |  |  |  | 1.42 |  | чел.час.
| оборудования | 0 | (0) | тыс.руб. |  | Нормативные затраты труда машинистов |  |  |  |  | 0.49 |  | чел.час.
| прочих затрат | 0 | (0) | тыс.руб. |  | Расчетный измеритель конструктивного решения
№ п/п | Обоснование | Наименование работ и затрат |  |  | Единица измерения | Количество |  |  | Сметная стоимость в базисном уровне цен (в текущем уровне цен (гр. 8) для ресурсов, отсутствующих в СНБ), руб. |  |  | Индексы | Сметная стоимость в текущем уровне цен, руб.
[6 empty] | на единицу | коэффициенты | всего с учетом коэффициентов | на единицу | коэффициенты | всего
1 | 2 | 3 |  |  | 4 | 5 | 6 | 7 | 8 | 9 | 10 | 11 | 12
Раздел 1. Демонтажные работы | [16 empty] | Раздел 1. Демонтажные работы
1 | ФЕР33-04-040-01 | Демонтаж: 3-х проводов ВЛ 0,38 кВ | [15 empty] | Демонтаж: 3-х проводов ВЛ 0,38 кВ | bar: 4 to 7
|  | Всего по позиции |  |  | 10: 67.59; 12: 2019 | [5 empty] | Всего по позиции
2 | ФЕР33-04-040-02 | Демонтаж: одного дополнительного провода | [15 empty] | Демонтаж: одного дополнительного провода | bar: 4 to 7
|  | Всего по позиции |  |  | 10: 11.02; 12: 292 | [5 empty] | Всего по позиции
|  | Итоги по смете: | [17 empty] | Итоги по смете:
|  | Итого прямые затраты (справочно) |  |  | 10: 51.02; 12: 1037 | [7 empty] | Итого прямые затраты (справочно)
|  | в том числе: | [18 empty] | в том числе:
|  | Оплата труда рабочих |  |  | 10: 11.88; 12: 548 | [7 empty] | Оплата труда рабочих
|  | Эксплуатация машин |  |  | 10: 39.14; 12: 489 | [7 empty] | Эксплуатация машин
|  | в том числе оплата труда машинистов (Отм) |  |  | 10: 5.04; 12: 233 | [7 empty] | в том числе оплата труда машинистов (Отм)
|  | Строительные работы |  |  | 10: 78.61; 12: 2311 | [7 empty] | Строительные работы
|  | в том числе: | [18 empty] | в том числе:
|  | оплата труда |  |  | 10: 11.88; 12: 548 | [7 empty] | оплата труда
|  | эксплуатация машин и механизмов |  |  | 10: 39.14; 12: 489 | [7 empty] | эксплуатация машин и механизмов
|  | в том числе оплата труда машинистов (ОТм) |  |  | 10: 5.04; 12: 233 | [7 empty] | в том числе оплата труда машинистов (ОТм)
|  | накладные расходы |  |  | 10: 17.43; 12: 805 | [7 empty] | накладные расходы
|  | сметная прибыль |  |  | 10: 10.16; 12: 469 | [7 empty] | сметная прибыль
|  | Итого ФОТ (справочно) |  |  | 10: 16.92; 12: 781 | [7 empty] | Итого ФОТ (справочно)
|  | Итого накладные расходы (справочно) |  |  | 10: 17.43; 12: 805 | [7 empty] | Итого накладные расходы (справочно)
|  | Итого сметная прибыль (справочно) |  |  | 10: 10.16; 12: 469 | [7 empty] | Итого сметная прибыль (справочно)
|  | Итого |  |  | 10: 78.61; 12: 2311 | [8 empty] | Итого
|  | Затраты при производстве работ в зимнее время. Воздушные линии электропередачи напряжением 0,4-35 кВ 2,9% |  |  | 10: 2.28; 12: 67 | [7 empty] | Затраты при производстве работ в зимнее время. Воздушные линии электропередачи напряжением 0,4-35 кВ 2,9%
|  | Итого |  |  | 10: 80.89; 12: 2378 | [8 empty] | Итого
|  | Итого с непредвиденными |  |  | 10: 80.89; 12: 2378 | [8 empty] | Итого с непредвиденными
|  | Индекс-дефлятор на на 2024 год 1,053 |  |  | 10: 4.29; 12: 126 | [7 empty] | Индекс-дефлятор на на 2024 год 1,053
|  | ВСЕГО по смете |  |  | 10: 85.18; 12: 2504 | [9 empty] | ВСЕГО по смете
Составил:
[должность, подпись (инициалы, фамилия)]
Проверил:
[должность, подпись (инициалы, фамилия)]

## 41
Приложение № 2
Утверждено приказом № 421 от 4 августа 2020 г. Минстроя РФ
Наименование редакции сметных нормативов |  |  | Изменения в сметные нормы, утвержденные приказами Минстроя России от 26 декабря № 2019 г. № 871/пр, 872/пр, 874/пр, 875/пр (в ред. приказов от 30.03.2020 № 171/пр, от 01.06.2020 295/пр, от 30.06.2020 № 353/пр, от 20.10.2020 № 635/пр, от 09.02.2021 № 50/пр, от 24.05.2021 № 320/пр, от 24.06.2021 № 407/пр) | [10 empty] | Изменения в сметные нормы, утвержденные приказами Минстроя России от 26 декабря № 2019 г. № 871/пр, 872/пр, 874/пр, 875/пр (в ред. приказов от 30.03.2020 № 171/пр, от 01.06.2020 295/пр, от 30.06.2020 № 353/пр, от 20.10.2020 № 635/пр, от 09.02.2021 № 50/пр, от 24.05.2021 № 320/пр, от 24.06.2021 № 407/пр)
Наименование программного продукта |  |  | ГРАНД-Смета, версия 2023.2
(наименование стройки)
(наименование объекта капитального строительства)
ЛОКАЛЬНЫЙ СМЕТНЫЙ РАСЧЕТ (СМЕТА) №
41. Демонтаж проводов ВЛ 6(10) кВ | [14 empty] | 53. Демонтаж проводов ВЛ 6(10) кВ
(наименование конструктивного решения)
Составлен | базисно-индексным | методом
Основание
(проектная и (или) иная техническая документация)
Составлен(а) в текущем (базисном) уровне цен |  |  | в прогнозном уровне цен на 2024 год | [12 empty] | (01.01.2000)
Сметная стоимость |  | 3.33 | (0,11) | тыс.руб.
в том числе:
| строительных работ | 3.08 | (0,1) | тыс.руб. |  | Средства на оплату труда рабочих |  |  |  |  | 0.8 | (0,02) | тыс.руб.
| монтажных работ | 0 | (0) | тыс.руб. |  | Нормативные затраты труда рабочих |  |  |  |  | 2.03 |  | чел.час.
| оборудования | 0 | (0) | тыс.руб. |  | Нормативные затраты труда машинистов |  |  |  |  | 0.55 |  | чел.час.
| прочих затрат | 0 | (0) | тыс.руб. |  | Расчетный измеритель конструктивного решения
№ п/п | Обоснование | Наименование работ и затрат |  |  | Единица измерения | Количество |  |  | Сметная стоимость в базисном уровне цен (в текущем уровне цен (гр. 8) для ресурсов, отсутствующих в СНБ), руб. |  |  | Индексы | Сметная стоимость в текущем уровне цен, руб.
[6 empty] | на единицу | коэффициенты | всего с учетом коэффициентов | на единицу | коэффициенты | всего
1 | 2 | 3 |  |  | 4 | 5 | 6 | 7 | 8 | 9 | 10 | 11 | 12
Раздел 1. Демонтажные работы | [16 empty] | Раздел 1. Демонтажные работы
1 | ФЕР33-04-040-03 | Демонтаж: 3-х проводов ВЛ 6-10 кВ | [15 empty] | Демонтаж: 3-х проводов ВЛ 6-10 кВ | bar: 4 to 7
|  | Всего по позиции |  |  | 10: 98.4; 12: 3075 | [5 empty] | Всего по позиции
|  | Итоги по смете: | [17 empty] | Итоги по смете:
|  | Итого прямые затраты (справочно) |  |  | 10: 60.89; 12: 1344 | [7 empty] | Итого прямые затраты (справочно)
|  | в том числе: | [18 empty] | в том числе:
|  | Оплата труда рабочих |  |  | 10: 17.32; 12: 799 | [7 empty] | Оплата труда рабочих
|  | Эксплуатация машин |  |  | 10: 43.57; 12: 545 | [7 empty] | Эксплуатация машин
|  | в том числе оплата труда машинистов (Отм) |  |  | 10: 5.69; 12: 263 | [7 empty] | в том числе оплата труда машинистов (Отм)
|  | Строительные работы |  |  | 10: 98.4; 12: 3075 | [7 empty] | Строительные работы
|  | в том числе: | [18 empty] | в том числе:
|  | оплата труда |  |  | 10: 17.32; 12: 799 | [7 empty] | оплата труда
|  | эксплуатация машин и механизмов |  |  | 10: 43.57; 12: 545 | [7 empty] | эксплуатация машин и механизмов
|  | в том числе оплата труда машинистов (ОТм) |  |  | 10: 5.69; 12: 263 | [7 empty] | в том числе оплата труда машинистов (ОТм)
|  | накладные расходы |  |  | 10: 23.7; 12: 1094 | [7 empty] | накладные расходы
|  | сметная прибыль |  |  | 10: 13.81; 12: 637 | [7 empty] | сметная прибыль
|  | Итого ФОТ (справочно) |  |  | 10: 23.01; 12: 1062 | [7 empty] | Итого ФОТ (справочно)
|  | Итого накладные расходы (справочно) |  |  | 10: 23.7; 12: 1094 | [7 empty] | Итого накладные расходы (справочно)
|  | Итого сметная прибыль (справочно) |  |  | 10: 13.81; 12: 637 | [7 empty] | Итого сметная прибыль (справочно)
|  | Итого |  |  | 10: 98.4; 12: 3075 | [8 empty] | Итого
|  | Затраты при производстве работ в зимнее время. Воздушные линии электропередачи напряжением 0,4-35 кВ 2,9% |  |  | 10: 2.85; 12: 89 | [7 empty] | Затраты при производстве работ в зимнее время. Воздушные линии электропередачи напряжением 0,4-35 кВ 2,9%
|  | Итого |  |  | 10: 101.25; 12: 3164 | [8 empty] | Итого
|  | Итого с непредвиденными |  |  | 10: 101.25; 12: 3164 | [8 empty] | Итого с непредвиденными
|  | Индекс-дефлятор на на 2024 год 1,053 |  |  | 10: 5.37; 12: 168 | [7 empty] | Индекс-дефлятор на на 2024 год 1,053
|  | ВСЕГО по смете |  |  | 10: 106.62; 12: 3332 | [9 empty] | ВСЕГО по смете
Составил:
[должность, подпись (инициалы, фамилия)]
Проверил:
[должность, подпись (инициалы, фамилия)]

## 42
Приложение № 2
Утверждено приказом № 421 от 4 августа 2020 г. Минстроя РФ
Наименование редакции сметных нормативов |  |  | Изменения в сметные нормы, утвержденные приказами Минстроя России от 26 декабря № 2019 г. № 871/пр, 872/пр, 874/пр, 875/пр (в ред. приказов от 30.03.2020 № 171/пр, от 01.06.2020 295/пр, от 30.06.2020 № 353/пр, от 20.10.2020 № 635/пр, от 09.02.2021 № 50/пр, от 24.05.2021 № 320/пр, от 24.06.2021 № 407/пр) | [10 empty] | Изменения в сметные нормы, утвержденные приказами Минстроя России от 26 декабря № 2019 г. № 871/пр, 872/пр, 874/пр, 875/пр (в ред. приказов от 30.03.2020 № 171/пр, от 01.06.2020 295/пр, от 30.06.2020 № 353/пр, от 20.10.2020 № 635/пр, от 09.02.2021 № 50/пр, от 24.05.2021 № 320/пр, от 24.06.2021 № 407/пр)
Наименование программного продукта |  |  | ГРАНД-Смета, версия 2023.2
(наименование стройки)
(наименование объекта капитального строительства)
ЛОКАЛЬНЫЙ СМЕТНЫЙ РАСЧЕТ (СМЕТА) №
42. Демонтаж СТП | [14 empty] | 54. Демонтаж СТП
(наименование конструктивного решения)
Составлен | базисно-индексным | методом
Основание
(проектная и (или) иная техническая документация)
Составлен(а) в текущем (базисном) уровне цен |  |  | в прогнозном уровне цен на 2024 год | [12 empty] | (01.01.2000)
Сметная стоимость |  | 35.58 | (1) | тыс.руб.
в том числе:
| строительных работ | 32.74 | (0,92) | тыс.руб. |  | Средства на оплату труда рабочих |  |  |  |  | 9.94 | (0,22) | тыс.руб.
| монтажных работ | 0 | (0) | тыс.руб. |  | Нормативные затраты труда рабочих |  |  |  |  | 22.86 |  | чел.час.
| оборудования | 0 | (0) | тыс.руб. |  | Нормативные затраты труда машинистов |  |  |  |  | 2.55 |  | чел.час.
| прочих затрат | 0 | (0) | тыс.руб. |  | Расчетный измеритель конструктивного решения
№ п/п | Обоснование | Наименование работ и затрат |  |  | Единица измерения | Количество |  |  | Сметная стоимость в базисном уровне цен (в текущем уровне цен (гр. 8) для ресурсов, отсутствующих в СНБ), руб. |  |  | Индексы | Сметная стоимость в текущем уровне цен, руб.
[6 empty] | на единицу | коэффициенты | всего с учетом коэффициентов | на единицу | коэффициенты | всего
1 | 2 | 3 |  |  | 4 | 5 | 6 | 7 | 8 | 9 | 10 | 11 | 12
Раздел 1. Демонтажные работы | [16 empty] | Раздел 1. Демонтажные работы
1 | ФЕР33-04-027-03 | Установка мачтовых трансформаторных подстанций мощностью до 250 кВ·А: установка строительных конструкций | [15 empty] | Установка мачтовых трансформаторных подстанций мощностью до 250 кВ·А: установка строительных конструкций | bar: 4 to 7
|  | Всего по позиции |  |  | 10: 294.3; 12: 7458 | [5 empty] | Всего по позиции
2 | ФЕР33-04-027-04 | Установка мачтовых трансформаторных подстанций мощностью до 250 кВ·А: установка оборудования | [15 empty] | Установка мачтовых трансформаторных подстанций мощностью до 250 кВ·А: установка оборудования | bar: 4 to 7
|  | Всего по позиции |  |  | 10: 624.82; 12: 25278 | [5 empty] | Всего по позиции
|  | Итоги по смете: | [17 empty] | Итоги по смете:
|  | Итого прямые затраты (справочно) |  |  | 10: 520.1; 12: 14321 | [7 empty] | Итого прямые затраты (справочно)
|  | в том числе: | [18 empty] | в том числе:
|  | Оплата труда рабочих |  |  | 10: 215.27; 12: 9935 | [7 empty] | Оплата труда рабочих
|  | Эксплуатация машин |  |  | 10: 304.83; 12: 4386 | [7 empty] | Эксплуатация машин
|  | в том числе оплата труда машинистов (Отм) |  |  | 10: 29.53; 12: 1363 | [7 empty] | в том числе оплата труда машинистов (Отм)
|  | Строительные работы |  |  | 10: 919.12; 12: 32736 | [7 empty] | Строительные работы
|  | в том числе: | [18 empty] | в том числе:
|  | оплата труда |  |  | 10: 215.27; 12: 9935 | [7 empty] | оплата труда
|  | эксплуатация машин и механизмов |  |  | 10: 304.83; 12: 4386 | [7 empty] | эксплуатация машин и механизмов
|  | в том числе оплата труда машинистов (ОТм) |  |  | 10: 29.53; 12: 1363 | [7 empty] | в том числе оплата труда машинистов (ОТм)
|  | накладные расходы |  |  | 10: 252.14; 12: 11637 | [7 empty] | накладные расходы
|  | сметная прибыль |  |  | 10: 146.88; 12: 6778 | [7 empty] | сметная прибыль
|  | Итого ФОТ (справочно) |  |  | 10: 244.8; 12: 11298 | [7 empty] | Итого ФОТ (справочно)
|  | Итого накладные расходы (справочно) |  |  | 10: 252.14; 12: 11637 | [7 empty] | Итого накладные расходы (справочно)
|  | Итого сметная прибыль (справочно) |  |  | 10: 146.88; 12: 6778 | [7 empty] | Итого сметная прибыль (справочно)
|  | Итого |  |  | 10: 919.12; 12: 32736 | [8 empty] | Итого
|  | Затраты при производстве работ в зимнее время. Электрические подстанции 3,2% |  |  | 10: 29.41; 12: 1048 | [7 empty] | Затраты при производстве работ в зимнее время. Электрические подстанции 3,2%
|  | Итого |  |  | 10: 948.53; 12: 33784 | [8 empty] | Итого
|  | Итого с непредвиденными |  |  | 10: 948.53; 12: 33784 | [8 empty] | Итого с непредвиденными
|  | Индекс-дефлятор на на 2024 год 1,053 |  |  | 10: 50.27; 12: 1791 | [7 empty] | Индекс-дефлятор на на 2024 год 1,053
|  | ВСЕГО по смете |  |  | 10: 998.8; 12: 35575 | [9 empty] | ВСЕГО по смете
Составил:
[должность, подпись (инициалы, фамилия)]
Проверил:
[должность, подпись (инициалы, фамилия)]

## 43
Приложение № 2
Утверждено приказом № 421 от 4 августа 2020 г. Минстроя РФ
Наименование редакции сметных нормативов |  |  | Изменения в сметные нормы, утвержденные приказами Минстроя России от 26 декабря № 2019 г. № 871/пр, 872/пр, 874/пр, 875/пр (в ред. приказов от 30.03.2020 № 171/пр, от 01.06.2020 295/пр, от 30.06.2020 № 353/пр, от 20.10.2020 № 635/пр, от 09.02.2021 № 50/пр, от 24.05.2021 № 320/пр, от 24.06.2021 № 407/пр) | [10 empty] | Изменения в сметные нормы, утвержденные приказами Минстроя России от 26 декабря № 2019 г. № 871/пр, 872/пр, 874/пр, 875/пр (в ред. приказов от 30.03.2020 № 171/пр, от 01.06.2020 295/пр, от 30.06.2020 № 353/пр, от 20.10.2020 № 635/пр, от 09.02.2021 № 50/пр, от 24.05.2021 № 320/пр, от 24.06.2021 № 407/пр)
Наименование программного продукта |  |  | ГРАНД-Смета, версия 2023.2
(наименование стройки)
(наименование объекта капитального строительства)
ЛОКАЛЬНЫЙ СМЕТНЫЙ РАСЧЕТ (СМЕТА) №
43. Демонтаж КТПН | [14 empty] | 55. Демонтаж КТПН
(наименование конструктивного решения)
Составлен | базисно-индексным | методом
Основание
(проектная и (или) иная техническая документация)
Составлен(а) в текущем (базисном) уровне цен |  |  | в прогнозном уровне цен на 2024 год | [12 empty] | (01.01.2000)
Сметная стоимость |  | 54.77 | (1,74) | тыс.руб.
в том числе:
| строительных работ | 50.4 | (1,6) | тыс.руб. |  | Средства на оплату труда рабочих |  |  |  |  | 12.67 | (0,27) | тыс.руб.
| монтажных работ | 0 | (0) | тыс.руб. |  | Нормативные затраты труда рабочих |  |  |  |  | 28.69 |  | чел.час.
| оборудования | 0 | (0) | тыс.руб. |  | Нормативные затраты труда машинистов |  |  |  |  | 6.38 |  | чел.час.
| прочих затрат | 0 | (0) | тыс.руб. |  | Расчетный измеритель конструктивного решения
№ п/п | Обоснование | Наименование работ и затрат |  |  | Единица измерения | Количество |  |  | Сметная стоимость в базисном уровне цен (в текущем уровне цен (гр. 8) для ресурсов, отсутствующих в СНБ), руб. |  |  | Индексы | Сметная стоимость в текущем уровне цен, руб.
[6 empty] | на единицу | коэффициенты | всего с учетом коэффициентов | на единицу | коэффициенты | всего
1 | 2 | 3 |  |  | 4 | 5 | 6 | 7 | 8 | 9 | 10 | 11 | 12
Раздел 1. Демонтажные работы | [16 empty] | Раздел 1. Демонтажные работы
6 | ФЕР33-04-029-04 | Устройство фундаментов для комплектных трансформаторных подстанций киоскового типа: с укладкой на горизонтальную поверхность 6-ти лежней |  |  | 4: компл; 5: 1; 6: 1; 7: 1 |  |  |  |  | Устройство фундаментов для комплектных трансформаторных подстанций киоскового типа: с укладкой на горизонтальную поверхность 6-ти лежней
|  | Всего по позиции |  |  | 10: 563.86; 12: 15291 | [5 empty] | Всего по позиции
4 | ФЕР33-04-029-06 | Установка оборудования для комплектных трансформаторных подстанций киоскового типа: тупиковых подстанций с воздушными вводами |  |  | 4: компл; 5: 1; 6: 1; 7: 1 |  |  |  |  | Установка оборудования для комплектных трансформаторных подстанций киоскового типа: тупиковых подстанций с воздушными вводами
|  | Всего по позиции |  |  | 10: 1034.79; 12: 35107 | [5 empty] | Всего по позиции
|  | Итоги по смете: | [17 empty] | Итоги по смете:
|  | Итого прямые затраты (справочно) |  |  | 10: 1010.71; 12: 23265 | [7 empty] | Итого прямые затраты (справочно)
|  | в том числе: | [18 empty] | в том числе:
|  | Оплата труда рабочих |  |  | 10: 274.58; 12: 12672 | [7 empty] | Оплата труда рабочих
|  | Эксплуатация машин |  |  | 10: 736.13; 12: 10593 | [7 empty] | Эксплуатация машин
|  | в том числе оплата труда машинистов (Отм) |  |  | 10: 86.12; 12: 3974 | [7 empty] | в том числе оплата труда машинистов (Отм)
|  | Строительные работы |  |  | 10: 1598.65; 12: 50398 | [7 empty] | Строительные работы
|  | в том числе: | [18 empty] | в том числе:
|  | оплата труда |  |  | 10: 274.58; 12: 12672 | [7 empty] | оплата труда
|  | эксплуатация машин и механизмов |  |  | 10: 736.13; 12: 10593 | [7 empty] | эксплуатация машин и механизмов
|  | в том числе оплата труда машинистов (ОТм) |  |  | 10: 86.12; 12: 3974 | [7 empty] | в том числе оплата труда машинистов (ОТм)
|  | накладные расходы |  |  | 10: 371.52; 12: 17146 | [7 empty] | накладные расходы
|  | сметная прибыль |  |  | 10: 216.42; 12: 9987 | [7 empty] | сметная прибыль
|  | Итого ФОТ (справочно) |  |  | 10: 360.7; 12: 16646 | [7 empty] | Итого ФОТ (справочно)
|  | Итого накладные расходы (справочно) |  |  | 10: 371.52; 12: 17146 | [7 empty] | Итого накладные расходы (справочно)
|  | Итого сметная прибыль (справочно) |  |  | 10: 216.42; 12: 9987 | [7 empty] | Итого сметная прибыль (справочно)
|  | Итого |  |  | 10: 1598.65; 12: 50398 | [8 empty] | Итого
|  | Затраты при производстве работ в зимнее время. Электрические подстанции 3,2% |  |  | 10: 51.16; 12: 1613 | [7 empty] | Затраты при производстве работ в зимнее время. Электрические подстанции 3,2%
|  | Итого |  |  | 10: 1649.81; 12: 52011 | [8 empty] | Итого
|  | Итого с непредвиденными |  |  | 10: 1649.81; 12: 52011 | [8 empty] | Итого с непредвиденными
|  | Индекс-дефлятор на на 2024 год 1,053 |  |  | 10: 87.44; 12: 2757 | [7 empty] | Индекс-дефлятор на на 2024 год 1,053
|  | ВСЕГО по смете |  |  | 10: 1737.25; 12: 54768 | [9 empty] | ВСЕГО по смете
Составил:
[должность, подпись (инициалы, фамилия)]
Проверил:
[должность, подпись (инициалы, фамилия)]

## 44
Приложение № 2
Утверждено приказом № 421 от 4 августа 2020 г. Минстроя РФ
Наименование редакции сметных нормативов |  |  | Изменения в сметные нормы, утвержденные приказами Минстроя России от 26 декабря № 2019 г. № 871/пр, 872/пр, 874/пр, 875/пр (в ред. приказов от 30.03.2020 № 171/пр, от 01.06.2020 295/пр, от 30.06.2020 № 353/пр, от 20.10.2020 № 635/пр, от 09.02.2021 № 50/пр, от 24.05.2021 № 320/пр, от 24.06.2021 № 407/пр) | [10 empty] | Изменения в сметные нормы, утвержденные приказами Минстроя России от 26 декабря № 2019 г. № 871/пр, 872/пр, 874/пр, 875/пр (в ред. приказов от 30.03.2020 № 171/пр, от 01.06.2020 295/пр, от 30.06.2020 № 353/пр, от 20.10.2020 № 635/пр, от 09.02.2021 № 50/пр, от 24.05.2021 № 320/пр, от 24.06.2021 № 407/пр)
Наименование программного продукта |  |  | ГРАНД-Смета, версия 2023.2
(наименование стройки)
(наименование объекта капитального строительства)
ЛОКАЛЬНЫЙ СМЕТНЫЙ РАСЧЕТ (СМЕТА) №
44. Демонтаж КТПН до 2х630 кВА | [14 empty] | 56. Демонтаж КТПН до 2х630 кВА
(наименование конструктивного решения)
Составлен | базисно-индексным | методом
Основание
(проектная и (или) иная техническая документация)
Составлен(а) в текущем (базисном) уровне цен |  |  | в прогнозном уровне цен на 2024 год | [12 empty] | (01.01.2000)
Сметная стоимость |  | 68.14 | (2,07) | тыс.руб.
в том числе:
| строительных работ | 62.7 | (1,9) | тыс.руб. |  | Средства на оплату труда рабочих |  |  |  |  | 16.88 | (0,37) | тыс.руб.
| монтажных работ | 0 | (0) | тыс.руб. |  | Нормативные затраты труда рабочих |  |  |  |  | 37.53 |  | чел.час.
| оборудования | 0 | (0) | тыс.руб. |  | Нормативные затраты труда машинистов |  |  |  |  | 6.84 |  | чел.час.
| прочих затрат | 0 | (0) | тыс.руб. |  | Расчетный измеритель конструктивного решения
№ п/п | Обоснование | Наименование работ и затрат |  |  | Единица измерения | Количество |  |  | Сметная стоимость в базисном уровне цен (в текущем уровне цен (гр. 8) для ресурсов, отсутствующих в СНБ), руб. |  |  | Индексы | Сметная стоимость в текущем уровне цен, руб.
[6 empty] | на единицу | коэффициенты | всего с учетом коэффициентов | на единицу | коэффициенты | всего
1 | 2 | 3 |  |  | 4 | 5 | 6 | 7 | 8 | 9 | 10 | 11 | 12
Раздел 1. Демонтажные работы | [16 empty] | Раздел 1. Демонтажные работы
5 | ФЕР33-04-029-04 | Устройство фундаментов для комплектных трансформаторных подстанций киоскового типа: с укладкой на горизонтальную поверхность 6-ти лежней |  |  | 4: компл; 5: 1; 6: 1; 7: 1 |  |  |  |  | Устройство фундаментов для комплектных трансформаторных подстанций киоскового типа: с укладкой на горизонтальную поверхность 6-ти лежней
|  | Всего по позиции |  |  | 10: 563.86; 12: 15291 | [5 empty] | Всего по позиции
3 | ФЕР33-04-029-08 | Установка оборудования для комплектных трансформаторных подстанций киоскового типа: проходных подстанций с воздушными вводами |  |  | 4: компл; 5: 1; 6: 1; 7: 1 |  |  |  |  | Установка оборудования для комплектных трансформаторных подстанций киоскового типа: проходных подстанций с воздушными вводами
|  | Всего по позиции |  |  | 10: 1338.12; 12: 47413 | [5 empty] | Всего по позиции
|  | Итоги по смете: | [17 empty] | Итоги по смете:
|  | Итого прямые затраты (справочно) |  |  | 10: 1155.22; 12: 28241 | [7 empty] | Итого прямые затраты (справочно)
|  | в том числе: | [18 empty] | в том числе:
|  | Оплата труда рабочих |  |  | 10: 365.77; 12: 16881 | [7 empty] | Оплата труда рабочих
|  | Эксплуатация машин |  |  | 10: 789.45; 12: 11360 | [7 empty] | Эксплуатация машин
|  | в том числе оплата труда машинистов (Отм) |  |  | 10: 92.36; 12: 4262 | [7 empty] | в том числе оплата труда машинистов (Отм)
|  | Строительные работы |  |  | 10: 1901.98; 12: 62704 | [7 empty] | Строительные работы
|  | в том числе: | [18 empty] | в том числе:
|  | оплата труда |  |  | 10: 365.77; 12: 16881 | [7 empty] | оплата труда
|  | эксплуатация машин и механизмов |  |  | 10: 789.45; 12: 11360 | [7 empty] | эксплуатация машин и механизмов
|  | в том числе оплата труда машинистов (ОТм) |  |  | 10: 92.36; 12: 4262 | [7 empty] | в том числе оплата труда машинистов (ОТм)
|  | накладные расходы |  |  | 10: 471.88; 12: 21778 | [7 empty] | накладные расходы
|  | сметная прибыль |  |  | 10: 274.88; 12: 12685 | [7 empty] | сметная прибыль
|  | Итого ФОТ (справочно) |  |  | 10: 458.13; 12: 21143 | [7 empty] | Итого ФОТ (справочно)
|  | Итого накладные расходы (справочно) |  |  | 10: 471.88; 12: 21778 | [7 empty] | Итого накладные расходы (справочно)
|  | Итого сметная прибыль (справочно) |  |  | 10: 274.88; 12: 12685 | [7 empty] | Итого сметная прибыль (справочно)
|  | Итого |  |  | 10: 1901.98; 12: 62704 | [8 empty] | Итого
|  | Затраты при производстве работ в зимнее время. Электрические подстанции 3,2% |  |  | 10: 60.86; 12: 2007 | [7 empty] | Затраты при производстве работ в зимнее время. Электрические подстанции 3,2%
|  | Итого |  |  | 10: 1962.84; 12: 64711 | [8 empty] | Итого
|  | Итого с непредвиденными |  |  | 10: 1962.84; 12: 64711 | [8 empty] | Итого с непредвиденными
|  | Индекс-дефлятор на на 2024 год 1,053 |  |  | 10: 104.03; 12: 3430 | [7 empty] | Индекс-дефлятор на на 2024 год 1,053
|  | ВСЕГО по смете |  |  | 10: 2066.87; 12: 68141 | [9 empty] | ВСЕГО по смете
Составил:
[должность, подпись (инициалы, фамилия)]
Проверил:
[должность, подпись (инициалы, фамилия)]

## 45
Приложение № 2
Утверждено приказом № 421 от 4 августа 2020 г. Минстроя РФ
Наименование редакции сметных нормативов |  |  | Изменения в сметные нормы, утвержденные приказами Минстроя России от 26 декабря № 2019 г. № 871/пр, 872/пр, 874/пр, 875/пр (в ред. приказов от 30.03.2020 № 171/пр, от 01.06.2020 295/пр, от 30.06.2020 № 353/пр, от 20.10.2020 № 635/пр, от 09.02.2021 № 50/пр, от 24.05.2021 № 320/пр, от 24.06.2021 № 407/пр) | [10 empty] | Изменения в сметные нормы, утвержденные приказами Минстроя России от 26 декабря № 2019 г. № 871/пр, 872/пр, 874/пр, 875/пр (в ред. приказов от 30.03.2020 № 171/пр, от 01.06.2020 295/пр, от 30.06.2020 № 353/пр, от 20.10.2020 № 635/пр, от 09.02.2021 № 50/пр, от 24.05.2021 № 320/пр, от 24.06.2021 № 407/пр)
Наименование программного продукта |  |  | ГРАНД-Смета, версия 2023.2
(наименование стройки)
(наименование объекта капитального строительства)
ЛОКАЛЬНЫЙ СМЕТНЫЙ РАСЧЕТ (СМЕТА) №
45. Демонтаж РЛНД | [14 empty] | 57. Демонтаж РЛНД
(наименование конструктивного решения)
Составлен | базисно-индексным | методом
Основание
(проектная и (или) иная техническая документация)
Составлен(а) в текущем (базисном) уровне цен |  |  | в прогнозном уровне цен на 2024 год | [12 empty] | (01.01.2000)
Сметная стоимость |  | 3.66 | (0,1) | тыс.руб.
в том числе:
| строительных работ | 3.38 | (0,09) | тыс.руб. |  | Средства на оплату труда рабочих |  |  |  |  | 1.03 | (0,02) | тыс.руб.
| монтажных работ | 0 | (0) | тыс.руб. |  | Нормативные затраты труда рабочих |  |  |  |  | 2.23 |  | чел.час.
| оборудования | 0 | (0) | тыс.руб. |  | Нормативные затраты труда машинистов |  |  |  |  | 0.31 |  | чел.час.
| прочих затрат | 0 | (0) | тыс.руб. |  | Расчетный измеритель конструктивного решения
№ п/п | Обоснование | Наименование работ и затрат |  |  | Единица измерения | Количество |  |  | Сметная стоимость в базисном уровне цен (в текущем уровне цен (гр. 8) для ресурсов, отсутствующих в СНБ), руб. |  |  | Индексы | Сметная стоимость в текущем уровне цен, руб.
[6 empty] | на единицу | коэффициенты | всего с учетом коэффициентов | на единицу | коэффициенты | всего
1 | 2 | 3 |  |  | 4 | 5 | 6 | 7 | 8 | 9 | 10 | 11 | 12
Раздел 1. Демонтажные работы | [16 empty] | Раздел 1. Демонтажные работы
1 | ФЕР33-04-030-03 | Установка разъединителей: с помощью механизмов |  |  | 4: компл; 5: 1; 6: 1; 7: 1 |  |  |  |  | Установка разъединителей: с помощью механизмов
|  | Всего по позиции |  |  | 10: 94.47; 12: 3377 | [5 empty] | Всего по позиции
|  | Итоги по смете: | [17 empty] | Итоги по смете:
|  | Итого прямые затраты (справочно) |  |  | 10: 51.6; 12: 1399 | [7 empty] | Итого прямые затраты (справочно)
|  | в том числе: | [18 empty] | в том числе:
|  | Оплата труда рабочих |  |  | 10: 22.4; 12: 1034 | [7 empty] | Оплата труда рабочих
|  | Эксплуатация машин |  |  | 10: 29.2; 12: 365 | [7 empty] | Эксплуатация машин
|  | в том числе оплата труда машинистов (Отм) |  |  | 10: 3.9; 12: 180 | [7 empty] | в том числе оплата труда машинистов (Отм)
|  | Строительные работы |  |  | 10: 94.47; 12: 3377 | [7 empty] | Строительные работы
|  | в том числе: | [18 empty] | в том числе:
|  | оплата труда |  |  | 10: 22.4; 12: 1034 | [7 empty] | оплата труда
|  | эксплуатация машин и механизмов |  |  | 10: 29.2; 12: 365 | [7 empty] | эксплуатация машин и механизмов
|  | в том числе оплата труда машинистов (ОТм) |  |  | 10: 3.9; 12: 180 | [7 empty] | в том числе оплата труда машинистов (ОТм)
|  | накладные расходы |  |  | 10: 27.09; 12: 1250 | [7 empty] | накладные расходы
|  | сметная прибыль |  |  | 10: 15.78; 12: 728 | [7 empty] | сметная прибыль
|  | Итого ФОТ (справочно) |  |  | 10: 26.3; 12: 1214 | [7 empty] | Итого ФОТ (справочно)
|  | Итого накладные расходы (справочно) |  |  | 10: 27.09; 12: 1250 | [7 empty] | Итого накладные расходы (справочно)
|  | Итого сметная прибыль (справочно) |  |  | 10: 15.78; 12: 728 | [7 empty] | Итого сметная прибыль (справочно)
|  | Итого |  |  | 10: 94.47; 12: 3377 | [8 empty] | Итого
|  | Затраты при производстве работ в зимнее время. Воздушные линии электропередачи напряжением 0,4-35 кВ 2,9% |  |  | 10: 2.74; 12: 98 | [7 empty] | Затраты при производстве работ в зимнее время. Воздушные линии электропередачи напряжением 0,4-35 кВ 2,9%
|  | Итого |  |  | 10: 97.21; 12: 3475 | [8 empty] | Итого
|  | Итого с непредвиденными |  |  | 10: 97.21; 12: 3475 | [8 empty] | Итого с непредвиденными
|  | Индекс-дефлятор на на 2024 год 1,053 |  |  | 10: 5.15; 12: 184 | [7 empty] | Индекс-дефлятор на на 2024 год 1,053
|  | ВСЕГО по смете |  |  | 10: 102.36; 12: 3659 | [9 empty] | ВСЕГО по смете
Составил:
[должность, подпись (инициалы, фамилия)]
Проверил:
[должность, подпись (инициалы, фамилия)]

## 46
Приложение № 2
Утверждено приказом № 421 от 4 августа 2020 г. Минстроя РФ
Наименование редакции сметных нормативов |  |  | Изменения в сметные нормы, утвержденные приказами Минстроя России от 26 декабря № 2019 г. № 871/пр, 872/пр, 874/пр, 875/пр (в ред. приказов от 30.03.2020 № 171/пр, от 01.06.2020 295/пр, от 30.06.2020 № 353/пр, от 20.10.2020 № 635/пр, от 09.02.2021 № 50/пр, от 24.05.2021 № 320/пр, от 24.06.2021 № 407/пр) | [10 empty] | Изменения в сметные нормы, утвержденные приказами Минстроя России от 26 декабря № 2019 г. № 871/пр, 872/пр, 874/пр, 875/пр (в ред. приказов от 30.03.2020 № 171/пр, от 01.06.2020 295/пр, от 30.06.2020 № 353/пр, от 20.10.2020 № 635/пр, от 09.02.2021 № 50/пр, от 24.05.2021 № 320/пр, от 24.06.2021 № 407/пр)
Наименование программного продукта |  |  | ГРАНД-Смета, версия 2023.2
(наименование стройки)
(наименование объекта капитального строительства)
ЛОКАЛЬНЫЙ СМЕТНЫЙ РАСЧЕТ (СМЕТА) №
46. Демонтаж АВ | [14 empty] | 58. Демонтаж АВ
(наименование конструктивного решения)
Составлен | базисно-индексным | методом
Основание
(проектная и (или) иная техническая документация)
Составлен(а) в текущем (базисном) уровне цен |  |  | в прогнозном уровне цен на 2024 год | [12 empty] | (01.01.2000)
Сметная стоимость |  | 1.22 | (0,03) | тыс.руб.
в том числе:
| строительных работ | 0 | (0) | тыс.руб. |  | Средства на оплату труда рабочих |  |  |  |  | 0.45 | (0,01) | тыс.руб.
| монтажных работ | 1.12 | (0,02) | тыс.руб. |  | Нормативные затраты труда рабочих |  |  |  |  | 0.93 |  | чел.час.
| оборудования | 0 | (0) | тыс.руб. |  | Нормативные затраты труда машинистов |  |  |  |  | 0.01 |  | чел.час.
| прочих затрат | 0 | (0) | тыс.руб. |  | Расчетный измеритель конструктивного решения
№ п/п | Обоснование | Наименование работ и затрат |  |  | Единица измерения | Количество |  |  | Сметная стоимость в базисном уровне цен (в текущем уровне цен (гр. 8) для ресурсов, отсутствующих в СНБ), руб. |  |  | Индексы | Сметная стоимость в текущем уровне цен, руб.
[6 empty] | на единицу | коэффициенты | всего с учетом коэффициентов | на единицу | коэффициенты | всего
1 | 2 | 3 |  |  | 4 | 5 | 6 | 7 | 8 | 9 | 10 | 11 | 12
Раздел 1. Демонтажные работы | [16 empty] | Раздел 1. Демонтажные работы
1 | ФЕРм08-03-526-04 | Автомат одно-, двух-, трехполюсный, устанавливаемый на конструкции: на стене или колонне, на ток до 400 А | [15 empty] | Автомат одно-, двух-, трехполюсный, устанавливаемый на конструкции: на стене или колонне, на ток до 400 А | bar: 4 to 7
|  | Всего по позиции |  |  | 10: 24.98; 12: 1124 | [5 empty] | Всего по позиции
|  | Итоги по смете: | [17 empty] | Итоги по смете:
|  | Итого прямые затраты (справочно) |  |  | 10: 10.56; 12: 457 | [7 empty] | Итого прямые затраты (справочно)
|  | в том числе: | [18 empty] | в том числе:
|  | Оплата труда рабочих |  |  | 10: 9.66; 12: 446 | [7 empty] | Оплата труда рабочих
|  | Эксплуатация машин |  |  | 10: 0.9; 12: 11 | [7 empty] | Эксплуатация машин
|  | в том числе оплата труда машинистов (Отм) |  |  | 10: 0.08; 12: 4 | [7 empty] | в том числе оплата труда машинистов (Отм)
|  | Монтажные работы |  |  | 10: 24.98; 12: 1124 | [7 empty] | Монтажные работы
|  | в том числе: | [18 empty] | в том числе:
|  | оплата труда |  |  | 10: 9.66; 12: 446 | [7 empty] | оплата труда
|  | эксплуатация машин и механизмов |  |  | 10: 0.9; 12: 11 | [7 empty] | эксплуатация машин и механизмов
|  | в том числе оплата труда машинистов (ОТм) |  |  | 10: 0.08; 12: 4 | [7 empty] | в том числе оплата труда машинистов (ОТм)
|  | накладные расходы |  |  | 10: 9.45; 12: 437 | [7 empty] | накладные расходы
|  | сметная прибыль |  |  | 10: 4.97; 12: 230 | [7 empty] | сметная прибыль
|  | Итого ФОТ (справочно) |  |  | 10: 9.74; 12: 450 | [7 empty] | Итого ФОТ (справочно)
|  | Итого накладные расходы (справочно) |  |  | 10: 9.45; 12: 437 | [7 empty] | Итого накладные расходы (справочно)
|  | Итого сметная прибыль (справочно) |  |  | 10: 4.97; 12: 230 | [7 empty] | Итого сметная прибыль (справочно)
|  | Итого |  |  | 10: 24.98; 12: 1124 | [8 empty] | Итого
|  | Затраты при производстве работ в зимнее время. Воздушные линии электропередачи напряжением 0,4-35 кВ 2,9% |  |  | 10: 0.72; 12: 33 | [7 empty] | Затраты при производстве работ в зимнее время. Воздушные линии электропередачи напряжением 0,4-35 кВ 2,9%
|  | Итого |  |  | 10: 25.7; 12: 1157 | [8 empty] | Итого
|  | Итого с непредвиденными |  |  | 10: 25.7; 12: 1157 | [8 empty] | Итого с непредвиденными
|  | Индекс-дефлятор на на 2024 год 1,053 |  |  | 10: 1.36; 12: 61 | [7 empty] | Индекс-дефлятор на на 2024 год 1,053
|  | ВСЕГО по смете |  |  | 10: 27.06; 12: 1218 | [9 empty] | ВСЕГО по смете
Составил:
[должность, подпись (инициалы, фамилия)]
Проверил:
[должность, подпись (инициалы, фамилия)]

## 47
Приложение № 2
Утверждено приказом № 421 от 4 августа 2020 г. Минстроя РФ
Наименование редакции сметных нормативов |  |  | Изменения в сметные нормы, утвержденные приказами Минстроя России от 26 декабря № 2019 г. № 871/пр, 872/пр, 874/пр, 875/пр (в ред. приказов от 30.03.2020 № 171/пр, от 01.06.2020 295/пр, от 30.06.2020 № 353/пр, от 20.10.2020 № 635/пр, от 09.02.2021 № 50/пр, от 24.05.2021 № 320/пр, от 24.06.2021 № 407/пр) | [10 empty] | Изменения в сметные нормы, утвержденные приказами Минстроя России от 26 декабря № 2019 г. № 871/пр, 872/пр, 874/пр, 875/пр (в ред. приказов от 30.03.2020 № 171/пр, от 01.06.2020 295/пр, от 30.06.2020 № 353/пр, от 20.10.2020 № 635/пр, от 09.02.2021 № 50/пр, от 24.05.2021 № 320/пр, от 24.06.2021 № 407/пр)
Наименование программного продукта |  |  | ГРАНД-Смета, версия 2023.2
(наименование стройки)
(наименование объекта капитального строительства)
ЛОКАЛЬНЫЙ СМЕТНЫЙ РАСЧЕТ (СМЕТА) №
47. Демонтаж рубильника | [14 empty] | 59. Демонтаж рубильника
(наименование конструктивного решения)
Составлен | базисно-индексным | методом
Основание
(проектная и (или) иная техническая документация)
Составлен(а) в текущем (базисном) уровне цен |  |  | в прогнозном уровне цен на 2024 год | [12 empty] | (01.01.2000)
Сметная стоимость |  | 3.19 | (0,07) | тыс.руб.
в том числе:
| строительных работ | 0 | (0) | тыс.руб. |  | Средства на оплату труда рабочих |  |  |  |  | 1.18 | (0,03) | тыс.руб.
| монтажных работ | 2.94 | (0,06) | тыс.руб. |  | Нормативные затраты труда рабочих |  |  |  |  | 2.4 |  | чел.час.
| оборудования | 0 | (0) | тыс.руб. |  | Нормативные затраты труда машинистов |  |  |  |  | 0.01 |  | чел.час.
| прочих затрат | 0 | (0) | тыс.руб. |  | Расчетный измеритель конструктивного решения
№ п/п | Обоснование | Наименование работ и затрат |  |  | Единица измерения | Количество |  |  | Сметная стоимость в базисном уровне цен (в текущем уровне цен (гр. 8) для ресурсов, отсутствующих в СНБ), руб. |  |  | Индексы | Сметная стоимость в текущем уровне цен, руб.
[6 empty] | на единицу | коэффициенты | всего с учетом коэффициентов | на единицу | коэффициенты | всего
1 | 2 | 3 |  |  | 4 | 5 | 6 | 7 | 8 | 9 | 10 | 11 | 12
Раздел 1. Демонтажные работы | [16 empty] | Раздел 1. Демонтажные работы
1 | ФЕРм08-03-521-18 | Рубильник на плите с центральной или боковой рукояткой или управлением штангой, устанавливаемый на металлическом основании: трехполюсный на ток до 1600 А | [15 empty] | Рубильник на плите с центральной или боковой рукояткой или управлением штангой, устанавливаемый на металлическом основании: трехполюсный на ток до 1600 А | bar: 4 to 7
|  | Всего по позиции |  |  | 10: 64.41; 12: 2943 | [5 empty] | Всего по позиции
|  | Итоги по смете: | [17 empty] | Итоги по смете:
|  | Итого прямые затраты (справочно) |  |  | 10: 26.46; 12: 1191 | [7 empty] | Итого прямые затраты (справочно)
|  | в том числе: | [18 empty] | в том числе:
|  | Оплата труда рабочих |  |  | 10: 25.56; 12: 1180 | [7 empty] | Оплата труда рабочих
|  | Эксплуатация машин |  |  | 10: 0.9; 12: 11 | [7 empty] | Эксплуатация машин
|  | в том числе оплата труда машинистов (Отм) |  |  | 10: 0.08; 12: 4 | [7 empty] | в том числе оплата труда машинистов (Отм)
|  | Монтажные работы |  |  | 10: 64.41; 12: 2943 | [7 empty] | Монтажные работы
|  | в том числе: | [18 empty] | в том числе:
|  | оплата труда |  |  | 10: 25.56; 12: 1180 | [7 empty] | оплата труда
|  | эксплуатация машин и механизмов |  |  | 10: 0.9; 12: 11 | [7 empty] | эксплуатация машин и механизмов
|  | в том числе оплата труда машинистов (ОТм) |  |  | 10: 0.08; 12: 4 | [7 empty] | в том числе оплата труда машинистов (ОТм)
|  | накладные расходы |  |  | 10: 24.87; 12: 1148 | [7 empty] | накладные расходы
|  | сметная прибыль |  |  | 10: 13.08; 12: 604 | [7 empty] | сметная прибыль
|  | Итого ФОТ (справочно) |  |  | 10: 25.64; 12: 1184 | [7 empty] | Итого ФОТ (справочно)
|  | Итого накладные расходы (справочно) |  |  | 10: 24.87; 12: 1148 | [7 empty] | Итого накладные расходы (справочно)
|  | Итого сметная прибыль (справочно) |  |  | 10: 13.08; 12: 604 | [7 empty] | Итого сметная прибыль (справочно)
|  | Итого |  |  | 10: 64.41; 12: 2943 | [8 empty] | Итого
|  | Затраты при производстве работ в зимнее время. Воздушные линии электропередачи напряжением 0,4-35 кВ 2,9% |  |  | 10: 1.87; 12: 85 | [7 empty] | Затраты при производстве работ в зимнее время. Воздушные линии электропередачи напряжением 0,4-35 кВ 2,9%
|  | Итого |  |  | 10: 66.28; 12: 3028 | [8 empty] | Итого
|  | Итого с непредвиденными |  |  | 10: 66.28; 12: 3028 | [8 empty] | Итого с непредвиденными
|  | Индекс-дефлятор на на 2024 год 1,053 |  |  | 10: 3.51; 12: 160 | [7 empty] | Индекс-дефлятор на на 2024 год 1,053
|  | ВСЕГО по смете |  |  | 10: 69.79; 12: 3188 | [9 empty] | ВСЕГО по смете
Составил:
[должность, подпись (инициалы, фамилия)]
Проверил:
[должность, подпись (инициалы, фамилия)]

## 48
Приложение № 2
Утверждено приказом № 421 от 4 августа 2020 г. Минстроя РФ
Наименование редакции сметных нормативов |  |  | Изменения в сметные нормы, федеральные единичные расценки и отдельные составляющие к ним, включенные в федеральный реестр сметных нормативов приказами Минстроя России от 26 декабря 2019 г. № 871/пр, 872/пр, 873/пр, 874/пр, 875/пр, 876/пр (в ред. приказов от 30.03.2020 № 171/пр, 172/пр, от 01.06.2020 № 294/пр, 295/пр, от 30.06.2020 № 352/пр, 353/пр, от 20.10.2020 № 635/пр, 636/пр, от 09.02.2021 № 50/пр, 51/пр, от 24.05.2021 № 320/пр, 321/пр, от 24.06.2021 № 407/пр, 408/пр, от 14.10.2021 № 745/пр, 746/пр), от 20.12.2021 № 961/пр, 962/пр) | [10 empty] | Изменения в сметные нормы, федеральные единичные расценки и отдельные составляющие к ним, включенные в федеральный реестр сметных нормативов приказами Минстроя России от 26 декабря 2019 г. № 871/пр, 872/пр, 873/пр, 874/пр, 875/пр, 876/пр (в ред. приказов от 30.03.2020 № 171/пр, 172/пр, от 01.06.2020 № 294/пр, 295/пр, от 30.06.2020 № 352/пр, 353/пр, от 20.10.2020 № 635/пр, 636/пр, от 09.02.2021 № 50/пр, 51/пр, от 24.05.2021 № 320/пр, 321/пр, от 24.06.2021 № 407/пр, 408/пр, от 14.10.2021 № 745/пр, 746/пр), от 20.12.2021 № 961/пр, 962/пр)
Наименование программного продукта |  |  | ГРАНД-Смета, версия 2023.2
(наименование стройки)
(наименование объекта капитального строительства)
ЛОКАЛЬНЫЙ СМЕТНЫЙ РАСЧЕТ (СМЕТА) №
48. Демонтаж ТТ | [14 empty] | 60. Демонтаж ТТ
(наименование конструктивного решения)
Составлен | базисно-индексным | методом
Основание
(проектная и (или) иная техническая документация)
Составлен(а) в текущем (базисном) уровне цен |  |  | в прогнозном уровне цен на 2024 год | [12 empty] | (01.01.2000)
Сметная стоимость |  | 2.52 | (0,06) | тыс.руб.
в том числе:
| строительных работ | 0 | (0) | тыс.руб. |  | Средства на оплату труда рабочих |  |  |  |  | 0.86 | (0,02) | тыс.руб.
| монтажных работ | 2.32 | (0,06) | тыс.руб. |  | Нормативные затраты труда рабочих |  |  |  |  | 1.94 |  | чел.час.
| оборудования | 0 | (0) | тыс.руб. |  | Нормативные затраты труда машинистов |  |  |  |  | 0.08 |  | чел.час.
| прочих затрат | 0 | (0) | тыс.руб. |  | Расчетный измеритель конструктивного решения
№ п/п | Обоснование | Наименование работ и затрат |  |  | Единица измерения | Количество |  |  | Сметная стоимость в базисном уровне цен (в текущем уровне цен (гр. 8) для ресурсов, отсутствующих в СНБ), руб. |  |  | Индексы | Сметная стоимость в текущем уровне цен, руб.
[6 empty] | на единицу | коэффициенты | всего с учетом коэффициентов | на единицу | коэффициенты | всего
1 | 2 | 3 |  |  | 4 | 5 | 6 | 7 | 8 | 9 | 10 | 11 | 12
Раздел 1. Новый раздел | [16 empty] | Раздел 1. Новый раздел
1 | ФЕРм08-01-053-01 | Трансформатор тока напряжением: до 10 кВ |  |  | 4: шт; 5: 3; 6: 1; 7: 3 |  |  |  |  | Трансформатор тока напряжением: до 10 кВ
|  | Всего по позиции |  |  | 10: 55.7; 12: 2315 | [5 empty] | Всего по позиции
|  | Итоги по смете: | [17 empty] | Итоги по смете:
|  | Итого прямые затраты (справочно) |  |  | 10: 26.68; 12: 975 | [7 empty] | Итого прямые затраты (справочно)
|  | в том числе: | [18 empty] | в том числе:
|  | Оплата труда рабочих |  |  | 10: 18.61; 12: 859 | [7 empty] | Оплата труда рабочих
|  | Эксплуатация машин |  |  | 10: 8.07; 12: 116 | [7 empty] | Эксплуатация машин
|  | в том числе оплата труда машинистов (Отм) |  |  | 10: 1; 12: 46 | [7 empty] | в том числе оплата труда машинистов (Отм)
|  | Монтажные работы |  |  | 10: 55.7; 12: 2315 | [7 empty] | Монтажные работы
|  | в том числе: | [18 empty] | в том числе:
|  | оплата труда |  |  | 10: 18.61; 12: 859 | [7 empty] | оплата труда
|  | эксплуатация машин и механизмов |  |  | 10: 8.07; 12: 116 | [7 empty] | эксплуатация машин и механизмов
|  | в том числе оплата труда машинистов (ОТм) |  |  | 10: 1; 12: 46 | [7 empty] | в том числе оплата труда машинистов (ОТм)
|  | накладные расходы |  |  | 10: 19.02; 12: 878 | [7 empty] | накладные расходы
|  | сметная прибыль |  |  | 10: 10; 12: 462 | [7 empty] | сметная прибыль
|  | Итого ФОТ (справочно) |  |  | 10: 19.61; 12: 905 | [7 empty] | Итого ФОТ (справочно)
|  | Итого накладные расходы (справочно) |  |  | 10: 19.02; 12: 878 | [7 empty] | Итого накладные расходы (справочно)
|  | Итого сметная прибыль (справочно) |  |  | 10: 10; 12: 462 | [7 empty] | Итого сметная прибыль (справочно)
|  | Итого |  |  | 10: 55.7; 12: 2315 | [8 empty] | Итого
|  | Затраты при производстве работ в зимнее время. Электрические подстанции 3,2% |  |  | 10: 1.78; 12: 74 | [7 empty] | Затраты при производстве работ в зимнее время. Электрические подстанции 3,2%
|  | Итого |  |  | 10: 57.48; 12: 2389 | [8 empty] | Итого
|  | Итого с непредвиденными |  |  | 10: 57.48; 12: 2389 | [8 empty] | Итого с непредвиденными
|  | Индекс-дефлятор на на 2024 год 1,053 |  |  | 10: 3.05; 12: 127 | [7 empty] | Индекс-дефлятор на на 2024 год 1,053
|  | ВСЕГО по смете |  |  | 10: 60.53; 12: 2516 | [9 empty] | ВСЕГО по смете
Составил:
[должность, подпись (инициалы, фамилия)]
Проверил:
[должность, подпись (инициалы, фамилия)]

## 49
Приложение № 2
Утверждено приказом № 421 от 4 августа 2020 г. Минстроя РФ
Наименование редакции сметных нормативов |  |  | Изменения в сметные нормы, федеральные единичные расценки и отдельные составляющие к ним, включенные в федеральный реестр сметных нормативов приказами Минстроя России от 26 декабря 2019 г. № 871/пр, 872/пр, 873/пр, 874/пр, 875/пр, 876/пр (в ред. приказов от 30.03.2020 № 171/пр, 172/пр, от 01.06.2020 № 294/пр, 295/пр, от 30.06.2020 № 352/пр, 353/пр, от 20.10.2020 № 635/пр, 636/пр, от 09.02.2021 № 50/пр, 51/пр, от 24.05.2021 № 320/пр, 321/пр, от 24.06.2021 № 407/пр, 408/пр, от 14.10.2021 № 745/пр, 746/пр), от 20.12.2021 № 961/пр, 962/пр) | [10 empty] | Изменения в сметные нормы, федеральные единичные расценки и отдельные составляющие к ним, включенные в федеральный реестр сметных нормативов приказами Минстроя России от 26 декабря 2019 г. № 871/пр, 872/пр, 873/пр, 874/пр, 875/пр, 876/пр (в ред. приказов от 30.03.2020 № 171/пр, 172/пр, от 01.06.2020 № 294/пр, 295/пр, от 30.06.2020 № 352/пр, 353/пр, от 20.10.2020 № 635/пр, 636/пр, от 09.02.2021 № 50/пр, 51/пр, от 24.05.2021 № 320/пр, 321/пр, от 24.06.2021 № 407/пр, 408/пр, от 14.10.2021 № 745/пр, 746/пр), от 20.12.2021 № 961/пр, 962/пр)
Наименование программного продукта |  |  | ГРАНД-Смета, версия 2023.2
(наименование стройки)
(наименование объекта капитального строительства)
ЛОКАЛЬНЫЙ СМЕТНЫЙ РАСЧЕТ (СМЕТА) №
49. Заземление опоры вертикальное | [14 empty] | 61. Заземление опоры вертикальное
(наименование конструктивного решения)
Составлен | базисно-индексным | методом
Основание
(проектная и (или) иная техническая документация)
Составлен(а) в текущем (базисном) уровне цен |  |  | в прогнозном уровне цен на 2024 год | [12 empty] | (01.01.2000)
Сметная стоимость |  | 0.97 | (0,04) | тыс.руб.
в том числе:
| строительных работ | 0.71 | (0,02) | тыс.руб. |  | Средства на оплату труда рабочих |  |  |  |  | 0.26 | (0,01) | тыс.руб.
| монтажных работ | 0.18 | (0,02) | тыс.руб. |  | Нормативные затраты труда рабочих |  |  |  |  | 0.67 |  | чел.час.
| оборудования | 0 | (0) | тыс.руб. |  | Нормативные затраты труда машинистов | [6 empty] | чел.час.
| прочих затрат | 0 | (0) | тыс.руб. |  | Расчетный измеритель конструктивного решения
№ п/п | Обоснование | Наименование работ и затрат |  |  | Единица измерения | Количество |  |  | Сметная стоимость в базисном уровне цен (в текущем уровне цен (гр. 8) для ресурсов, отсутствующих в СНБ), руб. |  |  | Индексы | Сметная стоимость в текущем уровне цен, руб.
[6 empty] | на единицу | коэффициенты | всего с учетом коэффициентов | на единицу | коэффициенты | всего
1 | 2 | 3 |  |  | 4 | 5 | 6 | 7 | 8 | 9 | 10 | 11 | 12
Раздел 1. Заземлитель опор | [16 empty] | Раздел 1. Заземлитель опор
4 | ФЕР33-03-004-02 | Забивка вертикальных заземлителей вручную на глубину до 3 м | [15 empty] | Забивка вертикальных заземлителей вручную на глубину до 3 м | bar: 4 to 7
|  | Всего по позиции |  |  | 10: 16.9; 12: 712 | [5 empty] | Всего по позиции
Раздел 2. Новый раздел | [16 empty] | Раздел 2. Новый раздел
2 | ФССЦ-08.4.03.02-0006 | Сталь арматурная, горячекатаная, гладкая, класс А-I, диаметр 16-18 мм |  |  | т | 0.00395 | 1 | 0.00395 | 5650 |  | 22.32 | 8.05 | 180 |  |  |  |  | Сталь арматурная, горячекатаная, гладкая, класс А-I, диаметр 16-18 мм
|  | Всего по позиции |  |  | 10: 22.32; 12: 180 | [5 empty] | Всего по позиции
|  | Итоги по смете: | [17 empty] | Итоги по смете:
|  | Итого прямые затраты (справочно) |  |  | 10: 29.98; 12: 465 | [7 empty] | Итого прямые затраты (справочно)
|  | в том числе: | [18 empty] | в том числе:
|  | Оплата труда рабочих |  |  | 10: 5.67; 12: 262 | [7 empty] | Оплата труда рабочих
|  | Эксплуатация машин |  |  | 10: 1.68; 12: 21 | [7 empty] | Эксплуатация машин
|  | Материалы |  |  | 10: 22.63; 12: 182 | [7 empty] | Материалы
|  | Строительные работы |  |  | 10: 16.9; 12: 712 | [7 empty] | Строительные работы
|  | в том числе: | [18 empty] | в том числе:
|  | оплата труда |  |  | 10: 5.67; 12: 262 | [7 empty] | оплата труда
|  | эксплуатация машин и механизмов |  |  | 10: 1.68; 12: 21 | [7 empty] | эксплуатация машин и механизмов
|  | материалы |  |  | 10: 0.31; 12: 2 | [7 empty] | материалы
|  | накладные расходы |  |  | 10: 5.84; 12: 270 | [7 empty] | накладные расходы
|  | сметная прибыль |  |  | 10: 3.4; 12: 157 | [7 empty] | сметная прибыль
|  | Монтажные работы |  |  | 10: 22.32; 12: 180 | [7 empty] | Монтажные работы
|  | в том числе: | [18 empty] | в том числе:
|  | материалы |  |  | 10: 22.32; 12: 180 | [7 empty] | материалы
|  | Итого |  |  | 10: 39.22; 12: 892 | [8 empty] | Итого
|  | Итого ФОТ (справочно) |  |  | 10: 5.67; 12: 262 | [7 empty] | Итого ФОТ (справочно)
|  | Итого накладные расходы (справочно) |  |  | 10: 5.84; 12: 270 | [7 empty] | Итого накладные расходы (справочно)
|  | Итого сметная прибыль (справочно) |  |  | 10: 3.4; 12: 157 | [7 empty] | Итого сметная прибыль (справочно)
|  | Итого |  |  | 10: 39.22; 12: 892 | [8 empty] | Итого
|  | Затраты при производстве работ в зимнее время. Воздушные линии электропередачи напряжением 0,4-35 кВ 2,9% |  |  | 10: 1.14; 12: 26 | [7 empty] | Затраты при производстве работ в зимнее время. Воздушные линии электропередачи напряжением 0,4-35 кВ 2,9%
|  | Итого |  |  | 10: 40.36; 12: 918 | [8 empty] | Итого
|  | Итого с непредвиденными |  |  | 10: 40.36; 12: 918 | [8 empty] | Итого с непредвиденными
|  | Индекс-дефлятор на на 2024 год 1,053 |  |  | 10: 2.14; 12: 49 | [7 empty] | Индекс-дефлятор на на 2024 год 1,053
|  | ВСЕГО по смете |  |  | 10: 42.5; 12: 967 | [9 empty] | ВСЕГО по смете
Составил:
[должность, подпись (инициалы, фамилия)]
Проверил:
[должность, подпись (инициалы, фамилия)]

## 50
Приложение № 2
Утверждено приказом № 421 от 4 августа 2020 г. Минстроя РФ
Наименование редакции сметных нормативов |  |  | Изменения в сметные нормы, федеральные единичные расценки и отдельные составляющие к ним, включенные в федеральный реестр сметных нормативов приказами Минстроя России от 26 декабря 2019 г. № 871/пр, 872/пр, 873/пр, 874/пр, 875/пр, 876/пр (в ред. приказов от 30.03.2020 № 171/пр, 172/пр, от 01.06.2020 № 294/пр, 295/пр, от 30.06.2020 № 352/пр, 353/пр, от 20.10.2020 № 635/пр, 636/пр, от 09.02.2021 № 50/пр, 51/пр, от 24.05.2021 № 320/пр, 321/пр, от 24.06.2021 № 407/пр, 408/пр, от 14.10.2021 № 745/пр, 746/пр), от 20.12.2021 № 961/пр, 962/пр) | [10 empty] | Изменения в сметные нормы, федеральные единичные расценки и отдельные составляющие к ним, включенные в федеральный реестр сметных нормативов приказами Минстроя России от 26 декабря 2019 г. № 871/пр, 872/пр, 873/пр, 874/пр, 875/пр, 876/пр (в ред. приказов от 30.03.2020 № 171/пр, 172/пр, от 01.06.2020 № 294/пр, 295/пр, от 30.06.2020 № 352/пр, 353/пр, от 20.10.2020 № 635/пр, 636/пр, от 09.02.2021 № 50/пр, 51/пр, от 24.05.2021 № 320/пр, 321/пр, от 24.06.2021 № 407/пр, 408/пр, от 14.10.2021 № 745/пр, 746/пр), от 20.12.2021 № 961/пр, 962/пр)
Наименование программного продукта |  |  | ГРАНД-Смета, версия 2023.2
(наименование стройки)
(наименование объекта капитального строительства)
ЛОКАЛЬНЫЙ СМЕТНЫЙ РАСЧЕТ (СМЕТА) №
50. Заземление опоры горизонтальное | [14 empty] | 62. Заземление опоры горизонтальное
(наименование конструктивного решения)
Составлен | базисно-индексным | методом
Основание
(проектная и (или) иная техническая документация)
Составлен(а) в текущем (базисном) уровне цен |  |  | в прогнозном уровне цен на 2024 год | [12 empty] | (01.01.2000)
Сметная стоимость |  | 0.44 | (0,04) | тыс.руб.
в том числе:
| строительных работ | 0.24 | (0,01) | тыс.руб. |  | Средства на оплату труда рабочих |  |  |  |  | 0.04 | (0) | тыс.руб.
| монтажных работ | 0.17 | (0,02) | тыс.руб. |  | Нормативные затраты труда рабочих |  |  |  |  | 0.09 |  | чел.час.
| оборудования | 0 | (0) | тыс.руб. |  | Нормативные затраты труда машинистов |  |  |  |  | 0.03 |  | чел.час.
| прочих затрат | 0 | (0) | тыс.руб. |  | Расчетный измеритель конструктивного решения
№ п/п | Обоснование | Наименование работ и затрат |  |  | Единица измерения | Количество |  |  | Сметная стоимость в базисном уровне цен (в текущем уровне цен (гр. 8) для ресурсов, отсутствующих в СНБ), руб. |  |  | Индексы | Сметная стоимость в текущем уровне цен, руб.
[6 empty] | на единицу | коэффициенты | всего с учетом коэффициентов | на единицу | коэффициенты | всего
1 | 2 | 3 |  |  | 4 | 5 | 6 | 7 | 8 | 9 | 10 | 11 | 12
Раздел 1. Заземлитель опор | [16 empty] | Раздел 1. Заземлитель опор
1 | ФЕР33-03-003-01 | Устройство заземлителя: протяженного в грунтах 1-4 групп при длине луча до 10 м |  |  | 4: 100 м; 5: 0.01; 6: 1; 7: 0.01 |  |  |  |  | Устройство заземлителя: протяженного в грунтах 1-4 групп при длине луча до 10 м
|  | Всего по позиции |  |  | 10: 13.2; 12: 240 | [5 empty] | Всего по позиции
Раздел 2. Новый раздел | [16 empty] | Раздел 2. Новый раздел
2 | ФССЦ-08.4.03.02-0003 | Сталь арматурная, горячекатаная, гладкая, класс А-I, диаметр 10 мм |  |  | т | 0.003085 | 1 | 0.003085 | 6726.18 |  | 20.75 | 8.05 | 167 |  |  |  |  | Сталь арматурная, горячекатаная, гладкая, класс А-I, диаметр 10 мм
|  | Всего по позиции |  |  | 10: 20.75; 12: 167 | [5 empty] | Всего по позиции
|  | Итоги по смете: | [17 empty] | Итоги по смете:
|  | Итого прямые затраты (справочно) |  |  | 10: 31.85; 12: 309 | [7 empty] | Итого прямые затраты (справочно)
|  | в том числе: | [18 empty] | в том числе:
|  | Оплата труда рабочих |  |  | 10: 0.86; 12: 40 | [7 empty] | Оплата труда рабочих
|  | Эксплуатация машин |  |  | 10: 4.37; 12: 55 | [7 empty] | Эксплуатация машин
|  | в том числе оплата труда машинистов (Отм) |  |  | 10: 0.43; 12: 20 | [7 empty] | в том числе оплата труда машинистов (Отм)
|  | Материалы |  |  | 10: 26.62; 12: 214 | [7 empty] | Материалы
|  | Строительные работы |  |  | 10: 13.2; 12: 240 | [7 empty] | Строительные работы
|  | в том числе: | [18 empty] | в том числе:
|  | оплата труда |  |  | 10: 0.86; 12: 40 | [7 empty] | оплата труда
|  | эксплуатация машин и механизмов |  |  | 10: 4.37; 12: 55 | [7 empty] | эксплуатация машин и механизмов
|  | в том числе оплата труда машинистов (ОТм) |  |  | 10: 0.43; 12: 20 | [7 empty] | в том числе оплата труда машинистов (ОТм)
|  | материалы |  |  | 10: 5.87; 12: 47 | [7 empty] | материалы
|  | накладные расходы |  |  | 10: 1.33; 12: 62 | [7 empty] | накладные расходы
|  | сметная прибыль |  |  | 10: 0.77; 12: 36 | [7 empty] | сметная прибыль
|  | Монтажные работы |  |  | 10: 20.75; 12: 167 | [7 empty] | Монтажные работы
|  | в том числе: | [18 empty] | в том числе:
|  | материалы |  |  | 10: 20.75; 12: 167 | [7 empty] | материалы
|  | Итого |  |  | 10: 33.95; 12: 407 | [8 empty] | Итого
|  | Итого ФОТ (справочно) |  |  | 10: 1.29; 12: 60 | [7 empty] | Итого ФОТ (справочно)
|  | Итого накладные расходы (справочно) |  |  | 10: 1.33; 12: 62 | [7 empty] | Итого накладные расходы (справочно)
|  | Итого сметная прибыль (справочно) |  |  | 10: 0.77; 12: 36 | [7 empty] | Итого сметная прибыль (справочно)
|  | Итого |  |  | 10: 33.95; 12: 407 | [8 empty] | Итого
|  | Затраты при производстве работ в зимнее время. Воздушные линии электропередачи напряжением 0,4-35 кВ 2,9% |  |  | 10: 0.98; 12: 12 | [7 empty] | Затраты при производстве работ в зимнее время. Воздушные линии электропередачи напряжением 0,4-35 кВ 2,9%
|  | Итого |  |  | 10: 34.93; 12: 419 | [8 empty] | Итого
|  | Итого с непредвиденными |  |  | 10: 34.93; 12: 419 | [8 empty] | Итого с непредвиденными
|  | Индекс-дефлятор на на 2024 год 1,053 |  |  | 10: 1.85; 12: 22 | [7 empty] | Индекс-дефлятор на на 2024 год 1,053
|  | ВСЕГО по смете |  |  | 10: 36.78; 12: 441 | [9 empty] | ВСЕГО по смете
Составил:
[должность, подпись (инициалы, фамилия)]
Проверил:
[должность, подпись (инициалы, фамилия)]

## 51
Приложение № 2
Утверждено приказом № 421 от 4 августа 2020 г. Минстроя РФ
Наименование редакции сметных нормативов |  |  | Изменения в сметные нормы, федеральные единичные расценки и отдельные составляющие к ним, включенные в федеральный реестр сметных нормативов приказами Минстроя России от 26 декабря 2019 г. № 871/пр, 872/пр, 873/пр, 874/пр, 875/пр, 876/пр (в ред. приказов от 30.03.2020 № 171/пр, 172/пр, от 01.06.2020 № 294/пр, 295/пр, от 30.06.2020 № 352/пр, 353/пр, от 20.10.2020 № 635/пр, 636/пр, от 09.02.2021 № 50/пр, 51/пр, от 24.05.2021 № 320/пр, 321/пр, от 24.06.2021 № 407/пр, 408/пр, от 14.10.2021 № 745/пр, 746/пр), от 20.12.2021 № 961/пр, 962/пр) | [10 empty] | Изменения в сметные нормы, федеральные единичные расценки и отдельные составляющие к ним, включенные в федеральный реестр сметных нормативов приказами Минстроя России от 26 декабря 2019 г. № 871/пр, 872/пр, 873/пр, 874/пр, 875/пр, 876/пр (в ред. приказов от 30.03.2020 № 171/пр, 172/пр, от 01.06.2020 № 294/пр, 295/пр, от 30.06.2020 № 352/пр, 353/пр, от 20.10.2020 № 635/пр, 636/пр, от 09.02.2021 № 50/пр, 51/пр, от 24.05.2021 № 320/пр, 321/пр, от 24.06.2021 № 407/пр, 408/пр, от 14.10.2021 № 745/пр, 746/пр), от 20.12.2021 № 961/пр, 962/пр)
Наименование программного продукта |  |  | ГРАНД-Смета, версия 2023.2
(наименование стройки)
(наименование объекта капитального строительства)
ЛОКАЛЬНЫЙ СМЕТНЫЙ РАСЧЕТ (СМЕТА) №
51. Заземление разъединительных пунктов | [14 empty] | 63. Заземление разъединительных пунктов
(наименование конструктивного решения)
Составлен | базисно-индексным | методом
Основание
(проектная и (или) иная техническая документация)
Составлен(а) в текущем (базисном) уровне цен |  |  | в прогнозном уровне цен на 2024 год | [12 empty] | (01.01.2000)
Сметная стоимость |  | 15.95 | (0,52) | тыс.руб.
в том числе:
| строительных работ | 8.76 | (0,2) | тыс.руб. |  | Средства на оплату труда рабочих |  |  |  |  | 5.38 | (0,12) | тыс.руб.
| монтажных работ | 5.96 | (0,28) | тыс.руб. |  | Нормативные затраты труда рабочих |  |  |  |  | 13.99 |  | чел.час.
| оборудования | 0 | (0) | тыс.руб. |  | Нормативные затраты труда машинистов |  |  |  |  | 0.09 |  | чел.час.
| прочих затрат | 0 | (0) | тыс.руб. |  | Расчетный измеритель конструктивного решения
№ п/п | Обоснование | Наименование работ и затрат |  |  | Единица измерения | Количество |  |  | Сметная стоимость в базисном уровне цен (в текущем уровне цен (гр. 8) для ресурсов, отсутствующих в СНБ), руб. |  |  | Индексы | Сметная стоимость в текущем уровне цен, руб.
[6 empty] | на единицу | коэффициенты | всего с учетом коэффициентов | на единицу | коэффициенты | всего
1 | 2 | 3 |  |  | 4 | 5 | 6 | 7 | 8 | 9 | 10 | 11 | 12
Раздел 1. Новый раздел | [16 empty] | Раздел 1. Новый раздел
8 | ФЕР01-02-057-02 | Разработка грунта вручную в траншеях глубиной до 2 м без креплений с откосами, группа грунтов: 2 |  |  | 4: 100 м3; 5: 0.03; 6: 1; 7: 0.03 |  |  |  |  | Разработка грунта вручную в траншеях глубиной до 2 м без креплений с откосами, группа грунтов: 2
|  | Всего по позиции |  |  | 10: 82.54; 12: 3808 | [5 empty] | Всего по позиции
1 | ФЕР01-02-061-01 | Засыпка вручную траншей, пазух котлованов и ям, группа грунтов: 1 |  |  | 4: 100 м3; 5: 0.03; 6: 1; 7: 0.03 |  |  |  |  | Засыпка вручную траншей, пазух котлованов и ям, группа грунтов: 1
|  | Всего по позиции |  |  | 10: 45.59; 12: 2105 | [5 empty] | Всего по позиции
3 | ФЕР33-03-004-02 | Забивка вертикальных заземлителей вручную на глубину до 3 м |  |  | 4: шт; 5: 4; 6: 1; 7: 4 |  |  |  |  | Забивка вертикальных заземлителей вручную на глубину до 3 м
|  | Всего по позиции |  |  | 10: 197.77; 12: 3895 | [5 empty] | Всего по позиции
4 | 08.4.03.02-0004 | Сталь арматурная, горячекатаная, гладкая, класс А-I, диаметр 12 мм |  |  | т | -0.02 | 1 | -0.02 | 6508.75 |  | -130.18 | 8.05 | -1048 |  |  |  |  | Сталь арматурная, горячекатаная, гладкая, класс А-I, диаметр 12 мм
|  | Всего по позиции |  |  | 10: -130.18; 12: -1048 | [5 empty] | Всего по позиции
5 | ФЕРм08-02-472-02 | Заземлитель горизонтальный из стали: полосовой сечением 160 мм2 |  |  | 4: 100 м; 5: 0.1; 6: 1; 7: 0.1 |  |  |  |  | Заземлитель горизонтальный из стали: полосовой сечением 160 мм2
|  | Всего по позиции |  |  | 10: 129.59; 12: 2377 | [5 empty] | Всего по позиции
6 | ФЕРм08-02-472-09 | Проводник заземляющий открыто по строительным основаниям: из круглой стали диаметром 12 мм |  |  | 4: 100 м; 5: 0.14; 6: 1; 7: 0.14 |  |  |  |  | Проводник заземляющий открыто по строительным основаниям: из круглой стали диаметром 12 мм
|  | Всего по позиции |  |  | 10: 154.04; 12: 3610 | [5 empty] | Всего по позиции
7 | 08.3.05.02-0101 | Прокат толстолистовой горячекатаный в листах, марка стали ВСт3пс5, толщина 4-6 мм |  |  | т | -0.00056 | 1 | -0.00056 | 5763 |  | -3.23 | 8.05 | -26 |  |  |  |  | Прокат толстолистовой горячекатаный в листах, марка стали ВСт3пс5, толщина 4-6 мм
|  | Всего по позиции |  |  | 10: -3.23; 12: -26 | [5 empty] | Всего по позиции
|  | Итоги по смете: | [17 empty] | Итоги по смете:
|  | Итого прямые затраты (справочно) |  |  | 10: 309.27; 12: 7020 | [7 empty] | Итого прямые затраты (справочно)
|  | в том числе: | [18 empty] | в том числе:
|  | Оплата труда рабочих |  |  | 10: 116.52; 12: 5378 | [7 empty] | Оплата труда рабочих
|  | Эксплуатация машин |  |  | 10: 20.13; 12: 252 | [7 empty] | Эксплуатация машин
|  | в том числе оплата труда машинистов (Отм) |  |  | 10: 1.1; 12: 51 | [7 empty] | в том числе оплата труда машинистов (Отм)
|  | Материалы |  |  | 10: 172.62; 12: 1390 | [7 empty] | Материалы
|  | Строительные работы |  |  | 10: 195.72; 12: 8760 | [7 empty] | Строительные работы
|  | в том числе: | [18 empty] | в том числе:
|  | оплата труда |  |  | 10: 78.63; 12: 3629 | [7 empty] | оплата труда
|  | эксплуатация машин и механизмов |  |  | 10: 6.72; 12: 84 | [7 empty] | эксплуатация машин и механизмов
|  | материалы |  |  | 10: 1.22; 12: 10 | [7 empty] | материалы
|  | накладные расходы |  |  | 10: 73.16; 12: 3376 | [7 empty] | накладные расходы
|  | сметная прибыль |  |  | 10: 35.99; 12: 1661 | [7 empty] | сметная прибыль
|  | Монтажные работы |  |  | 10: 280.4; 12: 5961 | [7 empty] | Монтажные работы
|  | в том числе: | [18 empty] | в том числе:
|  | оплата труда |  |  | 10: 37.89; 12: 1749 | [7 empty] | оплата труда
|  | эксплуатация машин и механизмов |  |  | 10: 13.41; 12: 168 | [7 empty] | эксплуатация машин и механизмов
|  | в том числе оплата труда машинистов (ОТм) |  |  | 10: 1.1; 12: 51 | [7 empty] | в том числе оплата труда машинистов (ОТм)
|  | материалы |  |  | 10: 171.4; 12: 1380 | [7 empty] | материалы
|  | накладные расходы |  |  | 10: 37.82; 12: 1746 | [7 empty] | накладные расходы
|  | сметная прибыль |  |  | 10: 19.88; 12: 918 | [7 empty] | сметная прибыль
|  | Итого |  |  | 10: 476.12; 12: 14721 | [8 empty] | Итого
|  | Итого ФОТ (справочно) |  |  | 10: 117.62; 12: 5429 | [7 empty] | Итого ФОТ (справочно)
|  | Итого накладные расходы (справочно) |  |  | 10: 110.98; 12: 5122 | [7 empty] | Итого накладные расходы (справочно)
|  | Итого сметная прибыль (справочно) |  |  | 10: 55.87; 12: 2579 | [7 empty] | Итого сметная прибыль (справочно)
|  | Итого |  |  | 10: 476.12; 12: 14721 | [8 empty] | Итого
|  | Затраты при производстве работ в зимнее время. Воздушные линии электропередачи напряжением 0,4-35 кВ 2,9% |  |  | 10: 13.81; 12: 427 | [7 empty] | Затраты при производстве работ в зимнее время. Воздушные линии электропередачи напряжением 0,4-35 кВ 2,9%
|  | Итого |  |  | 10: 489.93; 12: 15148 | [8 empty] | Итого
|  | Итого с непредвиденными |  |  | 10: 489.93; 12: 15148 | [8 empty] | Итого с непредвиденными
|  | Индекс-дефлятор на на 2024 год 1,053 |  |  | 10: 25.97; 12: 803 | [7 empty] | Индекс-дефлятор на на 2024 год 1,053
|  | ВСЕГО по смете |  |  | 10: 515.9; 12: 15951 | [9 empty] | ВСЕГО по смете
Составил:
[должность, подпись (инициалы, фамилия)]
Проверил:
[должность, подпись (инициалы, фамилия)]

## 52
Приложение № 2
Утверждено приказом № 421 от 4 августа 2020 г. Минстроя РФ
Наименование редакции сметных нормативов |  |  | Изменения в сметные нормы, федеральные единичные расценки и отдельные составляющие к ним, включенные в федеральный реестр сметных нормативов приказами Минстроя России от 26 декабря 2019 г. № 871/пр, 872/пр, 873/пр, 874/пр, 875/пр, 876/пр (в ред. приказов от 30.03.2020 № 171/пр, 172/пр, от 01.06.2020 № 294/пр, 295/пр, от 30.06.2020 № 352/пр, 353/пр, от 20.10.2020 № 635/пр, 636/пр, от 09.02.2021 № 50/пр, 51/пр, от 24.05.2021 № 320/пр, 321/пр, от 24.06.2021 № 407/пр, 408/пр, от 14.10.2021 № 745/пр, 746/пр), от 20.12.2021 № 961/пр, 962/пр) | [10 empty] | Изменения в сметные нормы, федеральные единичные расценки и отдельные составляющие к ним, включенные в федеральный реестр сметных нормативов приказами Минстроя России от 26 декабря 2019 г. № 871/пр, 872/пр, 873/пр, 874/пр, 875/пр, 876/пр (в ред. приказов от 30.03.2020 № 171/пр, 172/пр, от 01.06.2020 № 294/пр, 295/пр, от 30.06.2020 № 352/пр, 353/пр, от 20.10.2020 № 635/пр, 636/пр, от 09.02.2021 № 50/пр, 51/пр, от 24.05.2021 № 320/пр, 321/пр, от 24.06.2021 № 407/пр, 408/пр, от 14.10.2021 № 745/пр, 746/пр), от 20.12.2021 № 961/пр, 962/пр)
Наименование программного продукта |  |  | ГРАНД-Смета, версия 2023.2
(наименование стройки)
(наименование объекта капитального строительства)
ЛОКАЛЬНЫЙ СМЕТНЫЙ РАСЧЕТ (СМЕТА) №
52. Пусконаладочные КТП | [14 empty] | 64. Пусконаладочные КТП
(наименование конструктивного решения)
Составлен | базисно-индексным | методом
Основание
(проектная и (или) иная техническая документация)
Составлен(а) в текущем (базисном) уровне цен |  |  | в прогнозном уровне цен на 2024 год | [12 empty] | (01.01.2000)
Сметная стоимость |  | 75.34 | (1,63) | тыс.руб.
в том числе:
| строительных работ | 0 | (0) | тыс.руб. |  | Средства на оплату труда рабочих |  |  |  |  | 34.07 | (0,74) | тыс.руб.
| монтажных работ | 0 | (0) | тыс.руб. |  | Нормативные затраты труда рабочих |  |  |  |  | 60.27 |  | чел.час.
| оборудования | 0 | (0) | тыс.руб. |  | Нормативные затраты труда машинистов | [6 empty] | чел.час.
| прочих затрат | 71.54 | (1,55) | тыс.руб. |  | Расчетный измеритель конструктивного решения
№ п/п | Обоснование | Наименование работ и затрат |  |  | Единица измерения | Количество |  |  | Сметная стоимость в базисном уровне цен (в текущем уровне цен (гр. 8) для ресурсов, отсутствующих в СНБ), руб. |  |  | Индексы | Сметная стоимость в текущем уровне цен, руб.
[6 empty] | на единицу | коэффициенты | всего с учетом коэффициентов | на единицу | коэффициенты | всего
1 | 2 | 3 |  |  | 4 | 5 | 6 | 7 | 8 | 9 | 10 | 11 | 12
Раздел 1. Пусконаладочные работы | [16 empty] | Раздел 1. Пусконаладочные работы
1 | ФЕРп01-11-010-01 | Измерение сопротивления растеканию тока: заземлителя |  |  | 4: измерение; 5: 10; 6: 1; 7: 10 |  |  |  |  | Измерение сопротивления растеканию тока: заземлителя
|  | Всего по позиции |  |  | 10: 269.01; 12: 12415 | [5 empty] | Всего по позиции
2 | ФЕРп01-11-011-01 | Проверка наличия цепи между заземлителями и заземленными элементами |  |  | 4: 100 измерений; 5: 0.1; 6: 1; 7: 0.1 |  |  |  |  | Проверка наличия цепи между заземлителями и заземленными элементами
|  | Всего по позиции |  |  | 10: 34.86; 12: 1609 | [5 empty] | Всего по позиции
3 | ФЕРп01-12-021-02 | Испытание аппарата коммутационного напряжением: до 35 кВ |  |  | 4: испытание; 5: 1; 6: 1; 7: 1 |  |  |  |  | Испытание аппарата коммутационного напряжением: до 35 кВ
|  | Всего по позиции |  |  | 10: 68.73; 12: 3171 | [5 empty] | Всего по позиции
4 | ФЕРп01-12-021-01 | Испытание аппарата коммутационного напряжением: до 1 кВ (силовых цепей) |  |  | 4: испытание; 5: 3; 6: 1; 7: 3 |  |  |  |  | Испытание аппарата коммутационного напряжением: до 1 кВ (силовых цепей)
|  | Всего по позиции |  |  | 10: 123.67; 12: 5707 | [5 empty] | Всего по позиции
5 | ФЕРп01-12-020-01 | Испытание сборных и соединительных шин напряжением: до 11 кВ |  |  | 4: испытание; 5: 3; 6: 1; 7: 3 |  |  |  |  | Испытание сборных и соединительных шин напряжением: до 11 кВ
|  | Всего по позиции |  |  | 10: 526.36; 12: 24291 | [5 empty] | Всего по позиции
6 | ФЕРп01-11-027-02 | Измерение токов утечки: ограничителя напряжения |  |  | 4: измерение; 5: 6; 6: 1; 7: 6 |  |  |  |  | Измерение токов утечки: ограничителя напряжения
|  | Всего по позиции |  |  | 10: 290.43; 12: 13404 | [5 empty] | Всего по позиции
7 | ФЕРп01-02-002-01 | Трансформатор силовой трехфазный масляный двухобмоточный напряжением: до 11 кВ, мощностью до 0,32 МВА | [15 empty] | Трансформатор силовой трехфазный масляный двухобмоточный напряжением: до 11 кВ, мощностью до 0,32 МВА | bar: 4 to 7
|  | Всего по позиции |  |  | 10: 171.49; 12: 7915 | [5 empty] | Всего по позиции
8 | ФЕРп01-11-024-01 | Фазировка электрической линии или трансформатора с сетью напряжением: до 1 кВ | [15 empty] | Фазировка электрической линии или трансформатора с сетью напряжением: до 1 кВ | bar: 4 to 7
|  | Всего по позиции |  |  | 10: 22.05; 12: 1019 | [5 empty] | Всего по позиции
9 | ФЕРп01-11-024-02 | Фазировка электрической линии или трансформатора с сетью напряжением: свыше 1 кВ | [15 empty] | Фазировка электрической линии или трансформатора с сетью напряжением: свыше 1 кВ | bar: 4 to 7
|  | Всего по позиции |  |  | 10: 43.58; 12: 2012 | [5 empty] | Всего по позиции
|  | Итоги по смете: | [17 empty] | Итоги по смете:
|  | Итого прямые затраты (справочно) |  |  | 10: 738.18; 12: 34068 | [7 empty] | Итого прямые затраты (справочно)
|  | в том числе: | [18 empty] | в том числе:
|  | Оплата труда рабочих |  |  | 10: 738.18; 12: 34068 | [7 empty] | Оплата труда рабочих
|  | Прочие затраты |  |  | 10: 1550.18; 12: 71543 | [7 empty] | Прочие затраты
|  | Пусконаладочные работы |  |  | 10: 1550.18; 12: 71543 | [7 empty] | Пусконаладочные работы
|  | в том числе: | [18 empty] | в том числе:
|  | оплата труда |  |  | 10: 738.18; 12: 34068 | [7 empty] | оплата труда
|  | накладные расходы |  |  | 10: 546.25; 12: 25210 | [7 empty] | накладные расходы
|  | сметная прибыль |  |  | 10: 265.75; 12: 12265 | [7 empty] | сметная прибыль
|  | Итого ФОТ (справочно) |  |  | 10: 738.18; 12: 34068 | [7 empty] | Итого ФОТ (справочно)
|  | Итого накладные расходы (справочно) |  |  | 10: 546.25; 12: 25210 | [7 empty] | Итого накладные расходы (справочно)
|  | Итого сметная прибыль (справочно) |  |  | 10: 265.75; 12: 12265 | [7 empty] | Итого сметная прибыль (справочно)
|  | Итого | [19 empty] | Итого
|  | Итого с прочими затратами |  |  | 10: 1550.18; 12: 71543 | [8 empty] | Итого с прочими затратами
|  | Итого с непредвиденными |  |  | 10: 1550.18; 12: 71543 | [8 empty] | Итого с непредвиденными
|  | Индекс-дефлятор на на 2024 год 1,053 |  |  | 10: 82.16; 12: 3792 | [7 empty] | Индекс-дефлятор на на 2024 год 1,053
|  | ВСЕГО по смете |  |  | 10: 1632.34; 12: 75335 | [9 empty] | ВСЕГО по смете
Составил:
[должность, подпись (инициалы, фамилия)]
Проверил:
[должность, подпись (инициалы, фамилия)]

## 53
Приложение № 2
Утверждено приказом № 421 от 4 августа 2020 г. Минстроя РФ
Наименование редакции сметных нормативов |  |  | Изменения в сметные нормы, федеральные единичные расценки и отдельные составляющие к ним, включенные в федеральный реестр сметных нормативов приказами Минстроя России от 26 декабря 2019 г. № 871/пр, 872/пр, 873/пр, 874/пр, 875/пр, 876/пр (в ред. приказов от 30.03.2020 № 171/пр, 172/пр, от 01.06.2020 № 294/пр, 295/пр, от 30.06.2020 № 352/пр, 353/пр, от 20.10.2020 № 635/пр, 636/пр, от 09.02.2021 № 50/пр, 51/пр, от 24.05.2021 № 320/пр, 321/пр, от 24.06.2021 № 407/пр, 408/пр, от 14.10.2021 № 745/пр, 746/пр), от 20.12.2021 № 961/пр, 962/пр) | [10 empty] | Изменения в сметные нормы, федеральные единичные расценки и отдельные составляющие к ним, включенные в федеральный реестр сметных нормативов приказами Минстроя России от 26 декабря 2019 г. № 871/пр, 872/пр, 873/пр, 874/пр, 875/пр, 876/пр (в ред. приказов от 30.03.2020 № 171/пр, 172/пр, от 01.06.2020 № 294/пр, 295/пр, от 30.06.2020 № 352/пр, 353/пр, от 20.10.2020 № 635/пр, 636/пр, от 09.02.2021 № 50/пр, 51/пр, от 24.05.2021 № 320/пр, 321/пр, от 24.06.2021 № 407/пр, 408/пр, от 14.10.2021 № 745/пр, 746/пр), от 20.12.2021 № 961/пр, 962/пр)
Наименование программного продукта |  |  | ГРАНД-Смета, версия 2023.2
(наименование стройки)
(наименование объекта капитального строительства)
ЛОКАЛЬНЫЙ СМЕТНЫЙ РАСЧЕТ (СМЕТА) №
53. Пусконаладочные работы на опору | [14 empty] | 65. Пусконаладочные работы на опору
(наименование конструктивного решения)
Составлен | базисно-индексным | методом
Основание
(проектная и (или) иная техническая документация)
Составлен(а) в текущем (базисном) уровне цен |  |  | в прогнозном уровне цен на 2024 год | [12 empty] | (01.01.2000)
Сметная стоимость |  | 1.82 | (0,04) | тыс.руб.
в том числе:
| строительных работ | 0 | (0) | тыс.руб. |  | Средства на оплату труда рабочих |  |  |  |  | 0.82 | (0,02) | тыс.руб.
| монтажных работ | 0 | (0) | тыс.руб. |  | Нормативные затраты труда рабочих |  |  |  |  | 1.39 |  | чел.час.
| оборудования | 0 | (0) | тыс.руб. |  | Нормативные затраты труда машинистов | [6 empty] | чел.час.
| прочих затрат | 1.72 | (0,04) | тыс.руб. |  | Расчетный измеритель конструктивного решения
№ п/п | Обоснование | Наименование работ и затрат |  |  | Единица измерения | Количество |  |  | Сметная стоимость в базисном уровне цен (в текущем уровне цен (гр. 8) для ресурсов, отсутствующих в СНБ), руб. |  |  | Индексы | Сметная стоимость в текущем уровне цен, руб.
[6 empty] | на единицу | коэффициенты | всего с учетом коэффициентов | на единицу | коэффициенты | всего
1 | 2 | 3 |  |  | 4 | 5 | 6 | 7 | 8 | 9 | 10 | 11 | 12
Раздел 1. Пусконаладочные работы | [16 empty] | Раздел 1. Пусконаладочные работы
2 | ФЕРп01-11-010-01 | Измерение сопротивления растеканию тока: заземлителя |  |  | 4: измерение; 5: 1; 6: 1; 7: 1 |  |  |  |  | Измерение сопротивления растеканию тока: заземлителя
|  | Всего по позиции |  |  | 10: 26.9; 12: 1241 | [5 empty] | Всего по позиции
3 | ФЕРп01-11-011-01 | Проверка наличия цепи между заземлителями и заземленными элементами |  |  | 4: 100 измерений; 5: 0.03; 6: 1; 7: 0.03 |  |  |  |  | Проверка наличия цепи между заземлителями и заземленными элементами
|  | Всего по позиции |  |  | 10: 10.46; 12: 483 | [5 empty] | Всего по позиции
|  | Итоги по смете: | [17 empty] | Итоги по смете:
|  | Итого прямые затраты (справочно) |  |  | 10: 17.79; 12: 821 | [7 empty] | Итого прямые затраты (справочно)
|  | в том числе: | [18 empty] | в том числе:
|  | Оплата труда рабочих |  |  | 10: 17.79; 12: 821 | [7 empty] | Оплата труда рабочих
|  | Прочие затраты |  |  | 10: 37.36; 12: 1724 | [7 empty] | Прочие затраты
|  | Пусконаладочные работы |  |  | 10: 37.36; 12: 1724 | [7 empty] | Пусконаладочные работы
|  | в том числе: | [18 empty] | в том числе:
|  | оплата труда |  |  | 10: 17.79; 12: 821 | [7 empty] | оплата труда
|  | накладные расходы |  |  | 10: 13.17; 12: 607 | [7 empty] | накладные расходы
|  | сметная прибыль |  |  | 10: 6.4; 12: 296 | [7 empty] | сметная прибыль
|  | Итого ФОТ (справочно) |  |  | 10: 17.79; 12: 821 | [7 empty] | Итого ФОТ (справочно)
|  | Итого накладные расходы (справочно) |  |  | 10: 13.17; 12: 607 | [7 empty] | Итого накладные расходы (справочно)
|  | Итого сметная прибыль (справочно) |  |  | 10: 6.4; 12: 296 | [7 empty] | Итого сметная прибыль (справочно)
|  | Итого | [19 empty] | Итого
|  | Итого с прочими затратами |  |  | 10: 37.36; 12: 1724 | [8 empty] | Итого с прочими затратами
|  | Итого с непредвиденными |  |  | 10: 37.36; 12: 1724 | [8 empty] | Итого с непредвиденными
|  | Индекс-дефлятор на на 2024 год 1,053 |  |  | 10: 1.98; 12: 91 | [7 empty] | Индекс-дефлятор на на 2024 год 1,053
|  | ВСЕГО по смете |  |  | 10: 39.34; 12: 1815 | [9 empty] | ВСЕГО по смете
Составил:
[должность, подпись (инициалы, фамилия)]
Проверил:
[должность, подпись (инициалы, фамилия)]

## 54
Приложение № 2
Утверждено приказом № 421 от 4 августа 2020 г. Минстроя РФ
Наименование редакции сметных нормативов |  |  | Изменения в сметные нормы, федеральные единичные расценки и отдельные составляющие к ним, включенные в федеральный реестр сметных нормативов приказами Минстроя России от 26 декабря 2019 г. № 871/пр, 872/пр, 873/пр, 874/пр, 875/пр, 876/пр (в ред. приказов от 30.03.2020 № 171/пр, 172/пр, от 01.06.2020 № 294/пр, 295/пр, от 30.06.2020 № 352/пр, 353/пр, от 20.10.2020 № 635/пр, 636/пр, от 09.02.2021 № 50/пр, 51/пр, от 24.05.2021 № 320/пр, 321/пр, от 24.06.2021 № 407/пр, 408/пр, от 14.10.2021 № 745/пр, 746/пр), от 20.12.2021 № 961/пр, 962/пр) | [10 empty] | Изменения в сметные нормы, федеральные единичные расценки и отдельные составляющие к ним, включенные в федеральный реестр сметных нормативов приказами Минстроя России от 26 декабря 2019 г. № 871/пр, 872/пр, 873/пр, 874/пр, 875/пр, 876/пр (в ред. приказов от 30.03.2020 № 171/пр, 172/пр, от 01.06.2020 № 294/пр, 295/пр, от 30.06.2020 № 352/пр, 353/пр, от 20.10.2020 № 635/пр, 636/пр, от 09.02.2021 № 50/пр, 51/пр, от 24.05.2021 № 320/пр, 321/пр, от 24.06.2021 № 407/пр, 408/пр, от 14.10.2021 № 745/пр, 746/пр), от 20.12.2021 № 961/пр, 962/пр)
Наименование программного продукта |  |  | ГРАНД-Смета, версия 2023.2
(наименование стройки)
(наименование объекта капитального строительства)
ЛОКАЛЬНЫЙ СМЕТНЫЙ РАСЧЕТ (СМЕТА) №
54. Пусконаладочные работы на ПО | [14 empty] | 66. Пусконаладочные работы на ПО
(наименование конструктивного решения)
Составлен | базисно-индексным | методом
Основание
(проектная и (или) иная техническая документация)
Составлен(а) в текущем (базисном) уровне цен |  |  | в прогнозном уровне цен на 2024 год | [12 empty] | (01.01.2000)
Сметная стоимость |  | 3.99 | (0,09) | тыс.руб.
в том числе:
| строительных работ | 0 | (0) | тыс.руб. |  | Средства на оплату труда рабочих |  |  |  |  | 1.8 | (0,04) | тыс.руб.
| монтажных работ | 0 | (0) | тыс.руб. |  | Нормативные затраты труда рабочих |  |  |  |  | 2.49 |  | чел.час.
| оборудования | 0 | (0) | тыс.руб. |  | Нормативные затраты труда машинистов | [6 empty] | чел.час.
| прочих затрат | 3.79 | (0,08) | тыс.руб. |  | Расчетный измеритель конструктивного решения
№ п/п | Обоснование | Наименование работ и затрат |  |  | Единица измерения | Количество |  |  | Сметная стоимость в базисном уровне цен (в текущем уровне цен (гр. 8) для ресурсов, отсутствующих в СНБ), руб. |  |  | Индексы | Сметная стоимость в текущем уровне цен, руб.
[6 empty] | на единицу | коэффициенты | всего с учетом коэффициентов | на единицу | коэффициенты | всего
1 | 2 | 3 |  |  | 4 | 5 | 6 | 7 | 8 | 9 | 10 | 11 | 12
Раздел 1. Пусконаладочные работы | [16 empty] | Раздел 1. Пусконаладочные работы
1 | ФЕРп02-02-001-01 | Инсталляция и базовая настройка общего и специального программного обеспечения | [15 empty] | Инсталляция и базовая настройка общего и специального программного обеспечения | bar: 4 to 7
|  | Всего по позиции |  |  | 10: 82.11; 12: 3788 | [5 empty] | Всего по позиции
|  | Итоги по смете: | [17 empty] | Итоги по смете:
|  | Итого прямые затраты (справочно) |  |  | 10: 39.1; 12: 1804 | [7 empty] | Итого прямые затраты (справочно)
|  | в том числе: | [18 empty] | в том числе:
|  | Оплата труда рабочих |  |  | 10: 39.1; 12: 1804 | [7 empty] | Оплата труда рабочих
|  | Прочие затраты |  |  | 10: 82.11; 12: 3788 | [7 empty] | Прочие затраты
|  | Пусконаладочные работы |  |  | 10: 82.11; 12: 3788 | [7 empty] | Пусконаладочные работы
|  | в том числе: | [18 empty] | в том числе:
|  | оплата труда |  |  | 10: 39.1; 12: 1804 | [7 empty] | оплата труда
|  | накладные расходы |  |  | 10: 28.93; 12: 1335 | [7 empty] | накладные расходы
|  | сметная прибыль |  |  | 10: 14.08; 12: 649 | [7 empty] | сметная прибыль
|  | Итого ФОТ (справочно) |  |  | 10: 39.1; 12: 1804 | [7 empty] | Итого ФОТ (справочно)
|  | Итого накладные расходы (справочно) |  |  | 10: 28.93; 12: 1335 | [7 empty] | Итого накладные расходы (справочно)
|  | Итого сметная прибыль (справочно) |  |  | 10: 14.08; 12: 649 | [7 empty] | Итого сметная прибыль (справочно)
|  | Итого | [19 empty] | Итого
|  | Итого с прочими затратами |  |  | 10: 82.11; 12: 3788 | [8 empty] | Итого с прочими затратами
|  | Итого с непредвиденными |  |  | 10: 82.11; 12: 3788 | [8 empty] | Итого с непредвиденными
|  | Индекс-дефлятор на на 2024 год 1,053 |  |  | 10: 4.35; 12: 201 | [7 empty] | Индекс-дефлятор на на 2024 год 1,053
|  | ВСЕГО по смете |  |  | 10: 86.46; 12: 3989 | [9 empty] | ВСЕГО по смете
Составил:
[должность, подпись (инициалы, фамилия)]
Проверил:
[должность, подпись (инициалы, фамилия)]

## 55
Приложение № 2
Утверждено приказом № 421 от 4 августа 2020 г. Минстроя РФ
Наименование редакции сметных нормативов |  |  | Изменения в сметные нормы, федеральные единичные расценки и отдельные составляющие к ним, включенные в федеральный реестр сметных нормативов приказами Минстроя России от 26 декабря 2019 г. № 871/пр, 872/пр, 873/пр, 874/пр, 875/пр, 876/пр (в ред. приказов от 30.03.2020 № 171/пр, 172/пр, от 01.06.2020 № 294/пр, 295/пр, от 30.06.2020 № 352/пр, 353/пр, от 20.10.2020 № 635/пр, 636/пр, от 09.02.2021 № 50/пр, 51/пр, от 24.05.2021 № 320/пр, 321/пр, от 24.06.2021 № 407/пр, 408/пр, от 14.10.2021 № 745/пр, 746/пр), от 20.12.2021 № 961/пр, 962/пр) | [10 empty] | Изменения в сметные нормы, федеральные единичные расценки и отдельные составляющие к ним, включенные в федеральный реестр сметных нормативов приказами Минстроя России от 26 декабря 2019 г. № 871/пр, 872/пр, 873/пр, 874/пр, 875/пр, 876/пр (в ред. приказов от 30.03.2020 № 171/пр, 172/пр, от 01.06.2020 № 294/пр, 295/пр, от 30.06.2020 № 352/пр, 353/пр, от 20.10.2020 № 635/пр, 636/пр, от 09.02.2021 № 50/пр, 51/пр, от 24.05.2021 № 320/пр, 321/пр, от 24.06.2021 № 407/пр, 408/пр, от 14.10.2021 № 745/пр, 746/пр), от 20.12.2021 № 961/пр, 962/пр)
Наименование программного продукта |  |  | ГРАНД-Смета, версия 2023.2
(наименование стройки)
(наименование объекта капитального строительства)
ЛОКАЛЬНЫЙ СМЕТНЫЙ РАСЧЕТ (СМЕТА) №
55. Пусконаладочные работы на провод до 1 кВ | [14 empty] | 67. Пусконаладочные работы на провод до 1 кВ
(наименование конструктивного решения)
Составлен | базисно-индексным | методом
Основание
(проектная и (или) иная техническая документация)
Составлен(а) в текущем (базисном) уровне цен |  |  | в прогнозном уровне цен на 2024 год | [12 empty] | (01.01.2000)
Сметная стоимость |  | 1.07 | (0,02) | тыс.руб.
в том числе:
| строительных работ | 0 | (0) | тыс.руб. |  | Средства на оплату труда рабочих |  |  |  |  | 0.49 | (0,01) | тыс.руб.
| монтажных работ | 0 | (0) | тыс.руб. |  | Нормативные затраты труда рабочих |  |  |  |  | 0.82 |  | чел.час.
| оборудования | 0 | (0) | тыс.руб. |  | Нормативные затраты труда машинистов | [6 empty] | чел.час.
| прочих затрат | 1.02 | (0,02) | тыс.руб. |  | Расчетный измеритель конструктивного решения
№ п/п | Обоснование | Наименование работ и затрат |  |  | Единица измерения | Количество |  |  | Сметная стоимость в базисном уровне цен (в текущем уровне цен (гр. 8) для ресурсов, отсутствующих в СНБ), руб. |  |  | Индексы | Сметная стоимость в текущем уровне цен, руб.
[6 empty] | на единицу | коэффициенты | всего с учетом коэффициентов | на единицу | коэффициенты | всего
1 | 2 | 3 |  |  | 4 | 5 | 6 | 7 | 8 | 9 | 10 | 11 | 12
Раздел 1. Пусконаладочные работы | [16 empty] | Раздел 1. Пусконаладочные работы
1 | ФЕРп01-11-024-01 | Фазировка электрической линии или трансформатора с сетью напряжением: до 1 кВ | [15 empty] | Фазировка электрической линии или трансформатора с сетью напряжением: до 1 кВ | bar: 4 to 7
|  | Всего по позиции |  |  | 10: 22.05; 12: 1019 | [5 empty] | Всего по позиции
|  | Итоги по смете: | [17 empty] | Итоги по смете:
|  | Итого прямые затраты (справочно) |  |  | 10: 10.5; 12: 485 | [7 empty] | Итого прямые затраты (справочно)
|  | в том числе: | [18 empty] | в том числе:
|  | Оплата труда рабочих |  |  | 10: 10.5; 12: 485 | [7 empty] | Оплата труда рабочих
|  | Прочие затраты |  |  | 10: 22.05; 12: 1019 | [7 empty] | Прочие затраты
|  | Пусконаладочные работы |  |  | 10: 22.05; 12: 1019 | [7 empty] | Пусконаладочные работы
|  | в том числе: | [18 empty] | в том числе:
|  | оплата труда |  |  | 10: 10.5; 12: 485 | [7 empty] | оплата труда
|  | накладные расходы |  |  | 10: 7.77; 12: 359 | [7 empty] | накладные расходы
|  | сметная прибыль |  |  | 10: 3.78; 12: 175 | [7 empty] | сметная прибыль
|  | Итого ФОТ (справочно) |  |  | 10: 10.5; 12: 485 | [7 empty] | Итого ФОТ (справочно)
|  | Итого накладные расходы (справочно) |  |  | 10: 7.77; 12: 359 | [7 empty] | Итого накладные расходы (справочно)
|  | Итого сметная прибыль (справочно) |  |  | 10: 3.78; 12: 175 | [7 empty] | Итого сметная прибыль (справочно)
|  | Итого | [19 empty] | Итого
|  | Итого с прочими затратами |  |  | 10: 22.05; 12: 1019 | [8 empty] | Итого с прочими затратами
|  | Итого с непредвиденными |  |  | 10: 22.05; 12: 1019 | [8 empty] | Итого с непредвиденными
|  | Индекс-дефлятор на на 2024 год 1,053 |  |  | 10: 1.17; 12: 54 | [7 empty] | Индекс-дефлятор на на 2024 год 1,053
|  | ВСЕГО по смете |  |  | 10: 23.22; 12: 1073 | [9 empty] | ВСЕГО по смете
Составил:
[должность, подпись (инициалы, фамилия)]
Проверил:
[должность, подпись (инициалы, фамилия)]

## 56
Приложение № 2
Утверждено приказом № 421 от 4 августа 2020 г. Минстроя РФ
Наименование редакции сметных нормативов |  |  | Изменения в сметные нормы, федеральные единичные расценки и отдельные составляющие к ним, включенные в федеральный реестр сметных нормативов приказами Минстроя России от 26 декабря 2019 г. № 871/пр, 872/пр, 873/пр, 874/пр, 875/пр, 876/пр (в ред. приказов от 30.03.2020 № 171/пр, 172/пр, от 01.06.2020 № 294/пр, 295/пр, от 30.06.2020 № 352/пр, 353/пр, от 20.10.2020 № 635/пр, 636/пр, от 09.02.2021 № 50/пр, 51/пр, от 24.05.2021 № 320/пр, 321/пр, от 24.06.2021 № 407/пр, 408/пр, от 14.10.2021 № 745/пр, 746/пр), от 20.12.2021 № 961/пр, 962/пр) | [10 empty] | Изменения в сметные нормы, федеральные единичные расценки и отдельные составляющие к ним, включенные в федеральный реестр сметных нормативов приказами Минстроя России от 26 декабря 2019 г. № 871/пр, 872/пр, 873/пр, 874/пр, 875/пр, 876/пр (в ред. приказов от 30.03.2020 № 171/пр, 172/пр, от 01.06.2020 № 294/пр, 295/пр, от 30.06.2020 № 352/пр, 353/пр, от 20.10.2020 № 635/пр, 636/пр, от 09.02.2021 № 50/пр, 51/пр, от 24.05.2021 № 320/пр, 321/пр, от 24.06.2021 № 407/пр, 408/пр, от 14.10.2021 № 745/пр, 746/пр), от 20.12.2021 № 961/пр, 962/пр)
Наименование программного продукта |  |  | ГРАНД-Смета, версия 2023.2
(наименование стройки)
(наименование объекта капитального строительства)
ЛОКАЛЬНЫЙ СМЕТНЫЙ РАСЧЕТ (СМЕТА) №
56. Пусконаладочные работы на провод свыше 1 кВ | [14 empty] | 68. Пусконаладочные работы на провод свыше 1 кВ
(наименование конструктивного решения)
Составлен | базисно-индексным | методом
Основание
(проектная и (или) иная техническая документация)
Составлен(а) в текущем (базисном) уровне цен |  |  | в прогнозном уровне цен на 2024 год | [12 empty] | (01.01.2000)
Сметная стоимость |  | 2.12 | (0,05) | тыс.руб.
в том числе:
| строительных работ | 0 | (0) | тыс.руб. |  | Средства на оплату труда рабочих |  |  |  |  | 0.96 | (0,02) | тыс.руб.
| монтажных работ | 0 | (0) | тыс.руб. |  | Нормативные затраты труда рабочих |  |  |  |  | 1.62 |  | чел.час.
| оборудования | 0 | (0) | тыс.руб. |  | Нормативные затраты труда машинистов | [6 empty] | чел.час.
| прочих затрат | 2.01 | (0,04) | тыс.руб. |  | Расчетный измеритель конструктивного решения
№ п/п | Обоснование | Наименование работ и затрат |  |  | Единица измерения | Количество |  |  | Сметная стоимость в базисном уровне цен (в текущем уровне цен (гр. 8) для ресурсов, отсутствующих в СНБ), руб. |  |  | Индексы | Сметная стоимость в текущем уровне цен, руб.
[6 empty] | на единицу | коэффициенты | всего с учетом коэффициентов | на единицу | коэффициенты | всего
1 | 2 | 3 |  |  | 4 | 5 | 6 | 7 | 8 | 9 | 10 | 11 | 12
Раздел 1. Пусконаладочные работы | [16 empty] | Раздел 1. Пусконаладочные работы
2 | ФЕРп01-11-024-02 | Фазировка электрической линии или трансформатора с сетью напряжением: свыше 1 кВ | [15 empty] | Фазировка электрической линии или трансформатора с сетью напряжением: свыше 1 кВ | bar: 4 to 7
|  | Всего по позиции |  |  | 10: 43.58; 12: 2012 | [5 empty] | Всего по позиции
|  | Итоги по смете: | [17 empty] | Итоги по смете:
|  | Итого прямые затраты (справочно) |  |  | 10: 20.75; 12: 958 | [7 empty] | Итого прямые затраты (справочно)
|  | в том числе: | [18 empty] | в том числе:
|  | Оплата труда рабочих |  |  | 10: 20.75; 12: 958 | [7 empty] | Оплата труда рабочих
|  | Прочие затраты |  |  | 10: 43.58; 12: 2012 | [7 empty] | Прочие затраты
|  | Пусконаладочные работы |  |  | 10: 43.58; 12: 2012 | [7 empty] | Пусконаладочные работы
|  | в том числе: | [18 empty] | в том числе:
|  | оплата труда |  |  | 10: 20.75; 12: 958 | [7 empty] | оплата труда
|  | накладные расходы |  |  | 10: 15.36; 12: 709 | [7 empty] | накладные расходы
|  | сметная прибыль |  |  | 10: 7.47; 12: 345 | [7 empty] | сметная прибыль
|  | Итого ФОТ (справочно) |  |  | 10: 20.75; 12: 958 | [7 empty] | Итого ФОТ (справочно)
|  | Итого накладные расходы (справочно) |  |  | 10: 15.36; 12: 709 | [7 empty] | Итого накладные расходы (справочно)
|  | Итого сметная прибыль (справочно) |  |  | 10: 7.47; 12: 345 | [7 empty] | Итого сметная прибыль (справочно)
|  | Итого | [19 empty] | Итого
|  | Итого с прочими затратами |  |  | 10: 43.58; 12: 2012 | [8 empty] | Итого с прочими затратами
|  | Итого с непредвиденными |  |  | 10: 43.58; 12: 2012 | [8 empty] | Итого с непредвиденными
|  | Индекс-дефлятор на на 2024 год 1,053 |  |  | 10: 2.31; 12: 107 | [7 empty] | Индекс-дефлятор на на 2024 год 1,053
|  | ВСЕГО по смете |  |  | 10: 45.89; 12: 2119 | [9 empty] | ВСЕГО по смете
Составил:
[должность, подпись (инициалы, фамилия)]
Проверил:
[должность, подпись (инициалы, фамилия)]

## 57
Приложение № 2
Утверждено приказом № 421 от 4 августа 2020 г. Минстроя РФ
Наименование редакции сметных нормативов |  |  | Изменения в сметные нормы, федеральные единичные расценки и отдельные составляющие к ним, включенные в федеральный реестр сметных нормативов приказами Минстроя России от 26 декабря 2019 г. № 871/пр, 872/пр, 873/пр, 874/пр, 875/пр, 876/пр (в ред. приказов от 30.03.2020 № 171/пр, 172/пр, от 01.06.2020 № 294/пр, 295/пр, от 30.06.2020 № 352/пр, 353/пр, от 20.10.2020 № 635/пр, 636/пр, от 09.02.2021 № 50/пр, 51/пр, от 24.05.2021 № 320/пр, 321/пр, от 24.06.2021 № 407/пр, 408/пр, от 14.10.2021 № 745/пр, 746/пр), от 20.12.2021 № 961/пр, 962/пр) | [10 empty] | Изменения в сметные нормы, федеральные единичные расценки и отдельные составляющие к ним, включенные в федеральный реестр сметных нормативов приказами Минстроя России от 26 декабря 2019 г. № 871/пр, 872/пр, 873/пр, 874/пр, 875/пр, 876/пр (в ред. приказов от 30.03.2020 № 171/пр, 172/пр, от 01.06.2020 № 294/пр, 295/пр, от 30.06.2020 № 352/пр, 353/пр, от 20.10.2020 № 635/пр, 636/пр, от 09.02.2021 № 50/пр, 51/пр, от 24.05.2021 № 320/пр, 321/пр, от 24.06.2021 № 407/пр, 408/пр, от 14.10.2021 № 745/пр, 746/пр), от 20.12.2021 № 961/пр, 962/пр)
Наименование программного продукта |  |  | ГРАНД-Смета, версия 2023.2
(наименование стройки)
(наименование объекта капитального строительства)
ЛОКАЛЬНЫЙ СМЕТНЫЙ РАСЧЕТ (СМЕТА) №
57 .Пусконаладочные работы ПКУ 6(10) кВ | [14 empty] | 69 .Пусконаладочные работы ПКУ 6(10) кВ
(наименование конструктивного решения)
Составлен | базисно-индексным | методом
Основание
(проектная и (или) иная техническая документация)
Составлен(а) в текущем (базисном) уровне цен |  |  | в прогнозном уровне цен на 2024 год | [12 empty] | (01.01.2000)
Сметная стоимость |  | 11.65 | (0,25) | тыс.руб.
в том числе:
| строительных работ | 0 | (0) | тыс.руб. |  | Средства на оплату труда рабочих |  |  |  |  | 5.27 | (0,11) | тыс.руб.
| монтажных работ | 0 | (0) | тыс.руб. |  | Нормативные затраты труда рабочих |  |  |  |  | 8.35 |  | чел.час.
| оборудования | 0 | (0) | тыс.руб. |  | Нормативные затраты труда машинистов | [6 empty] | чел.час.
| прочих затрат | 11.07 | (0,24) | тыс.руб. |  | Расчетный измеритель конструктивного решения
№ п/п | Обоснование | Наименование работ и затрат |  |  | Единица измерения | Количество |  |  | Сметная стоимость в базисном уровне цен (в текущем уровне цен (гр. 8) для ресурсов, отсутствующих в СНБ), руб. |  |  | Индексы | Сметная стоимость в текущем уровне цен, руб.
[6 empty] | на единицу | коэффициенты | всего с учетом коэффициентов | на единицу | коэффициенты | всего
1 | 2 | 3 |  |  | 4 | 5 | 6 | 7 | 8 | 9 | 10 | 11 | 12
Раздел 1. Пусконаладочные работы | [16 empty] | Раздел 1. Пусконаладочные работы
1 | ФЕРп02-02-001-01 | Инсталляция и базовая настройка общего и специального программного обеспечения | [15 empty] | Инсталляция и базовая настройка общего и специального программного обеспечения | bar: 4 to 7
|  | Всего по позиции |  |  | 10: 82.11; 12: 3788 | [5 empty] | Всего по позиции
2 | ФЕРп01-11-023-01 | Снятие характеристик коммутационных аппаратов: временных | [15 empty] | Снятие характеристик коммутационных аппаратов: временных | bar: 4 to 7
|  | Всего по позиции |  |  | 10: 43.58; 12: 2012 | [5 empty] | Всего по позиции
3 | ФЕРп01-11-026-02 | Снятие, обработка и анализ векторных диаграмм | [15 empty] | Снятие, обработка и анализ векторных диаграмм | bar: 4 to 7
|  | Всего по позиции |  |  | 10: 43.58; 12: 2012 | [5 empty] | Всего по позиции
4 | ФЕРп01-11-024-02 | Фазировка электрической линии или трансформатора с сетью напряжением: свыше 1 кВ | [15 empty] | Фазировка электрической линии или трансформатора с сетью напряжением: свыше 1 кВ | bar: 4 to 7
|  | Всего по позиции |  |  | 10: 43.58; 12: 2012 | [5 empty] | Всего по позиции
5 | ФЕРп01-11-010-01 | Измерение сопротивления растеканию тока: заземлителя |  |  | 4: измерение; 5: 1; 6: 1; 7: 1 |  |  |  |  | Измерение сопротивления растеканию тока: заземлителя
|  | Всего по позиции |  |  | 10: 26.9; 12: 1241 | [5 empty] | Всего по позиции
|  | Итоги по смете: | [17 empty] | Итоги по смете:
|  | Итого прямые затраты (справочно) |  |  | 10: 114.16; 12: 5269 | [7 empty] | Итого прямые затраты (справочно)
|  | в том числе: | [18 empty] | в том числе:
|  | Оплата труда рабочих |  |  | 10: 114.16; 12: 5269 | [7 empty] | Оплата труда рабочих
|  | Прочие затраты |  |  | 10: 239.75; 12: 11065 | [7 empty] | Прочие затраты
|  | Пусконаладочные работы |  |  | 10: 239.75; 12: 11065 | [7 empty] | Пусконаладочные работы
|  | в том числе: | [18 empty] | в том числе:
|  | оплата труда |  |  | 10: 114.16; 12: 5269 | [7 empty] | оплата труда
|  | накладные расходы |  |  | 10: 84.49; 12: 3899 | [7 empty] | накладные расходы
|  | сметная прибыль |  |  | 10: 41.1; 12: 1897 | [7 empty] | сметная прибыль
|  | Итого ФОТ (справочно) |  |  | 10: 114.16; 12: 5269 | [7 empty] | Итого ФОТ (справочно)
|  | Итого накладные расходы (справочно) |  |  | 10: 84.49; 12: 3899 | [7 empty] | Итого накладные расходы (справочно)
|  | Итого сметная прибыль (справочно) |  |  | 10: 41.1; 12: 1897 | [7 empty] | Итого сметная прибыль (справочно)
|  | Итого | [19 empty] | Итого
|  | Итого с прочими затратами |  |  | 10: 239.75; 12: 11065 | [8 empty] | Итого с прочими затратами
|  | Итого с непредвиденными |  |  | 10: 239.75; 12: 11065 | [8 empty] | Итого с непредвиденными
|  | Индекс-дефлятор на на 2024 год 1,053 |  |  | 10: 12.71; 12: 586 | [7 empty] | Индекс-дефлятор на на 2024 год 1,053
|  | ВСЕГО по смете |  |  | 10: 252.46; 12: 11651 | [9 empty] | ВСЕГО по смете
Составил:
[должность, подпись (инициалы, фамилия)]
Проверил:
[должность, подпись (инициалы, фамилия)]

## 58
Приложение № 2
Утверждено приказом № 421 от 4 августа 2020 г. Минстроя РФ
Наименование редакции сметных нормативов |  |  | Изменения в сметные нормы, федеральные единичные расценки и отдельные составляющие к ним, включенные в федеральный реестр сметных нормативов приказами Минстроя России от 26 декабря 2019 г. № 871/пр, 872/пр, 873/пр, 874/пр, 875/пр, 876/пр (в ред. приказов от 30.03.2020 № 171/пр, 172/пр, от 01.06.2020 № 294/пр, 295/пр, от 30.06.2020 № 352/пр, 353/пр, от 20.10.2020 № 635/пр, 636/пр, от 09.02.2021 № 50/пр, 51/пр, от 24.05.2021 № 320/пр, 321/пр, от 24.06.2021 № 407/пр, 408/пр, от 14.10.2021 № 745/пр, 746/пр), от 20.12.2021 № 961/пр, 962/пр) | [10 empty] | Изменения в сметные нормы, федеральные единичные расценки и отдельные составляющие к ним, включенные в федеральный реестр сметных нормативов приказами Минстроя России от 26 декабря 2019 г. № 871/пр, 872/пр, 873/пр, 874/пр, 875/пр, 876/пр (в ред. приказов от 30.03.2020 № 171/пр, 172/пр, от 01.06.2020 № 294/пр, 295/пр, от 30.06.2020 № 352/пр, 353/пр, от 20.10.2020 № 635/пр, 636/пр, от 09.02.2021 № 50/пр, 51/пр, от 24.05.2021 № 320/пр, 321/пр, от 24.06.2021 № 407/пр, 408/пр, от 14.10.2021 № 745/пр, 746/пр), от 20.12.2021 № 961/пр, 962/пр)
Наименование программного продукта |  |  | ГРАНД-Смета, версия 2023.2
(наименование стройки)
(наименование объекта капитального строительства)
ЛОКАЛЬНЫЙ СМЕТНЫЙ РАСЧЕТ (СМЕТА) №
58. Пусконаладочные работы ПУ полукосвенного включения | [14 empty] | 70. Пусконаладочные работы ПУ полукосвенного включения
(наименование конструктивного решения)
Составлен | базисно-индексным | методом
Основание
(проектная и (или) иная техническая документация)
Составлен(а) в текущем (базисном) уровне цен |  |  | в прогнозном уровне цен на 2024 год | [12 empty] | (01.01.2000)
Сметная стоимость |  | 5.88 | (0,13) | тыс.руб.
в том числе:
| строительных работ | 0 | (0) | тыс.руб. |  | Средства на оплату труда рабочих |  |  |  |  | 2.66 | (0,06) | тыс.руб.
| монтажных работ | 0 | (0) | тыс.руб. |  | Нормативные затраты труда рабочих |  |  |  |  | 3.94 |  | чел.час.
| оборудования | 0 | (0) | тыс.руб. |  | Нормативные затраты труда машинистов | [6 empty] | чел.час.
| прочих затрат | 5.59 | (0,12) | тыс.руб. |  | Расчетный измеритель конструктивного решения
№ п/п | Обоснование | Наименование работ и затрат |  |  | Единица измерения | Количество |  |  | Сметная стоимость в базисном уровне цен (в текущем уровне цен (гр. 8) для ресурсов, отсутствующих в СНБ), руб. |  |  | Индексы | Сметная стоимость в текущем уровне цен, руб.
[6 empty] | на единицу | коэффициенты | всего с учетом коэффициентов | на единицу | коэффициенты | всего
1 | 2 | 3 |  |  | 4 | 5 | 6 | 7 | 8 | 9 | 10 | 11 | 12
Раздел 1. Пусконаладочные работы | [16 empty] | Раздел 1. Пусконаладочные работы
1 | ФЕРп02-02-001-01 | Инсталляция и базовая настройка общего и специального программного обеспечения | [15 empty] | Инсталляция и базовая настройка общего и специального программного обеспечения | bar: 4 to 7
|  | Всего по позиции |  |  | 10: 82.11; 12: 3788 | [5 empty] | Всего по позиции
2 | ФЕРп01-11-010-01 | Измерение сопротивления растеканию тока: заземлителя |  |  | 4: измерение; 5: 1; 6: 1; 7: 1 |  |  |  |  | Измерение сопротивления растеканию тока: заземлителя
|  | Всего по позиции |  |  | 10: 26.9; 12: 1241 | [5 empty] | Всего по позиции
3 | ФЕРп01-11-011-01 | Проверка наличия цепи между заземлителями и заземленными элементами |  |  | 4: 100 измерений; 5: 0.01; 6: 1; 7: 0.01 |  |  |  |  | Проверка наличия цепи между заземлителями и заземленными элементами
|  | Всего по позиции |  |  | 10: 3.49; 12: 162 | [5 empty] | Всего по позиции
4 | ФЕРп01-11-028-01 | Измерение сопротивления изоляции (на линию) мегаомметром кабельных и других линий напряжением до 1 кВ, предназначенных для передачи электроэнергии к распределительным устройствам, щитам, шкафам, коммутационным аппаратам и электропотребителям | [15 empty] | Измерение сопротивления изоляции (на линию) мегаомметром кабельных и других линий напряжением до 1 кВ, предназначенных для передачи электроэнергии к распределительным устройствам, щитам, шкафам, коммутационным аппаратам и электропотребителям | bar: 4 to 7
|  | Всего по позиции |  |  | 10: 8.61; 12: 397 | [5 empty] | Всего по позиции
|  | Итоги по смете: | [17 empty] | Итоги по смете:
|  | Итого прямые затраты (справочно) |  |  | 10: 57.67; 12: 2661 | [7 empty] | Итого прямые затраты (справочно)
|  | в том числе: | [18 empty] | в том числе:
|  | Оплата труда рабочих |  |  | 10: 57.67; 12: 2661 | [7 empty] | Оплата труда рабочих
|  | Прочие затраты |  |  | 10: 121.11; 12: 5588 | [7 empty] | Прочие затраты
|  | Пусконаладочные работы |  |  | 10: 121.11; 12: 5588 | [7 empty] | Пусконаладочные работы
|  | в том числе: | [18 empty] | в том числе:
|  | оплата труда |  |  | 10: 57.67; 12: 2661 | [7 empty] | оплата труда
|  | накладные расходы |  |  | 10: 42.67; 12: 1969 | [7 empty] | накладные расходы
|  | сметная прибыль |  |  | 10: 20.77; 12: 958 | [7 empty] | сметная прибыль
|  | Итого ФОТ (справочно) |  |  | 10: 57.67; 12: 2661 | [7 empty] | Итого ФОТ (справочно)
|  | Итого накладные расходы (справочно) |  |  | 10: 42.67; 12: 1969 | [7 empty] | Итого накладные расходы (справочно)
|  | Итого сметная прибыль (справочно) |  |  | 10: 20.77; 12: 958 | [7 empty] | Итого сметная прибыль (справочно)
|  | Итого | [19 empty] | Итого
|  | Итого с прочими затратами |  |  | 10: 121.11; 12: 5588 | [8 empty] | Итого с прочими затратами
|  | Итого с непредвиденными |  |  | 10: 121.11; 12: 5588 | [8 empty] | Итого с непредвиденными
|  | Индекс-дефлятор на на 2024 год 1,053 |  |  | 10: 6.42; 12: 296 | [7 empty] | Индекс-дефлятор на на 2024 год 1,053
|  | ВСЕГО по смете |  |  | 10: 127.53; 12: 5884 | [9 empty] | ВСЕГО по смете
Составил:
[должность, подпись (инициалы, фамилия)]
Проверил:
[должность, подпись (инициалы, фамилия)]

## 59
Приложение № 2
Утверждено приказом № 421 от 4 августа 2020 г. Минстроя РФ
Наименование редакции сметных нормативов |  |  | Изменения в сметные нормы, федеральные единичные расценки и отдельные составляющие к ним, включенные в федеральный реестр сметных нормативов приказами Минстроя России от 26 декабря 2019 г. № 871/пр, 872/пр, 873/пр, 874/пр, 875/пр, 876/пр (в ред. приказов от 30.03.2020 № 171/пр, 172/пр, от 01.06.2020 № 294/пр, 295/пр, от 30.06.2020 № 352/пр, 353/пр, от 20.10.2020 № 635/пр, 636/пр, от 09.02.2021 № 50/пр, 51/пр, от 24.05.2021 № 320/пр, 321/пр, от 24.06.2021 № 407/пр, 408/пр, от 14.10.2021 № 745/пр, 746/пр), от 20.12.2021 № 961/пр, 962/пр) | [10 empty] | Изменения в сметные нормы, федеральные единичные расценки и отдельные составляющие к ним, включенные в федеральный реестр сметных нормативов приказами Минстроя России от 26 декабря 2019 г. № 871/пр, 872/пр, 873/пр, 874/пр, 875/пр, 876/пр (в ред. приказов от 30.03.2020 № 171/пр, 172/пр, от 01.06.2020 № 294/пр, 295/пр, от 30.06.2020 № 352/пр, 353/пр, от 20.10.2020 № 635/пр, 636/пр, от 09.02.2021 № 50/пр, 51/пр, от 24.05.2021 № 320/пр, 321/пр, от 24.06.2021 № 407/пр, 408/пр, от 14.10.2021 № 745/пр, 746/пр), от 20.12.2021 № 961/пр, 962/пр)
Наименование программного продукта |  |  | ГРАНД-Смета, версия 2023.2
(наименование стройки)
(наименование объекта капитального строительства)
ЛОКАЛЬНЫЙ СМЕТНЫЙ РАСЧЕТ (СМЕТА) №
59. Пусконаладочные работы реклоузера | [14 empty] | 71. Пусконаладочные работы реклоузера
(наименование конструктивного решения)
Составлен | базисно-индексным | методом
Основание
(проектная и (или) иная техническая документация)
Составлен(а) в текущем (базисном) уровне цен |  |  | в прогнозном уровне цен на 2024 год | [12 empty] | (01.01.2000)
Сметная стоимость |  | 31.31 | (0,68) | тыс.руб.
в том числе:
| строительных работ | 0 | (0) | тыс.руб. |  | Средства на оплату труда рабочих |  |  |  |  | 14.16 | (0,31) | тыс.руб.
| монтажных работ | 0 | (0) | тыс.руб. |  | Нормативные затраты труда рабочих |  |  |  |  | 23.96 |  | чел.час.
| оборудования | 0 | (0) | тыс.руб. |  | Нормативные затраты труда машинистов | [6 empty] | чел.час.
| прочих затрат | 29.74 | (0,64) | тыс.руб. |  | Расчетный измеритель конструктивного решения
№ п/п | Обоснование | Наименование работ и затрат |  |  | Единица измерения | Количество |  |  | Сметная стоимость в базисном уровне цен (в текущем уровне цен (гр. 8) для ресурсов, отсутствующих в СНБ), руб. |  |  | Индексы | Сметная стоимость в текущем уровне цен, руб.
[6 empty] | на единицу | коэффициенты | всего с учетом коэффициентов | на единицу | коэффициенты | всего
1 | 2 | 3 |  |  | 4 | 5 | 6 | 7 | 8 | 9 | 10 | 11 | 12
Раздел 1. Новый раздел | [16 empty] | Раздел 1. Новый раздел
1 | ФЕРп01-11-011-01 | Проверка наличия цепи между заземлителями и заземленными элементами |  |  | 4: 100 измерений; 5: 0.04; 6: 1; 7: 0.04 |  |  |  |  | Проверка наличия цепи между заземлителями и заземленными элементами
|  | Всего по позиции |  |  | 10: 13.94; 12: 642 | [5 empty] | Всего по позиции
2 | ФЕРп01-11-027-02 | Измерение токов утечки: ограничителя напряжения |  |  | 4: измерение; 5: 9; 6: 1; 7: 9 |  |  |  |  | Измерение токов утечки: ограничителя напряжения
|  | Всего по позиции |  |  | 10: 435.64; 12: 20106 | [5 empty] | Всего по позиции
3 | ФЕРп01-11-010-01 | Измерение сопротивления растеканию тока: заземлителя |  |  | 4: измерение; 5: 4; 6: 1; 7: 4 |  |  |  |  | Измерение сопротивления растеканию тока: заземлителя
|  | Всего по позиции |  |  | 10: 107.61; 12: 4966 | [5 empty] | Всего по позиции
4 | ФЕРп01-11-010-02 | Измерение сопротивления растеканию тока: контура с диагональю до 20 м |  |  | 4: измерение; 5: 1; 6: 1; 7: 1 |  |  |  |  | Измерение сопротивления растеканию тока: контура с диагональю до 20 м
|  | Всего по позиции |  |  | 10: 43.58; 12: 2012 | [5 empty] | Всего по позиции
5 | ФЕРп01-11-024-02 | Фазировка электрической линии или трансформатора с сетью напряжением: свыше 1 кВ | [15 empty] | Фазировка электрической линии или трансформатора с сетью напряжением: свыше 1 кВ | bar: 4 to 7
|  | Всего по позиции |  |  | 10: 43.58; 12: 2012 | [5 empty] | Всего по позиции
|  | Итоги по смете: | [17 empty] | Итоги по смете:
|  | Итого прямые затраты (справочно) |  |  | 10: 306.83; 12: 14161 | [7 empty] | Итого прямые затраты (справочно)
|  | в том числе: | [18 empty] | в том числе:
|  | Оплата труда рабочих |  |  | 10: 306.83; 12: 14161 | [7 empty] | Оплата труда рабочих
|  | Прочие затраты |  |  | 10: 644.35; 12: 29738 | [7 empty] | Прочие затраты
|  | Пусконаладочные работы |  |  | 10: 644.35; 12: 29738 | [7 empty] | Пусконаладочные работы
|  | в том числе: | [18 empty] | в том числе:
|  | оплата труда |  |  | 10: 306.83; 12: 14161 | [7 empty] | оплата труда
|  | накладные расходы |  |  | 10: 227.06; 12: 10479 | [7 empty] | накладные расходы
|  | сметная прибыль |  |  | 10: 110.46; 12: 5098 | [7 empty] | сметная прибыль
|  | Итого ФОТ (справочно) |  |  | 10: 306.83; 12: 14161 | [7 empty] | Итого ФОТ (справочно)
|  | Итого накладные расходы (справочно) |  |  | 10: 227.06; 12: 10479 | [7 empty] | Итого накладные расходы (справочно)
|  | Итого сметная прибыль (справочно) |  |  | 10: 110.46; 12: 5098 | [7 empty] | Итого сметная прибыль (справочно)
|  | Итого | [19 empty] | Итого
|  | Итого с прочими затратами |  |  | 10: 644.35; 12: 29738 | [8 empty] | Итого с прочими затратами
|  | Итого с непредвиденными |  |  | 10: 644.35; 12: 29738 | [8 empty] | Итого с непредвиденными
|  | Индекс-дефлятор на на 2024 год 1,053 |  |  | 10: 34.15; 12: 1576 | [7 empty] | Индекс-дефлятор на на 2024 год 1,053
|  | ВСЕГО по смете |  |  | 10: 678.5; 12: 31314 | [9 empty] | ВСЕГО по смете
Составил:
[должность, подпись (инициалы, фамилия)]
Проверил:
[должность, подпись (инициалы, фамилия)]

## 60
Приложение № 2
Утверждено приказом № 421 от 4 августа 2020 г. Минстроя РФ
Наименование редакции сметных нормативов |  |  | Изменения в сметные нормы, федеральные единичные расценки и отдельные составляющие к ним, включенные в федеральный реестр сметных нормативов приказами Минстроя России от 26 декабря 2019 г. № 871/пр, 872/пр, 873/пр, 874/пр, 875/пр, 876/пр (в ред. приказов от 30.03.2020 № 171/пр, 172/пр, от 01.06.2020 № 294/пр, 295/пр, от 30.06.2020 № 352/пр, 353/пр, от 20.10.2020 № 635/пр, 636/пр, от 09.02.2021 № 50/пр, 51/пр, от 24.05.2021 № 320/пр, 321/пр, от 24.06.2021 № 407/пр, 408/пр, от 14.10.2021 № 745/пр, 746/пр), от 20.12.2021 № 961/пр, 962/пр) | [10 empty] | Изменения в сметные нормы, федеральные единичные расценки и отдельные составляющие к ним, включенные в федеральный реестр сметных нормативов приказами Минстроя России от 26 декабря 2019 г. № 871/пр, 872/пр, 873/пр, 874/пр, 875/пр, 876/пр (в ред. приказов от 30.03.2020 № 171/пр, 172/пр, от 01.06.2020 № 294/пр, 295/пр, от 30.06.2020 № 352/пр, 353/пр, от 20.10.2020 № 635/пр, 636/пр, от 09.02.2021 № 50/пр, 51/пр, от 24.05.2021 № 320/пр, 321/пр, от 24.06.2021 № 407/пр, 408/пр, от 14.10.2021 № 745/пр, 746/пр), от 20.12.2021 № 961/пр, 962/пр)
Наименование программного продукта |  |  | ГРАНД-Смета, версия 2023.2
(наименование стройки)
(наименование объекта капитального строительства)
ЛОКАЛЬНЫЙ СМЕТНЫЙ РАСЧЕТ (СМЕТА) №
60. Пусконаладочные работы РЛНД | [14 empty] | 72. Пусконаладочные работы РЛНД
(наименование конструктивного решения)
Составлен | базисно-индексным | методом
Основание
(проектная и (или) иная техническая документация)
Составлен(а) в текущем (базисном) уровне цен |  |  | в прогнозном уровне цен на 2024 год | [12 empty] | (01.01.2000)
Сметная стоимость |  | 8.54 | (0,19) | тыс.руб.
в том числе:
| строительных работ | 0 | (0) | тыс.руб. |  | Средства на оплату труда рабочих |  |  |  |  | 3.86 | (0,08) | тыс.руб.
| монтажных работ | 0 | (0) | тыс.руб. |  | Нормативные затраты труда рабочих |  |  |  |  | 6.79 |  | чел.час.
| оборудования | 0 | (0) | тыс.руб. |  | Нормативные затраты труда машинистов | [6 empty] | чел.час.
| прочих затрат | 8.11 | (0,18) | тыс.руб. |  | Расчетный измеритель конструктивного решения
№ п/п | Обоснование | Наименование работ и затрат |  |  | Единица измерения | Количество |  |  | Сметная стоимость в базисном уровне цен (в текущем уровне цен (гр. 8) для ресурсов, отсутствующих в СНБ), руб. |  |  | Индексы | Сметная стоимость в текущем уровне цен, руб.
[6 empty] | на единицу | коэффициенты | всего с учетом коэффициентов | на единицу | коэффициенты | всего
1 | 2 | 3 |  |  | 4 | 5 | 6 | 7 | 8 | 9 | 10 | 11 | 12
Раздел 1. Новый раздел | [16 empty] | Раздел 1. Новый раздел
1 | ФЕРп01-03-005-01 | Разъединитель трехполюсный напряжением: до 20 кВ | [15 empty] | Разъединитель трехполюсный напряжением: до 20 кВ | bar: 4 to 7
|  | Всего по позиции |  |  | 10: 138.48; 12: 6390 | [5 empty] | Всего по позиции
2 | ФЕРп01-11-010-01 | Измерение сопротивления растеканию тока: заземлителя |  |  | 4: измерение; 5: 1; 6: 1; 7: 1 |  |  |  |  | Измерение сопротивления растеканию тока: заземлителя
|  | Всего по позиции |  |  | 10: 26.9; 12: 1241 | [5 empty] | Всего по позиции
3 | ФЕРп01-11-011-01 | Проверка наличия цепи между заземлителями и заземленными элементами |  |  | 4: 100 измерений; 5: 0.03; 6: 1; 7: 0.03 |  |  |  |  | Проверка наличия цепи между заземлителями и заземленными элементами
|  | Всего по позиции |  |  | 10: 10.46; 12: 483 | [5 empty] | Всего по позиции
|  | Итоги по смете: | [17 empty] | Итоги по смете:
|  | Итого прямые затраты (справочно) |  |  | 10: 83.73; 12: 3864 | [7 empty] | Итого прямые затраты (справочно)
|  | в том числе: | [18 empty] | в том числе:
|  | Оплата труда рабочих |  |  | 10: 83.73; 12: 3864 | [7 empty] | Оплата труда рабочих
|  | Прочие затраты |  |  | 10: 175.84; 12: 8114 | [7 empty] | Прочие затраты
|  | Пусконаладочные работы |  |  | 10: 175.84; 12: 8114 | [7 empty] | Пусконаладочные работы
|  | в том числе: | [18 empty] | в том числе:
|  | оплата труда |  |  | 10: 83.73; 12: 3864 | [7 empty] | оплата труда
|  | накладные расходы |  |  | 10: 61.97; 12: 2859 | [7 empty] | накладные расходы
|  | сметная прибыль |  |  | 10: 30.14; 12: 1391 | [7 empty] | сметная прибыль
|  | Итого ФОТ (справочно) |  |  | 10: 83.73; 12: 3864 | [7 empty] | Итого ФОТ (справочно)
|  | Итого накладные расходы (справочно) |  |  | 10: 61.97; 12: 2859 | [7 empty] | Итого накладные расходы (справочно)
|  | Итого сметная прибыль (справочно) |  |  | 10: 30.14; 12: 1391 | [7 empty] | Итого сметная прибыль (справочно)
|  | Итого | [19 empty] | Итого
|  | Итого с прочими затратами |  |  | 10: 175.84; 12: 8114 | [8 empty] | Итого с прочими затратами
|  | Итого с непредвиденными |  |  | 10: 175.84; 12: 8114 | [8 empty] | Итого с непредвиденными
|  | Индекс-дефлятор на на 2024 год 1,053 |  |  | 10: 9.32; 12: 430 | [7 empty] | Индекс-дефлятор на на 2024 год 1,053
|  | ВСЕГО по смете |  |  | 10: 185.16; 12: 8544 | [9 empty] | ВСЕГО по смете
Составил:
[должность, подпись (инициалы, фамилия)]
Проверил:
[должность, подпись (инициалы, фамилия)]

## 61
Приложение № 2
Утверждено приказом № 421 от 4 августа 2020 г. Минстроя РФ
Наименование редакции сметных нормативов |  |  | Изменения в сметные нормы, федеральные единичные расценки и отдельные составляющие к ним, включенные в федеральный реестр сметных нормативов приказами Минстроя России от 26 декабря 2019 г. № 871/пр, 872/пр, 873/пр, 874/пр, 875/пр, 876/пр (в ред. приказов от 30.03.2020 № 171/пр, 172/пр, от 01.06.2020 № 294/пр, 295/пр, от 30.06.2020 № 352/пр, 353/пр, от 20.10.2020 № 635/пр, 636/пр, от 09.02.2021 № 50/пр, 51/пр, от 24.05.2021 № 320/пр, 321/пр, от 24.06.2021 № 407/пр, 408/пр, от 14.10.2021 № 745/пр, 746/пр), от 20.12.2021 № 961/пр, 962/пр) | [10 empty] | Изменения в сметные нормы, федеральные единичные расценки и отдельные составляющие к ним, включенные в федеральный реестр сметных нормативов приказами Минстроя России от 26 декабря 2019 г. № 871/пр, 872/пр, 873/пр, 874/пр, 875/пр, 876/пр (в ред. приказов от 30.03.2020 № 171/пр, 172/пр, от 01.06.2020 № 294/пр, 295/пр, от 30.06.2020 № 352/пр, 353/пр, от 20.10.2020 № 635/пр, 636/пр, от 09.02.2021 № 50/пр, 51/пр, от 24.05.2021 № 320/пр, 321/пр, от 24.06.2021 № 407/пр, 408/пр, от 14.10.2021 № 745/пр, 746/пр), от 20.12.2021 № 961/пр, 962/пр)
Наименование программного продукта |  |  | ГРАНД-Смета, версия 2023.2
(наименование стройки)
(наименование объекта капитального строительства)
ЛОКАЛЬНЫЙ СМЕТНЫЙ РАСЧЕТ (СМЕТА) №
61. Пусконаладочные работы транс. 0,4 кВ 1 к-т (3 шт.) | [14 empty] | 73. Пусконаладочные работы транс. 0,4 кВ 1 к-т (3 шт.)
(наименование конструктивного решения)
Составлен | базисно-индексным | методом
Основание
(проектная и (или) иная техническая документация)
Составлен(а) в текущем (базисном) уровне цен |  |  | в прогнозном уровне цен на 2024 год | [12 empty] | (01.01.2000)
Сметная стоимость |  | 5.33 | (0,12) | тыс.руб.
в том числе:
| строительных работ | 0 | (0) | тыс.руб. |  | Средства на оплату труда рабочих |  |  |  |  | 2.41 | (0,05) | тыс.руб.
| монтажных работ | 0 | (0) | тыс.руб. |  | Нормативные затраты труда рабочих |  |  |  |  | 4.05 |  | чел.час.
| оборудования | 0 | (0) | тыс.руб. |  | Нормативные затраты труда машинистов | [6 empty] | чел.час.
| прочих затрат | 5.06 | (0,11) | тыс.руб. |  | Расчетный измеритель конструктивного решения
№ п/п | Обоснование | Наименование работ и затрат |  |  | Единица измерения | Количество |  |  | Сметная стоимость в базисном уровне цен (в текущем уровне цен (гр. 8) для ресурсов, отсутствующих в СНБ), руб. |  |  | Индексы | Сметная стоимость в текущем уровне цен, руб.
[6 empty] | на единицу | коэффициенты | всего с учетом коэффициентов | на единицу | коэффициенты | всего
1 | 2 | 3 |  |  | 4 | 5 | 6 | 7 | 8 | 9 | 10 | 11 | 12
Раздел 1. Пусконаладочные работы | [16 empty] | Раздел 1. Пусконаладочные работы
1 | ФЕРп01-12-010-02 | Испытание: первичной обмотки трансформатора измерительного |  |  | 4: испытание; 5: 1; 6: 1; 7: 1 |  |  |  |  | Испытание: первичной обмотки трансформатора измерительного
|  | Всего по позиции |  |  | 10: 65.79; 12: 3037 | [5 empty] | Всего по позиции
2 | ФЕРп01-12-010-03 | Испытание: вторичной обмотки трансформатора измерительного |  |  | 4: испытание; 5: 1; 6: 1; 7: 1 |  |  |  |  | Испытание: вторичной обмотки трансформатора измерительного
|  | Всего по позиции |  |  | 10: 43.85; 12: 2024 | [5 empty] | Всего по позиции
|  | Итоги по смете: | [17 empty] | Итоги по смете:
|  | Итого прямые затраты (справочно) |  |  | 10: 52.21; 12: 2410 | [7 empty] | Итого прямые затраты (справочно)
|  | в том числе: | [18 empty] | в том числе:
|  | Оплата труда рабочих |  |  | 10: 52.21; 12: 2410 | [7 empty] | Оплата труда рабочих
|  | Прочие затраты |  |  | 10: 109.64; 12: 5061 | [7 empty] | Прочие затраты
|  | Пусконаладочные работы |  |  | 10: 109.64; 12: 5061 | [7 empty] | Пусконаладочные работы
|  | в том числе: | [18 empty] | в том числе:
|  | оплата труда |  |  | 10: 52.21; 12: 2410 | [7 empty] | оплата труда
|  | накладные расходы |  |  | 10: 38.63; 12: 1783 | [7 empty] | накладные расходы
|  | сметная прибыль |  |  | 10: 18.8; 12: 868 | [7 empty] | сметная прибыль
|  | Итого ФОТ (справочно) |  |  | 10: 52.21; 12: 2410 | [7 empty] | Итого ФОТ (справочно)
|  | Итого накладные расходы (справочно) |  |  | 10: 38.63; 12: 1783 | [7 empty] | Итого накладные расходы (справочно)
|  | Итого сметная прибыль (справочно) |  |  | 10: 18.8; 12: 868 | [7 empty] | Итого сметная прибыль (справочно)
|  | Итого | [19 empty] | Итого
|  | Итого с прочими затратами |  |  | 10: 109.64; 12: 5061 | [8 empty] | Итого с прочими затратами
|  | Итого с непредвиденными |  |  | 10: 109.64; 12: 5061 | [8 empty] | Итого с непредвиденными
|  | Индекс-дефлятор на на 2024 год 1,053 |  |  | 10: 5.81; 12: 268 | [7 empty] | Индекс-дефлятор на на 2024 год 1,053
|  | ВСЕГО по смете |  |  | 10: 115.45; 12: 5329 | [9 empty] | ВСЕГО по смете
Составил:
[должность, подпись (инициалы, фамилия)]
Проверил:
[должность, подпись (инициалы, фамилия)]

## 62
«Адепт: Проект в 14.12» © ООО «Адепт»
Смета №62
на проектные (изыскательские) работы
Заказчик
Проектная организация
Составлена в уровне цен на 2023 год и прогнозном на 2024 год
№ пп | Наименование объекта проектирования или вида проектных работ |  | Наименование, номера глав, таблиц, параграфов и пунктов МНЗ на проектные работы | Расчет стоимости | Сметная стоимость, тыс. руб.
1 | 2 |  | 3 | 4 | 5
1 | Воздушные линии. Напряжение до 1 кВ. Длина до 1 км. |  | СБЦП 81-02-07-2001_0-0-18-1 Коммунальные инженерные сети и сооружения, 2012 г. Раздел 3. Таблица 18. Воздушные линии электропередачи напряжением до 20 кВ, п.1 A=6.15 тыс.руб; Количество = 1 (1 объект, до 1 км) | A * Количество * Кст * Ктек * K1 6.15 тыс.руб * 1 * 0.7 * 5.54 * 1.34 | 31.959
Коэффициенты
| Стадия: Рабочая документация |  | Кст = 0.7
| инд. 3 кв.2023 г.к 01.01.2001 на пр.раб. |  | Ктек = 5.54 Письмо Минстроя России от 11.09.2023 г. № 55664-ИФ/09
| Кдв |  | K1 = 1.34 Дальневосточный (Ценообразующий)
Разделы документации
| 1. Технологические и конструктивные решения линейного объекта. Искусственные сооружения (инженерное обустройство, сети) |  | 49.5% = 13.727 тыс.руб.
| 1.1. Технологические решения |  | 24.5% [из 49.5%] = 6.794 тыс.руб.
| 1.2. Конструктивные решения |  | 23.5% [из 49.5%] = 6.517 тыс.руб.
| 1.3. Искусственные сооружения |  | 1.5% [из 49.5%] = 0.416 тыс.руб.
| 2. Мероприятия по обеспечению пожарной безопасности |  | 5% = 1.387 тыс.руб.
| 3. Смета на строительство |  | 10% = 2.773 тыс.руб.
2 | Итого по смете: |  |  |  | 31.959
| Прогнозный индекс- дефлятор на 2024 год (5,3%) |  |  |  | 33.6528
3 | Всего по смете: |  |  | Сумма от п.2 | 33.6528
Примечание:
1. | Суммарный процент от базовой цены может уточняться по согласованию между исполнителем и
заказчиком (п 1.5 и 1.8 Методики 620пр).
2. | В случае, когда объем строительно-монтажных работ по объекту строительства составляет 60% от
общей стоимости строительства строительства, к ценам на проектные работы применяются следующие
коэффициенты: до 50% - 0,95; до 40% - 0,9; до 30% - 0,8; до 20% - 0,7.
3. | В случае наличия в договоре подряда более одного объекта, стоимость проектных работ на каждый
последующий объект цена привязки типовых проектов или повторно применяемой проектной документации
определяется по ценам СБЦ и СЦ с применением коэффициентов:
| - | при привязке объекта без внесений каких-либо изменений в надземную и подземную
части сооружения 0,2;
| - | при привязке объекта без внесений изменений в надземную и внесений каких-либо изменений
подземную части сооружения 0,35;
| - | при привязке объекта с внесением изменений в его технологическую часть без
корректировки конструктивной части 0,4;
| - | при привязке объекта с внесением изменений в его конструктивную часть без корректировки
технологической части 0,6;
| - | при привязке объекта с внесением в нее изменений во все разделы проекта.0,8.
4. | Общая стоимость проектно-изыскательских работ по объекту не должна превышать показатели,
установленные письмами от 30.09.2019 № 07-02-13-285/1769 и от 26.04.2023 №02-05-13/1044:
для ВЛ, КЛ – 6 %; для ТП, ПС – 4 %;
для распределительных сетей 6-10/0,4 кВ – при строительстве 5 %
при реконструкции существующих сетей 4 %, от итога глав 1-9 сводного сметного расчета.

## 63
«Адепт: Проект в 14.12» © ООО «Адепт»
Смета № 63
на проектные (изыскательские) работы
Заказчик
Проектная организация
Составлена в уровне цен на 2023 год и прогнозном на 2024 год
№ пп | Наименование объекта проектирования или вида проектных работ |  | Наименование, номера глав, таблиц, параграфов и пунктов МНЗ на проектные работы | Расчет стоимости | Сметная стоимость, тыс. руб.
1 | 2 |  | 3 | 4 | 5
1 | Воздушные линии. Напряжение 3-20 кВ. Длина от 0.015 до 1 км. |  | СБЦП 81-02-07-2001_0-0-18-7 Коммунальные инженерные сети и сооружения, 2012 г. Раздел 3. Таблица 18. Воздушные линии электропередачи напряжением до 20 кВ, п.7 A=9.09 тыс.руб; Количество = 1 (1 объект, от 0.015 до 1 км) | A * Количество * Кст * Ктек 9.09 тыс.руб * 1 * 0.7 * 5.54 | 35.251
Коэффициенты
| Стадия: Рабочая документация |  | Кст = 0.7
| инд. 3 кв.2023 г.к 01.01.2001 на пр.раб. |  | Ктек = 5.54 Письмо Минстроя России от 11.09.2023 г. № 55664-ИФ/09
Разделы документации
| 1. Технологические и конструктивные решения линейного объекта. Искусственные сооружения (инженерное обустройство, сети) |  | 52% = 17.272 тыс.руб.
| 1.1. Технологические решения |  | 49.5% = 13.727 тыс.руб.
| 1.2. Конструктивные решения |  | 23.5% [из 52%] = 7.805 тыс.руб.
| 1.3. Искусственные сооружения |  | 1.5% [из 52%] = 0.498 тыс.руб.
| 1.4. Обустройство |  | 2.5% [из 52%] = 0.830 тыс.руб.
| 2. Мероприятия по обеспечению пожарной безопасности |  | 5% = 1.661 тыс.руб.
| 3. Смета на строительство |  | 10% = 3.321 тыс.руб.
2 | Итого по смете: |  |  |  | 35.251
| Прогнозный индекс- дефлятор на 2024 год (5,3%) |  |  |  | 37.1193
3 | Всего по смете: |  |  | Сумма от п.2 | 37.1193
Примечание:
1. | Суммарный процент от базовой цены может уточняться по согласованию между исполнителем и
заказчиком (п 1.5 и 1.8 Методики 620пр).
2. | В случае, когда объем строительно-монтажных работ по объекту строительства составляет 60% от
общей стоимости строительства строительства, к ценам на проектные работы применяются следующие
коэффициенты: до 50% - 0,95; до 40% - 0,9; до 30% - 0,8; до 20% - 0,7.
3. | В случае наличия в договоре подряда более одного объекта, стоимость проектных работ на каждый
последующий объект цена привязки типовых проектов или повторно применяемой проектной документации
определяется по ценам СБЦ и СЦ с применением коэффициентов:
| - | при привязке объекта без внесений каких-либо изменений в надземную и подземную
части сооружения 0,2;
| - | при привязке объекта без внесений изменений в надземную и внесений каких-либо изменений
подземную части сооружения 0,35;
| - | при привязке объекта с внесением изменений в его технологическую часть без
корректировки конструктивной части 0,4;
| - | при привязке объекта с внесением изменений в его конструктивную часть без корректировки
технологической части 0,6;
| - | при привязке объекта с внесением в нее изменений во все разделы проекта.0,8.
4. | Общая стоимость проектно-изыскательских работ по объекту не должна превышать показатели,
установленные письмами от 30.09.2019 № 07-02-13-285/1769 и от 26.04.2023 №02-05-13/1044:
для ВЛ, КЛ – 6 %; для ТП, ПС – 4 %;
для распределительных сетей 6-10/0,4 кВ – при строительстве 5 %
при реконструкции существующих сетей 4 %, от итога глав 1-9 сводного сметного расчета.

## 64
«Адепт: Проект в 14.12» © ООО «Адепт»
Смета №64
на проектные (изыскательские) работы
Заказчик
Проектная организация
Составлена в уровне цен на 2023 год и прогнозном на 2024 год
№ пп | Наименование объекта проектирования или вида проектных работ |  | Наименование, номера глав, таблиц, параграфов и пунктов МНЗ на проектные работы | Расчет стоимости | Сметная стоимость, тыс. руб.
1 | 2 |  | 3 | 4 | 5
1 | Воздушные линии. Напряжение до 1 кВ. Длина свыше 1 до 5 км. |  | СБЦП 81-02-07-2001_0-0-18-2 Коммунальные инженерные сети и сооружения, 2012 г. Раздел 3. Таблица 18. Воздушные линии электропередачи напряжением до 20 кВ, п.2 A=3.47 тыс.руб; B=2.68 тыс.руб; Количество = 1 | (A + B * X) * Количество * Кст * Ктек * K1 (3.47 тыс.руб + 2.68 тыс.руб * 1) * 1 * 0.7 * 5.54 * 1.34 | 31.959
Коэффициенты
| Стадия: Рабочая документация |  | Кст = 0.7
| инд. 3 кв.2023 г.к 01.01.2001 на пр.раб. |  | Ктек = 5.54 Письмо Минстроя России от 11.09.2023 г. № 55664-ИФ/09
| Кдв |  | K1 = 1.34 Дальневосточный (Ценообразующий)
Разделы документации
| 1. Технологические и конструктивные решения линейного объекта. Искусственные сооружения (инженерное обустройство, сети) |  | 49.5% = 13.727 тыс.руб.
| 1.1. Технологические решения |  | 24.5% [из 49.5%] = 6.794 тыс.руб.
| 1.2. Конструктивные решения |  | 23.5% [из 49.5%] = 6.517 тыс.руб.
| 1.3. Искусственные сооружения |  | 1.5% [из 49.5%] = 0.416 тыс.руб.
| 2. Мероприятия по обеспечению пожарной безопасности |  | 5% = 1.387 тыс.руб.
| 3. Смета на строительство |  | 10% = 2.773 тыс.руб.
2 | Итого по смете: |  |  |  | 31.959
| Прогнозный индекс- дефлятор на 2024 год (5,3%) |  |  |  | 33.6528
3 | Всего по смете: |  |  | Сумма от п.2 | 33.6528
Примечание:
1. | Суммарный процент от базовой цены может уточняться по согласованию между исполнителем и
заказчиком (п 1.5 и 1.8 Методики 620пр).
2. | В случае, когда объем строительно-монтажных работ по объекту строительства составляет 60% от
общей стоимости строительства строительства, к ценам на проектные работы применяются следующие
коэффициенты: до 50% - 0,95; до 40% - 0,9; до 30% - 0,8; до 20% - 0,7.
3. | В случае наличия в договоре подряда более одного объекта, стоимость проектных работ на каждый
последующий объект цена привязки типовых проектов или повторно применяемой проектной документации
определяется по ценам СБЦ и СЦ с применением коэффициентов:
| - | при привязке объекта без внесений каких-либо изменений в надземную и подземную
части сооружения 0,2;
| - | при привязке объекта без внесений изменений в надземную и внесений каких-либо изменений
подземную части сооружения 0,35;
| - | при привязке объекта с внесением изменений в его технологическую часть без
корректировки конструктивной части 0,4;
| - | при привязке объекта с внесением изменений в его конструктивную часть без корректировки
технологической части 0,6;
| - | при привязке объекта с внесением в нее изменений во все разделы проекта.0,8.
4. | Общая стоимость проектно-изыскательских работ по объекту не должна превышать показатели,
установленные письмами от 30.09.2019 № 07-02-13-285/1769 и от 26.04.2023 №02-05-13/1044:
для ВЛ, КЛ – 6 %; для ТП, ПС – 4 %;
для распределительных сетей 6-10/0,4 кВ – при строительстве 5 %
при реконструкции существующих сетей 4 %, от итога глав 1-9 сводного сметного расчета.

## 65
«Адепт: Проект в 14.12» © ООО «Адепт»
Смета №65
на проектные (изыскательские) работы
Заказчик
Проектная организация
Составлена в уровне цен на 2023 год и прогнозном на 2024 год
№ пп | Наименование объекта проектирования или вида проектных работ |  | Наименование, номера глав, таблиц, параграфов и пунктов МНЗ на проектные работы | Расчет стоимости | Сметная стоимость, тыс. руб.
1 | 2 |  | 3 | 4 | 5
1 | Воздушные линии. Напряжение 3-20 кВ. Длина свыше 1 до 15 км. |  | СБЦП 81-02-07-2001_0-0-18-8 Коммунальные инженерные сети и сооружения, 2012 г. Раздел 3. Таблица 18. Воздушные линии электропередачи напряжением до 20 кВ, п.8 A=6.11 тыс.руб; B=2.98 тыс.руб; Количество = 1 | (A + B * X) * Количество * Кст * Ктек * K1 * K2 (6.11 тыс.руб + 2.98 тыс.руб * 1) * 1 * 0.7 * 5.54 * 1.34 | 47.236
Коэффициенты
| Стадия: Рабочая документация |  | Кст = 0.7
| инд. 3 кв.2023 г.к 01.01.2001 на пр.раб. |  | Ктек = 5.54 Письмо Минстроя России от 11.09.2023 г. № 55664-ИФ/09
| Кдв |  | K1 = 1.34 Дальневосточный (Ценообразующий)
Разделы документации
| 1. Технологические и конструктивные решения линейного объекта. Искусственные сооружения (инженерное обустройство, сети) |  | 52% = 14.919 тыс.руб.
| 1.1. Технологические решения |  | 24.5% [из 52%] = 7.029 тыс.руб.
| 1.2. Конструктивные решения |  | 23.5% [из 52%] = 6.742 тыс.руб.
| 1.3. Искусственные сооружения |  | 1.5% [из 52%] = 0.430 тыс.руб.
| 1.4. Обустройство |  | 2.5% [из 52%] = 0.717 тыс.руб.
| 2. Мероприятия по обеспечению пожарной безопасности |  | 5% = 1.435 тыс.руб.
| 3. Смета на строительство |  | 10% = 2.869 тыс.руб.
2 | Итого по смете: |  |  |  | 47.236
| Прогнозный индекс- дефлятор на 2024 год (5,3%) |  |  |  | 49.7395
3 | Всего по смете: |  |  | Сумма от п.2 | 49.7395
Примечание:
1. | Суммарный процент от базовой цены может уточняться по согласованию между исполнителем и
заказчиком (п 1.5 и 1.8 Методики 620пр).
2. | В случае, когда объем строительно-монтажных работ по объекту строительства составляет 60% от
общей стоимости строительства строительства, к ценам на проектные работы применяются следующие
коэффициенты: до 50% - 0,95; до 40% - 0,9; до 30% - 0,8; до 20% - 0,7.
3. | В случае наличия в договоре подряда более одного объекта, стоимость проектных работ на каждый
последующий объект цена привязки типовых проектов или повторно применяемой проектной документации
определяется по ценам СБЦ и СЦ с применением коэффициентов:
| - | при привязке объекта без внесений каких-либо изменений в надземную и подземную
части сооружения 0,2;
| - | при привязке объекта без внесений изменений в надземную и внесений каких-либо изменений
подземную части сооружения 0,35;
| - | при привязке объекта с внесением изменений в его технологическую часть без
корректировки конструктивной части 0,4;
| - | при привязке объекта с внесением изменений в его конструктивную часть без корректировки
технологической части 0,6;
| - | при привязке объекта с внесением в нее изменений во все разделы проекта.0,8.
4. | Общая стоимость проектно-изыскательских работ по объекту не должна превышать показатели,
установленные письмами от 30.09.2019 № 07-02-13-285/1769 и от 26.04.2023 №02-05-13/1044:
для ВЛ, КЛ – 6 %; для ТП, ПС – 4 %;
для распределительных сетей 6-10/0,4 кВ – при строительстве 5 %
при реконструкции существующих сетей 4 %, от итога глав 1-9 сводного сметного расчета.

## 66
«Адепт: Проект в 14.12» © ООО «Адепт»
Смета №66
на проектные (изыскательские) работы
Заказчик
Проектная организация
Составлена в уровне цен на 2023 год и прогнозном на 2024 год
№ пп | Наименование объекта проектирования или вида проектных работ |  | Наименование, номера глав, таблиц, параграфов и пунктов МНЗ на проектные работы | Расчет стоимости | Сметная стоимость, тыс. руб.
1 | 2 |  | 3 | 4 | 5
1 | Кабельные линии напряжением до 35 кВ. Интервалы протяженности свыше 100 до 500 м. |  | СБЦП 81-02-07-2001_0-0-17-2 Коммунальные инженерные сети и сооружения, 2012 г. Раздел 3. Таблица 17. Квартальные, межквартальные, уличные кабельные электросети, п.2 A=7.763 тыс.руб; B=0.042 тыс.руб; Xмин=100; Количество = 1 | (A + B * (0.4 * Xмин + 0.6 * Xзад)) * Количество * Кст * Ктек * K1 * K2 (7.763 тыс.руб + 0.042 тыс.руб * (0.4 * 100 + 0.6 * 0)) * 1 * 0.6 * 5.54 * 1.34 | 42.061
Коэффициенты
| Стадия: Рабочая документация |  | Кст = 0.6
| инд. 3 кв.2023 г.к 01.01.2001 на пр.раб. |  | Ктек = 5.54 Письмо Минстроя России от 11.09.2023 г. № 55664-ИФ/09
| Кдв |  | K1 = 1.234 Дальневосточный (Ценообразующий)
Разделы документации
| 1. Технологические и конструктивные решения линейного объекта. Искусственные сооружения (инженерное обустройство, сети) |  | 69% = 17.628 тыс.руб.
| 1.1. Технологические решения |  | 24.5% [из 69%] = 6.259 тыс.руб.
| 1.2. Конструктивные решения |  | 23.5% [из 69%] = 6.004 тыс.руб.
| 1.3. Искусственные сооружения |  | 1.5% [из 69%] = 0.383 тыс.руб.
| 1.4. Обустройство |  | 2.5% [из 69%] = 0.639 тыс.руб.
| 1.5. Электроснабжение |  | 17% [из 69%] = 4.343 тыс.руб.
| 2. Мероприятия по обеспечению пожарной безопасности |  | 5% = 1.277 тыс.руб.
| 3. Смета на строительство |  | 10% = 2.555 тыс.руб.
2 | Итого по смете: |  |  |  | 42.061
| Прогнозный индекс- дефлятор на 2024 год (5,3%) |  |  |  | 44.2902
3 | Всего по смете: |  |  | Сумма от п.2 | 44.2902
Примечание:
1. | Суммарный процент от базовой цены может уточняться по согласованию между исполнителем и
заказчиком (п 1.5 и 1.8 Методики 620пр).
2. | В случае, когда объем строительно-монтажных работ по объекту строительства составляет 60% от
общей стоимости строительства строительства, к ценам на проектные работы применяются следующие
коэффициенты: до 50% - 0,95; до 40% - 0,9; до 30% - 0,8; до 20% - 0,7.
3. | В случае наличия в договоре подряда более одного объекта, стоимость проектных работ на каждый
последующий объект цена привязки типовых проектов или повторно применяемой проектной документации
определяется по ценам СБЦ и СЦ с применением коэффициентов:
| - | при привязке объекта без внесений каких-либо изменений в надземную и подземную
части сооружения 0,2;
| - | при привязке объекта без внесений изменений в надземную и внесений каких-либо изменений
подземную части сооружения 0,35;
| - | при привязке объекта с внесением изменений в его технологическую часть без
корректировки конструктивной части 0,4;
| - | при привязке объекта с внесением изменений в его конструктивную часть без корректировки
технологической части 0,6;
| - | при привязке объекта с внесением в нее изменений во все разделы проекта.0,8.
4. | Общая стоимость проектно-изыскательских работ по объекту не должна превышать показатели,
установленные письмами от 30.09.2019 № 07-02-13-285/1769 и от 26.04.2023 №02-05-13/1044:
для ВЛ, КЛ – 6 %; для ТП, ПС – 4 %;
для распределительных сетей 6-10/0,4 кВ – при строительстве 5 %
при реконструкции существующих сетей 4 %, от итога глав 1-9 сводного сметного расчета.

## 67
«Адепт: Проект в 14.12» © ООО «Адепт»
Смета №67
на проектные (изыскательские) работы
Заказчик
Проектная организация
Составлена в уровне цен на 2023 год и прогнозном на 2024 год
№ пп | Наименование объекта проектирования или вида проектных работ |  | Наименование, номера глав, таблиц, параграфов и пунктов МНЗ на проектные работы | Расчет стоимости | Сметная стоимость, тыс. руб.
1 | 2 |  | 3 | 4 | 5
1 | Кабельные линии напряжением до 35 кВ. Интервалы протяженности свыше 500 до 1000 м. |  | СБЦП 81-02-07-2001_0-0-17-3 Коммунальные инженерные сети и сооружения, 2012 г. Раздел 3. Таблица 17. Квартальные, межквартальные, уличные кабельные электросети, п.3 A=8.265 тыс.руб; B=0.041 тыс.руб; Количество = 1 | (A + B * X) * Количество * Кст * Ктек * K1 * K2 (8.265 тыс.руб + 0.041 тыс.руб * 1) * 1 * 0.6 * 5.54 * 1.34 * 0.7 | 36.996
Коэффициенты
| Стадия: Рабочая документация |  | Кст = 0.6
| инд. 3 кв.2023 г.к 01.01.2001 на пр.раб. |  | Ктек = 5.54 Письмо Минстроя России от 11.09.2023 г. № 55664-ИФ/09
| Кдв |  | K1 = 1.34 Дальневосточный (Ценообразующий)
Разделы документации
| 1. Технологические и конструктивные решения линейного объекта. Искусственные сооружения (инженерное обустройство, сети) |  | 74.5% = 16.741 тыс.руб.
| 1.1. Технологические решения |  | 24.5% [из 74.5%] = 5.505 тыс.руб.
| 1.2. Конструктивные решения |  | 23.5% [из 74.5%] = 5.281 тыс.руб.
| 1.3. Искусственные сооружения |  | 1.5% [из 74.5%] = 0.337 тыс.руб.
| 1.4. Обустройство |  | 2.5% [из 74.5%] = 0.562 тыс.руб.
| 1.5. Электроснабжение |  | 17% [из 74.5%] = 3.820 тыс.руб.
| 1.6. Водоснабжение и водоотведение |  | 5.5% [из 74.5%] = 1.236 тыс.руб.
| 2. Мероприятия по обеспечению пожарной безопасности |  | 5% = 1.124 тыс.руб.
| 3. Смета на строительство |  | 10% = 2.247 тыс.руб.
2 | Итого по смете: |  |  |  | 36.996
| Прогнозный индекс- дефлятор на 2024 год (5,3%) |  |  |  | 38.9568
3 | Всего по смете: |  |  | Сумма от п.2 | 38.9568
Примечание:
1. | Суммарный процент от базовой цены может уточняться по согласованию между исполнителем и
заказчиком (п 1.5 и 1.8 Методики 620пр).
2. | В случае, когда объем строительно-монтажных работ по объекту строительства составляет 60% от
общей стоимости строительства строительства, к ценам на проектные работы применяются следующие
коэффициенты: до 50% - 0,95; до 40% - 0,9; до 30% - 0,8; до 20% - 0,7.
3. | В случае наличия в договоре подряда более одного объекта, стоимость проектных работ на каждый
последующий объект цена привязки типовых проектов или повторно применяемой проектной документации
определяется по ценам СБЦ и СЦ с применением коэффициентов:
| - | при привязке объекта без внесений каких-либо изменений в надземную и подземную
части сооружения 0,2;
| - | при привязке объекта без внесений изменений в надземную и внесений каких-либо изменений
подземную части сооружения 0,35;
| - | при привязке объекта с внесением изменений в его технологическую часть без
корректировки конструктивной части 0,4;
| - | при привязке объекта с внесением изменений в его конструктивную часть без корректировки
технологической части 0,6;
| - | при привязке объекта с внесением в нее изменений во все разделы проекта.0,8.
4. | Общая стоимость проектно-изыскательских работ по объекту не должна превышать показатели,
установленные письмами от 30.09.2019 № 07-02-13-285/1769 и от 26.04.2023 №02-05-13/1044:
для ВЛ, КЛ – 6 %; для ТП, ПС – 4 %;
для распределительных сетей 6-10/0,4 кВ – при строительстве 5 %
при реконструкции существующих сетей 4 %, от итога глав 1-9 сводного сметного расчета.

## 68
«Адепт: Проект в 14.12» © ООО «Адепт»
Смета №68
на проектные (изыскательские) работы
Заказчик
Проектная организация
Составлена в уровне цен на 2023 год и прогнозном на 2024 год
№ пп | Наименование объекта проектирования или вида проектных работ |  | Наименование, номера глав, таблиц, параграфов и пунктов МНЗ на проектные работы | Расчет стоимости | Сметная стоимость, тыс. руб.
1 | 2 |  | 3 | 4 | 5
1 | Кабельные линии напряжением до 35 кВ. Интервалы протяженности свыше 1000 до 5000 м. |  | СБЦП 81-02-07-2001_0-0-17-4 Коммунальные инженерные сети и сооружения, 2012 г. Раздел 3. Таблица 17. Квартальные, межквартальные, уличные кабельные электросети, п.4 A=12.265 тыс.руб; B=0.037 тыс.руб; Количество = 1 | (A + B * X) * Количество * Кст * Ктек * K1 * K2 (12.265 тыс.руб + 0.037 тыс.руб * 1) * 1 * 0.6 * 5.54 * 1.34 | 54.795
Коэффициенты
| Стадия: Рабочая документация |  | Кст = 0.6
| инд. 3 кв.2023 г.к 01.01.2001 на пр.раб. |  | Ктек = 5.54 Письмо Минстроя России от 11.09.2023 г. № 55664-ИФ/09
| Кдв |  | K1 = 1.34 Дальневосточный (Ценообразующий)
Разделы документации
| 1. Технологические и конструктивные решения линейного объекта. Искусственные сооружения (инженерное обустройство, сети) |  | 74.5% = 24.795 тыс.руб.
| 1.1. Технологические решения |  | 24.5% [из 74.5%] = 8.154 тыс.руб.
| 1.2. Конструктивные решения |  | 23.5% [из 74.5%] = 7.821 тыс.руб.
| 1.3. Искусственные сооружения |  | 1.5% [из 74.5%] = 0.499 тыс.руб.
| 1.4. Обустройство |  | 2.5% [из 74.5%] = 0.832 тыс.руб.
| 1.5. Электроснабжение |  | 17% [из 74.5%] = 5.658 тыс.руб.
| 1.6. Водоснабжение и водоотведение |  | 5.5% [из 74.5%] = 1.831 тыс.руб.
| 2. Мероприятия по обеспечению пожарной безопасности |  | 5% = 1.664 тыс.руб.
| 3. Смета на строительство |  | 10% = 3.328 тыс.руб.
2 | Итого по смете: |  |  |  | 54.795
| Прогнозный индекс- дефлятор на 2024 год (5,3%) |  |  |  | 57.6991
3 | Всего по смете: |  |  | Сумма от п.2 | 57.6991
Примечание:
1. | Суммарный процент от базовой цены может уточняться по согласованию между исполнителем и
заказчиком (п 1.5 и 1.8 Методики 620пр).
2. | В случае, когда объем строительно-монтажных работ по объекту строительства составляет 60% от
общей стоимости строительства строительства, к ценам на проектные работы применяются следующие
коэффициенты: до 50% - 0,95; до 40% - 0,9; до 30% - 0,8; до 20% - 0,7.
3. | В случае наличия в договоре подряда более одного объекта, стоимость проектных работ на каждый
последующий объект цена привязки типовых проектов или повторно применяемой проектной документации
определяется по ценам СБЦ и СЦ с применением коэффициентов:
| - | при привязке объекта без внесений каких-либо изменений в надземную и подземную
части сооружения 0,2;
| - | при привязке объекта без внесений изменений в надземную и внесений каких-либо изменений
подземную части сооружения 0,35;
| - | при привязке объекта с внесением изменений в его технологическую часть без
корректировки конструктивной части 0,4;
| - | при привязке объекта с внесением изменений в его конструктивную часть без корректировки
технологической части 0,6;
| - | при привязке объекта с внесением в нее изменений во все разделы проекта.0,8.
4. | Общая стоимость проектно-изыскательских работ по объекту не должна превышать показатели,
установленные письмами от 30.09.2019 № 07-02-13-285/1769 и от 26.04.2023 №02-05-13/1044:
для ВЛ, КЛ – 6 %; для ТП, ПС – 4 %;
для распределительных сетей 6-10/0,4 кВ – при строительстве 5 %
при реконструкции существующих сетей 4 %, от итога глав 1-9 сводного сметного расчета.

## 69
«Адепт: Проект в 14.12» © ООО «Адепт»
Смета №69
на проектные (изыскательские) работы
Заказчик
Проектная организация
Составлена в уровне цен на 2023 год и прогнозном на 2024 год
№ пп | Наименование объекта проектирования или вида проектных работ |  | Наименование, номера глав, таблиц, параграфов и пунктов МНЗ на проектные работы | Расчет стоимости | Сметная стоимость, тыс. руб.
1 | 2 |  | 3 | 4 | 5
1 | Трансформаторные подстанции напряжением 6-20/0,4 кВ. Мачтовая однотрансформаторная мощностью до 1х160кВ А. |  | СБЦП 81-02-07-2001_0-0-37-1 Коммунальные инженерные сети и сооружения, 2012 г. Раздел 3. Таблица 37. Трансформаторные подстанции напряжением 6-20/0,4-10 кВ, распределительные и секционирующие пункты напряжением 6-20 кВ, п.1 A=6.6 тыс.руб; Количество = 1 (1 подстанция) | A * Количество * Кст * Ктек * K1 6.6 тыс.руб * 1 * 0.5 * 5.54 * 1.34 | 24.498
Коэффициенты
| Стадия: Рабочая документация |  | Кст = 0.5
| инд. 3 кв.2023 г.к 01.01.2001 на пр.раб. |  | Ктек = 5.54 Письмо Минстроя России от 11.09.2023 г. № 55664-ИФ/09
| Кдв |  | K1 = 1.34 Дальневосточный (Ценообразующий)
Разделы документации
| 1. Схема планировочной организации земельного участка |  | 2% = 0.425 тыс.руб.
| 2. Архитектурные решения |  | 6% = 1.275 тыс.руб.
| 3. Конструктивные и объемно-планировочные решения |  | 15% = 3.189 тыс.руб.
| 4. Инженерное оборудование, сети, инженерно-технические мероприятия, технологические решения |  | 55% = 11.691 тыс.руб.
| 4.1. Система электроснабжения |  | 9% [из 55%] = 1.913 тыс.руб.
| 4.2. Система водоснабжения |  | 3% [из 55%] = 0.638 тыс.руб.
| 4.3. Система водоотведения |  | 3% [из 55%] = 0.638 тыс.руб.
| 4.4. Отопление, вентиляция и кондиционирование воздуха |  | 7% [из 55%] = 1.488 тыс.руб.
| 4.5. Сети связи |  | 2% [из 55%] = 0.425 тыс.руб.
| 4.6. Система газоснабжения |  | 1% [из 55%] = 0.213 тыс.руб.
| 4.7. Технологические решения |  | 30% [из 55%] = 6.377 тыс.руб.
| 5. Мероприятия по обеспечению пожарной безопасности |  | 9% = 1.913 тыс.руб.
| 6. Мероприятия по обеспечению доступа инвалидов |  | 1% = 0.213 тыс.руб.
| 7. Мероприятия по обеспечению соблюдения требований энергетической эффективности и требований оснащенности зданий, строений и сооружений приборами учета используемых энергетических ресурсов |  | 5% = 1.063 тыс.руб.
| 8. Смета на строительство |  | 7% = 1.488 тыс.руб.
3 | Итого по смете: |  |  |  | 24.498
| Прогнозный индекс- дефлятор на 2024 год (5,3%) |  |  |  | 25.7964
4 | Всего по смете: |  |  | Сумма от п.3 | 25.7964
Примечание:
1. | Суммарный процент от базовой цены может уточняться по согласованию между исполнителем и
заказчиком (п 1.5 и 1.8 Методики 620пр).
2. | В случае, когда объем строительно-монтажных работ по объекту строительства составляет 60% от
общей стоимости строительства строительства, к ценам на проектные работы применяются следующие
коэффициенты: до 50% - 0,95; до 40% - 0,9; до 30% - 0,8; до 20% - 0,7.
3. | В случае наличия в договоре подряда более одного объекта, стоимость проектных работ на каждый
последующий объект цена привязки типовых проектов или повторно применяемой проектной документации
определяется по ценам СБЦ и СЦ с применением коэффициентов:
| - | при привязке объекта без внесений каких-либо изменений в надземную и подземную
части сооружения 0,2;
| - | при привязке объекта без внесений изменений в надземную и внесений каких-либо изменений
подземную части сооружения 0,35;
| - | при привязке объекта с внесением изменений в его технологическую часть без
корректировки конструктивной части 0,4;
| - | при привязке объекта с внесением изменений в его конструктивную часть без корректировки
технологической части 0,6;
| - | при привязке объекта с внесением в нее изменений во все разделы проекта.0,8.
4. | Общая стоимость проектно-изыскательских работ по объекту не должна превышать показатели,
установленные письмами от 30.09.2019 № 07-02-13-285/1769 и от 26.04.2023 №02-05-13/1044:
для ВЛ, КЛ – 6 %; для ТП, ПС – 4 %;
для распределительных сетей 6-10/0,4 кВ – при строительстве 5 %
при реконструкции существующих сетей 4 %, от итога глав 1-9 сводного сметного расчета.

## 70
«Адепт: Проект в 14.12» © ООО «Адепт»
Смета №70
на проектные (изыскательские) работы
Заказчик
Проектная организация
Составлена в уровне цен на 2023 год и прогнозном на 2024 год
№ пп | Наименование объекта проектирования или вида проектных работ |  | Наименование, номера глав, таблиц, параграфов и пунктов МНЗ на проектные работы | Расчет стоимости | Сметная стоимость, тыс. руб.
1 | 2 |  | 3 | 4 | 5
1 | Трансформаторные подстанции напряжением 6-20/0,4 кВ. Комплектная двухтрансформаторная с количеством вводов высокого напряжения до двух без выключателей высокого напряжения, мощностью до 2х630кВ А. |  | СБЦП 81-02-07-2001_0-0-37-2 Коммунальные инженерные сети и сооружения, 2012 г. Раздел 3. Таблица 37. Трансформаторные подстанции напряжением 6-20/0,4-10 кВ, распределительные и секционирующие пункты напряжением 6-20 кВ, п.2 A=20.8 тыс.руб; Количество = 1 (1 подстанция) | A * Количество * Кст * Ктек * K1 * K2 20.8 тыс.руб * 1 * 0.5 * 5.54 * 1.34 * 0.5 | 38.603
Коэффициенты
| Стадия: Рабочая документация |  | Кст = 0.5
| инд. 3 кв.2023 г.к 01.01.2001 на пр.раб. |  | Ктек = 5.54 Письмо Минстроя России от 11.09.2023 г. № 55664-ИФ/09
| Кдв |  | K1 = 1.34 Дальневосточный (Ценообразующий)
| При проектировании трансформаторных подстанций напряжением 6-20/0,4-10 кВ, распределительных и секционирующих пунктов напряжением 6-20 кВ: базовые цены для однотрансформаторных подстанций и односекционных распределительных устройств принимаются с коэффициентом |  | K2 = 0.5 Глава 2.8, п.2.8.7.1 (Ценообразующий)
Разделы документации
| 1. Схема планировочной организации земельного участка |  | 2% = 0.670 тыс.руб.
| 2. Архитектурные решения |  | 6% = 2.010 тыс.руб.
| 3. Конструктивные и объемно-планировочные решения |  | 15% = 5.024 тыс.руб.
| 4. Инженерное оборудование, сети, инженерно-технические мероприятия, технологические решения |  | 39% = 13.063 тыс.руб.
| 4.1. Система электроснабжения |  | 9% [из 39%] = 3.015 тыс.руб.
| 4.2. Технологические решения |  | 30% [из 39%] = 10.049 тыс.руб.
| 5. Мероприятия по обеспечению пожарной безопасности |  | 9% = 3.015 тыс.руб.
| 6. Мероприятия по обеспечению соблюдения требований энергетической эффективности и требований оснащенности зданий, строений и сооружений приборами учета используемых энергетических ресурсов |  | 5% = 1.675 тыс.руб.
| 7. Смета на строительство |  | 7% = 2.345 тыс.руб.
3 | Итого по смете: |  |  |  | 38.603
| Прогнозный индекс- дефлятор на 2024 год (5,3%) |  |  |  | 40.649
4 | Всего по смете: |  |  | Сумма от п.3 | 40.649
Примечание:
1. | Суммарный процент от базовой цены может уточняться по согласованию между исполнителем и
заказчиком (п 1.5 и 1.8 Методики 620пр).
2. | В случае, когда объем строительно-монтажных работ по объекту строительства составляет 60% от
общей стоимости строительства строительства, к ценам на проектные работы применяются следующие
коэффициенты: до 50% - 0,95; до 40% - 0,9; до 30% - 0,8; до 20% - 0,7.
3. | В случае наличия в договоре подряда более одного объекта, стоимость проектных работ на каждый
последующий объект цена привязки типовых проектов или повторно применяемой проектной документации
определяется по ценам СБЦ и СЦ с применением коэффициентов:
| - | при привязке объекта без внесений каких-либо изменений в надземную и подземную
части сооружения 0,2;
| - | при привязке объекта без внесений изменений в надземную и внесений каких-либо изменений
подземную части сооружения 0,35;
| - | при привязке объекта с внесением изменений в его технологическую часть без
корректировки конструктивной части 0,4;
| - | при привязке объекта с внесением изменений в его конструктивную часть без корректировки
технологической части 0,6;
| - | при привязке объекта с внесением в нее изменений во все разделы проекта.0,8.
4. | Общая стоимость проектно-изыскательских работ по объекту не должна превышать показатели,
установленные письмами от 30.09.2019 № 07-02-13-285/1769 и от 26.04.2023 №02-05-13/1044:
для ВЛ, КЛ – 6 %; для ТП, ПС – 4 %;
для распределительных сетей 6-10/0,4 кВ – при строительстве 5 %
при реконструкции существующих сетей 4 %, от итога глав 1-9 сводного сметного расчета.

## 71
«Адепт: Проект в 14.12» © ООО «Адепт»
Смета №71
на проектные (изыскательские) работы
Заказчик
Проектная организация
Составлена в уровне цен на 2023 год и прогнозном на 2024 год
№ пп | Наименование объекта проектирования или вида проектных работ |  | Наименование, номера глав, таблиц, параграфов и пунктов МНЗ на проектные работы | Расчет стоимости | Сметная стоимость, тыс. руб.
1 | 2 |  | 3 | 4 | 5
1 | Канализация, прокладываемая методом горизонтального направленного бурения, протяженностью от 100 до 1000 м |  | СБЦП 81-02-07-2001_0-0-5-10 Коммунальные инженерные сети и сооружения, 2012 г. Раздел 3. Таблица 5. Наружные сети канализации п.10 A=47.8 тыс.руб; B=0.18 тыс.руб; Осн. показ. Х=1 (м) Количество = 1 | (A + B * Xзад) * Количество * Кст * Ктек * K1 (47.8 тыс.руб + 0.18 тыс.руб * 1) * 1 * 0.5 * 5.54 | 132.905
Коэффициенты
| Стадия: Рабочая документация |  | Кст = 0.5
| инд. 3 кв.2023 г.к 01.01.2001 на пр.раб. |  | Ктек = 5.54 Письмо Минстроя России от 11.09.2023 г. № 55664-ИФ/09
Разделы документации
| 1. Технологические и конструктивные решения линейного объекта. Искусственные сооружения (инженерное обустройство, сети) |  | 49.5% = 43.391 тыс.руб.
| 1.1. Технологические решения |  | 24.5% [из 49.5%] = 21.477 тыс.руб.
| 1.2. Конструктивные решения |  | 23.5% [из 49.5%] = 20.600 тыс.руб.
| 1.3. Искусственные сооружения |  | 1.5% [из 49.5%] = 1.315 тыс.руб.
| 2. Мероприятия по обеспечению пожарной безопасности |  | 5% = 4.383 тыс.руб.
| 3. Смета на строительство |  | 10% = 8.766 тыс.руб.
3 | Итого по смете: |  |  |  | 132.905
| Прогнозный индекс- дефлятор на 2024 год (5,3%) |  |  |  | 139.949
4 | Всего по смете: |  |  | Сумма от п.3 | 139.949
Примечание:
1. | Суммарный процент от базовой цены может уточняться по согласованию между исполнителем и
заказчиком (п 1.5 и 1.8 Методики 620пр).
2. | В случае, когда объем строительно-монтажных работ по объекту строительства составляет 60% от
общей стоимости строительства строительства, к ценам на проектные работы применяются следующие
коэффициенты: до 50% - 0,95; до 40% - 0,9; до 30% - 0,8; до 20% - 0,7.
3. | В случае наличия в договоре подряда более одного объекта, стоимость проектных работ на каждый
последующий объект цена привязки типовых проектов или повторно применяемой проектной документации
определяется по ценам СБЦ и СЦ с применением коэффициентов:
| - | при привязке объекта без внесений каких-либо изменений в надземную и подземную
части сооружения 0,2;
| - | при привязке объекта без внесений изменений в надземную и внесений каких-либо изменений
подземную части сооружения 0,35;
| - | при привязке объекта с внесением изменений в его технологическую часть без
корректировки конструктивной части 0,4;
| - | при привязке объекта с внесением изменений в его конструктивную часть без корректировки
технологической части 0,6;
| - | при привязке объекта с внесением в нее изменений во все разделы проекта.0,8.
4. | Общая стоимость проектно-изыскательских работ по объекту не должна превышать показатели,
установленные письмами от 30.09.2019 № 07-02-13-285/1769 и от 26.04.2023 №02-05-13/1044:
для ВЛ, КЛ – 6 %; для ТП, ПС – 4 %;
для распределительных сетей 6-10/0,4 кВ – при строительстве 5 %
при реконструкции существующих сетей 4 %, от итога глав 1-9 сводного сметного расчета.

## 72
«Адепт: Проект в 15.3» © ООО «Адепт»
Смета №72 Топосъемка
на проектные (изыскательские) работы
Заказчик
Проектная организация
Составлена в уровне цен на 2023 год и прогнозном на 2024 год
№ пп | Наименование объекта проектирования или вида проектных работ | Наименование, номера глав, таблиц, параграфов и пунктов МНЗ на проектные работы | Расчет стоимости | Сметная стоимость, тыс. руб.
1 | 2 | 3 | 4 | 5
1 | Инженерно-топографические планы. Масштаб съемки 1:500. Высота сечения рельефа 0,5 м. Категория сложности II. Вид территории: незастроенная | СБЦи5.6_0-2-9-5-1-1 Справочник базовых цен на инженерные изыскания для строительства. Инженерно-геодезические изыскания. 2004 г. Часть I, Глава 2, Таблица 9. Цены на создание инженерно-топографических планов в масштабах 1:500-1:10000 п.5 A=2432 руб; Количество = 1 (1 га) | 2.432 тыс.руб * 1 * 5.57 * 1.15 * 1.0875 * (1 + 0.1 + 0.15) | 21.177
Коэффициенты
| инд.3 кв.2023г.к 01.01.2001 на инж.из. | Ктек = 5.57 Письмо Минстроя России от 11.09.2023 г. № 55664-ИФ/09
| Расходы по организации и ликвидации работ на объекте в размере 6% от стоимости полевых работ с применением коэффициента 2,5 (для изысканий со сметной стоимостью до 30 тыс. руб.) | K1 = 1.15 п. 13 (Ценообразующий)
| Коэффициент к итогу сметной стоимости изысканий в соответствии с районным коэффициентом к заработной плате 1,2 | K2 = 1.1 п. 8д (Усложняющий)
| Выплаты, связанные с предоставлением льгот лицам, работающим в в южных районах Иркутской области, Красноярского края и Дальнего Востока (Амурская область, Приморский и Хабаровский края), в Архангельской и Читинской областях, Республиках Бурятия, Карелия, Коми (за исключением районов Крайнего Севера и местностей, приравненных к районам Крайнего Севера). | K3 = 1.15 8е (Усложняющий)
| Расходы по внутреннему транспорту при расстоянии от базы изыскательской организации до 5 км. | K4 = 1.0875 п.9 (Ценообразующий)
2 | Инженерно-топографические планы. Масштаб съемки 1:500. Высота сечения рельефа 0,5 м. Категория сложности II. Вид территории: незастроенная | СБЦи5.6_0-2-9-5-1-2 Справочник базовых цен на инженерные изыскания для строительства. Инженерно-геодезические изыскания. 2004 г. Часть I, Глава 2, Таблица 9. Цены на создание инженерно-топографических планов в масштабах 1:500-1:10000 п.5 A=589 руб; Количество = 1 (1 га) | 0.589 тыс.руб * 1 * 5.57 * (1 + 0.1 + 0.15) | 4.101
Коэффициенты
| инд.3 кв.2023г.к 01.01.2001 на инж.из. | Ктек = 5.57 Письмо Минстроя России от 11.09.2023 г. № 55664-ИФ/09
| Коэффициент к итогу сметной стоимости изысканий в соответствии с районным коэффициентом к заработной плате 1,2 | K1 = 1.1 п. 8д (Усложняющий)
| Выплаты, связанные с предоставлением льгот лицам, работающим в в южных районах Иркутской области, Красноярского края и Дальнего Востока (Амурская область, Приморский и Хабаровский края), в Архангельской и Читинской областях, Республиках Бурятия, Карелия, Коми (за исключением районов Крайнего Севера и местностей, приравненных к районам Крайнего Севера). | K2 = 1.15 8е (Усложняющий)
3 | Итого по смете: |  |  | 25.278
| Прогнозный индекс- дефлятор на 2024 год (5,3%) |  | 1.053 | 26.6177
4 | Всего по смете: |  | Сумма от п.3 | 26.6177
Примечание:
1 | Общая стоимость проектно-изыскательских работ по объекту не должна превышать показатели,
установленные письмами от 30.09.2019 № 07-02-13-285/1769 и от 26.04.2023 №02-05-13/1044:
для ВЛ, КЛ – 6 %; для ТП, ПС – 4 %;
для распределительных сетей 6-10/0,4 кВ – при строительстве 5 %
при реконструкции существующих сетей 4 %, от итога глав 1-9 сводного сметного расчета.

## 73
«Адепт: Проект в 15.3» © ООО «Адепт»
Смета №73 Топосъемка
на проектные (изыскательские) работы
Заказчик
Проектная организация
Составлена в уровне цен на 2023 год и прогнозном на 2024 год
№ пп | Наименование объекта проектирования или вида проектных работ | Наименование, номера глав, таблиц, параграфов и пунктов МНЗ на проектные работы | Расчет стоимости | Сметная стоимость, тыс. руб.
1 | 2 | 3 | 4 | 5
1 | Инженерно-топографические планы. Масштаб съемки 1:500. Высота сечения рельефа 0,5 м. Категория сложности II. Вид территории: застроенная | СБЦи5.6_0-2-9-5-2-1 Справочник базовых цен на инженерные изыскания для строительства. Инженерно-геодезические изыскания. 2004 г. Часть I, Глава 2, Таблица 9. Цены на создание инженерно-топографических планов в масштабах 1:500-1:10000 п.5 A=3284 руб; Количество = 1 (1 га) | 3.284 тыс.руб * 1 * 5.57 * 1.15 * 1.0875 * (1 + 0.1 + 0.15) | 28.595
Коэффициенты
| инд.3 кв.2023г.к 01.01.2001 на инж.из. | Ктек = 5.57 Письмо Минстроя России от 11.09.2023 г. № 55664-ИФ/09
| Расходы по организации и ликвидации работ на объекте в размере 6% от стоимости полевых работ с применением коэффициента 2,5 (для изысканий со сметной стоимостью до 30 тыс. руб.) | K1 = 1.15 п. 13 (Ценообразующий)
| Коэффициент к итогу сметной стоимости изысканий в соответствии с районным коэффициентом к заработной плате 1,2 | K2 = 1.1 п. 8д (Усложняющий)
| Выплаты, связанные с предоставлением льгот лицам, работающим в в южных районах Иркутской области, Красноярского края и Дальнего Востока (Амурская область, Приморский и Хабаровский края), в Архангельской и Читинской областях, Республиках Бурятия, Карелия, Коми (за исключением районов Крайнего Севера и местностей, приравненных к районам Крайнего Севера). | K3 = 1.15 8е (Усложняющий)
| Расходы по внутреннему транспорту при расстоянии от базы изыскательской организации до 5 км. | K4 = 1.0875 п.9 (Ценообразующий)
2 | Инженерно-топографические планы. Масштаб съемки 1:500. Высота сечения рельефа 0,5 м. Категория сложности II. Вид территории: застроенная | СБЦи5.6_0-2-9-5-2-2 Справочник базовых цен на инженерные изыскания для строительства. Инженерно-геодезические изыскания. 2004 г. Часть I, Глава 2, Таблица 9. Цены на создание инженерно-топографических планов в масштабах 1:500-1:10000 п.5 A=1067 руб; Количество = 1 (1 га) | 1.067 тыс.руб * 1 * 5.46 * (1 + 0.1 + 0.15) | 7.429
Коэффициенты
| инд.3 кв.2023г.к 01.01.2001 на инж.из. | Ктек = 5.57 Письмо Минстроя России от 11.09.2023 г. № 55664-ИФ/09
| Коэффициент к итогу сметной стоимости изысканий в соответствии с районным коэффициентом к заработной плате 1,2 | K1 = 1.1 п. 8д (Усложняющий)
| Выплаты, связанные с предоставлением льгот лицам, работающим в в южных районах Иркутской области, Красноярского края и Дальнего Востока (Амурская область, Приморский и Хабаровский края), в Архангельской и Читинской областях, Республиках Бурятия, Карелия, Коми (за исключением районов Крайнего Севера и местностей, приравненных к районам Крайнего Севера). | K2 = 1.15 8е (Усложняющий)
3 | Итого по смете: |  |  | 36.024
| Прогнозный индекс- дефлятор на 2024 год (5,3%) |  | 1.053 | 37.9333
4 | Всего по смете: |  | Сумма от п.3 | 37.9333
Примечание:
1 | Общая стоимость проектно-изыскательских работ по объекту не должна превышать показатели,
установленные письмами от 30.09.2019 № 07-02-13-285/1769 и от 26.04.2023 №02-05-13/1044:
для ВЛ, КЛ – 6 %; для ТП, ПС – 4 %;
для распределительных сетей 6-10/0,4 кВ – при строительстве 5 %
при реконструкции существующих сетей 4 %, от итога глав 1-9 сводного сметного расчета.

## 74
«Адепт: Проект в 14.12» © ООО «Адепт»
Смета 74
на проектные (изыскательские) работы
Заказчик
Проектная организация
Составлена в уровне цен на 2023 год и прогнозном на 2024 год
№ пп | Наименование объекта проектирования или вида проектных работ | Наименование, номера глав, таблиц, параграфов и пунктов МНЗ на проектные работы | Расчет стоимости | Сметная стоимость, тыс. руб.
1 | 2 | 3 | 4 | 5
1 | Рабочие пункты: металлические трубки (штыри), дюбель-гвоздь и др.Категория сложности II | СБЦи5.1_0-3-10-6-2 Инженерно-геодезические изыскания при строительстве и эксплуатации зданий и сооружений. 2006 г. Часть 2. Базовые цены на геодезические разбивочные работы Глава 3. Создание плановой геодезической разбивочной основы и вынос в натуру основных осей зданий и сооружений Таблица 10. Закладка центров геодезических знаков п.6 A=41 руб; Количество = 1 (1 знак) | 0.041 тыс.руб * 1 * 5.57 | 0.228
Коэффициенты
| инд.3 кв.2023г.к 01.01.2001 на инж.из. | Ктек = 5.57 Письмо Минстроя России от 11.09.2023 г. № 55664-ИФ/09
2 | Высотная опорная сеть. Класс точности: IV классКатегория сложности I | СБЦи5.6_0-1-8-4-1-1 Справочник базовых цен на инженерные изыскания для строительства. Инженерно-геодезические изыскания. 2004 г. Часть I, Глава 1, Таблица 8. Цены на создание (развитие) планово-высотных опорных геодезических сетей п.4 A=1418 руб; Количество = 1 (1 пункт) | 1.418 тыс.руб * 1 * 5.57 | 7.898
Коэффициенты
| инд.3 кв.2023г.к 01.01.2001 на инж.из. | Ктек = 5.57 Письмо Минстроя России от 11.09.2023 г. № 55664-ИФ/09
3 | Высотная опорная сеть. Класс точности: IV классКатегория сложности I | СБЦи5.6_0-1-8-4-1-2 Справочник базовых цен на инженерные изыскания для строительства. Инженерно-геодезические изыскания. 2004 г. Часть I, Глава 1, Таблица 8. Цены на создание (развитие) планово-высотных опорных геодезических сетей п.4 A=378 руб; Количество = 1 (1 пункт) | 0.378 тыс.руб * 1 * 5.57 | 2.105
Коэффициенты
| инд.3 кв.2023г.к 01.01.2001 на инж.из. | Ктек = 5.57 Письмо Минстроя России от 11.09.2023 г. № 55664-ИФ/09
4 | Итого по смете: |  |  | 10.231
| Прогнозный индекс- дефлятор на 2024 год (5,3%) |  | 1.053 | 10.7732
5 | Всего по смете: |  | Сумма от п.4 | 10.7732
Примечание:
1 | Общая стоимость проектно-изыскательских работ по объекту не должна превышать показатели,
установленные письмами от 30.09.2019 № 07-02-13-285/1769 и от 26.04.2023 №02-05-13/1044:
для ВЛ, КЛ – 6 %; для ТП, ПС – 4 %;
для распределительных сетей 6-10/0,4 кВ – при строительстве 5 %
при реконструкции существующих сетей 4 %, от итога глав 1-9 сводного сметного расчета.

## 75
«Адепт: Проект в 14.12» © ООО «Адепт»
Смета №75 Схема кадастр
на проектные (изыскательские) работы
Заказчик
Проектная организация
Составлена в уровне цен на 2023 год и прогнозном на 2024 год
№ пп | Наименование объекта проектирования или вида проектных работ | Наименование, номера глав, таблиц, параграфов и пунктов МНЗ на проектные работы | Расчет стоимости | Сметная стоимость, тыс. руб.
1 | 2 | 3 | 4 | 5
1 | Подготовительные работы для выдачи хозяйствам свидетельств на право собственности на землю | СЦ7.13-074-01 Сборник цен и общественно необходимых затрат труда (ОНЗТ) на изготовление проектной и изыскательской продукции землеустройства, земельного кадастра и мониторинга земель. 1996 г. Часть IV, Глава 11. Землеустроительные работы по оформлению документов на право пользования землей. Таблица 74. Составление свидетельств на право пользования (владения) землей. Подготовительные работы для выдачи хозяйствам свидетельств на право собственности на землю A = 668.0 тыс.руб; B = 49.0 тыс.руб; X1 = 1 (объект); X2 = 0.00012 (1 тыс.га территории); | (A * Х1 + B * Х2) * Ктек * K1 * K2 (668 тыс.руб * 1 + 49 тыс.руб * 0.00012) * 19,490092* 0.001 * 2.22 | 28.903
Коэффициенты
| инд.2023 ОНЗТ для район. Дальн. Вост. | Ктек = 19,490092 Письмо Росземкадастра от 10.01.2003 г. № НК/25, Приказ Минэкономразвития от 19 октября 2022 г. № 573
| К'ден | K1 = 0.001 (Ценообразующий)
| Коэффициент с учетом природно-экономических особенностей территории | K2 = 2.22 Приморский кра (Ценообразующий)
Типовое соотношение расходов
| 1. Непосредственное изготовление продукции | 76.7% = 19.330 тыс.руб.
| 2. Обеспечение труда и управление работами | 23.3% = 5.872 тыс.руб.
2 | Нанесение на плановую основу границ землепользований | СЦ7.13-042-01 Сборник цен и общественно необходимых затрат труда (ОНЗТ) на изготовление проектной и изыскательской продукции землеустройства, земельного кадастра и мониторинга земель. 1996 г. Часть II, Глава 5. Вычисление площадей, изготовление материалов для графического учета земель. Таблица 42. Нанесение на плановую основу границ землепользований A = 137.0 тыс.руб; B = 50.0 тыс.руб; X1 = 1 (объект); X2 = 0.0604 (10 км границы); | (A * Х1 + B * Х2) * Ктек * K1 * K2 (137 тыс.руб * 1 + 50 тыс.руб * 0.0604) * 19,490092 * 0.001 * 1.99 | 5.431
Коэффициенты
| инд.2023 ОНЗТ для район. Дальн. Вост. | Ктек = 19,490092 Письмо Росземкадастра от 10.01.2003 г. № НК/25, Приказ Минэкономразвития от 19 октября 2022 г. № 573
| К'ден | K1 = 0.001 (Ценообразующий)
| Коэффициент с учетом природно-экономических особенностей территории | K2 = 1.99 Приложение 1, Приморский край (Ценообразующий)
Типовое соотношение расходов
| 1. Непосредственное изготовление продукции | 60.3% = 2.855 тыс.руб.
| 2. Обеспечение труда и управление работами | 39.7% = 1.880 тыс.руб.
3 | Составление и вычерчивание плана границ землепользования | СЦ7.13-075-01 Сборник цен и общественно необходимых затрат труда (ОНЗТ) на изготовление проектной и изыскательской продукции землеустройства, земельного кадастра и мониторинга земель. 1996 г. Часть IV, Глава 11. Землеустроительные работы по оформлению документов на право пользования землей. Таблица 75. Составление свидетельств на право пользования (владения) землей. Составление и вычерчивание плана границ землепользования A = 355.0 тыс.руб; B = 22.0 тыс.руб; X1 = 1 (объект); X2 = 0.00012 (1 тыс.га территории); | (A * Х1 + B * Х2) * Ктек * K1 * K2 (355 тыс.руб * 1 + 22 тыс.руб * 0.00012) * 19,490092 * 1.99 * 0.001 | 13.769
Коэффициенты
| инд.2023 ОНЗТ для район. Дальн. Вост. | Ктек = 19,490092 Письмо Росземкадастра от 10.01.2003 г. № НК/25, Приказ Минэкономразвития от 19 октября 2022 г. № 573
| Коэффициенты с учетом природно-экономических особенностей территорий: Приморский край, при районном и льготном коэффициенте 1,60. Группы работ: продукция землеустройства, изготовление которой осуществляется, в основном, в камеральных условиях | K1 = 1.99 Приложение 1 (Ценообразующий)
| К'ден | K2 = 0.001 (Ценообразующий)
Типовое соотношение расходов
| 1. Непосредственное изготовление продукции | 58% = 6.963 тыс.руб.
| 2. Обеспечение труда и управление работами | 42% = 5.042 тыс.руб.
4 | Итого по смете: |  |  | 48.103
| Прогнозный индекс- дефлятор на 2024 год (5,3%) |  | 1.053 | 50.6525
5 | Всего по смете: |  | Сумма от п.4 | 50.6525
Примечание:
1 | Общая стоимость проектно-изыскательских работ по объекту не должна превышать показатели,
установленные письмами от 30.09.2019 № 07-02-13-285/1769 и от 26.04.2023 №02-05-13/1044:
для ВЛ, КЛ – 6 %; для ТП, ПС – 4 %;
для распределительных сетей 6-10/0,4 кВ – при строительстве 5 %
при реконструкции существующих сетей 4 %, от итога глав 1-9 сводного сметного расчета.

## 76
«Адепт: Проект в 14.12» © ООО «Адепт»
Смета №76
на проектные (изыскательские) работы
Заказчик
Проектная организация
Составлена в уровне цен на 2023 год и прогнозном на 2024 год
№ пп | Наименование объекта проектирования или вида проектных работ | Наименование, номера глав, таблиц, параграфов и пунктов МНЗ на проектные работы | Расчет стоимости | Сметная стоимость, тыс. руб.
1 | 2 | 3 | 4 | 5
1 | Подготовительные работы для выдачи хозяйствам свидетельств на право собственности на землю | СЦ7.13-074-01 Сборник цен и общественно необходимых затрат труда (ОНЗТ) на изготовление проектной и изыскательской продукции землеустройства, земельного кадастра и мониторинга земель. 1996 г. Часть IV, Глава 11. Землеустроительные работы по оформлению документов на право пользования землей. Таблица 74. Составление свидетельств на право пользования (владения) землей. Подготовительные работы для выдачи хозяйствам свидетельств на право собственности на землю A = 668.0 тыс.руб; B = 49.0 тыс.руб; X1 = 1 (объект); X2 = 0.0004 (1 тыс.га территории); | (A * Х1 + B * Х2) * Ктек * K1 * K2 (668 тыс.руб * 1 + 49 тыс.руб * 0.0004) * 19,490092 * 0.001 * 2.22 | 28.904
Коэффициенты
| инд.2023 ОНЗТ для район. Дальн. Вост. | Ктек = 19,490092 Письмо Росземкадастра от 10.01.2003 г. № НК/25, Приказ Минэкономразвития от 19 октября 2022 г. № 573
| К'ден | K1 = 0.001 (Ценообразующий)
| Коэффициент с учетом природно-экономических особенностей территории | K2 = 2.22 Приморский кра (Ценообразующий)
Типовое соотношение расходов
| 1. Непосредственное изготовление продукции | 76.7% = 19.331 тыс.руб.
| 2. Обеспечение труда и управление работами | 23.3% = 5.872 тыс.руб.
2 | Нанесение на плановую основу границ землепользований | СЦ7.13-042-01 Сборник цен и общественно необходимых затрат труда (ОНЗТ) на изготовление проектной и изыскательской продукции землеустройства, земельного кадастра и мониторинга земель. 1996 г. Часть II, Глава 5. Вычисление площадей, изготовление материалов для графического учета земель. Таблица 42. Нанесение на плановую основу границ землепользований A = 137.0 тыс.руб; B = 50.0 тыс.руб; X1 = 1 (объект); X2 = 0.2004 (10 км границы); | (A * Х1 + B * Х2) * Ктек * K1 * K2 (137 тыс.руб * 1 + 50 тыс.руб * 0.2004) * 19,490092 * 0.001 * 1.99 | 5.702
Коэффициенты
| инд.2023 ОНЗТ для район. Дальн. Вост. | Ктек = 19,490092 Письмо Росземкадастра от 10.01.2003 г. № НК/25, Приказ Минэкономразвития от 19 октября 2022 г. № 573
| К'ден | K1 = 0.001 (Ценообразующий)
| Коэффициент с учетом природно-экономических особенностей территории | K2 = 1.99 Приложение 1, Приморский край (Ценообразующий)
Типовое соотношение расходов
| 1. Непосредственное изготовление продукции | 60.3% = 2.998 тыс.руб.
| 2. Обеспечение труда и управление работами | 39.7% = 1.974 тыс.руб.
3 | Составление и вычерчивание плана границ землепользования | СЦ7.13-075-01 Сборник цен и общественно необходимых затрат труда (ОНЗТ) на изготовление проектной и изыскательской продукции землеустройства, земельного кадастра и мониторинга земель. 1996 г. Часть IV, Глава 11. Землеустроительные работы по оформлению документов на право пользования землей. Таблица 75. Составление свидетельств на право пользования (владения) землей. Составление и вычерчивание плана границ землепользования A = 355.0 тыс.руб; B = 22.0 тыс.руб; X1 = 1 (объект); X2 = 0.0004 (1 тыс.га территории); | (A * Х1 + B * Х2) * Ктек * K1 * K2 (355 тыс.руб * 1 + 22 тыс.руб * 0.0004) * 19,490092 * 1.99 * 0.001 | 13.769
Коэффициенты
| инд.2023 ОНЗТ для район. Дальн. Вост. | Ктек = 19,490092 Письмо Росземкадастра от 10.01.2003 г. № НК/25, Приказ Минэкономразвития от 19 октября 2022 г. № 573
| Коэффициенты с учетом природно-экономических особенностей территорий: Приморский край, при районном и льготном коэффициенте 1,60. Группы работ: продукция землеустройства, изготовление которой осуществляется, в основном, в камеральных условиях | K1 = 1.99 Приложение 1 (Ценообразующий)
| К'ден | K2 = 0.001 (Ценообразующий)
Типовое соотношение расходов
| 1. Непосредственное изготовление продукции | 58% = 6.964 тыс.руб.
| 2. Обеспечение труда и управление работами | 42% = 5.043 тыс.руб.
4 | Итого по смете: |  |  | 48.375
| Прогнозный индекс- дефлятор на 2024 год (5,3%) |  | 1.053 | 50.9389
5 | Всего по смете: |  | Сумма от п.4 | 50.9389
Примечание:
1 | Общая стоимость проектно-изыскательских работ по объекту не должна превышать показатели,
установленные письмами от 30.09.2019 № 07-02-13-285/1769 и от 26.04.2023 №02-05-13/1044:
для ВЛ, КЛ – 6 %; для ТП, ПС – 4 %;
для распределительных сетей 6-10/0,4 кВ – при строительстве 5 %
при реконструкции существующих сетей 4 %, от итога глав 1-9 сводного сметного расчета.

## 77
«Адепт: Проект в 14.12» © ООО «Адепт»
Смета №77
на проектные (изыскательские) работы
Заказчик
Проектная организация
Составлена в уровне цен на 2023 год и прогнозном на 2024 год
№ пп | Наименование объекта проектирования или вида проектных работ | Наименование, номера глав, таблиц, параграфов и пунктов МНЗ на проектные работы | Расчет стоимости | Сметная стоимость, тыс. руб.
1 | 2 | 3 | 4 | 5
1 | Подготовительные работы для выдачи хозяйствам свидетельств на право собственности на землю | СЦ7.13-074-01 Сборник цен и общественно необходимых затрат труда (ОНЗТ) на изготовление проектной и изыскательской продукции землеустройства, земельного кадастра и мониторинга земель. 1996 г. Часть IV, Глава 11. Землеустроительные работы по оформлению документов на право пользования землей. Таблица 74. Составление свидетельств на право пользования (владения) землей. Подготовительные работы для выдачи хозяйствам свидетельств на право собственности на землю A = 668.0 тыс.руб; B = 49.0 тыс.руб; X1 = 1 (объект); X2 = 0.000005 (1 тыс.га территории); | (A * Х1 + B * Х2) * Ктек * K1 * K2 (668 тыс.руб * 1 + 49 тыс.руб * 0.000005) * 19,490092 * 0.001 * 2.22 | 28.903
Коэффициенты
| инд.2023 ОНЗТ для район. Дальн. Вост. | Ктек = 19,490092 Письмо Росземкадастра от 10.01.2003 г. № НК/25, Приказ Минэкономразвития от 19 октября 2022 г. № 573
| К'ден | K1 = 0.001 (Ценообразующий)
| Коэффициент с учетом природно-экономических особенностей территории | K2 = 2.22 Приморский кра (Ценообразующий)
Типовое соотношение расходов
| 1. Непосредственное изготовление продукции | 76.7% = 19.330 тыс.руб.
| 2. Обеспечение труда и управление работами | 23.3% = 5.872 тыс.руб.
2 | Нанесение на плановую основу границ землепользований | СЦ7.13-042-01 Сборник цен и общественно необходимых затрат труда (ОНЗТ) на изготовление проектной и изыскательской продукции землеустройства, земельного кадастра и мониторинга земель. 1996 г. Часть II, Глава 5. Вычисление площадей, изготовление материалов для графического учета земель. Таблица 42. Нанесение на плановую основу границ землепользований A = 137.0 тыс.руб; B = 50.0 тыс.руб; X1 = 1 (объект); X2 = 0.01 (10 км границы); | (A * Х1 + B * Х2) * Ктек * K1 * K2 (137 тыс.руб * 1 + 50 тыс.руб * 0.01) * 19,490092 * 0.001 * 1.99 | 5.333
Коэффициенты
| инд.2023 ОНЗТ для район. Дальн. Вост. | Ктек = 19,490092 Письмо Росземкадастра от 10.01.2003 г. № НК/25, Приказ Минэкономразвития от 19 октября 2022 г. № 573
| К'ден | K1 = 0.001 (Ценообразующий)
| Коэффициент с учетом природно-экономических особенностей территории | K2 = 1.99 Приложение 1, Приморский край (Ценообразующий)
Типовое соотношение расходов
| 1. Непосредственное изготовление продукции | 60.3% = 2.804 тыс.руб.
| 2. Обеспечение труда и управление работами | 39.7% = 1.846 тыс.руб.
3 | Составление и вычерчивание плана границ землепользования | СЦ7.13-075-01 Сборник цен и общественно необходимых затрат труда (ОНЗТ) на изготовление проектной и изыскательской продукции землеустройства, земельного кадастра и мониторинга земель. 1996 г. Часть IV, Глава 11. Землеустроительные работы по оформлению документов на право пользования землей. Таблица 75. Составление свидетельств на право пользования (владения) землей. Составление и вычерчивание плана границ землепользования A = 355.0 тыс.руб; B = 22.0 тыс.руб; X1 = 1 (объект); X2 = 0.000005 (1 тыс.га территории); | (A * Х1 + B * Х2) * Ктек * K1 * K2 (355 тыс.руб * 1 + 22 тыс.руб * 0.000005) * 16.99447 * 1.99 * 0.001 | 13.769
Коэффициенты
| инд.2023 ОНЗТ для район. Дальн. Вост. | Ктек = 19,490092 Письмо Росземкадастра от 10.01.2003 г. № НК/25, Приказ Минэкономразвития от 19 октября 2022 г. № 573
| Коэффициенты с учетом природно-экономических особенностей территорий: Приморский край, при районном и льготном коэффициенте 1,60. Группы работ: продукция землеустройства, изготовление которой осуществляется, в основном, в камеральных условиях | K1 = 1.99 Приложение 1 (Ценообразующий)
| К'ден | K2 = 0.001 (Ценообразующий)
Типовое соотношение расходов
| 1. Непосредственное изготовление продукции | 58% = 6.963 тыс.руб.
| 2. Обеспечение труда и управление работами | 42% = 5.042 тыс.руб.
4 | Итого по смете: |  |  | 48.005
| Прогнозный индекс- дефлятор на 2024 год (5,3%) |  | 1.053 | 50.5493
5 | Всего по смете: |  | Сумма от п.4 | 50.5493
Примечание:
1 | Общая стоимость проектно-изыскательских работ по объекту не должна превышать показатели,
установленные письмами от 30.09.2019 № 07-02-13-285/1769 и от 26.04.2023 №02-05-13/1044:
для ВЛ, КЛ – 6 %; для ТП, ПС – 4 %;
для распределительных сетей 6-10/0,4 кВ – при строительстве 5 %
при реконструкции существующих сетей 4 %, от итога глав 1-9 сводного сметного расчета.

## 78
Утверждаю:
Генеральный директор АО ""
___________________________Ф.И.О
"___________"______________________2022г.
КОНЬЮКТУРНЫЙ АНАЛИЗ
по выбору поставщиков материалов и оборудования, отсутствующих в ФССЦ
N пп | Код строительного ресурса | Наименование строительного ресурса, затрат | Полное наименование строительного ресурса, затрат в обосновывающем документе | Ед. изм. | Ед. изм. строительного ресурса, затрат в обосновывающем документе | Текущая отпускная цена за ед. изм. в обосновывающем документе с НДС в руб. | Текущая отпускная цена за ед. изм. без НДС в руб. в соответствии с графой 5 | Стоимость перевозки без НДС в руб. за ед. изм. | Сметная цена без НДС в руб. за ед. изм. | Год | Квартал | Наименование производителя/поставщика | КПП организации | ИНН организации | Гиперссылка на веб-сайт производителя/поставщика | Обосновывающий документ | Населенный пункт расположения склада производителя/поставщика | Статус организации (производитель (1)/Поставщик (2)
1 | 2 | 3 | 4 | 5 | 6 | 7 | 8 | 9 | 10 | 11 | 12 | 13 | 14 | 15 | 16 | 17 | 18 | 19
1 | ТЦ_27_2723051681_01.06.2023_02 | КТПН 250/10(6)/0,4 | Комплектная трансформаторная подстанция КТПН 250/10(6)/0,4 в комплекте с силовым трансформатором | шт | шт | 2767078 | 2305898.3333 | не выделено | 2305898.3333 | 2023 | 2 | АО "ДЭТК" | 272401001 | 2723051681 |  | Исх. № 142/б/н от 01.06.2023 г. | г. Хабаровск | 2
| ТЦ_04_0411150718_02.06.2023_02 | КТПН 250/10(6)/0,5 | Комплектная трансформаторная подстанция КТПН 250/10(6)/0,4 в комплекте с силовым трансформатором | шт | шт | 2587776.048 | 2156480.04 | не выделено | 2156480.04 | 2023 | 2 | ООО "Энергетический альянс Сибири" | 41101001 | 411150718 |  | Исх. № 23/0090 от 02.06.2023 | г. Барнаул | 2
| ТЦ_02.06.2023_02 | КТПН 250/10(6)/0,5 | Комплектная трансформаторная подстанция КТПН 250/10(6)/0,4 в комплекте с силовым трансформатором | шт | шт | 2941680.62 | 2451400.5167 | не выделено | 2451400.5167 | 2023 | 2 | ЭНЕРГОИМПУЛЬС |  |  |  | от 02.06.2023 г. | г. Хабаровск | 2
2 | ТЦ_27_2723051681_01.06.2023_02 | КТПН 400/10(6)/0,4 | Комплектная трансформаторная подстанция КТПН 400/10(6)/0,4 в комплекте с силовым трансформатором | шт | шт | 2899496 | 2416246.6667 | не выделено | 2416246.6667 | 2023 | 2 | АО "ДЭТК" | 272401001 | 2723051681 |  | Исх. № 142/б/н от 01.06.2023 г. | г. Хабаровск | 2
| ТЦ_04_0411150718_02.06.2023_02 | КТПН 400/10(6)/0,4 | Комплектная трансформаторная подстанция КТПН 400/10(6)/0,4 в комплекте с силовым трансформатором | шт | шт | 2814428.76 | 2345357.3 | не выделено | 2345357.3 | 2023 | 2 | ООО "Энергетический альянс Сибири" | 41101001 | 411150718 |  | Исх. № 23/0090 от 02.06.2023 | г. Барнаул | 2
| ТЦ_02.06.2023_02 | КТПН 400/10(6)/0,4 | Комплектная трансформаторная подстанция КТПН 400/10(6)/0,4 в комплекте с силовым трансформатором | шт | шт | 3069696.41 | 2558080.3417 | не выделено | 2558080.3417 | 2023 | 2 | ЭНЕРГОИМПУЛЬС |  |  |  | от 02.06.2023 г. | г. Хабаровск | 2
3 | ТЦ_27_2723051681_01.06.2023_02 | КТПН 630/10(6)/0,4 | Комплектная трансформаторная подстанция КТПН 630/10(6)/0,4 в комплекте с силовым трансформатором | шт | шт | 3655680 | 3046400 | не выделено | 3046400 | 2023 | 2 | АО "ДЭТК" | 272401001 | 2723051681 |  | Исх. № 142/б/н от 01.06.2023 г. | г. Хабаровск | 2
| ТЦ_04_0411150718_02.06.2023_02 | КТПН 630/10(6)/0,4 | Комплектная трансформаторная подстанция КТПН 630/10(6)/0,4 в комплекте с силовым трансформатором | шт | шт | 3386169.072 | 2821807.56 | не выделено | 2821807.56 | 2023 | 2 | ООО "Энергетический альянс Сибири" | 41101001 | 411150718 |  | Исх. № 23/0090 от 02.06.2023 | г. Барнаул | 2
| ТЦ_02.06.2023_02 | КТПН 630/10(6)/0,4 | Комплектная трансформаторная подстанция КТПН 630/10(6)/0,4 в комплекте с силовым трансформатором | шт | шт | 3855280.13 | 3212733.4417 | не выделено | 3212733.4417 | 2023 | 2 | ЭНЕРГОИМПУЛЬС |  |  |  | от 02.06.2023 г. | г. Хабаровск | 2
4 | ТЦ_27_2723051681_01.06.2023_02 | 2КТПН 400/10(6)/0,4 | Комплектная трансформаторная подстанция 2КТПН 400/10(6)/0,4 в комплекте с силовыми трансформаторами | шт | шт | 6681159 | 5567632.5 | не выделено | 5567632.5 | 2023 | 2 | АО "ДЭТК" | 272401001 | 2723051681 |  | Исх. № 142/б/н от 01.06.2023 г. | г. Хабаровск | 2
| ТЦ_04_0411150718_02.06.2023_02 | 2КТПН 400/10(6)/0,4 | Комплектная трансформаторная подстанция 2КТПН 400/10(6)/0,4 в комплекте с силовыми трансформаторами | шт | шт | 6600834.24 | 5500695.2 | не выделено | 5500695.2 | 2023 | 2 | ООО "Энергетический альянс Сибири" | 41101001 | 411150718 |  | Исх. № 23/0090 от 02.06.2023 | г. Барнаул | 2
| ТЦ_02.06.2023_02 | 2КТПН 400/10(6)/0,4 | Комплектная трансформаторная подстанция 2КТПН 400/10(6)/0,4 в комплекте с силовыми трансформаторами | шт | шт | 7080024.19 | 5900020.1583 | не выделено | 5900020.1583 | 2023 | 2 | ЭНЕРГОИМПУЛЬС |  |  |  | от 02.06.2023 г. | г. Хабаровск | 2
5 | ТЦ_27_2723051681_01.06.2023_02 | 2КТПН 630/10(6)/0,4 | Комплектная трансформаторная подстанция 2КТПН 630/10(6)/0,4 в комплекте с силовыми трансформаторами | шт | шт | 8210328 | 6841940 | не выделено | 6841940 | 2023 | 2 | АО "ДЭТК" | 272401001 | 2723051681 |  | Исх. № 142/б/н от 01.06.2023 г. | г. Хабаровск | 2
| ТЦ_04_0411150718_02.06.2023_02 | 2КТПН 630/10(6)/0,4 | Комплектная трансформаторная подстанция 2КТПН 630/10(6)/0,4 в комплекте с силовыми трансформаторами | шт | шт | 7348447.392 | 6123706.16 | не выделено | 6123706.16 | 2023 | 2 | ООО "Энергетический альянс Сибири" | 41101001 | 411150718 |  | Исх. № 23/0090 от 02.06.2023 | г. Барнаул | 2
| ТЦ_02.06.2023_02 | 2КТПН 630/10(6)/0,4 | Комплектная трансформаторная подстанция 2КТПН 630/10(6)/0,4 в комплекте с силовыми трансформаторами | шт | шт | 8698021.48 | 7248351.2333 | не выделено | 7248351.2333 | 2023 | 2 | ЭНЕРГОИМПУЛЬС |  |  |  | от 02.06.2023 г. | г. Хабаровск | 2
6 | ТЦ_26_35819741_30.05.2023_01 | МИРТЕК-135-PУ-SPHV1-A0,5R1-6(10)К | 3-х фазный прибор учета прямого включения на 6/10 кВ | шт | шт | 540000 | 450000 | 13500 | 463500 | 2023 | 2 | ООО ТД "МИРТЕК" | 2635819741 | 615401001 |  | Исх. № 82/1 КП от 30.05.2023 г. | г. Таганрог | 2
| ТЦ_50_5019029500_21.06.2023_02 | НАРТИС-500 | 3-х фазный прибор учета прямого включения на 6/10 кВ | шт | шт | 604531.62 | 503776.35 | не выделено | 503776.35 | 2023 | 2 | ООО "Завод НАРТИС" | 5019029500 | 352801001 |  | Исх. № 399/23 от 21.06.2023 г. | г. Череповец | 1
| ТЦ_54_5402543239_22.06.2023_02 | ИПУЭ РиМ | 3-х фазный прибор учета прямого включения на 6/10 кВ | шт | шт | 536880 | 447400 | 13422 | 460822 | 2023 | 2 | ООО "РиМтехэнерго" | 5402543239 | 540201001 |  | Исх. № 268 от 22.06.2023 г. | г. Новосибирск | 2
7 | ТЦ_26_35819741_30.05.2023_01 | МИРТЕК-212-PУ-SP3-AIR1-230-5-80A-ST | Однофазный прибор учета с передачей данных | шт | шт | 20700 | 17250 | 517.5 | 17767.5 | 2023 | 2 | ООО ТД "МИРТЕК" | 2635819741 | 615401001 |  | Исх. № 82/1 КП от 30.05.2023 г. | г. Таганрог | 2
| ТЦ_50_5019029500_21.06.2023_02 | НАРТИС-И100-SP1 | Однофазный прибор учета с передачей данных | шт | шт | 18629.1 | 15524.25 | не выделено | 15524.25 | 2023 | 2 | ООО "Завод НАРТИС" | 5019029500 | 352801001 |  | Исх. № 399/23 от 21.06.2023 г. | г. Череповец | 1
| ТЦ_54_5402543239_22.06.2023_02 | РиМ 289.24 ВК.О | Однофазный прибор учета с передачей данных | шт | шт | 16188 | 13490 | 404.7 | 13894.7 | 2023 | 2 | ООО "РиМтехэнерго" | 5402543239 | 540201001 |  | Исх. № 268 от 22.06.2023 г. | г. Новосибирск | 2
8 | ТЦ_26_35819741_30.05.2023_01 | МИРТЕК-232-PУ-SP31 | Трехфазный прибор учета с передачей данных | шт | шт | 37800 | 31500 | 945 | 32445 | 2023 | 2 | ООО ТД "МИРТЕК" | 2635819741 | 615401001 |  | Исх. № 82/1 КП от 30.05.2023 г. | г. Таганрог | 2
| ТЦ_50_5019029500_21.06.2023_02 | НАРТИС-И300-SP31 | Трехфазный прибор учета с передачей данных | шт | шт | 25108.02 | 20923.35 | не выделено | 20923.35 | 2023 | 2 | ООО "Завод НАРТИС" | 5019029500 | 352801001 |  | Исх. № 399/23 от 21.06.2023 г. | г. Череповец | 1
| ТЦ_54_5402543239_22.06.2023_02 | РиМ 489.26 ВК | Трехфазный прибор учета с передачей данных | шт | шт | 30666 | 25555 | 766.65 | 26321.65 | 2023 | 2 | ООО "РиМтехэнерго" | 5402543239 | 540201001 |  | Исх. № 268 от 22.06.2023 г. | г. Новосибирск | 2
9 | ТЦ_26_35819741_30.05.2023_01 | МСПД МИРТ-880 | Шкаф учета | шт | шт | 180000 | 150000 | 4500 | 154500 | 2023 | 2 | ООО ТД "МИРТЕК" | 2635819741 | 615401001 |  | Исх. № 82/1 КП от 30.05.2023 г. | г. Таганрог | 2
| ТЦ_50_5019029500_21.06.2023_02 | УСПД ШЛ-ZВ-L | Шкаф учета | шт | шт | 157500 | 131250 | не выделено | 131250 | 2023 | 2 | ООО "Завод НАРТИС" | 5019029500 | 352801001 |  | Исх. № 399/23 от 21.06.2023 г. | г. Череповец | 1
| ТЦ_54_5402543239_22.06.2023_02 | МСК РиМ 099.03 ВК1 | Шкаф учета | шт | шт | 125970 | 104975 | 3149.25 | 108124.25 | 2023 | 2 | ООО "РиМтехэнерго" | 5402543239 | 540201001 |  | Исх. № 268 от 22.06.2023 г. | г. Новосибирск | 2
10 | ТЦ_77_7734579137_07.02.2023_01 | Вакуумный выключатель наружной установки со встроенной системой измерений и РЗиА ((реклоузер) 10 кВ | Реклоузер | шт | шт | 1308428.5833 | 1570114.3 | 47103.429 | 1617217.729 | 2023 | 1 | ООО "Таврида Электрик МСК" | 771401001 | 7701654251 |  | Исх. № 118 от 07.02.2023 г. | г. Москва | 2
| ТЦ_77_7703755745_14.02.2023_02 | Вакуумный выключатель наружной установки со встроенной системой измерений и РЗиА ((реклоузер) 10 кВ | Реклоузер | шт | шт | 1308428.5833 | 1570114.3 | 47103.429 | 1617217.729 | 2023 | 1 | ООО "Инженерное Бюро" | 772501001 | 7703755745 |  | Исх. № 4067 от 14.02.2023 г. | г. Москва | 2
| ТЦ_27_2724187491_07.15.2023_03 | Вакуумный выключатель наружной установки со встроенной системой измерений и РЗиА ((реклоузер) 10 кВ | Реклоузер | шт | шт | 1308428.5833 | 1570114.3 | 47103.429 | 1617217.729 | 2023 | 1 | ООО "АТОМ Инжиниринг" |  | 2724187491 |  | Исх. № 39 от 15.02.2023 г. | г. Хабаровск | 2