## ЛСР №02-01-01 - Модернизация УР
Приложение № 2
Утверждено приказом № 421 от 4 августа 2020 г. Минстроя РФ в редакции приказа № 557 от 7 июля 2022 г.
Наименование программного продукта | [5 empty] | ГРАНД-Смета, версия 2022.3
Наименование редакции сметных нормативов | [5 empty] | Изменения в сметные нормы, федеральные единичные расценки и отдельные составляющие к ним, включенные в федеральный реестр сметных нормативов приказами Минстроя России от 26 декабря 2019 г. № 871/пр, 872/пр, 873/пр, 874/пр, 875/пр, 876/пр (в ред. приказов от 30.03.2020 № 171/пр, 172/пр, от 01.06.2020 № 294/пр, 295/пр, от 30.06.2020 № 352/пр, 353/пр, от 20.10.2020 № 635/пр, 636/пр, от 09.02.2021 № 50/пр, 51/пр, от 24.05.2021 № 320/пр, 321/пр, от 24.06.2021 № 407/пр, 408/пр, от 14.10.2021 № 745/пр, 746/пр), от 20.12.2021 № 961/пр, 962/пр) | [9 empty] | Изменения в сметные нормы, федеральные единичные расценки и отдельные составляющие к ним, включенные в федеральный реестр сметных нормативов приказами Минстроя России от 26 декабря 2019 г. № 871/пр, 872/пр, 873/пр, 874/пр, 875/пр, 876/пр (в ред. приказов от 30.03.2020 № 171/пр, 172/пр, от 01.06.2020 № 294/пр, 295/пр, от 30.06.2020 № 352/пр, 353/пр, от 20.10.2020 № 635/пр, 636/пр, от 09.02.2021 № 50/пр, 51/пр, от 24.05.2021 № 320/пр, 321/пр, от 24.06.2021 № 407/пр, 408/пр, от 14.10.2021 № 745/пр, 746/пр), от 20.12.2021 № 961/пр, 962/пр)
Реквизиты приказа Минстроя России об утверждении дополнений и изменений к сметным нормативам | [5 empty] | Приказы Минстроя России от 26.12.2019 г. № 871/пр, 872/пр, 873/пр, 874/пр, 875/пр, 876/пр, от 30.03.2020 № 171/пр, 172/пр, от 01.06.2020 № 294/пр, 295/пр, от 30.06.2020 № 352/пр, 353/пр, от 20.10.2020 № 635/пр, 636/пр, от 09.02.2021 № 50/пр, 51/пр, от 24.05.2021 № 320/пр, 321/пр, от 24.06.2021 № 407/пр, 408/пр, от 14.10.2021 № 745/пр, 746/пр), от 20.12.2021 № 961/пр, 962/пр | [7 empty] | Реквизиты приказа Минстроя России об утверждении дополнений и изменений к сметным нормативам | Приказы Минстроя России от 26.12.2019 г. № 871/пр, 872/пр, 873/пр, 874/пр, 875/пр, 876/пр, от 30.03.2020 № 171/пр, 172/пр, от 01.06.2020 № 294/пр, 295/пр, от 30.06.2020 № 352/пр, 353/пр, от 20.10.2020 № 635/пр, 636/пр, от 09.02.2021 № 50/пр, 51/пр, от 24.05.2021 № 320/пр, 321/пр, от 24.06.2021 № 407/пр, 408/пр, от 14.10.2021 № 745/пр, 746/пр), от 20.12.2021 № 961/пр, 962/пр |  | Приказы Минстроя России от 26.12.2019 г. № 871/пр, 872/пр, 873/пр, 874/пр, 875/пр, 876/пр, от 30.03.2020 № 171/пр, 172/пр, от 01.06.2020 № 294/пр, 295/пр, от 30.06.2020 № 352/пр, 353/пр, от 20.10.2020 № 635/пр, 636/пр, от 09.02.2021 № 50/пр, 51/пр, от 24.05.2021 № 320/пр, 321/пр, от 24.06.2021 № 407/пр, 408/пр, от 14.10.2021 № 745/пр, 746/пр), от 20.12.2021 № 961/пр, 962/пр
Реквизиты письма Минстроя России об индексах изменения сметной стоимости строительства, включаемые в федеральный реестр сметных нормативов и размещаемые в федеральной государственной информационной системе ценообразования в строительстве, подготовленного в соответствии пунктом 85 Методики расчета индексов изменения сметной стоимости строительства, утвержденной приказом Министерства строительства и жилищно-коммунального хозяйства Российской Федерации от 5 июня 2019 г. № 326/пр¹ | [13 empty] | Реквизиты письма Минстроя России об индексах изменения сметной стоимости строительства, включаемые в федеральный реестр сметных нормативов и размещаемые в федеральной государственной информационной системе ценообразования в строительстве, подготовленного в соответствии пунктом 85 Методики расчета индексов изменения сметной стоимости строительства, утвержденной приказом Министерства строительства и жилищно-коммунального хозяйства Российской Федерации от 5 июня 2019 г. № 326/пр¹
Реквизиты нормативного правового акта об утверждении оплаты труда, утверждаемый в соответствии с пунктом 22(1) Правилами мониторинга цен, утвержденными постановлением Правительства Российской Федерации от 23 декабря 2016 г. № 1452 | [13 empty] | Реквизиты нормативного правового акта об утверждении оплаты труда, утверждаемый в соответствии с пунктом 22(1) Правилами мониторинга цен, утвержденными постановлением Правительства Российской Федерации от 23 декабря 2016 г. № 1452
Наименование субъекта Российской Федерации
Наименование зоны субъекта Российской Федерации
Модернизация устройств РЗА ОВ 110 на ПС 110 кВ К – 1 шт. (К_27-ХЭС-18.59) | [17 empty] | Модернизация устройств РЗА ОВ 110 на ПС 110 кВ К – 1 шт. (К_27-ХЭС-18.59)
(наименование стройки)
ПС 110 кВ К | [18 empty] | ПС 110 кВ К
(наименование объекта капитального строительства)
ЛОКАЛЬНЫЙ СМЕТНЫЙ РАСЧЕТ (СМЕТА) № 1
Модернизация устройств РЗА ОВ 110 на ПС 110 кВ К – 1 шт. (К_27-ХЭС-18.59) | [19 empty] | Модернизация устройств РЗА ОВ 110 на ПС 110 кВ К – 1 шт. (К_27-ХЭС-18.59)
(наименование работ и затрат)
Составлен | базисно-индексным | методом
Основание | ВОР | [19 empty] | ВОР
(проектная и (или) иная техническая документация)
Составлен(а) в текущем (базисном) уровне цен |  |  | IV квартал 2023 г | [18 empty] | IV квартал 2023 г
Сметная стоимость |  | 3780.2 | (160,37) | тыс.руб.
в том числе:
| строительных работ | 500.88 | (38,68) | тыс.руб. |  | Средства на оплату труда рабочих |  |  |  |  | 1233.71 | (54,88) | тыс.руб.
| монтажных работ | 708.56 | (14,91) | тыс.руб. |  | Нормативные затраты труда рабочих |  |  |  |  | 1405.58 |  | чел.час.
| оборудования | 42.93 | (6,41) | тыс.руб. |  | Нормативные затраты труда машинистов |  |  |  |  | 20.67 |  | чел.час.
| прочих затрат | 1730.57 | (63,37) | тыс.руб.
№ п/п | Обоснование | Наименование работ и затрат |  |  | Единица измерения | Количество |  |  | Сметная стоимость в базисном уровне цен (в текущем уровне цен (гр. 8) для ресурсов, отсутствующих в ФРСН), руб. |  |  | Индексы | Сметная стоимость в текущем уровне цен, руб.
[6 empty] | на единицу | коэффициенты | всего с учетом коэффициентов | на единицу | коэффициенты | всего
1 | 2 | 3 |  |  | 4 | 5 | 6 | 7 | 8 | 9 | 10 | 11 | 12
Раздел 1. Модернизация устройств РЗА ОВ 110 на ПС 110 кВ К – 1 шт. (К_27-ХЭС-18.59) | [22 empty] | Раздел 1. Модернизация устройств РЗА ОВ 110 на ПС 110 кВ К – 1 шт. (К_27-ХЭС-18.59)
1 | ФЕРм08-03-572-07 Демонтаж панели РЗА | Блок управления шкафного исполнения или распределительный пункт (шкаф), устанавливаемый: на полу, высота и ширина до 1700х1100 мм | [21 empty] | Блок управления шкафного исполнения или распределительный пункт (шкаф), устанавливаемый: на полу, высота и ширина до 1700х1100 мм | bar: 4; 7
| Приказ от 14.07.2022 № 571/пр п.84 табл.3 | Демонтаж оборудования, пригодного для дальнейшего использования, со снятием с места установки, необходимой (частичной) разборкой и консервированием с целью длительного или кратковременного хранения ОЗП=0,7; ЭМ=0,7 к расх.; ЗПМ=0,7; МАТ=0 к расх.; ТЗ=0,7; ТЗМ=0,7 | [22 empty] | Демонтаж оборудования, пригодного для дальнейшего использования, со снятием с места установки, необходимой (частичной) разборкой и консервированием с целью длительного или кратковременного хранения ОЗП=0,7; ЭМ=0,7 к расх.; ЗПМ=0,7; МАТ=0 к расх.; ТЗ=0,7; ТЗМ=0,7
| Приказ от 04.08.2020 № 421/пр прил.10 табл.2 п.6 | Производство работ осуществляется внутри работающих трансформаторных и распределительных подстанций, электропомещениях (щитовые, пультовые, подстанции, реакторные, РУ и пункты, кабельные шахты, тоннели и каналы, кабельные полуэтажи) с действующим электрооборудованием или кабельными линиями под напряжением ОЗП=1,35; ЭМ=1,35 к расх.; ЗПМ=1,35; ТЗ=1,35; ТЗМ=1,35 | [22 empty] | Производство работ осуществляется внутри работающих трансформаторных и распределительных подстанций, электропомещениях (щитовые, пультовые, подстанции, реакторные, РУ и пункты, кабельные шахты, тоннели и каналы, кабельные полуэтажи) с действующим электрооборудованием или кабельными линиями под напряжением ОЗП=1,35; ЭМ=1,35 к расх.; ЗПМ=1,35; ТЗ=1,35; ТЗМ=1,35
| 1 | ОТ |  |  | 8: 40.87; 9: 0.95; 10: 38.83; 11: 60.29; 12: 2341.06 | [12 empty] | ОТ
| 2 | ЭМ |  |  | 8: 74.3; 9: 0.95; 10: 70.59; 11: 17.8; 12: 1256.5 | [12 empty] | ЭМ
| 3 | в т.ч. ОТм |  |  | 8: 9.29; 9: 0.95; 10: 8.83; 11: 60.29; 12: 532.36 | [12 empty] | в т.ч. ОТм
| 4 | М |  |  | 8: 350.96; 9: 0; 10: 0; 11: 10.84 | [12 empty] | М
|  | ЗТ |  |  | 4: чел.-ч; 5: 4.12; 6: 0.95; 7: 3.914 | [13 empty] | ЗТ
|  | ЗТм |  |  | 4: чел.-ч; 5: 0.74; 6: 0.95; 7: 0.703 | [13 empty] | ЗТм
|  | Итого по расценке |  |  | 8: 466.13; 10: 109.42; 12: 3597.56 | [14 empty] | Итого по расценке
|  | ФОТ |  |  | 10: 47.66; 12: 2873.42 | [13 empty] | ФОТ
| Приказ № 812/пр от 21.12.2020 Прил. п.49.3 | НР Электротехнические установки на других объектах |  |  | 4: %; 5: 97; 7: 97; 10: 46.23; 12: 2787.22 | [13 empty] | НР Электротехнические установки на других объектах
| Приказ № 774/пр от 11.12.2020 Прил. п.49.3 | СП Электротехнические установки на других объектах |  |  | 4: %; 5: 51; 7: 51; 10: 24.31; 12: 1465.44 | [13 empty] | СП Электротехнические установки на других объектах
|  | Всего по позиции |  |  | 10: 179.96; 12: 7850.22 | [15 empty] | Всего по позиции
2 | ФЕРм08-03-572-07 | Блок управления шкафного исполнения или распределительный пункт (шкаф), устанавливаемый: на полу, высота и ширина до 1700х1100 мм | [21 empty] | Блок управления шкафного исполнения или распределительный пункт (шкаф), устанавливаемый: на полу, высота и ширина до 1700х1100 мм | bar: 4; 7
| Приказ от 04.08.2020 № 421/пр прил.10 табл.2 п.6 | Производство работ осуществляется внутри работающих трансформаторных и распределительных подстанций, электропомещениях (щитовые, пультовые, подстанции, реакторные, РУ и пункты, кабельные шахты, тоннели и каналы, кабельные полуэтажи) с действующим электрооборудованием или кабельными линиями под напряжением ОЗП=1,35; ЭМ=1,35 к расх.; ЗПМ=1,35; ТЗ=1,35; ТЗМ=1,35 | [22 empty] | Производство работ осуществляется внутри работающих трансформаторных и распределительных подстанций, электропомещениях (щитовые, пультовые, подстанции, реакторные, РУ и пункты, кабельные шахты, тоннели и каналы, кабельные полуэтажи) с действующим электрооборудованием или кабельными линиями под напряжением ОЗП=1,35; ЭМ=1,35 к расх.; ЗПМ=1,35; ТЗ=1,35; ТЗМ=1,35
| 1 | ОТ |  |  | 8: 40.87; 9: 1.35; 10: 55.17; 11: 60.29; 12: 3326.2 | [12 empty] | ОТ
| 2 | ЭМ |  |  | 8: 74.3; 9: 1.35; 10: 100.31; 11: 17.8; 12: 1785.52 | [12 empty] | ЭМ
| 3 | в т.ч. ОТм |  |  | 8: 9.29; 9: 1.35; 10: 12.54; 11: 60.29; 12: 756.04 | [12 empty] | в т.ч. ОТм
| 4 | М |  |  | 8: 350.96; 10: 350.96; 11: 10.84; 12: 3804.41 | [12 empty] | М
|  | ЗТ |  |  | 4: чел.-ч; 5: 4.12; 6: 1.35; 7: 5.562 | [13 empty] | ЗТ
|  | ЗТм |  |  | 4: чел.-ч; 5: 0.74; 6: 1.35; 7: 0.999 | [13 empty] | ЗТм
|  | Итого по расценке |  |  | 8: 466.13; 10: 506.44; 12: 8916.13 | [14 empty] | Итого по расценке
|  | ФОТ |  |  | 10: 67.71; 12: 4082.24 | [13 empty] | ФОТ
| Приказ № 812/пр от 21.12.2020 Прил. п.49.3 | НР Электротехнические установки на других объектах |  |  | 4: %; 5: 97; 7: 97; 10: 65.68; 12: 3959.77 | [13 empty] | НР Электротехнические установки на других объектах
| Приказ № 774/пр от 11.12.2020 Прил. п.49.3 | СП Электротехнические установки на других объектах |  |  | 4: %; 5: 51; 7: 51; 10: 34.53; 12: 2081.94 | [13 empty] | СП Электротехнические установки на других объектах
|  | Всего по позиции |  |  | 10: 606.65; 12: 14957.84 | [15 empty] | Всего по позиции
3 | Поставка Заказчика | Шкаф РЗА |  |  | 4: шт; 7: 1; 9: 1.03; 11: 10.84 | [10 empty] | Шкаф РЗА
|  | (Материалы) | [27 empty] | (Материалы)
| Приказ от 04.08.2020 № 421/пр п.91 | Транспортные затраты, в случае невозможности их определения на основании расчета или по результатам конъюнктурного анализа (от отпускной цены оборудования) - до 3% ПЗ=1,03 (ОЗП=1,03; ЭМ=1,03; МАТ=1,03) | [22 empty] | Транспортные затраты, в случае невозможности их определения на основании расчета или по результатам конъюнктурного анализа (от отпускной цены оборудования) - до 3% ПЗ=1,03 (ОЗП=1,03; ЭМ=1,03; МАТ=1,03)
|  | Всего по позиции |  |  | 10: 0; 12: 0 | [15 empty] | Всего по позиции
4 | ФССЦпг-01-01-01-045 Шкаф РЗА | Погрузка при автомобильных перевозках прочих материалов, деталей (с использованием погрузчика) |  |  | 1 т груза |  |  | 0.25 | 17.95 |  | 4.49 | 10.84 | 48.67 | [10 empty] | Погрузка при автомобильных перевозках прочих материалов, деталей (с использованием погрузчика)
|  | (Погрузо-разгрузочные работы) | [27 empty] | (Погрузо-разгрузочные работы)
|  | Всего по позиции |  |  | 10: 4.49; 12: 48.67 | [15 empty] | Всего по позиции
5 | ФССЦпг-03-01-01-007 Шкаф РЗА | Перевозка грузов I класса автомобилями бортовыми грузоподъемностью до 15 т на расстояние до 7 км |  |  | 1 т груза |  |  | 5.5 | 10.67 |  | 58.69 | 21.26 | 1247.75 | [10 empty] | Перевозка грузов I класса автомобилями бортовыми грузоподъемностью до 15 т на расстояние до 7 км
|  | (Перевозка грузов автотранспортом) | [27 empty] | (Перевозка грузов автотранспортом)
|  | Всего по позиции |  |  | 10: 58.69; 12: 1247.75 | [15 empty] | Всего по позиции
6 | ФССЦпг-01-01-02-045 Шкаф РЗА | Разгрузка при автомобильных перевозках прочих материалов, деталей (с использованием погрузчика) |  |  | 1 т груза |  |  | 0.25 | 14.41 |  | 3.6 | 10.84 | 39.02 | [10 empty] | Разгрузка при автомобильных перевозках прочих материалов, деталей (с использованием погрузчика)
|  | (Погрузо-разгрузочные работы) | [27 empty] | (Погрузо-разгрузочные работы)
|  | Всего по позиции |  |  | 10: 3.6; 12: 39.02 | [15 empty] | Всего по позиции
7 | ФЕРм08-01-081-03 | Аппарат (кнопка, ключ управления, замок электромагнитной блокировки, звуковой сигнал, сигнальная лампа) управления и сигнализации, количество подключаемых концов: до 12 | [21 empty] | Аппарат (кнопка, ключ управления, замок электромагнитной блокировки, звуковой сигнал, сигнальная лампа) управления и сигнализации, количество подключаемых концов: до 12 | bar: 4; 7
| Приказ от 04.08.2020 № 421/пр прил.10 табл.2 п.6 | Производство работ осуществляется внутри работающих трансформаторных и распределительных подстанций, электропомещениях (щитовые, пультовые, подстанции, реакторные, РУ и пункты, кабельные шахты, тоннели и каналы, кабельные полуэтажи) с действующим электрооборудованием или кабельными линиями под напряжением ОЗП=1,35; ЭМ=1,35 к расх.; ЗПМ=1,35; ТЗ=1,35; ТЗМ=1,35 | [22 empty] | Производство работ осуществляется внутри работающих трансформаторных и распределительных подстанций, электропомещениях (щитовые, пультовые, подстанции, реакторные, РУ и пункты, кабельные шахты, тоннели и каналы, кабельные полуэтажи) с действующим электрооборудованием или кабельными линиями под напряжением ОЗП=1,35; ЭМ=1,35 к расх.; ЗПМ=1,35; ТЗ=1,35; ТЗМ=1,35
| 1 | ОТ |  |  | 8: 9.91; 9: 1.35; 10: 13.38; 11: 60.29; 12: 806.68 | [12 empty] | ОТ
| 2 | ЭМ |  |  | 8: 5.43; 9: 1.35; 10: 7.33; 11: 17.8; 12: 130.47 | [12 empty] | ЭМ
| 3 | в т.ч. ОТм |  |  | 8: 0.76; 9: 1.35; 10: 1.03; 11: 60.29; 12: 62.1 | [12 empty] | в т.ч. ОТм
| 4 | М |  |  | 8: 0.74; 10: 0.74; 11: 10.84; 12: 8.02 | [12 empty] | М
|  | ЗТ |  |  | 4: чел.-ч; 5: 1.03; 6: 1.35; 7: 1.3905 | [13 empty] | ЗТ
|  | ЗТм |  |  | 4: чел.-ч; 5: 0.06; 6: 1.35; 7: 0.081 | [13 empty] | ЗТм
|  | Итого по расценке |  |  | 8: 16.08; 10: 21.45; 12: 945.17 | [14 empty] | Итого по расценке
|  | ФОТ |  |  | 10: 14.41; 12: 868.78 | [13 empty] | ФОТ
| Приказ № 812/пр от 21.12.2020 Прил. п.49.3 | НР Электротехнические установки на других объектах |  |  | 4: %; 5: 97; 7: 97; 10: 13.98; 12: 842.72 | [13 empty] | НР Электротехнические установки на других объектах
| Приказ № 774/пр от 11.12.2020 Прил. п.49.3 | СП Электротехнические установки на других объектах |  |  | 4: %; 5: 51; 7: 51; 10: 7.35; 12: 443.08 | [13 empty] | СП Электротехнические установки на других объектах
|  | Всего по позиции |  |  | 10: 42.78; 12: 2230.97 | [15 empty] | Всего по позиции
8 | ТЦ_103_27_2721222532_15.11.2023 02 | Ключ ПК 16-12 А3012 У3 (переключатель кулачковый без фиксации 4G10-203-U 3поз.(1-0-2) с самовозвратом), либо аналог. |  |  | шт |  |  | 1 | 1560.83 | 1.02 | 146.87 | 10.84 | 1592.05 | [10 empty] | Ключ ПК 16-12 А3012 У3 (переключатель кулачковый без фиксации 4G10-203-U 3поз.(1-0-2) с самовозвратом), либо аналог.
|  | (Материалы) | [27 empty] | (Материалы)
|  | Цена=1873/1,2 | [28 empty] | Цена=1873/1,2
| Приказ от 04.08.2020 № 421/пр п.92а | Заготовительно-складские расходы для материальных ресурсов (за исключением металлических конструкций) - 2% ПЗ=2% (ОЗП=2%; ЭМ=2%; МАТ=2%) | [22 empty] | Заготовительно-складские расходы для материальных ресурсов (за исключением металлических конструкций) - 2% ПЗ=2% (ОЗП=2%; ЭМ=2%; МАТ=2%)
|  | Всего по позиции |  |  | 10: 146.87; 12: 1592.05 | [15 empty] | Всего по позиции
9 | ФЕРм08-01-081-01 | Аппарат (кнопка, ключ управления, замок электромагнитной блокировки, звуковой сигнал, сигнальная лампа) управления и сигнализации, количество подключаемых концов: до 2 |  |  | 4: шт; 7: 7 | [10 empty] | Аппарат (кнопка, ключ управления, замок электромагнитной блокировки, звуковой сигнал, сигнальная лампа) управления и сигнализации, количество подключаемых концов: до 2
|  | Объем=1+1+1+4 | [29 empty] | Объем=1+1+1+4
| Приказ от 04.08.2020 № 421/пр прил.10 табл.2 п.6 | Производство работ осуществляется внутри работающих трансформаторных и распределительных подстанций, электропомещениях (щитовые, пультовые, подстанции, реакторные, РУ и пункты, кабельные шахты, тоннели и каналы, кабельные полуэтажи) с действующим электрооборудованием или кабельными линиями под напряжением ОЗП=1,35; ЭМ=1,35 к расх.; ЗПМ=1,35; ТЗ=1,35; ТЗМ=1,35 | [22 empty] | Производство работ осуществляется внутри работающих трансформаторных и распределительных подстанций, электропомещениях (щитовые, пультовые, подстанции, реакторные, РУ и пункты, кабельные шахты, тоннели и каналы, кабельные полуэтажи) с действующим электрооборудованием или кабельными линиями под напряжением ОЗП=1,35; ЭМ=1,35 к расх.; ЗПМ=1,35; ТЗ=1,35; ТЗМ=1,35
| 1 | ОТ |  |  | 8: 9.91; 9: 1.35; 10: 93.65; 11: 60.29; 12: 5646.16 | [12 empty] | ОТ
| 2 | ЭМ |  |  | 8: 5.43; 9: 1.35; 10: 51.31; 11: 17.8; 12: 913.32 | [12 empty] | ЭМ
| 3 | в т.ч. ОТм |  |  | 8: 0.76; 9: 1.35; 10: 7.18; 11: 60.29; 12: 432.88 | [12 empty] | в т.ч. ОТм
| 4 | М |  |  | 8: 0.74; 10: 5.18; 11: 10.84; 12: 56.15 | [12 empty] | М
|  | ЗТ |  |  | 4: чел.-ч; 5: 1.03; 6: 1.35; 7: 9.7335 | [13 empty] | ЗТ
|  | ЗТм |  |  | 4: чел.-ч; 5: 0.06; 6: 1.35; 7: 0.567 | [13 empty] | ЗТм
|  | Итого по расценке |  |  | 8: 16.08; 10: 150.14; 12: 6615.63 | [14 empty] | Итого по расценке
|  | ФОТ |  |  | 10: 100.83; 12: 6079.04 | [13 empty] | ФОТ
| Приказ № 812/пр от 21.12.2020 Прил. п.49.3 | НР Электротехнические установки на других объектах |  |  | 4: %; 5: 97; 7: 97; 10: 97.81; 12: 5896.67 | [13 empty] | НР Электротехнические установки на других объектах
| Приказ № 774/пр от 11.12.2020 Прил. п.49.3 | СП Электротехнические установки на других объектах |  |  | 4: %; 5: 51; 7: 51; 10: 51.42; 12: 3100.31 | [13 empty] | СП Электротехнические установки на других объектах
|  | Всего по позиции |  |  | 10: 299.37; 12: 15612.61 | [15 empty] | Всего по позиции
10 | ТЦ_103_27_2721222532_15.11.2023 02 | Сигнальная арматура СКЛ-14А-К-2-220 |  |  | шт |  |  | 1 | 143.33 | 1.02 | 13.49 | 10.84 | 146.2 | [10 empty] | Сигнальная арматура СКЛ-14А-К-2-220
|  | (Материалы) | [27 empty] | (Материалы)
|  | Цена=172/1,2 | [28 empty] | Цена=172/1,2
| Приказ от 04.08.2020 № 421/пр п.92а | Заготовительно-складские расходы для материальных ресурсов (за исключением металлических конструкций) - 2% ПЗ=2% (ОЗП=2%; ЭМ=2%; МАТ=2%) | [22 empty] | Заготовительно-складские расходы для материальных ресурсов (за исключением металлических конструкций) - 2% ПЗ=2% (ОЗП=2%; ЭМ=2%; МАТ=2%)
|  | Всего по позиции |  |  | 10: 13.49; 12: 146.2 | [15 empty] | Всего по позиции
11 | ТЦ_103_27_2721222532_15.11.2023 02 | Сигнальная арматура СКЛ-14А-З-2-220 |  |  | шт |  |  | 1 | 143.33 | 1.02 | 13.49 | 10.84 | 146.2 | [10 empty] | Сигнальная арматура СКЛ-14А-З-2-220
|  | (Материалы) | [27 empty] | (Материалы)
|  | Цена=172/1,2 | [28 empty] | Цена=172/1,2
| Приказ от 04.08.2020 № 421/пр п.92а | Заготовительно-складские расходы для материальных ресурсов (за исключением металлических конструкций) - 2% ПЗ=2% (ОЗП=2%; ЭМ=2%; МАТ=2%) | [22 empty] | Заготовительно-складские расходы для материальных ресурсов (за исключением металлических конструкций) - 2% ПЗ=2% (ОЗП=2%; ЭМ=2%; МАТ=2%)
|  | Всего по позиции |  |  | 10: 13.49; 12: 146.2 | [15 empty] | Всего по позиции
12 | ТЦ_103_27_2721222532_15.11.2023 02 | Табло световое ТСБ-Ш-01 |  |  | шт |  |  | 1 | 576.67 | 1.02 | 54.26 | 10.84 | 588.2 | [10 empty] | Табло световое ТСБ-Ш-01
|  | (Материалы) | [27 empty] | (Материалы)
|  | Цена=692/1,2 | [28 empty] | Цена=692/1,2
| Приказ от 04.08.2020 № 421/пр п.92а | Заготовительно-складские расходы для материальных ресурсов (за исключением металлических конструкций) - 2% ПЗ=2% (ОЗП=2%; ЭМ=2%; МАТ=2%) | [22 empty] | Заготовительно-складские расходы для материальных ресурсов (за исключением металлических конструкций) - 2% ПЗ=2% (ОЗП=2%; ЭМ=2%; МАТ=2%)
|  | Всего по позиции |  |  | 10: 54.26; 12: 588.2 | [15 empty] | Всего по позиции
13 | ТЦ_103_27_2721222532_15.11.2023 02 | Лампа светодиодная ЛСО1 |  |  | шт |  |  | 4 | 250 | 1.02 | 94.1 | 10.84 | 1020 | [10 empty] | Лампа светодиодная ЛСО1
|  | (Материалы) | [27 empty] | (Материалы)
|  | Цена=300/1,2 | [28 empty] | Цена=300/1,2
| Приказ от 04.08.2020 № 421/пр п.92а | Заготовительно-складские расходы для материальных ресурсов (за исключением металлических конструкций) - 2% ПЗ=2% (ОЗП=2%; ЭМ=2%; МАТ=2%) | [22 empty] | Заготовительно-складские расходы для материальных ресурсов (за исключением металлических конструкций) - 2% ПЗ=2% (ОЗП=2%; ЭМ=2%; МАТ=2%)
|  | Всего по позиции |  |  | 10: 94.1; 12: 1020 | [15 empty] | Всего по позиции
14 | ФЕРм08-02-397-01 | Профиль перфорированный монтажный длиной 2 м |  |  | 4: 100 м; 7: 0.02 | [10 empty] | Профиль перфорированный монтажный длиной 2 м
|  | Объем=2 / 100 | [29 empty] | Объем=2 / 100
| Приказ от 04.08.2020 № 421/пр прил.10 табл.2 п.6 | Производство работ осуществляется внутри работающих трансформаторных и распределительных подстанций, электропомещениях (щитовые, пультовые, подстанции, реакторные, РУ и пункты, кабельные шахты, тоннели и каналы, кабельные полуэтажи) с действующим электрооборудованием или кабельными линиями под напряжением ОЗП=1,35; ЭМ=1,35 к расх.; ЗПМ=1,35; ТЗ=1,35; ТЗМ=1,35 | [22 empty] | Производство работ осуществляется внутри работающих трансформаторных и распределительных подстанций, электропомещениях (щитовые, пультовые, подстанции, реакторные, РУ и пункты, кабельные шахты, тоннели и каналы, кабельные полуэтажи) с действующим электрооборудованием или кабельными линиями под напряжением ОЗП=1,35; ЭМ=1,35 к расх.; ЗПМ=1,35; ТЗ=1,35; ТЗМ=1,35
| 1 | ОТ |  |  | 8: 80.46; 9: 1.35; 10: 2.17; 11: 60.29; 12: 130.83 | [12 empty] | ОТ
| 2 | ЭМ |  |  | 8: 95.01; 9: 1.35; 10: 2.57; 11: 17.8; 12: 45.75 | [12 empty] | ЭМ
| 3 | в т.ч. ОТм |  |  | 8: 23.33; 9: 1.35; 10: 0.63; 11: 60.29; 12: 37.98 | [12 empty] | в т.ч. ОТм
| 4 | М |  |  | 8: 407.53; 10: 8.15; 11: 10.84; 12: 88.35 | [12 empty] | М
|  | ЗТ |  |  | 4: чел.-ч; 5: 8.56; 6: 1.35; 7: 0.23112 | [13 empty] | ЗТ
|  | ЗТм |  |  | 4: чел.-ч; 5: 2.27; 6: 1.35; 7: 0.06129 | [13 empty] | ЗТм
|  | Итого по расценке |  |  | 8: 583; 10: 12.89; 12: 264.93 | [14 empty] | Итого по расценке
|  | ФОТ |  |  | 10: 2.8; 12: 168.81 | [13 empty] | ФОТ
| Приказ № 812/пр от 21.12.2020 Прил. п.49.3 | НР Электротехнические установки на других объектах |  |  | 4: %; 5: 97; 7: 97; 10: 2.72; 12: 163.75 | [13 empty] | НР Электротехнические установки на других объектах
| Приказ № 774/пр от 11.12.2020 Прил. п.49.3 | СП Электротехнические установки на других объектах |  |  | 4: %; 5: 51; 7: 51; 10: 1.43; 12: 86.09 | [13 empty] | СП Электротехнические установки на других объектах
|  | Всего по позиции |  |  | 10: 17.04; 12: 514.77 | [15 empty] | Всего по позиции
15 | ТЦ_103_27_2721222532_15.11.2023 02 | DIN-рейка для автоматического выключателя и клеммников (1 м) |  |  | м |  |  | 2 | 133.33 | 1.02 | 25.09 | 10.84 | 271.99 | [10 empty] | DIN-рейка для автоматического выключателя и клеммников (1 м)
|  | (Материалы) | [27 empty] | (Материалы)
|  | Цена=160/1,2 | [28 empty] | Цена=160/1,2
| Приказ от 04.08.2020 № 421/пр п.92а | Заготовительно-складские расходы для материальных ресурсов (за исключением металлических конструкций) - 2% ПЗ=2% (ОЗП=2%; ЭМ=2%; МАТ=2%) | [22 empty] | Заготовительно-складские расходы для материальных ресурсов (за исключением металлических конструкций) - 2% ПЗ=2% (ОЗП=2%; ЭМ=2%; МАТ=2%)
|  | Всего по позиции |  |  | 10: 25.09; 12: 271.99 | [15 empty] | Всего по позиции
16 | ФЕРм10-01-053-01 | Прокладка кабеля или провода питания на провододержателях сечением: 6 мм2 |  |  | 4: 100 м; 7: 16.03 | [10 empty] | Прокладка кабеля или провода питания на провододержателях сечением: 6 мм2
|  | Объем=((669+804+100+30)) / 100 | [29 empty] | Объем=((669+804+100+30)) / 100
| Приказ от 04.08.2020 № 421/пр прил.10 табл.2 п.6 | Производство работ осуществляется внутри работающих трансформаторных и распределительных подстанций, электропомещениях (щитовые, пультовые, подстанции, реакторные, РУ и пункты, кабельные шахты, тоннели и каналы, кабельные полуэтажи) с действующим электрооборудованием или кабельными линиями под напряжением ОЗП=1,35; ЭМ=1,35 к расх.; ЗПМ=1,35; ТЗ=1,35; ТЗМ=1,35 | [22 empty] | Производство работ осуществляется внутри работающих трансформаторных и распределительных подстанций, электропомещениях (щитовые, пультовые, подстанции, реакторные, РУ и пункты, кабельные шахты, тоннели и каналы, кабельные полуэтажи) с действующим электрооборудованием или кабельными линиями под напряжением ОЗП=1,35; ЭМ=1,35 к расх.; ЗПМ=1,35; ТЗ=1,35; ТЗМ=1,35
| 1 | ОТ |  |  | 8: 108.71; 9: 1.35; 10: 2352.54; 11: 60.29; 12: 141834.64 | [12 empty] | ОТ
| 2 | ЭМ |  |  | 8: 40.5; 9: 1.35; 10: 876.44; 11: 17.8; 12: 15600.63 | [12 empty] | ЭМ
| 3 | в т.ч. ОТм |  |  | 8: 4.53; 9: 1.35; 10: 98.03; 11: 60.29; 12: 5910.23 | [12 empty] | в т.ч. ОТм
| 4 | М |  |  | 8: 3.34; 10: 53.54; 11: 10.84; 12: 580.37 | [12 empty] | М
|  | ЗТ |  |  | 4: чел.-ч; 5: 11.3; 6: 1.35; 7: 244.5377 | [13 empty] | ЗТ
|  | ЗТм |  |  | 4: чел.-ч; 5: 0.45; 6: 1.35; 7: 9.7382 | [13 empty] | ЗТм
|  | Итого по расценке |  |  | 8: 152.55; 10: 3282.52; 12: 158015.64 | [14 empty] | Итого по расценке
|  | ФОТ |  |  | 10: 2450.57; 12: 147744.87 | [13 empty] | ФОТ
| Приказ № 812/пр от 21.12.2020 Прил. п.51.1 | НР Прокладка и монтаж сетей связи |  |  | 4: %; 5: 90; 7: 90; 10: 2205.51; 12: 132970.38 | [13 empty] | НР Прокладка и монтаж сетей связи
| Приказ № 774/пр от 11.12.2020 Прил. п.51.1 | СП Прокладка и монтаж сетей связи |  |  | 4: %; 5: 46; 7: 46; 10: 1127.26; 12: 67962.64 | [13 empty] | СП Прокладка и монтаж сетей связи
|  | Всего по позиции |  |  | 10: 6615.29; 12: 358948.66 | [15 empty] | Всего по позиции
17 | ФССЦ-21.1.08.03-0713 | Кабель контрольный КВВГЭнг-LS 10х1,5 |  |  | 1000 м |  |  | 0.669 | 17398.77 |  | 11639.78 | 10.84 | 126175.22 | [10 empty] | Кабель контрольный КВВГЭнг-LS 10х1,5
|  | (Материалы) | [27 empty] | (Материалы)
|  | Объем=669 / 1000 | [29 empty] | Объем=669 / 1000
|  | Всего по позиции |  |  | 10: 11639.78; 12: 126175.22 | [15 empty] | Всего по позиции
18 | ФССЦ-21.1.08.03-0707 | Кабель контрольный КВВГЭнг-LS 7х2,5 |  |  | 1000 м |  |  | 0.804 | 20191.38 |  | 16233.87 | 10.84 | 175975.15 | [10 empty] | Кабель контрольный КВВГЭнг-LS 7х2,5
|  | (Материалы) | [27 empty] | (Материалы)
|  | Объем=804 / 1000 | [29 empty] | Объем=804 / 1000
|  | Всего по позиции |  |  | 10: 16233.87; 12: 175975.15 | [15 empty] | Всего по позиции
19 | ФССЦ-21.2.03.05-0064 | Провод силовой установочный с медными жилами ПуГВ 1х1,5-450 |  |  | 1000 м |  |  | 0.1 | 1446.89 |  | 144.69 | 10.84 | 1568.44 | [10 empty] | Провод силовой установочный с медными жилами ПуГВ 1х1,5-450
|  | (Материалы) | [27 empty] | (Материалы)
|  | Объем=100 / 1000 | [29 empty] | Объем=100 / 1000
|  | Всего по позиции |  |  | 10: 144.69; 12: 1568.44 | [15 empty] | Всего по позиции
20 | ФССЦ-21.2.03.05-0066 | Провод силовой установочный с медными жилами ПуГВ 1х2,5-450 |  |  | 1000 м |  |  | 0.03 | 2291.15 |  | 68.73 | 10.84 | 745.03 | [10 empty] | Провод силовой установочный с медными жилами ПуГВ 1х2,5-450
|  | (Материалы) | [27 empty] | (Материалы)
|  | Объем=30 / 1000 | [29 empty] | Объем=30 / 1000
|  | Всего по позиции |  |  | 10: 68.73; 12: 745.03 | [15 empty] | Всего по позиции
21 | ТЦ_103_27_2721222532_15.11.2023 02 | Наконечник НШВИ 2,5-12 мм2 |  |  | шт |  |  | 70 | 0.75 | 1.02 | 4.94 | 10.84 | 53.55 | [10 empty] | Наконечник НШВИ 2,5-12 мм2
|  | (Материалы) | [27 empty] | (Материалы)
|  | Цена=0,9/1,2 | [28 empty] | Цена=0,9/1,2
| Приказ от 04.08.2020 № 421/пр п.92а | Заготовительно-складские расходы для материальных ресурсов (за исключением металлических конструкций) - 2% ПЗ=2% (ОЗП=2%; ЭМ=2%; МАТ=2%) | [22 empty] | Заготовительно-складские расходы для материальных ресурсов (за исключением металлических конструкций) - 2% ПЗ=2% (ОЗП=2%; ЭМ=2%; МАТ=2%)
|  | Всего по позиции |  |  | 10: 4.94; 12: 53.55 | [15 empty] | Всего по позиции
22 | ТЦ_103_27_2721222532_15.11.2023 02 | Наконечник НШВИ 4-12 мм2 |  |  | шт |  |  | 70 | 1 | 1.02 | 6.59 | 10.84 | 71.4 | [10 empty] | Наконечник НШВИ 4-12 мм2
|  | (Материалы) | [27 empty] | (Материалы)
|  | Цена=1,2/1,2 | [28 empty] | Цена=1,2/1,2
| Приказ от 04.08.2020 № 421/пр п.92а | Заготовительно-складские расходы для материальных ресурсов (за исключением металлических конструкций) - 2% ПЗ=2% (ОЗП=2%; ЭМ=2%; МАТ=2%) | [22 empty] | Заготовительно-складские расходы для материальных ресурсов (за исключением металлических конструкций) - 2% ПЗ=2% (ОЗП=2%; ЭМ=2%; МАТ=2%)
|  | Всего по позиции |  |  | 10: 6.59; 12: 71.4 | [15 empty] | Всего по позиции
23 | ФЕРм08-03-574-01 | Разводка по устройствам и подключение жил кабелей или проводов сечением: до 10 мм2 |  |  | 4: 100 шт; 7: 3.18 | [10 empty] | Разводка по устройствам и подключение жил кабелей или проводов сечением: до 10 мм2
|  | Объем=318/100 | [29 empty] | Объем=318/100
| Приказ от 04.08.2020 № 421/пр прил.10 табл.2 п.6 | Производство работ осуществляется внутри работающих трансформаторных и распределительных подстанций, электропомещениях (щитовые, пультовые, подстанции, реакторные, РУ и пункты, кабельные шахты, тоннели и каналы, кабельные полуэтажи) с действующим электрооборудованием или кабельными линиями под напряжением ОЗП=1,35; ЭМ=1,35 к расх.; ЗПМ=1,35; ТЗ=1,35; ТЗМ=1,35 | [22 empty] | Производство работ осуществляется внутри работающих трансформаторных и распределительных подстанций, электропомещениях (щитовые, пультовые, подстанции, реакторные, РУ и пункты, кабельные шахты, тоннели и каналы, кабельные полуэтажи) с действующим электрооборудованием или кабельными линиями под напряжением ОЗП=1,35; ЭМ=1,35 к расх.; ЗПМ=1,35; ТЗ=1,35; ТЗМ=1,35
| 1 | ОТ |  |  | 8: 153.26; 9: 1.35; 10: 657.95; 11: 60.29; 12: 39667.81 | [12 empty] | ОТ
| 2 | ЭМ |  |  | 8: 1.81; 9: 1.35; 10: 7.77; 11: 17.8; 12: 138.31 | [12 empty] | ЭМ
| 3 | в т.ч. ОТм |  |  | 8: 0.26; 9: 1.35; 10: 1.12; 11: 60.29; 12: 67.52 | [12 empty] | в т.ч. ОТм
| 4 | М |  |  | 8: 98.83; 10: 314.28; 11: 10.84; 12: 3406.8 | [12 empty] | М
|  | ЗТ |  |  | 4: чел.-ч; 5: 15.45; 6: 1.35; 7: 66.3268 | [13 empty] | ЗТ
|  | ЗТм |  |  | 4: чел.-ч; 5: 0.02; 6: 1.35; 7: 0.08586 | [13 empty] | ЗТм
|  | Итого по расценке |  |  | 8: 253.9; 10: 980; 12: 43212.92 | [14 empty] | Итого по расценке
|  | ФОТ |  |  | 10: 659.07; 12: 39735.33 | [13 empty] | ФОТ
| Приказ № 812/пр от 21.12.2020 Прил. п.49.3 | НР Электротехнические установки на других объектах |  |  | 4: %; 5: 97; 7: 97; 10: 639.3; 12: 38543.27 | [13 empty] | НР Электротехнические установки на других объектах
| Приказ № 774/пр от 11.12.2020 Прил. п.49.3 | СП Электротехнические установки на других объектах |  |  | 4: %; 5: 51; 7: 51; 10: 336.13; 12: 20265.02 | [13 empty] | СП Электротехнические установки на других объектах
|  | Всего по позиции |  |  | 10: 1955.43; 12: 102021.21 | [15 empty] | Всего по позиции
24 | ФЕРм08-02-158-05 | Заделка концевая сухая для контрольного кабеля сечением одной жилы: до 2,5 мм2, количество жил до 7 |  |  | 4: шт; 7: 22 | [10 empty] | Заделка концевая сухая для контрольного кабеля сечением одной жилы: до 2,5 мм2, количество жил до 7
|  | Объем=11*2 | [29 empty] | Объем=11*2
| Приказ от 04.08.2020 № 421/пр прил.10 табл.2 п.6 | Производство работ осуществляется внутри работающих трансформаторных и распределительных подстанций, электропомещениях (щитовые, пультовые, подстанции, реакторные, РУ и пункты, кабельные шахты, тоннели и каналы, кабельные полуэтажи) с действующим электрооборудованием или кабельными линиями под напряжением ОЗП=1,35; ЭМ=1,35 к расх.; ЗПМ=1,35; ТЗ=1,35; ТЗМ=1,35 | [22 empty] | Производство работ осуществляется внутри работающих трансформаторных и распределительных подстанций, электропомещениях (щитовые, пультовые, подстанции, реакторные, РУ и пункты, кабельные шахты, тоннели и каналы, кабельные полуэтажи) с действующим электрооборудованием или кабельными линиями под напряжением ОЗП=1,35; ЭМ=1,35 к расх.; ЗПМ=1,35; ТЗ=1,35; ТЗМ=1,35
| 1 | ОТ |  |  | 8: 2.82; 9: 1.35; 10: 83.75; 11: 60.29; 12: 5049.29 | [12 empty] | ОТ
| 4 | М |  |  | 8: 5.86; 10: 128.92; 11: 10.84; 12: 1397.49 | [12 empty] | М
|  | ЗТ |  |  | 4: чел.-ч; 5: 0.3; 6: 1.35; 7: 8.91 | [13 empty] | ЗТ
|  | Итого по расценке |  |  | 8: 8.68; 10: 212.67; 12: 6446.78 | [14 empty] | Итого по расценке
|  | ФОТ |  |  | 10: 83.75; 12: 5049.29 | [13 empty] | ФОТ
| Приказ № 812/пр от 21.12.2020 Прил. п.49.3 | НР Электротехнические установки на других объектах |  |  | 4: %; 5: 97; 7: 97; 10: 81.24; 12: 4897.81 | [13 empty] | НР Электротехнические установки на других объектах
| Приказ № 774/пр от 11.12.2020 Прил. п.49.3 | СП Электротехнические установки на других объектах |  |  | 4: %; 5: 51; 7: 51; 10: 42.71; 12: 2575.14 | [13 empty] | СП Электротехнические установки на других объектах
|  | Всего по позиции |  |  | 10: 336.62; 12: 13919.73 | [15 empty] | Всего по позиции
25 | ФЕРм08-02-158-06 | Заделка концевая сухая для контрольного кабеля сечением одной жилы: до 2,5 мм2, количество жил до 10 |  |  | 4: шт; 7: 30 | [10 empty] | Заделка концевая сухая для контрольного кабеля сечением одной жилы: до 2,5 мм2, количество жил до 10
|  | Объем=15*2 | [29 empty] | Объем=15*2
| Приказ от 04.08.2020 № 421/пр прил.10 табл.2 п.6 | Производство работ осуществляется внутри работающих трансформаторных и распределительных подстанций, электропомещениях (щитовые, пультовые, подстанции, реакторные, РУ и пункты, кабельные шахты, тоннели и каналы, кабельные полуэтажи) с действующим электрооборудованием или кабельными линиями под напряжением ОЗП=1,35; ЭМ=1,35 к расх.; ЗПМ=1,35; ТЗ=1,35; ТЗМ=1,35 | [22 empty] | Производство работ осуществляется внутри работающих трансформаторных и распределительных подстанций, электропомещениях (щитовые, пультовые, подстанции, реакторные, РУ и пункты, кабельные шахты, тоннели и каналы, кабельные полуэтажи) с действующим электрооборудованием или кабельными линиями под напряжением ОЗП=1,35; ЭМ=1,35 к расх.; ЗПМ=1,35; ТЗ=1,35; ТЗМ=1,35
| 1 | ОТ |  |  | 8: 3.95; 9: 1.35; 10: 159.98; 11: 60.29; 12: 9645.19 | [12 empty] | ОТ
| 4 | М |  |  | 8: 16.8; 10: 504; 11: 10.84; 12: 5463.36 | [12 empty] | М
|  | ЗТ |  |  | 4: чел.-ч; 5: 0.42; 6: 1.35; 7: 17.01 | [13 empty] | ЗТ
|  | Итого по расценке |  |  | 8: 20.75; 10: 663.98; 12: 15108.55 | [14 empty] | Итого по расценке
|  | ФОТ |  |  | 10: 159.98; 12: 9645.19 | [13 empty] | ФОТ
| Приказ № 812/пр от 21.12.2020 Прил. п.49.3 | НР Электротехнические установки на других объектах |  |  | 4: %; 5: 97; 7: 97; 10: 155.18; 12: 9355.83 | [13 empty] | НР Электротехнические установки на других объектах
| Приказ № 774/пр от 11.12.2020 Прил. п.49.3 | СП Электротехнические установки на других объектах |  |  | 4: %; 5: 51; 7: 51; 10: 81.59; 12: 4919.05 | [13 empty] | СП Электротехнические установки на других объектах
|  | Всего по позиции |  |  | 10: 900.75; 12: 29383.43 | [15 empty] | Всего по позиции
26 | ФЕРм08-02-158-08 | Заделка концевая сухая для контрольного кабеля сечением одной жилы: до 2,5 мм2, количество жил до 19 |  |  | 4: шт; 7: 2 | [10 empty] | Заделка концевая сухая для контрольного кабеля сечением одной жилы: до 2,5 мм2, количество жил до 19
| Приказ от 04.08.2020 № 421/пр прил.10 табл.2 п.6 | Производство работ осуществляется внутри работающих трансформаторных и распределительных подстанций, электропомещениях (щитовые, пультовые, подстанции, реакторные, РУ и пункты, кабельные шахты, тоннели и каналы, кабельные полуэтажи) с действующим электрооборудованием или кабельными линиями под напряжением ОЗП=1,35; ЭМ=1,35 к расх.; ЗПМ=1,35; ТЗ=1,35; ТЗМ=1,35 | [22 empty] | Производство работ осуществляется внутри работающих трансформаторных и распределительных подстанций, электропомещениях (щитовые, пультовые, подстанции, реакторные, РУ и пункты, кабельные шахты, тоннели и каналы, кабельные полуэтажи) с действующим электрооборудованием или кабельными линиями под напряжением ОЗП=1,35; ЭМ=1,35 к расх.; ЗПМ=1,35; ТЗ=1,35; ТЗМ=1,35
| 1 | ОТ |  |  | 8: 6.86; 9: 1.35; 10: 18.52; 11: 60.29; 12: 1116.57 | [12 empty] | ОТ
| 4 | М |  |  | 8: 16.86; 10: 33.72; 11: 10.84; 12: 365.52 | [12 empty] | М
|  | ЗТ |  |  | 4: чел.-ч; 5: 0.73; 6: 1.35; 7: 1.971 | [13 empty] | ЗТ
|  | Итого по расценке |  |  | 8: 23.72; 10: 52.24; 12: 1482.09 | [14 empty] | Итого по расценке
|  | ФОТ |  |  | 10: 18.52; 12: 1116.57 | [13 empty] | ФОТ
| Приказ № 812/пр от 21.12.2020 Прил. п.49.3 | НР Электротехнические установки на других объектах |  |  | 4: %; 5: 97; 7: 97; 10: 17.96; 12: 1083.07 | [13 empty] | НР Электротехнические установки на других объектах
| Приказ № 774/пр от 11.12.2020 Прил. п.49.3 | СП Электротехнические установки на других объектах |  |  | 4: %; 5: 51; 7: 51; 10: 9.45; 12: 569.45 | [13 empty] | СП Электротехнические установки на других объектах
|  | Всего по позиции |  |  | 10: 79.65; 12: 3134.61 | [15 empty] | Всего по позиции
27 | ФЕРм08-02-158-12 | Заделка концевая сухая для контрольного кабеля сечением одной жилы: до 6 мм2, количество жил до 7 |  |  | 4: шт; 7: 4 | [10 empty] | Заделка концевая сухая для контрольного кабеля сечением одной жилы: до 6 мм2, количество жил до 7
| Приказ от 04.08.2020 № 421/пр прил.10 табл.2 п.6 | Производство работ осуществляется внутри работающих трансформаторных и распределительных подстанций, электропомещениях (щитовые, пультовые, подстанции, реакторные, РУ и пункты, кабельные шахты, тоннели и каналы, кабельные полуэтажи) с действующим электрооборудованием или кабельными линиями под напряжением ОЗП=1,35; ЭМ=1,35 к расх.; ЗПМ=1,35; ТЗ=1,35; ТЗМ=1,35 | [22 empty] | Производство работ осуществляется внутри работающих трансформаторных и распределительных подстанций, электропомещениях (щитовые, пультовые, подстанции, реакторные, РУ и пункты, кабельные шахты, тоннели и каналы, кабельные полуэтажи) с действующим электрооборудованием или кабельными линиями под напряжением ОЗП=1,35; ЭМ=1,35 к расх.; ЗПМ=1,35; ТЗ=1,35; ТЗМ=1,35
| 1 | ОТ |  |  | 8: 3.1; 9: 1.35; 10: 16.74; 11: 60.29; 12: 1009.25 | [12 empty] | ОТ
| 4 | М |  |  | 8: 16.78; 10: 67.12; 11: 10.84; 12: 727.58 | [12 empty] | М
|  | ЗТ |  |  | 4: чел.-ч; 5: 0.33; 6: 1.35; 7: 1.782 | [13 empty] | ЗТ
|  | Итого по расценке |  |  | 8: 19.88; 10: 83.86; 12: 1736.83 | [14 empty] | Итого по расценке
|  | ФОТ |  |  | 10: 16.74; 12: 1009.25 | [13 empty] | ФОТ
| Приказ № 812/пр от 21.12.2020 Прил. п.49.3 | НР Электротехнические установки на других объектах |  |  | 4: %; 5: 97; 7: 97; 10: 16.24; 12: 978.97 | [13 empty] | НР Электротехнические установки на других объектах
| Приказ № 774/пр от 11.12.2020 Прил. п.49.3 | СП Электротехнические установки на других объектах |  |  | 4: %; 5: 51; 7: 51; 10: 8.54; 12: 514.72 | [13 empty] | СП Электротехнические установки на других объектах
|  | Всего по позиции |  |  | 10: 108.64; 12: 3230.52 | [15 empty] | Всего по позиции
28 | ФЕРм08-01-080-03 Демонтаж | Прибор измерения и защиты, количество подключаемых концов: до 12 | [21 empty] | Прибор измерения и защиты, количество подключаемых концов: до 12 | bar: 4; 7
| Приказ от 14.07.2022 № 571/пр п.84 табл.3 | Демонтаж оборудования, пригодного для дальнейшего использования, со снятием с места установки, необходимой (частичной) разборкой и консервированием с целью длительного или кратковременного хранения ОЗП=0,7; ЭМ=0,7 к расх.; ЗПМ=0,7; МАТ=0 к расх.; ТЗ=0,7; ТЗМ=0,7 | [22 empty] | Демонтаж оборудования, пригодного для дальнейшего использования, со снятием с места установки, необходимой (частичной) разборкой и консервированием с целью длительного или кратковременного хранения ОЗП=0,7; ЭМ=0,7 к расх.; ЗПМ=0,7; МАТ=0 к расх.; ТЗ=0,7; ТЗМ=0,7
| Приказ от 04.08.2020 № 421/пр прил.10 табл.2 п.6 | Производство работ осуществляется внутри работающих трансформаторных и распределительных подстанций, электропомещениях (щитовые, пультовые, подстанции, реакторные, РУ и пункты, кабельные шахты, тоннели и каналы, кабельные полуэтажи) с действующим электрооборудованием или кабельными линиями под напряжением ОЗП=1,35; ЭМ=1,35 к расх.; ЗПМ=1,35; ТЗ=1,35; ТЗМ=1,35 | [22 empty] | Производство работ осуществляется внутри работающих трансформаторных и распределительных подстанций, электропомещениях (щитовые, пультовые, подстанции, реакторные, РУ и пункты, кабельные шахты, тоннели и каналы, кабельные полуэтажи) с действующим электрооборудованием или кабельными линиями под напряжением ОЗП=1,35; ЭМ=1,35 к расх.; ЗПМ=1,35; ТЗ=1,35; ТЗМ=1,35
| 1 | ОТ |  |  | 8: 19.82; 9: 0.95; 10: 18.83; 11: 60.29; 12: 1135.26 | [12 empty] | ОТ
| 2 | ЭМ |  |  | 8: 12.68; 9: 0.95; 10: 12.05; 11: 17.8; 12: 214.49 | [12 empty] | ЭМ
| 3 | в т.ч. ОТм |  |  | 8: 1.76; 9: 0.95; 10: 1.67; 11: 60.29; 12: 100.68 | [12 empty] | в т.ч. ОТм
| 4 | М |  |  | 8: 0.76; 9: 0; 10: 0; 11: 10.84 | [12 empty] | М
|  | ЗТ |  |  | 4: чел.-ч; 5: 2.06; 6: 0.95; 7: 1.957 | [13 empty] | ЗТ
|  | ЗТм |  |  | 4: чел.-ч; 5: 0.14; 6: 0.95; 7: 0.133 | [13 empty] | ЗТм
|  | Итого по расценке |  |  | 8: 33.26; 10: 30.88; 12: 1349.75 | [14 empty] | Итого по расценке
|  | ФОТ |  |  | 10: 20.5; 12: 1235.94 | [13 empty] | ФОТ
| Приказ № 812/пр от 21.12.2020 Прил. п.49.3 | НР Электротехнические установки на других объектах |  |  | 4: %; 5: 97; 7: 97; 10: 19.89; 12: 1198.86 | [13 empty] | НР Электротехнические установки на других объектах
| Приказ № 774/пр от 11.12.2020 Прил. п.49.3 | СП Электротехнические установки на других объектах |  |  | 4: %; 5: 51; 7: 51; 10: 10.46; 12: 630.33 | [13 empty] | СП Электротехнические установки на других объектах
|  | Всего по позиции |  |  | 10: 61.23; 12: 3178.94 | [15 empty] | Всего по позиции
29 | ФЕРм08-01-080-03 | Прибор измерения и защиты, количество подключаемых концов: до 12 | [21 empty] | Прибор измерения и защиты, количество подключаемых концов: до 12 | bar: 4; 7
| Приказ от 04.08.2020 № 421/пр прил.10 табл.2 п.6 | Производство работ осуществляется внутри работающих трансформаторных и распределительных подстанций, электропомещениях (щитовые, пультовые, подстанции, реакторные, РУ и пункты, кабельные шахты, тоннели и каналы, кабельные полуэтажи) с действующим электрооборудованием или кабельными линиями под напряжением ОЗП=1,35; ЭМ=1,35 к расх.; ЗПМ=1,35; ТЗ=1,35; ТЗМ=1,35 | [22 empty] | Производство работ осуществляется внутри работающих трансформаторных и распределительных подстанций, электропомещениях (щитовые, пультовые, подстанции, реакторные, РУ и пункты, кабельные шахты, тоннели и каналы, кабельные полуэтажи) с действующим электрооборудованием или кабельными линиями под напряжением ОЗП=1,35; ЭМ=1,35 к расх.; ЗПМ=1,35; ТЗ=1,35; ТЗМ=1,35
| 1 | ОТ |  |  | 8: 19.82; 9: 1.35; 10: 26.76; 11: 60.29; 12: 1613.36 | [12 empty] | ОТ
| 2 | ЭМ |  |  | 8: 12.68; 9: 1.35; 10: 17.12; 11: 17.8; 12: 304.74 | [12 empty] | ЭМ
| 3 | в т.ч. ОТм |  |  | 8: 1.76; 9: 1.35; 10: 2.38; 11: 60.29; 12: 143.49 | [12 empty] | в т.ч. ОТм
| 4 | М |  |  | 8: 0.76; 10: 0.76; 11: 10.84; 12: 8.24 | [12 empty] | М
|  | ЗТ |  |  | 4: чел.-ч; 5: 2.06; 6: 1.35; 7: 2.781 | [13 empty] | ЗТ
|  | ЗТм |  |  | 4: чел.-ч; 5: 0.14; 6: 1.35; 7: 0.189 | [13 empty] | ЗТм
|  | Итого по расценке |  |  | 8: 33.26; 10: 44.64; 12: 1926.34 | [14 empty] | Итого по расценке
|  | ФОТ |  |  | 10: 29.14; 12: 1756.85 | [13 empty] | ФОТ
| Приказ № 812/пр от 21.12.2020 Прил. п.49.3 | НР Электротехнические установки на других объектах |  |  | 4: %; 5: 97; 7: 97; 10: 28.27; 12: 1704.14 | [13 empty] | НР Электротехнические установки на других объектах
| Приказ № 774/пр от 11.12.2020 Прил. п.49.3 | СП Электротехнические установки на других объектах |  |  | 4: %; 5: 51; 7: 51; 10: 14.86; 12: 895.99 | [13 empty] | СП Электротехнические установки на других объектах
|  | Всего по позиции |  |  | 10: 87.77; 12: 4526.47 | [15 empty] | Всего по позиции
30 О | ТЦ_103_27_2723192139_20.09.2023 02 | Многофункциональный амперметр типа ЩМ-120-110000/100-600/5-220ВУ-RS-00-4П-К на панели управления 5У или аналог |  |  | шт |  |  | 1 | 35727.92 | 1.04 | 5742.97 | 6.47 | 37157.04 | [10 empty] | Многофункциональный амперметр типа ЩМ-120-110000/100-600/5-220ВУ-RS-00-4П-К на панели управления 5У или аналог
|  | (Оборудование) | [27 empty] | (Оборудование)
|  | Цена=42873,5/1,2 | [28 empty] | Цена=42873,5/1,2
| Приказ от 04.08.2020 № 421/пр п.92в | Заготовительно-складские расходы для оборудования - 1,2% ПЗ=1,2% (ОЗП=1,2%; ЭМ=1,2%; МАТ=1,2%) | [22 empty] | Заготовительно-складские расходы для оборудования - 1,2% ПЗ=1,2% (ОЗП=1,2%; ЭМ=1,2%; МАТ=1,2%)
| Приказ от 04.08.2020 № 421/пр п.91 | Транспортные затраты, в случае невозможности их определения на основании расчета или по результатам конъюнктурного анализа (от отпускной цены оборудования) - до 3% ПЗ=1,03 (ОЗП=1,03; ЭМ=1,03; МАТ=1,03) | [22 empty] | Транспортные затраты, в случае невозможности их определения на основании расчета или по результатам конъюнктурного анализа (от отпускной цены оборудования) - до 3% ПЗ=1,03 (ОЗП=1,03; ЭМ=1,03; МАТ=1,03)
|  | Всего по позиции |  |  | 10: 5742.97; 12: 37157.04 | [15 empty] | Всего по позиции
31 | ФЕРм08-03-575-01 | Прибор или аппарат (монтаж реле, накладок) | [21 empty] | Прибор или аппарат (монтаж реле, накладок) | bar: 4; 7
| Приказ от 04.08.2020 № 421/пр прил.10 табл.2 п.6 | Производство работ осуществляется внутри работающих трансформаторных и распределительных подстанций, электропомещениях (щитовые, пультовые, подстанции, реакторные, РУ и пункты, кабельные шахты, тоннели и каналы, кабельные полуэтажи) с действующим электрооборудованием или кабельными линиями под напряжением ОЗП=1,35; ЭМ=1,35 к расх.; ЗПМ=1,35; ТЗ=1,35; ТЗМ=1,35 | [22 empty] | Производство работ осуществляется внутри работающих трансформаторных и распределительных подстанций, электропомещениях (щитовые, пультовые, подстанции, реакторные, РУ и пункты, кабельные шахты, тоннели и каналы, кабельные полуэтажи) с действующим электрооборудованием или кабельными линиями под напряжением ОЗП=1,35; ЭМ=1,35 к расх.; ЗПМ=1,35; ТЗ=1,35; ТЗМ=1,35
| 1 | ОТ |  |  | 8: 10.22; 9: 1.35; 10: 13.8; 11: 60.29; 12: 832 | [12 empty] | ОТ
| 4 | М |  |  | 8: 0.38; 10: 0.38; 11: 10.84; 12: 4.12 | [12 empty] | М
|  | ЗТ |  |  | 4: чел.-ч; 5: 1.03; 6: 1.35; 7: 1.3905 | [13 empty] | ЗТ
|  | Итого по расценке |  |  | 8: 10.6; 10: 14.18; 12: 836.12 | [14 empty] | Итого по расценке
|  | ФОТ |  |  | 10: 13.8; 12: 832 | [13 empty] | ФОТ
| Приказ № 812/пр от 21.12.2020 Прил. п.49.3 | НР Электротехнические установки на других объектах |  |  | 4: %; 5: 97; 7: 97; 10: 13.39; 12: 807.04 | [13 empty] | НР Электротехнические установки на других объектах
| Приказ № 774/пр от 11.12.2020 Прил. п.49.3 | СП Электротехнические установки на других объектах |  |  | 4: %; 5: 51; 7: 51; 10: 7.04; 12: 424.32 | [13 empty] | СП Электротехнические установки на других объектах
|  | Всего по позиции |  |  | 10: 34.61; 12: 2067.48 | [15 empty] | Всего по позиции
32 | КП поставщика (МАТ) | Розетка с заземлением 220 В для крепления на DIN-рейку |  |  | шт |  |  | 1 | 274.17 | 1.02 | 25.8 | 10.84 | 279.65 | [10 empty] | Розетка с заземлением 220 В для крепления на DIN-рейку
|  | (Материалы) | [27 empty] | (Материалы)
|  | Цена=329/1,2 | [28 empty] | Цена=329/1,2
| Приказ от 04.08.2020 № 421/пр п.92а | Заготовительно-складские расходы для материальных ресурсов (за исключением металлических конструкций) - 2% ПЗ=2% (ОЗП=2%; ЭМ=2%; МАТ=2%) | [22 empty] | Заготовительно-складские расходы для материальных ресурсов (за исключением металлических конструкций) - 2% ПЗ=2% (ОЗП=2%; ЭМ=2%; МАТ=2%)
|  | Всего по позиции |  |  | 10: 25.8; 12: 279.65 | [15 empty] | Всего по позиции
33 | ФЕРм08-01-082-01 | Зажим наборный без кожуха |  |  | 4: 100 шт; 7: 1.04 | [10 empty] | Зажим наборный без кожуха
|  | Объем=((40+40+16+8)) / 100 | [29 empty] | Объем=((40+40+16+8)) / 100
| Приказ от 04.08.2020 № 421/пр прил.10 табл.2 п.6 | Производство работ осуществляется внутри работающих трансформаторных и распределительных подстанций, электропомещениях (щитовые, пультовые, подстанции, реакторные, РУ и пункты, кабельные шахты, тоннели и каналы, кабельные полуэтажи) с действующим электрооборудованием или кабельными линиями под напряжением ОЗП=1,35; ЭМ=1,35 к расх.; ЗПМ=1,35; ТЗ=1,35; ТЗМ=1,35 | [22 empty] | Производство работ осуществляется внутри работающих трансформаторных и распределительных подстанций, электропомещениях (щитовые, пультовые, подстанции, реакторные, РУ и пункты, кабельные шахты, тоннели и каналы, кабельные полуэтажи) с действующим электрооборудованием или кабельными линиями под напряжением ОЗП=1,35; ЭМ=1,35 к расх.; ЗПМ=1,35; ТЗ=1,35; ТЗМ=1,35
| 1 | ОТ |  |  | 8: 396.34; 9: 1.35; 10: 556.46; 11: 60.29; 12: 33548.97 | [12 empty] | ОТ
| 2 | ЭМ |  |  | 8: 19.41; 9: 1.35; 10: 27.25; 11: 17.8; 12: 485.05 | [12 empty] | ЭМ
| 3 | в т.ч. ОТм |  |  | 8: 2.51; 9: 1.35; 10: 3.52; 11: 60.29; 12: 212.22 | [12 empty] | в т.ч. ОТм
| 4 | М |  |  | 8: 402.81; 10: 418.92; 11: 10.84; 12: 4541.09 | [12 empty] | М
|  | ЗТ |  |  | 4: чел.-ч; 5: 41.2; 6: 1.35; 7: 57.8448 | [13 empty] | ЗТ
|  | ЗТм |  |  | 4: чел.-ч; 5: 0.2; 6: 1.35; 7: 0.2808 | [13 empty] | ЗТм
|  | Итого по расценке |  |  | 8: 818.56; 10: 1002.63; 12: 38575.11 | [14 empty] | Итого по расценке
|  | ФОТ |  |  | 10: 559.98; 12: 33761.19 | [13 empty] | ФОТ
| Приказ № 812/пр от 21.12.2020 Прил. п.49.3 | НР Электротехнические установки на других объектах |  |  | 4: %; 5: 97; 7: 97; 10: 543.18; 12: 32748.35 | [13 empty] | НР Электротехнические установки на других объектах
| Приказ № 774/пр от 11.12.2020 Прил. п.49.3 | СП Электротехнические установки на других объектах |  |  | 4: %; 5: 51; 7: 51; 10: 285.59; 12: 17218.21 | [13 empty] | СП Электротехнические установки на других объектах
|  | Всего по позиции |  |  | 10: 1831.4; 12: 88541.67 | [15 empty] | Всего по позиции
34 | КП поставщика (МАТ) | Клеммы Phoenix Contact UT 4-MT |  |  | шт |  |  | 40 | 236.67 | 1.02 | 890.79 | 10.84 | 9656.14 | [10 empty] | Клеммы Phoenix Contact UT 4-MT
|  | (Материалы) | [27 empty] | (Материалы)
|  | Цена=284/1,2 | [28 empty] | Цена=284/1,2
| Приказ от 04.08.2020 № 421/пр п.92а | Заготовительно-складские расходы для материальных ресурсов (за исключением металлических конструкций) - 2% ПЗ=2% (ОЗП=2%; ЭМ=2%; МАТ=2%) | [22 empty] | Заготовительно-складские расходы для материальных ресурсов (за исключением металлических конструкций) - 2% ПЗ=2% (ОЗП=2%; ЭМ=2%; МАТ=2%)
|  | Всего по позиции |  |  | 10: 890.79; 12: 9656.14 | [15 empty] | Всего по позиции
35 | КП поставщика (МАТ) | Клемма Phoenix Contact URTK 6 (на DIN-рейку) |  |  | шт |  |  | 40 | 308.3 | 1.02 | 1160.39 | 10.84 | 12578.64 | [10 empty] | Клемма Phoenix Contact URTK 6 (на DIN-рейку)
|  | (Материалы) | [27 empty] | (Материалы)
|  | Цена=369,96/1,2 | [28 empty] | Цена=369,96/1,2
| Приказ от 04.08.2020 № 421/пр п.92а | Заготовительно-складские расходы для материальных ресурсов (за исключением металлических конструкций) - 2% ПЗ=2% (ОЗП=2%; ЭМ=2%; МАТ=2%) | [22 empty] | Заготовительно-складские расходы для материальных ресурсов (за исключением металлических конструкций) - 2% ПЗ=2% (ОЗП=2%; ЭМ=2%; МАТ=2%)
|  | Всего по позиции |  |  | 10: 1160.39; 12: 12578.64 | [15 empty] | Всего по позиции
36 | КП поставщика (МАТ) | Phoenix Contact Концевой стопор CLIPFIX 35 |  |  | шт |  |  | 16 | 25.83 | 1.02 | 38.89 | 10.84 | 421.55 | [10 empty] | Phoenix Contact Концевой стопор CLIPFIX 35
|  | (Материалы) | [27 empty] | (Материалы)
|  | Цена=31/1,2 | [28 empty] | Цена=31/1,2
| Приказ от 04.08.2020 № 421/пр п.92а | Заготовительно-складские расходы для материальных ресурсов (за исключением металлических конструкций) - 2% ПЗ=2% (ОЗП=2%; ЭМ=2%; МАТ=2%) | [22 empty] | Заготовительно-складские расходы для материальных ресурсов (за исключением металлических конструкций) - 2% ПЗ=2% (ОЗП=2%; ЭМ=2%; МАТ=2%)
|  | Всего по позиции |  |  | 10: 38.89; 12: 421.55 | [15 empty] | Всего по позиции
37 | КП поставщика (МАТ) | Phoenix Contact Концевая крышка D-ST 2,5 |  |  | шт |  |  | 8 | 36.67 | 1.02 | 27.6 | 10.84 | 299.23 | [10 empty] | Phoenix Contact Концевая крышка D-ST 2,5
|  | (Материалы) | [27 empty] | (Материалы)
|  | Цена=44/1,2 | [28 empty] | Цена=44/1,2
| Приказ от 04.08.2020 № 421/пр п.92а | Заготовительно-складские расходы для материальных ресурсов (за исключением металлических конструкций) - 2% ПЗ=2% (ОЗП=2%; ЭМ=2%; МАТ=2%) | [22 empty] | Заготовительно-складские расходы для материальных ресурсов (за исключением металлических конструкций) - 2% ПЗ=2% (ОЗП=2%; ЭМ=2%; МАТ=2%)
|  | Всего по позиции |  |  | 10: 27.6; 12: 299.23 | [15 empty] | Всего по позиции
38 | ФЕРм08-02-411-01 | Рукав металлический наружным диаметром: до 48 мм |  |  | 4: 100 м; 7: 0.5 | [10 empty] | Рукав металлический наружным диаметром: до 48 мм
|  | Объем=50 / 100 | [29 empty] | Объем=50 / 100
| Приказ от 04.08.2020 № 421/пр прил.10 табл.2 п.6 | Производство работ осуществляется внутри работающих трансформаторных и распределительных подстанций, электропомещениях (щитовые, пультовые, подстанции, реакторные, РУ и пункты, кабельные шахты, тоннели и каналы, кабельные полуэтажи) с действующим электрооборудованием или кабельными линиями под напряжением ОЗП=1,35; ЭМ=1,35 к расх.; ЗПМ=1,35; ТЗ=1,35; ТЗМ=1,35 | [22 empty] | Производство работ осуществляется внутри работающих трансформаторных и распределительных подстанций, электропомещениях (щитовые, пультовые, подстанции, реакторные, РУ и пункты, кабельные шахты, тоннели и каналы, кабельные полуэтажи) с действующим электрооборудованием или кабельными линиями под напряжением ОЗП=1,35; ЭМ=1,35 к расх.; ЗПМ=1,35; ТЗ=1,35; ТЗМ=1,35
| 1 | ОТ |  |  | 8: 260.94; 9: 1.35; 10: 176.13; 11: 60.29; 12: 10618.88 | [12 empty] | ОТ
| 2 | ЭМ |  |  | 8: 148.59; 9: 1.35; 10: 100.3; 11: 17.8; 12: 1785.34 | [12 empty] | ЭМ
| 3 | в т.ч. ОТм |  |  | 8: 4.52; 9: 1.35; 10: 3.05; 11: 60.29; 12: 183.88 | [12 empty] | в т.ч. ОТм
| 4 | М |  |  | 8: 600.62; 10: 300.31; 11: 10.84; 12: 3255.36 | [12 empty] | М
|  | ЗТ |  |  | 4: чел.-ч; 5: 27.76; 6: 1.35; 7: 18.738 | [13 empty] | ЗТ
|  | ЗТм |  |  | 4: чел.-ч; 5: 0.36; 6: 1.35; 7: 0.243 | [13 empty] | ЗТм
|  | Итого по расценке |  |  | 8: 1010.15; 10: 576.74; 12: 15659.58 | [14 empty] | Итого по расценке
|  | ФОТ |  |  | 10: 179.18; 12: 10802.76 | [13 empty] | ФОТ
| Приказ № 812/пр от 21.12.2020 Прил. п.49.3 | НР Электротехнические установки на других объектах |  |  | 4: %; 5: 97; 7: 97; 10: 173.8; 12: 10478.68 | [13 empty] | НР Электротехнические установки на других объектах
| Приказ № 774/пр от 11.12.2020 Прил. п.49.3 | СП Электротехнические установки на других объектах |  |  | 4: %; 5: 51; 7: 51; 10: 91.38; 12: 5509.41 | [13 empty] | СП Электротехнические установки на других объектах
|  | Всего по позиции |  |  | 10: 841.92; 12: 31647.67 | [15 empty] | Всего по позиции
39 | ФССЦ-08.1.02.13-0007 | Рукава металлические из стальной оцинкованной ленты, негерметичные, простого профиля, РЗ-ЦХ, диаметр условный 20 мм |  |  | м |  |  | 50 | 9.18 |  | 459 | 10.84 | 4975.56 | [10 empty] | Рукава металлические из стальной оцинкованной ленты, негерметичные, простого профиля, РЗ-ЦХ, диаметр условный 20 мм
|  | (Материалы) | [27 empty] | (Материалы)
|  | Всего по позиции |  |  | 10: 459; 12: 4975.56 | [15 empty] | Всего по позиции
40 | ТЦ_103_27_2721222532_15.11.2023 02 | Рамка-кармашек для установки таблички с надписью |  |  | шт |  |  | 2 | 40 | 1.02 | 7.53 | 10.84 | 81.6 | [10 empty] | Рамка-кармашек для установки таблички с надписью
|  | (Материалы для монтажных работ) | [27 empty] | (Материалы для монтажных работ)
|  | Цена=48/1.2 | [28 empty] | Цена=48/1.2
| Приказ от 04.08.2020 № 421/пр п.92а | Заготовительно-складские расходы для материальных ресурсов (за исключением металлических конструкций) - 2% ПЗ=2% (ОЗП=2%; ЭМ=2%; МАТ=2%) | [22 empty] | Заготовительно-складские расходы для материальных ресурсов (за исключением металлических конструкций) - 2% ПЗ=2% (ОЗП=2%; ЭМ=2%; МАТ=2%)
|  | Всего по позиции |  |  | 10: 7.53; 12: 81.6 | [15 empty] | Всего по позиции
41 | ТЦ_103_27_2721222532_15.11.2023 02 | Бирка кабельная У-134 (квадрат 55х55 мм) IEK |  |  | шт |  |  | 30 | 2.38 | 1.02 | 6.72 | 10.84 | 72.83 | [10 empty] | Бирка кабельная У-134 (квадрат 55х55 мм) IEK
|  | (Материалы) | [27 empty] | (Материалы)
|  | Цена=2.85/1,2 | [28 empty] | Цена=2.85/1,2
| Приказ от 04.08.2020 № 421/пр п.92а | Заготовительно-складские расходы для материальных ресурсов (за исключением металлических конструкций) - 2% ПЗ=2% (ОЗП=2%; ЭМ=2%; МАТ=2%) | [22 empty] | Заготовительно-складские расходы для материальных ресурсов (за исключением металлических конструкций) - 2% ПЗ=2% (ОЗП=2%; ЭМ=2%; МАТ=2%)
|  | Всего по позиции |  |  | 10: 6.72; 12: 72.83 | [15 empty] | Всего по позиции
42 | ФЕРм08-03-526-01 | Автомат одно-, двух-, трехполюсный, устанавливаемый на конструкции: на стене или колонне, на ток до 25 А |  |  | 4: шт; 7: 8 | [10 empty] | Автомат одно-, двух-, трехполюсный, устанавливаемый на конструкции: на стене или колонне, на ток до 25 А
|  | Объем=1+2+1+3+1 | [29 empty] | Объем=1+2+1+3+1
| Приказ от 04.08.2020 № 421/пр прил.10 табл.2 п.6 | Производство работ осуществляется внутри работающих трансформаторных и распределительных подстанций, электропомещениях (щитовые, пультовые, подстанции, реакторные, РУ и пункты, кабельные шахты, тоннели и каналы, кабельные полуэтажи) с действующим электрооборудованием или кабельными линиями под напряжением ОЗП=1,35; ЭМ=1,35 к расх.; ЗПМ=1,35; ТЗ=1,35; ТЗМ=1,35 | [22 empty] | Производство работ осуществляется внутри работающих трансформаторных и распределительных подстанций, электропомещениях (щитовые, пультовые, подстанции, реакторные, РУ и пункты, кабельные шахты, тоннели и каналы, кабельные полуэтажи) с действующим электрооборудованием или кабельными линиями под напряжением ОЗП=1,35; ЭМ=1,35 к расх.; ЗПМ=1,35; ТЗ=1,35; ТЗМ=1,35
| 1 | ОТ |  |  | 8: 12.74; 9: 1.35; 10: 137.59; 11: 60.29; 12: 8295.3 | [12 empty] | ОТ
| 2 | ЭМ |  |  | 8: 0.87; 9: 1.35; 10: 9.4; 11: 17.8; 12: 167.32 | [12 empty] | ЭМ
| 4 | М |  |  | 8: 20.04; 10: 160.32; 11: 10.84; 12: 1737.87 | [12 empty] | М
|  | ЗТ |  |  | 4: чел.-ч; 5: 1.34; 6: 1.35; 7: 14.472 | [13 empty] | ЗТ
|  | Итого по расценке |  |  | 8: 33.65; 10: 307.31; 12: 10200.49 | [14 empty] | Итого по расценке
|  | ФОТ |  |  | 10: 137.59; 12: 8295.3 | [13 empty] | ФОТ
| Приказ № 812/пр от 21.12.2020 Прил. п.49.3 | НР Электротехнические установки на других объектах |  |  | 4: %; 5: 97; 7: 97; 10: 133.46; 12: 8046.44 | [13 empty] | НР Электротехнические установки на других объектах
| Приказ № 774/пр от 11.12.2020 Прил. п.49.3 | СП Электротехнические установки на других объектах |  |  | 4: %; 5: 51; 7: 51; 10: 70.17; 12: 4230.6 | [13 empty] | СП Электротехнические установки на других объектах
|  | Всего по позиции |  |  | 10: 510.94; 12: 22477.53 | [15 empty] | Всего по позиции
43 О | ФССЦ-62.1.01.09-0209 | Выключатели автоматические: АП50Б 2МТ 6А |  |  | шт |  |  | 1 | 68.7 |  | 68.7 | 6.47 | 444.49 | [10 empty] | Выключатели автоматические: АП50Б 2МТ 6А
|  | (Инженерное оборудование) | [27 empty] | (Инженерное оборудование)
|  | Всего по позиции |  |  | 10: 68.7; 12: 444.49 | [15 empty] | Всего по позиции
44 О | ФССЦ-62.1.01.09-0209 | Выключатели автоматические: АП50Б 2МТ 4А |  |  | шт |  |  | 2 | 68.7 |  | 137.4 | 6.47 | 888.98 | [10 empty] | Выключатели автоматические: АП50Б 2МТ 4А
|  | (Инженерное оборудование) | [27 empty] | (Инженерное оборудование)
|  | Всего по позиции |  |  | 10: 137.4; 12: 888.98 | [15 empty] | Всего по позиции
45 О | ФССЦ-62.1.01.09-0199 | Выключатели автоматические: АП50 2МТ 16А |  |  | шт |  |  | 1 | 138.77 |  | 138.77 | 6.47 | 897.84 | [10 empty] | Выключатели автоматические: АП50 2МТ 16А
|  | (Инженерное оборудование) | [27 empty] | (Инженерное оборудование)
|  | Всего по позиции |  |  | 10: 138.77; 12: 897.84 | [15 empty] | Всего по позиции
46 О | ТЦ_103_27_2721222532_15.11.2023 02 | Блок-контакт |  |  | шт |  |  | 3 | 571.67 | 1.02 | 161.38 | 10.84 | 1749.31 | [10 empty] | Блок-контакт
|  | (Оборудование) | [27 empty] | (Оборудование)
|  | Цена=686/1,2 | [28 empty] | Цена=686/1,2
| Приказ от 04.08.2020 № 421/пр п.92а | Заготовительно-складские расходы для материальных ресурсов (за исключением металлических конструкций) - 2% ПЗ=2% (ОЗП=2%; ЭМ=2%; МАТ=2%) | [22 empty] | Заготовительно-складские расходы для материальных ресурсов (за исключением металлических конструкций) - 2% ПЗ=2% (ОЗП=2%; ЭМ=2%; МАТ=2%)
|  | Всего по позиции |  |  | 10: 161.38; 12: 1749.31 | [15 empty] | Всего по позиции
47 О | ТЦ_103_27_2721222532_15.11.2023 02 | Расцепитель независимый |  |  | шт |  |  | 1 | 1755.83 | 1.02 | 165.22 | 10.84 | 1790.95 | [10 empty] | Расцепитель независимый
|  | (Оборудование) | [27 empty] | (Оборудование)
|  | Цена=2107/1,2 | [28 empty] | Цена=2107/1,2
| Приказ от 04.08.2020 № 421/пр п.92а | Заготовительно-складские расходы для материальных ресурсов (за исключением металлических конструкций) - 2% ПЗ=2% (ОЗП=2%; ЭМ=2%; МАТ=2%) | [22 empty] | Заготовительно-складские расходы для материальных ресурсов (за исключением металлических конструкций) - 2% ПЗ=2% (ОЗП=2%; ЭМ=2%; МАТ=2%)
|  | Всего по позиции |  |  | 10: 165.22; 12: 1790.95 | [15 empty] | Всего по позиции
48 | ФЕР20-02-019-01 Применительно (Монтаж металлоконструкции для ШОН) | Установка кронштейнов под вентиляционное оборудование |  |  | 4: 100 кг; 7: 0.0908 | [10 empty] | Установка кронштейнов под вентиляционное оборудование
|  | Объем=(4,54*2) / 100 | [29 empty] | Объем=(4,54*2) / 100
| Приказ от 04.08.2020 № 421/пр прил.10 табл.2 п.6 | Производство работ осуществляется внутри работающих трансформаторных и распределительных подстанций, электропомещениях (щитовые, пультовые, подстанции, реакторные, РУ и пункты, кабельные шахты, тоннели и каналы, кабельные полуэтажи) с действующим электрооборудованием или кабельными линиями под напряжением ОЗП=1,35; ЭМ=1,35 к расх.; ЗПМ=1,35; ТЗ=1,35; ТЗМ=1,35 | [22 empty] | Производство работ осуществляется внутри работающих трансформаторных и распределительных подстанций, электропомещениях (щитовые, пультовые, подстанции, реакторные, РУ и пункты, кабельные шахты, тоннели и каналы, кабельные полуэтажи) с действующим электрооборудованием или кабельными линиями под напряжением ОЗП=1,35; ЭМ=1,35 к расх.; ЗПМ=1,35; ТЗ=1,35; ТЗМ=1,35
| 1 | ОТ |  |  | 8: 46.08; 9: 1.35; 10: 5.65; 11: 60.29; 12: 340.64 | [12 empty] | ОТ
| 2 | ЭМ |  |  | 8: 10.16; 9: 1.35; 10: 1.25; 11: 17.8; 12: 22.25 | [12 empty] | ЭМ
| 3 | в т.ч. ОТм |  |  | 8: 0.46; 9: 1.35; 10: 0.06; 11: 60.29; 12: 3.62 | [12 empty] | в т.ч. ОТм
| 4 | М |  |  | 8: 871.82; 10: 79.16; 11: 10.84; 12: 858.09 | [12 empty] | М
|  | ЗТ |  |  | 4: чел.-ч; 5: 5.02; 6: 1.35; 7: 0.61535 | [13 empty] | ЗТ
|  | ЗТм |  |  | 4: чел.-ч; 5: 0.04; 6: 1.35; 7: 0.0049032 | [13 empty] | ЗТм
|  | Итого по расценке |  |  | 8: 928.06; 10: 86.06; 12: 1220.98 | [14 empty] | Итого по расценке
|  | ФОТ |  |  | 10: 5.71; 12: 344.26 | [13 empty] | ФОТ
| Пр/812-016.0-1 | НР Сантехнические работы - внутренние (трубопроводы, водопровод, канализация, отопление, газоснабжение, вентиляция и кондиционирование воздуха) |  |  | 4: %; 5: 121; 7: 121; 10: 6.91; 12: 416.55 | [13 empty] | НР Сантехнические работы - внутренние (трубопроводы, водопровод, канализация, отопление, газоснабжение, вентиляция и кондиционирование воздуха)
| Пр/774-016.0 | СП Сантехнические работы - внутренние (трубопроводы, водопровод, канализация, отопление, газоснабжение, вентиляция и кондиционирование воздуха) |  |  | 4: %; 5: 72; 7: 72; 10: 4.11; 12: 247.87 | [13 empty] | СП Сантехнические работы - внутренние (трубопроводы, водопровод, канализация, отопление, газоснабжение, вентиляция и кондиционирование воздуха)
|  | Всего по позиции |  |  | 10: 97.08; 12: 1885.4 | [15 empty] | Всего по позиции
49 | ФССЦ-08.3.08.02-0022 | Уголок горячекатаный, размер 50х50 мм |  |  | т |  |  | 0.00908 | 5763 |  | 52.33 | 10.84 | 567.26 | [10 empty] | Уголок горячекатаный, размер 50х50 мм
|  | (Материалы для монтажных работ) | [27 empty] | (Материалы для монтажных работ)
|  | Объем=(4,54*2)/1000 | [29 empty] | Объем=(4,54*2)/1000
|  | Всего по позиции |  |  | 10: 52.33; 12: 567.26 | [15 empty] | Всего по позиции
Кабельные лотки | [32 empty] | Кабельные лотки
50 | ФЕР01-02-055-03 | Разработка грунта вручную с креплениями в траншеях шириной до 2 м, глубиной: до 2 м, группа грунтов 3 |  |  | 4: 100 м3; 7: 0.036 | [10 empty] | Разработка грунта вручную с креплениями в траншеях шириной до 2 м, глубиной: до 2 м, группа грунтов 3
|  | Объем=3,6 / 100 | [29 empty] | Объем=3,6 / 100
| МДС35 пр.1 т.1 п.5. | Производство строительных и других работ вблизи объектов, находящихся под высоким напряжением, в том числе в охранной зоне действующей воздушной линии электропередачи ОЗП=1,2; ЭМ=1,2 к расх.; ЗПМ=1,2; ТЗ=1,2; ТЗМ=1,2 | [22 empty] | Производство строительных и других работ вблизи объектов, находящихся под высоким напряжением, в том числе в охранной зоне действующей воздушной линии электропередачи ОЗП=1,2; ЭМ=1,2 к расх.; ЗПМ=1,2; ТЗ=1,2; ТЗМ=1,2
| 1 | ОТ |  |  | 8: 2329.64; 9: 1.2; 10: 100.64; 11: 60.29; 12: 6067.59 | [12 empty] | ОТ
|  | ЗТ |  |  | 4: чел.-ч; 5: 278; 6: 1.2; 7: 12.0096 | [13 empty] | ЗТ
|  | Итого по расценке |  |  | 8: 2329.64; 10: 100.64; 12: 6067.59 | [14 empty] | Итого по расценке
|  | ФОТ |  |  | 10: 100.64; 12: 6067.59 | [13 empty] | ФОТ
| Приказ № 812/пр от 21.12.2020 Прил. п.1.2 | НР Земляные работы, выполняемые ручным способом |  |  | 4: %; 5: 89; 7: 89; 10: 89.57; 12: 5400.16 | [13 empty] | НР Земляные работы, выполняемые ручным способом
| Приказ № 774/пр от 11.12.2020 Прил. п.1.2 | СП Земляные работы, выполняемые ручным способом |  |  | 4: %; 5: 40; 7: 40; 10: 40.26; 12: 2427.04 | [13 empty] | СП Земляные работы, выполняемые ручным способом
|  | Всего по позиции |  |  | 10: 230.47; 12: 13894.79 | [15 empty] | Всего по позиции
51 | ФЕР11-01-002-04 | Устройство подстилающих слоев: щебеночных |  |  | 4: м3; 7: 7.2 | [10 empty] | Устройство подстилающих слоев: щебеночных
| Приказ от 04.08.2020 № 421/пр прил.10 табл.2 п.6 | Производство работ осуществляется внутри работающих трансформаторных и распределительных подстанций, электропомещениях (щитовые, пультовые, подстанции, реакторные, РУ и пункты, кабельные шахты, тоннели и каналы, кабельные полуэтажи) с действующим электрооборудованием или кабельными линиями под напряжением ОЗП=1,35; ЭМ=1,35 к расх.; ЗПМ=1,35; ТЗ=1,35; ТЗМ=1,35 | [22 empty] | Производство работ осуществляется внутри работающих трансформаторных и распределительных подстанций, электропомещениях (щитовые, пультовые, подстанции, реакторные, РУ и пункты, кабельные шахты, тоннели и каналы, кабельные полуэтажи) с действующим электрооборудованием или кабельными линиями под напряжением ОЗП=1,35; ЭМ=1,35 к расх.; ЗПМ=1,35; ТЗ=1,35; ТЗМ=1,35
| 1 | ОТ |  |  | 8: 28.71; 9: 1.35; 10: 279.06; 11: 60.29; 12: 16824.53 | [12 empty] | ОТ
| 2 | ЭМ |  |  | 8: 50.01; 9: 1.35; 10: 486.1; 11: 17.8; 12: 8652.58 | [12 empty] | ЭМ
| 3 | в т.ч. ОТм |  |  | 8: 5.54; 9: 1.35; 10: 53.85; 11: 60.29; 12: 3246.62 | [12 empty] | в т.ч. ОТм
| 4 | М |  |  | 8: 0.37; 10: 2.66; 11: 10.84; 12: 28.83 | [12 empty] | М
|  | ЗТ |  |  | 4: чел.-ч; 5: 3.24; 6: 1.35; 7: 31.4928 | [13 empty] | ЗТ
|  | ЗТм |  |  | 4: чел.-ч; 5: 0.55; 6: 1.35; 7: 5.346 | [13 empty] | ЗТм
|  | Итого по расценке |  |  | 8: 79.09; 10: 767.82; 12: 25505.94 | [14 empty] | Итого по расценке
|  | ФОТ |  |  | 10: 332.91; 12: 20071.15 | [13 empty] | ФОТ
| Пр/812-011.0-1 | НР Полы |  |  | 4: %; 5: 112; 7: 112; 10: 372.86; 12: 22479.69 | [13 empty] | НР Полы
| Пр/774-011.0 | СП Полы |  |  | 4: %; 5: 65; 7: 65; 10: 216.39; 12: 13046.25 | [13 empty] | СП Полы
|  | Всего по позиции |  |  | 10: 1357.07; 12: 61031.88 | [15 empty] | Всего по позиции
52 | ФССЦ-02.2.05.04-1692 | Щебень М 600, фракция 10-20 мм, группа 2 |  |  | м3 |  |  | 7.2 | 118.6 |  | 853.92 | 10.84 | 9256.49 | [10 empty] | Щебень М 600, фракция 10-20 мм, группа 2
|  | (Автомобильные дороги) | [27 empty] | (Автомобильные дороги)
|  | Всего по позиции |  |  | 10: 853.92; 12: 9256.49 | [15 empty] | Всего по позиции
53 | ФЕР07-06-001-01 | Устройство непроходных каналов: одноячейковых, перекрываемых или опирающихся на плиту |  |  | 4: 100 м3; 7: 0.0273 | [10 empty] | Устройство непроходных каналов: одноячейковых, перекрываемых или опирающихся на плиту
|  | Объем=(1,33+1,1+0,304) / 100 | [29 empty] | Объем=(1,33+1,1+0,304) / 100
| МДС35 пр.1 т.1 п.5. | Производство строительных и других работ вблизи объектов, находящихся под высоким напряжением, в том числе в охранной зоне действующей воздушной линии электропередачи ОЗП=1,2; ЭМ=1,2 к расх.; ЗПМ=1,2; ТЗ=1,2; ТЗМ=1,2 | [22 empty] | Производство строительных и других работ вблизи объектов, находящихся под высоким напряжением, в том числе в охранной зоне действующей воздушной линии электропередачи ОЗП=1,2; ЭМ=1,2 к расх.; ЗПМ=1,2; ТЗ=1,2; ТЗМ=1,2
| 1 | ОТ |  |  | 8: 3056.94; 9: 1.2; 10: 100.15; 11: 60.29; 12: 6038.04 | [12 empty] | ОТ
| 2 | ЭМ |  |  | 8: 7355.62; 9: 1.2; 10: 240.97; 11: 17.8; 12: 4289.27 | [12 empty] | ЭМ
| 3 | в т.ч. ОТм |  |  | 8: 808.28; 9: 1.2; 10: 26.48; 11: 60.29; 12: 1596.48 | [12 empty] | в т.ч. ОТм
| 4 | М |  |  | 8: 6764.2; 10: 184.66; 11: 10.84; 12: 2001.71 | [12 empty] | М
|  | ЗТ |  |  | 4: чел.-ч; 5: 333; 6: 1.2; 7: 10.9091 | [13 empty] | ЗТ
|  | ЗТм |  |  | 4: чел.-ч; 5: 60.54; 6: 1.2; 7: 1.9833 | [13 empty] | ЗТм
|  | Итого по расценке |  |  | 8: 17176.76; 10: 525.78; 12: 12329.02 | [14 empty] | Итого по расценке
|  | ФОТ |  |  | 10: 126.63; 12: 7634.52 | [13 empty] | ФОТ
| Приказ № 812/пр от 21.12.2020 Прил. п.7 | НР Бетонные и железобетонные сборные конструкции и работы в строительстве |  |  | 4: %; 5: 110; 7: 110; 10: 139.29; 12: 8397.97 | [13 empty] | НР Бетонные и железобетонные сборные конструкции и работы в строительстве
| Приказ № 774/пр от 11.12.2020 Прил. п.7 | СП Бетонные и железобетонные сборные конструкции и работы в строительстве |  |  | 4: %; 5: 73; 7: 73; 10: 92.44; 12: 5573.2 | [13 empty] | СП Бетонные и железобетонные сборные конструкции и работы в строительстве
|  | Всего по позиции |  |  | 10: 757.51; 12: 26300.19 | [15 empty] | Всего по позиции
54 | ФССЦ-05.1.01.10-0111 | Лотки из бетона В15 (М200), объемом: до 0,2 м3, с расходом арматуры 25 кг/м3 (для непроходных каналов) |  |  | м3 |  |  | 1.33 | 1208.45 |  | 1607.24 | 10.84 | 17422.48 | [10 empty] | Лотки из бетона В15 (М200), объемом: до 0,2 м3, с расходом арматуры 25 кг/м3 (для непроходных каналов)
|  | (Бетонные и железобетонные сборные конструкции и работы в строительстве) | [27 empty] | (Бетонные и железобетонные сборные конструкции и работы в строительстве)
|  | Объем=0,07*19 | [29 empty] | Объем=0,07*19
|  | Всего по позиции |  |  | 10: 1607.24; 12: 17422.48 | [15 empty] | Всего по позиции
55 | ФССЦ-05.1.06.05-0002 | Плиты перекрытия плоские из бетона В15 (М200), объемом: до 0,2 м3 с расходом арматуры 40 кг/м3 -П10.5 |  |  | м3 |  |  | 1.1 | 1828.34 |  | 2011.17 | 10.84 | 21801.08 | [10 empty] | Плиты перекрытия плоские из бетона В15 (М200), объемом: до 0,2 м3 с расходом арматуры 40 кг/м3 -П10.5
|  | (Бетонные и железобетонные сборные конструкции и работы в строительстве) | [27 empty] | (Бетонные и железобетонные сборные конструкции и работы в строительстве)
|  | Объем=0,029*38 | [29 empty] | Объем=0,029*38
|  | Всего по позиции |  |  | 10: 2011.17; 12: 21801.08 | [15 empty] | Всего по позиции
56 | ФССЦ-05.1.02.03-0001 | Бруски железобетонные для прокладки лотков |  |  | м3 |  |  | 0.304 | 1684.93 |  | 512.22 | 10.84 | 5552.46 | [10 empty] | Бруски железобетонные для прокладки лотков
|  | (Бетонные и железобетонные сборные конструкции и работы в строительстве) | [27 empty] | (Бетонные и железобетонные сборные конструкции и работы в строительстве)
|  | Объем=0,008*38 | [29 empty] | Объем=0,008*38
|  | Всего по позиции |  |  | 10: 512.22; 12: 5552.46 | [15 empty] | Всего по позиции
57 | ФССЦ-04.3.01.09-0001 | Раствор готовый кладочный тяжелый цементный |  |  | м3 |  |  | 0.06279 | 424.88 |  | 26.68 | 10.84 | 289.21 | [10 empty] | Раствор готовый кладочный тяжелый цементный
|  | (Бетонные и железобетонные сборные конструкции и работы в строительстве) | [27 empty] | (Бетонные и железобетонные сборные конструкции и работы в строительстве)
|  | Всего по позиции |  |  | 10: 26.68; 12: 289.21 | [15 empty] | Всего по позиции
Укладка стальных труб | [32 empty] | Укладка стальных труб
58 | ФЕР22-01-011-01 | Укладка стальных водопроводных труб с гидравлическим испытанием диаметром: 50 мм |  |  | 4: км; 7: 0.006 | [10 empty] | Укладка стальных водопроводных труб с гидравлическим испытанием диаметром: 50 мм
|  | Объем=6/1000 | [29 empty] | Объем=6/1000
| МДС35 пр.1 т.1 п.5. | Производство строительных и других работ вблизи объектов, находящихся под высоким напряжением, в том числе в охранной зоне действующей воздушной линии электропередачи ОЗП=1,2; ЭМ=1,2 к расх.; ЗПМ=1,2; ТЗ=1,2; ТЗМ=1,2 | [22 empty] | Производство строительных и других работ вблизи объектов, находящихся под высоким напряжением, в том числе в охранной зоне действующей воздушной линии электропередачи ОЗП=1,2; ЭМ=1,2 к расх.; ЗПМ=1,2; ТЗ=1,2; ТЗМ=1,2
| 1 | ОТ |  |  | 8: 2618.55; 9: 1.2; 10: 18.85; 11: 60.29; 12: 1136.47 | [12 empty] | ОТ
| 2 | ЭМ |  |  | 8: 1736.8; 9: 1.2; 10: 12.5; 11: 17.8; 12: 222.5 | [12 empty] | ЭМ
| 3 | в т.ч. ОТм |  |  | 8: 216.69; 9: 1.2; 10: 1.56; 11: 60.29; 12: 94.05 | [12 empty] | в т.ч. ОТм
| 4 | М |  |  | 8: 447.72; 10: 2.69; 11: 10.84; 12: 29.16 | [12 empty] | М
|  | ЗТ |  |  | 4: чел.-ч; 5: 253; 6: 1.2; 7: 1.8216 | [13 empty] | ЗТ
|  | ЗТм |  |  | 4: чел.-ч; 5: 16.97; 6: 1.2; 7: 0.12218 | [13 empty] | ЗТм
|  | Итого по расценке |  |  | 8: 4803.07; 10: 34.04; 12: 1388.13 | [14 empty] | Итого по расценке
|  | ФОТ |  |  | 10: 20.41; 12: 1230.52 | [13 empty] | ФОТ
| Приказ № 812/пр от 21.12.2020 Прил. п.18 | НР Наружные сети водопровода, канализации, теплоснабжения, газопровода |  |  | 4: %; 5: 117; 7: 117; 10: 23.88; 12: 1439.71 | [13 empty] | НР Наружные сети водопровода, канализации, теплоснабжения, газопровода
| Приказ № 774/пр от 11.12.2020 Прил. п.18 | СП Наружные сети водопровода, канализации, теплоснабжения, газопровода |  |  | 4: %; 5: 74; 7: 74; 10: 15.1; 12: 910.58 | [13 empty] | СП Наружные сети водопровода, канализации, теплоснабжения, газопровода
|  | Всего по позиции |  |  | 10: 73.02; 12: 3738.42 | [15 empty] | Всего по позиции
59 | ФЕР16-07-005-01 | Гидравлическое испытание трубопроводов систем отопления, водопровода и горячего водоснабжения диаметром: до 50 мм |  |  | 4: 100 м; 7: -0.06 | [10 empty] | Гидравлическое испытание трубопроводов систем отопления, водопровода и горячего водоснабжения диаметром: до 50 мм
|  | Объем=(-(6)) / 100 | [29 empty] | Объем=(-(6)) / 100
| МДС35 пр.1 т.1 п.5. | Производство строительных и других работ вблизи объектов, находящихся под высоким напряжением, в том числе в охранной зоне действующей воздушной линии электропередачи ОЗП=1,2; ЭМ=1,2 к расх.; ЗПМ=1,2; ТЗ=1,2; ТЗМ=1,2 | [22 empty] | Производство строительных и других работ вблизи объектов, находящихся под высоким напряжением, в том числе в охранной зоне действующей воздушной линии электропередачи ОЗП=1,2; ЭМ=1,2 к расх.; ЗПМ=1,2; ТЗ=1,2; ТЗМ=1,2
| 1 | ОТ |  |  | 8: 58.32; 9: 1.2; 10: -4.2; 11: 60.29; 12: -253.22 | [12 empty] | ОТ
| 2 | ЭМ |  |  | 8: 44.51; 9: 1.2; 10: -3.2; 11: 17.8; 12: -56.96 | [12 empty] | ЭМ
| 4 | М |  |  | 8: 4.29; 10: -0.26; 11: 10.84; 12: -2.82 | [12 empty] | М
|  | ЗТ |  |  | 4: чел.-ч; 5: 5.01; 6: 1.2; 7: -0.36072 | [13 empty] | ЗТ
|  | Итого по расценке |  |  | 8: 107.12; 10: -7.66; 12: -313 | [14 empty] | Итого по расценке
|  | ФОТ |  |  | 10: -4.2; 12: -253.22 | [13 empty] | ФОТ
| Пр/812-016.0-1 | НР Сантехнические работы - внутренние (трубопроводы, водопровод, канализация, отопление, газоснабжение, вентиляция и кондиционирование воздуха) |  |  | 4: %; 5: 121; 7: 121; 10: -5.08; 12: -306.4 | [13 empty] | НР Сантехнические работы - внутренние (трубопроводы, водопровод, канализация, отопление, газоснабжение, вентиляция и кондиционирование воздуха)
| Пр/774-016.0 | СП Сантехнические работы - внутренние (трубопроводы, водопровод, канализация, отопление, газоснабжение, вентиляция и кондиционирование воздуха) |  |  | 4: %; 5: 72; 7: 72; 10: -3.02; 12: -182.32 | [13 empty] | СП Сантехнические работы - внутренние (трубопроводы, водопровод, канализация, отопление, газоснабжение, вентиляция и кондиционирование воздуха)
|  | Всего по позиции |  |  | 10: -15.76; 12: -801.72 | [15 empty] | Всего по позиции
60 | ФЕР22-01-011-02 | Укладка стальных водопроводных труб с гидравлическим испытанием диаметром: 75 мм |  |  | 4: км; 7: 0.005 | [10 empty] | Укладка стальных водопроводных труб с гидравлическим испытанием диаметром: 75 мм
|  | Объем=5/1000 | [29 empty] | Объем=5/1000
| МДС35 пр.1 т.1 п.5. | Производство строительных и других работ вблизи объектов, находящихся под высоким напряжением, в том числе в охранной зоне действующей воздушной линии электропередачи ОЗП=1,2; ЭМ=1,2 к расх.; ЗПМ=1,2; ТЗ=1,2; ТЗМ=1,2 | [22 empty] | Производство строительных и других работ вблизи объектов, находящихся под высоким напряжением, в том числе в охранной зоне действующей воздушной линии электропередачи ОЗП=1,2; ЭМ=1,2 к расх.; ЗПМ=1,2; ТЗ=1,2; ТЗМ=1,2
| 1 | ОТ |  |  | 8: 2628.9; 9: 1.2; 10: 15.77; 11: 60.29; 12: 950.77 | [12 empty] | ОТ
| 2 | ЭМ |  |  | 8: 2090.84; 9: 1.2; 10: 12.55; 11: 17.8; 12: 223.39 | [12 empty] | ЭМ
| 3 | в т.ч. ОТм |  |  | 8: 273.79; 9: 1.2; 10: 1.64; 11: 60.29; 12: 98.88 | [12 empty] | в т.ч. ОТм
| 4 | М |  |  | 8: 565.02; 10: 2.83; 11: 10.84; 12: 30.68 | [12 empty] | М
|  | ЗТ |  |  | 4: чел.-ч; 5: 254; 6: 1.2; 7: 1.524 | [13 empty] | ЗТ
|  | ЗТм |  |  | 4: чел.-ч; 5: 21.54; 6: 1.2; 7: 0.12924 | [13 empty] | ЗТм
|  | Итого по расценке |  |  | 8: 5284.76; 10: 31.15; 12: 1204.84 | [14 empty] | Итого по расценке
|  | ФОТ |  |  | 10: 17.41; 12: 1049.65 | [13 empty] | ФОТ
| Приказ № 812/пр от 21.12.2020 Прил. п.18 | НР Наружные сети водопровода, канализации, теплоснабжения, газопровода |  |  | 4: %; 5: 117; 7: 117; 10: 20.37; 12: 1228.09 | [13 empty] | НР Наружные сети водопровода, канализации, теплоснабжения, газопровода
| Приказ № 774/пр от 11.12.2020 Прил. п.18 | СП Наружные сети водопровода, канализации, теплоснабжения, газопровода |  |  | 4: %; 5: 74; 7: 74; 10: 12.88; 12: 776.74 | [13 empty] | СП Наружные сети водопровода, канализации, теплоснабжения, газопровода
|  | Всего по позиции |  |  | 10: 64.4; 12: 3209.67 | [15 empty] | Всего по позиции
61 | ФЕР16-07-005-02 | Гидравлическое испытание трубопроводов систем отопления, водопровода и горячего водоснабжения диаметром: до 100 мм |  |  | 4: 100 м; 7: -0.05 | [10 empty] | Гидравлическое испытание трубопроводов систем отопления, водопровода и горячего водоснабжения диаметром: до 100 мм
|  | Объем=(-(5)) / 100 | [29 empty] | Объем=(-(5)) / 100
| МДС35 пр.1 т.1 п.5. | Производство строительных и других работ вблизи объектов, находящихся под высоким напряжением, в том числе в охранной зоне действующей воздушной линии электропередачи ОЗП=1,2; ЭМ=1,2 к расх.; ЗПМ=1,2; ТЗ=1,2; ТЗМ=1,2 | [22 empty] | Производство строительных и других работ вблизи объектов, находящихся под высоким напряжением, в том числе в охранной зоне действующей воздушной линии электропередачи ОЗП=1,2; ЭМ=1,2 к расх.; ЗПМ=1,2; ТЗ=1,2; ТЗМ=1,2
| 1 | ОТ |  |  | 8: 58.32; 9: 1.2; 10: -3.5; 11: 60.29; 12: -211.02 | [12 empty] | ОТ
| 2 | ЭМ |  |  | 8: 44.51; 9: 1.2; 10: -2.67; 11: 17.8; 12: -47.53 | [12 empty] | ЭМ
| 4 | М |  |  | 8: 11.12; 10: -0.56; 11: 10.84; 12: -6.07 | [12 empty] | М
|  | ЗТ |  |  | 4: чел.-ч; 5: 5.01; 6: 1.2; 7: -0.3006 | [13 empty] | ЗТ
|  | Итого по расценке |  |  | 8: 113.95; 10: -6.73; 12: -264.62 | [14 empty] | Итого по расценке
|  | ФОТ |  |  | 10: -3.5; 12: -211.02 | [13 empty] | ФОТ
| Пр/812-016.0-1 | НР Сантехнические работы - внутренние (трубопроводы, водопровод, канализация, отопление, газоснабжение, вентиляция и кондиционирование воздуха) |  |  | 4: %; 5: 121; 7: 121; 10: -4.24; 12: -255.33 | [13 empty] | НР Сантехнические работы - внутренние (трубопроводы, водопровод, канализация, отопление, газоснабжение, вентиляция и кондиционирование воздуха)
| Пр/774-016.0 | СП Сантехнические работы - внутренние (трубопроводы, водопровод, канализация, отопление, газоснабжение, вентиляция и кондиционирование воздуха) |  |  | 4: %; 5: 72; 7: 72; 10: -2.52; 12: -151.93 | [13 empty] | СП Сантехнические работы - внутренние (трубопроводы, водопровод, канализация, отопление, газоснабжение, вентиляция и кондиционирование воздуха)
|  | Всего по позиции |  |  | 10: -13.49; 12: -671.88 | [15 empty] | Всего по позиции
62 | ФССЦ-23.5.02.02-0038 | Трубы стальные электросварные прямошовные со снятой фаской из стали марок Ст2кп-Ст4кп и Ст2пс-Ст4пс, наружный диаметр 76 мм, толщина стенки 5 мм |  |  | м |  |  | 5 | 40.47 |  | 202.35 | 10.84 | 2193.47 | [10 empty] | Трубы стальные электросварные прямошовные со снятой фаской из стали марок Ст2кп-Ст4кп и Ст2пс-Ст4пс, наружный диаметр 76 мм, толщина стенки 5 мм
|  | (Материалы для монтажных работ) | [27 empty] | (Материалы для монтажных работ)
|  | Всего по позиции |  |  | 10: 202.35; 12: 2193.47 | [15 empty] | Всего по позиции
63 | ФССЦ-23.5.02.02-0031 | Трубы стальные электросварные прямошовные со снятой фаской из стали марок БСт2кп-БСт4кп и БСт2пс-БСт4пс, наружный диаметр 48 мм, толщина стенки 4,0 мм |  |  | м |  |  | 6 | 22.66 |  | 135.96 | 10.84 | 1473.81 | [10 empty] | Трубы стальные электросварные прямошовные со снятой фаской из стали марок БСт2кп-БСт4кп и БСт2пс-БСт4пс, наружный диаметр 48 мм, толщина стенки 4,0 мм
|  | (Материалы для монтажных работ) | [27 empty] | (Материалы для монтажных работ)
|  | Всего по позиции |  |  | 10: 135.96; 12: 1473.81 | [15 empty] | Всего по позиции
ПНР | [32 empty] | ПНР
64 | ФЕРп01-06-021-01 | Схема разводки трехпроводной системы с количеством панелей (шкафов, ячеек): до 2 |  |  | 4: схема; 7: 1 | [10 empty] | Схема разводки трехпроводной системы с количеством панелей (шкафов, ячеек): до 2
| Приказ от 07.07.2022 № 557/пр прил.8 табл.4 п.4 | Производство работ осуществляется в действующих электроустановках (в трансформаторных и распределительных подстанциях, в электропомещениях (щитовые, пультовые, подстанции, реакторные, РУ и пункты, кабельные шахты, тоннели и каналы, кабельные полуэтажи) с действующим электрооборудованием или кабельными линиями под напряжением), с оформлением при этом наряда-допуска или распоряжения ОЗП=1,3; ЭМ=1,3 к расх.; ЗПМ=1,3; ТЗ=1,3; ТЗМ=1,3 | [22 empty] | Производство работ осуществляется в действующих электроустановках (в трансформаторных и распределительных подстанциях, в электропомещениях (щитовые, пультовые, подстанции, реакторные, РУ и пункты, кабельные шахты, тоннели и каналы, кабельные полуэтажи) с действующим электрооборудованием или кабельными линиями под напряжением), с оформлением при этом наряда-допуска или распоряжения ОЗП=1,3; ЭМ=1,3 к расх.; ЗПМ=1,3; ТЗ=1,3; ТЗМ=1,3
| 1 | ОТ |  |  | 8: 33.01; 9: 1.3; 10: 42.91; 11: 59.2; 12: 2540.27 | [12 empty] | ОТ
|  | ЗТ |  |  | 4: чел.-ч; 5: 2.88; 6: 1.3; 7: 3.744 | [13 empty] | ЗТ
|  | Итого по расценке |  |  | 8: 33.01; 10: 42.91; 12: 2540.27 | [14 empty] | Итого по расценке
|  | ФОТ |  |  | 10: 42.91; 12: 2540.27 | [13 empty] | ФОТ
| Приказ № 812/пр от 21.12.2020 Прил. п.83 | НР Пусконаладочные работы: 'вхолостую' - 80%, 'под нагрузкой' - 20% |  |  | 4: %; 5: 74; 7: 74; 10: 31.75; 12: 1879.8 | [13 empty] | НР Пусконаладочные работы: 'вхолостую' - 80%, 'под нагрузкой' - 20%
| Приказ № 774/пр от 11.12.2020 Прил. п.83 | СП Пусконаладочные работы: 'вхолостую' - 80%, 'под нагрузкой' - 20% |  |  | 4: %; 5: 36; 7: 36; 10: 15.45; 12: 914.5 | [13 empty] | СП Пусконаладочные работы: 'вхолостую' - 80%, 'под нагрузкой' - 20%
|  | Всего по позиции |  |  | 10: 90.11; 12: 5334.57 | [15 empty] | Всего по позиции
65 | ФЕРп01-04-033-03 | Терминал дистанционной и токовой защиты линий 110-220 кВ, REL-511R |  |  | 4: компл; 7: 2 | [10 empty] | Терминал дистанционной и токовой защиты линий 110-220 кВ, REL-511R
| Приказ от 07.07.2022 № 557/пр прил.8 табл.4 п.4 | Производство работ осуществляется в действующих электроустановках (в трансформаторных и распределительных подстанциях, в электропомещениях (щитовые, пультовые, подстанции, реакторные, РУ и пункты, кабельные шахты, тоннели и каналы, кабельные полуэтажи) с действующим электрооборудованием или кабельными линиями под напряжением), с оформлением при этом наряда-допуска или распоряжения ОЗП=1,3; ЭМ=1,3 к расх.; ЗПМ=1,3; ТЗ=1,3; ТЗМ=1,3 | [22 empty] | Производство работ осуществляется в действующих электроустановках (в трансформаторных и распределительных подстанциях, в электропомещениях (щитовые, пультовые, подстанции, реакторные, РУ и пункты, кабельные шахты, тоннели и каналы, кабельные полуэтажи) с действующим электрооборудованием или кабельными линиями под напряжением), с оформлением при этом наряда-допуска или распоряжения ОЗП=1,3; ЭМ=1,3 к расх.; ЗПМ=1,3; ТЗ=1,3; ТЗМ=1,3
| 1 | ОТ |  |  | 8: 2485.12; 9: 1.3; 10: 6461.31; 11: 59.2; 12: 382509.55 | [12 empty] | ОТ
|  | ЗТ |  |  | 4: чел.-ч; 5: 185.76; 6: 1.3; 7: 482.976 | [13 empty] | ЗТ
|  | Итого по расценке |  |  | 8: 2485.12; 10: 6461.31; 12: 382509.55 | [14 empty] | Итого по расценке
|  | ФОТ |  |  | 10: 6461.31; 12: 382509.55 | [13 empty] | ФОТ
| Приказ № 812/пр от 21.12.2020 Прил. п.83 | НР Пусконаладочные работы: 'вхолостую' - 80%, 'под нагрузкой' - 20% |  |  | 4: %; 5: 74; 7: 74; 10: 4781.37; 12: 283057.07 | [13 empty] | НР Пусконаладочные работы: 'вхолостую' - 80%, 'под нагрузкой' - 20%
| Приказ № 774/пр от 11.12.2020 Прил. п.83 | СП Пусконаладочные работы: 'вхолостую' - 80%, 'под нагрузкой' - 20% |  |  | 4: %; 5: 36; 7: 36; 10: 2326.07; 12: 137703.44 | [13 empty] | СП Пусконаладочные работы: 'вхолостую' - 80%, 'под нагрузкой' - 20%
|  | Всего по позиции |  |  | 10: 13568.75; 12: 803270.06 | [15 empty] | Всего по позиции
66 | ФЕРп01-11-026-02 | Снятие, обработка и анализ: векторных диаграмм | [21 empty] | Снятие, обработка и анализ: векторных диаграмм | bar: 4; 7
| Приказ от 07.07.2022 № 557/пр прил.8 табл.4 п.4 | Производство работ осуществляется в действующих электроустановках (в трансформаторных и распределительных подстанциях, в электропомещениях (щитовые, пультовые, подстанции, реакторные, РУ и пункты, кабельные шахты, тоннели и каналы, кабельные полуэтажи) с действующим электрооборудованием или кабельными линиями под напряжением), с оформлением при этом наряда-допуска или распоряжения ОЗП=1,3; ЭМ=1,3 к расх.; ЗПМ=1,3; ТЗ=1,3; ТЗМ=1,3 | [22 empty] | Производство работ осуществляется в действующих электроустановках (в трансформаторных и распределительных подстанциях, в электропомещениях (щитовые, пультовые, подстанции, реакторные, РУ и пункты, кабельные шахты, тоннели и каналы, кабельные полуэтажи) с действующим электрооборудованием или кабельными линиями под напряжением), с оформлением при этом наряда-допуска или распоряжения ОЗП=1,3; ЭМ=1,3 к расх.; ЗПМ=1,3; ТЗ=1,3; ТЗМ=1,3
| 1 | ОТ |  |  | 8: 20.75; 9: 1.3; 10: 26.98; 11: 59.2; 12: 1597.22 | [12 empty] | ОТ
|  | ЗТ |  |  | 4: чел.-ч; 5: 1.62; 6: 1.3; 7: 2.106 | [13 empty] | ЗТ
|  | Итого по расценке |  |  | 8: 20.75; 10: 26.98; 12: 1597.22 | [14 empty] | Итого по расценке
|  | ФОТ |  |  | 10: 26.98; 12: 1597.22 | [13 empty] | ФОТ
| Приказ № 812/пр от 21.12.2020 Прил. п.83 | НР Пусконаладочные работы: 'вхолостую' - 80%, 'под нагрузкой' - 20% |  |  | 4: %; 5: 74; 7: 74; 10: 19.97; 12: 1181.94 | [13 empty] | НР Пусконаладочные работы: 'вхолостую' - 80%, 'под нагрузкой' - 20%
| Приказ № 774/пр от 11.12.2020 Прил. п.83 | СП Пусконаладочные работы: 'вхолостую' - 80%, 'под нагрузкой' - 20% |  |  | 4: %; 5: 36; 7: 36; 10: 9.71; 12: 575 | [13 empty] | СП Пусконаладочные работы: 'вхолостую' - 80%, 'под нагрузкой' - 20%
|  | Всего по позиции |  |  | 10: 56.66; 12: 3354.16 | [15 empty] | Всего по позиции
67 | ФЕРп01-12-029-01 | Испытание цепи вторичной коммутации |  |  | 4: испытание; 7: 25 | [10 empty] | Испытание цепи вторичной коммутации
| Приказ от 07.07.2022 № 557/пр прил.8 табл.4 п.4 | Производство работ осуществляется в действующих электроустановках (в трансформаторных и распределительных подстанциях, в электропомещениях (щитовые, пультовые, подстанции, реакторные, РУ и пункты, кабельные шахты, тоннели и каналы, кабельные полуэтажи) с действующим электрооборудованием или кабельными линиями под напряжением), с оформлением при этом наряда-допуска или распоряжения ОЗП=1,3; ЭМ=1,3 к расх.; ЗПМ=1,3; ТЗ=1,3; ТЗМ=1,3 | [22 empty] | Производство работ осуществляется в действующих электроустановках (в трансформаторных и распределительных подстанциях, в электропомещениях (щитовые, пультовые, подстанции, реакторные, РУ и пункты, кабельные шахты, тоннели и каналы, кабельные полуэтажи) с действующим электрооборудованием или кабельными линиями под напряжением), с оформлением при этом наряда-допуска или распоряжения ОЗП=1,3; ЭМ=1,3 к расх.; ЗПМ=1,3; ТЗ=1,3; ТЗМ=1,3
| 1 | ОТ |  |  | 8: 19.52; 9: 1.3; 10: 634.4; 11: 59.2; 12: 37556.48 | [12 empty] | ОТ
|  | ЗТ |  |  | 4: чел.-ч; 5: 1.62; 6: 1.3; 7: 52.65 | [13 empty] | ЗТ
|  | Итого по расценке |  |  | 8: 19.52; 10: 634.4; 12: 37556.48 | [14 empty] | Итого по расценке
|  | ФОТ |  |  | 10: 634.4; 12: 37556.48 | [13 empty] | ФОТ
| Приказ № 812/пр от 21.12.2020 Прил. п.83 | НР Пусконаладочные работы: 'вхолостую' - 80%, 'под нагрузкой' - 20% |  |  | 4: %; 5: 74; 7: 74; 10: 469.46; 12: 27791.8 | [13 empty] | НР Пусконаладочные работы: 'вхолостую' - 80%, 'под нагрузкой' - 20%
| Приказ № 774/пр от 11.12.2020 Прил. п.83 | СП Пусконаладочные работы: 'вхолостую' - 80%, 'под нагрузкой' - 20% |  |  | 4: %; 5: 36; 7: 36; 10: 228.38; 12: 13520.33 | [13 empty] | СП Пусконаладочные работы: 'вхолостую' - 80%, 'под нагрузкой' - 20%
|  | Всего по позиции |  |  | 10: 1332.24; 12: 78868.61 | [15 empty] | Всего по позиции
68 | ФЕРп01-05-026-09 | Терминал автоматики линий 110-220 кВ REC-561 (прим. АУВ) | [21 empty] | Терминал автоматики линий 110-220 кВ REC-561 (прим. АУВ) | bar: 4; 7
| Приказ от 07.07.2022 № 557/пр прил.8 табл.4 п.4 | Производство работ осуществляется в действующих электроустановках (в трансформаторных и распределительных подстанциях, в электропомещениях (щитовые, пультовые, подстанции, реакторные, РУ и пункты, кабельные шахты, тоннели и каналы, кабельные полуэтажи) с действующим электрооборудованием или кабельными линиями под напряжением), с оформлением при этом наряда-допуска или распоряжения ОЗП=1,3; ЭМ=1,3 к расх.; ЗПМ=1,3; ТЗ=1,3; ТЗМ=1,3 | [22 empty] | Производство работ осуществляется в действующих электроустановках (в трансформаторных и распределительных подстанциях, в электропомещениях (щитовые, пультовые, подстанции, реакторные, РУ и пункты, кабельные шахты, тоннели и каналы, кабельные полуэтажи) с действующим электрооборудованием или кабельными линиями под напряжением), с оформлением при этом наряда-допуска или распоряжения ОЗП=1,3; ЭМ=1,3 к расх.; ЗПМ=1,3; ТЗ=1,3; ТЗМ=1,3
| 1 | ОТ |  |  | 8: 2483.13; 9: 1.3; 10: 3228.07; 11: 59.2; 12: 191101.74 | [12 empty] | ОТ
|  | ЗТ |  |  | 4: чел.-ч; 5: 172.8; 6: 1.3; 7: 224.64 | [13 empty] | ЗТ
|  | Итого по расценке |  |  | 8: 2483.13; 10: 3228.07; 12: 191101.74 | [14 empty] | Итого по расценке
|  | ФОТ |  |  | 10: 3228.07; 12: 191101.74 | [13 empty] | ФОТ
| Приказ № 812/пр от 21.12.2020 Прил. п.83 | НР Пусконаладочные работы: 'вхолостую' - 80%, 'под нагрузкой' - 20% |  |  | 4: %; 5: 74; 7: 74; 10: 2388.77; 12: 141415.29 | [13 empty] | НР Пусконаладочные работы: 'вхолостую' - 80%, 'под нагрузкой' - 20%
| Приказ № 774/пр от 11.12.2020 Прил. п.83 | СП Пусконаладочные работы: 'вхолостую' - 80%, 'под нагрузкой' - 20% |  |  | 4: %; 5: 36; 7: 36; 10: 1162.11; 12: 68796.63 | [13 empty] | СП Пусконаладочные работы: 'вхолостую' - 80%, 'под нагрузкой' - 20%
|  | Всего по позиции |  |  | 10: 6778.95; 12: 401313.66 | [15 empty] | Всего по позиции
69 | ФЕРп01-13-001-04 | Присоединение с количеством взаимосвязанных устройств: до 20 шт. |  |  | 4: присоединение; 7: 1 | [10 empty] | Присоединение с количеством взаимосвязанных устройств: до 20 шт.
| Приказ от 07.07.2022 № 557/пр прил.8 табл.4 п.4 | Производство работ осуществляется в действующих электроустановках (в трансформаторных и распределительных подстанциях, в электропомещениях (щитовые, пультовые, подстанции, реакторные, РУ и пункты, кабельные шахты, тоннели и каналы, кабельные полуэтажи) с действующим электрооборудованием или кабельными линиями под напряжением), с оформлением при этом наряда-допуска или распоряжения ОЗП=1,3; ЭМ=1,3 к расх.; ЗПМ=1,3; ТЗ=1,3; ТЗМ=1,3 | [22 empty] | Производство работ осуществляется в действующих электроустановках (в трансформаторных и распределительных подстанциях, в электропомещениях (щитовые, пультовые, подстанции, реакторные, РУ и пункты, кабельные шахты, тоннели и каналы, кабельные полуэтажи) с действующим электрооборудованием или кабельными линиями под напряжением), с оформлением при этом наряда-допуска или распоряжения ОЗП=1,3; ЭМ=1,3 к расх.; ЗПМ=1,3; ТЗ=1,3; ТЗМ=1,3
| 1 | ОТ |  |  | 8: 1388.39; 9: 1.3; 10: 1804.91; 11: 59.2; 12: 106850.67 | [12 empty] | ОТ
|  | ЗТ |  |  | 4: чел.-ч; 5: 94.77; 6: 1.3; 7: 123.201 | [13 empty] | ЗТ
|  | Итого по расценке |  |  | 8: 1388.39; 10: 1804.91; 12: 106850.67 | [14 empty] | Итого по расценке
|  | ФОТ |  |  | 10: 1804.91; 12: 106850.67 | [13 empty] | ФОТ
| Приказ № 812/пр от 21.12.2020 Прил. п.83 | НР Пусконаладочные работы: 'вхолостую' - 80%, 'под нагрузкой' - 20% |  |  | 4: %; 5: 74; 7: 74; 10: 1335.63; 12: 79069.5 | [13 empty] | НР Пусконаладочные работы: 'вхолостую' - 80%, 'под нагрузкой' - 20%
| Приказ № 774/пр от 11.12.2020 Прил. п.83 | СП Пусконаладочные работы: 'вхолостую' - 80%, 'под нагрузкой' - 20% |  |  | 4: %; 5: 36; 7: 36; 10: 649.77; 12: 38466.24 | [13 empty] | СП Пусконаладочные работы: 'вхолостую' - 80%, 'под нагрузкой' - 20%
|  | Всего по позиции |  |  | 10: 3790.31; 12: 224386.41 | [15 empty] | Всего по позиции
Разработка РД | [32 empty] | Разработка РД
70 | СБЦП 81-2001-24 «Объекты энергетики. Электросетевые объекты» | Разработка проектной документации в части РЗА Таблица 10. Сеть напряжением 35-110 кВ: 75 500*0,5 = 37750 0,5 - разработка РД - 50 % |  |  | 4: 100%; 7: 1; 8: 37750; 10: 37750; 12: 214042.5 | [10 empty] | Разработка проектной документации в части РЗА Таблица 10. Сеть напряжением 35-110 кВ: 75 500*0,5 = 37750 0,5 - разработка РД - 50 %
| 1 | ОТ |  |  | 8: 37750; 10: 37750; 11: 5.67; 12: 214042.5 | [12 empty] | ОТ
|  | Итого по расценке |  |  | 8: 37750; 10: 37750; 12: 214042.5 | [14 empty] | Итого по расценке
|  | ФОТ |  |  | 10: 37750; 12: 214042.5 | [13 empty] | ФОТ
|  | НР Отдельные виды затрат, относимые на стоимость прочих работ |  |  | 4: %; 5: 0; 7: 0 | [13 empty] | НР Отдельные виды затрат, относимые на стоимость прочих работ
|  | СП Отдельные виды затрат, относимые на стоимость прочих работ |  |  | 4: %; 5: 0; 7: 0 | [13 empty] | СП Отдельные виды затрат, относимые на стоимость прочих работ
|  | Всего по позиции |  |  | 10: 37750; 12: 214042.5 | [15 empty] | Всего по позиции
|  | Итоги по смете: | [31 empty] | Итоги по смете:
|  | Итого прямые затраты (справочно) |  |  | 10: 96062.94; 12: 1694837.26 | [21 empty] | Итого прямые затраты (справочно)
|  | в том числе: | [32 empty] | в том числе:
|  | Оплата труда рабочих |  |  | 10: 54883.25; 12: 1233709.68 | [21 empty] | Оплата труда рабочих
|  | Эксплуатация машин |  |  | 10: 2029.94; 12: 36132.94 | [21 empty] | Эксплуатация машин
|  | в том числе оплата труда машинистов (Отм) |  |  | 10: 223.57; 12: 13479.03 | [21 empty] | в том числе оплата труда машинистов (Отм)
|  | Материалы |  |  | 10: 39149.75; 12: 424994.64 | [21 empty] | Материалы
|  | Строительные работы |  |  | 10: 38683.4; 12: 500880.94 | [21 empty] | Строительные работы
|  | в том числе: | [32 empty] | в том числе:
|  | оплата труда |  |  | 10: 512.42; 12: 30893.8 | [21 empty] | оплата труда
|  | эксплуатация машин и механизмов |  |  | 10: 747.5; 12: 13305.5 | [21 empty] | эксплуатация машин и механизмов
|  | в том числе оплата труда машинистов (ОТм) |  |  | 10: 83.59; 12: 5039.65 | [21 empty] | в том числе оплата труда машинистов (ОТм)
|  | материалы |  |  | 10: 36404.28; 12: 395233.77 | [21 empty] | материалы
|  | накладные расходы |  |  | 10: 643.56; 12: 38800.44 | [21 empty] | накладные расходы
|  | сметная прибыль |  |  | 10: 375.64; 12: 22647.43 | [21 empty] | сметная прибыль
|  | Монтажные работы |  |  | 10: 14908.22; 12: 708560.47 | [21 empty] | Монтажные работы
|  | в том числе: | [32 empty] | в том числе:
|  | оплата труда |  |  | 10: 4422.25; 12: 266617.45 | [21 empty] | оплата труда
|  | эксплуатация машин и механизмов |  |  | 10: 1282.44; 12: 22827.44 | [21 empty] | эксплуатация машин и механизмов
|  | в том числе оплата труда машинистов (ОТм) |  |  | 10: 139.98; 12: 8439.38 | [21 empty] | в том числе оплата труда машинистов (ОТм)
|  | материалы |  |  | 10: 2745.47; 12: 29760.87 | [21 empty] | материалы
|  | накладные расходы |  |  | 10: 4253.84; 12: 256462.97 | [21 empty] | накладные расходы
|  | сметная прибыль |  |  | 10: 2204.22; 12: 132891.74 | [21 empty] | сметная прибыль
|  | Оборудование |  |  | 10: 6414.44; 12: 42928.61 | [21 empty] | Оборудование
|  | Оборудование |  |  | 10: 6069.57; 12: 40697.3 | [21 empty] | Оборудование
|  | Инженерное оборудование |  |  | 10: 344.87; 12: 2231.31 | [21 empty] | Инженерное оборудование
|  | Прочие затраты |  |  | 10: 63367.02; 12: 1730569.97 | [21 empty] | Прочие затраты
|  | Пусконаладочные работы |  |  | 10: 25617.02; 12: 1516527.47 | [21 empty] | Пусконаладочные работы
|  | в том числе: | [32 empty] | в том числе:
|  | оплата труда |  |  | 10: 12198.58; 12: 722155.93 | [21 empty] | оплата труда
|  | накладные расходы |  |  | 10: 9026.95; 12: 534395.4 | [21 empty] | накладные расходы
|  | сметная прибыль |  |  | 10: 4391.49; 12: 259976.14 | [21 empty] | сметная прибыль
|  | Отдельные виды работ и затрат, относимые на стоимость прочих работ |  |  | 10: 37750; 12: 214042.5 | [21 empty] | Отдельные виды работ и затрат, относимые на стоимость прочих работ
|  | в том числе: | [32 empty] | в том числе:
|  | оплата труда |  |  | 10: 37750; 12: 214042.5 | [21 empty] | оплата труда
|  | Итого |  |  | 10: 123373.08; 12: 2982939.99 | [22 empty] | Итого
|  | Итого ФОТ (справочно) |  |  | 10: 55106.82; 12: 1247188.71 | [21 empty] | Итого ФОТ (справочно)
|  | Итого накладные расходы (справочно) |  |  | 10: 13924.35; 12: 829658.81 | [21 empty] | Итого накладные расходы (справочно)
|  | Итого сметная прибыль (справочно) |  |  | 10: 6971.35; 12: 415515.31 | [21 empty] | Итого сметная прибыль (справочно)
|  | Итого СМР для расчета лимитированных затрат |  |  | 10: 53591.62; 12: 1209441.41 | [22 empty] | Итого СМР для расчета лимитированных затрат
|  | Командировочные расходы (Постановление №729 от 02.10.2002 г) БЦ: ((1405,5800316+20,6667926)/8*500)*(1/12,82)*ЕСЛИ(0;12,82;1) ТЦ: ((1405,5800316+20,6667926)/8*500)*(1/12,82)*ЕСЛИ(1;12,82;1) |  |  | 10: 6953.23; 12: 89140.43 | [21 empty] | Командировочные расходы (Постановление №729 от 02.10.2002 г) БЦ: ((1405,5800316+20,6667926)/8*500)*(1/12,82)*ЕСЛИ(0;12,82;1) ТЦ: ((1405,5800316+20,6667926)/8*500)*(1/12,82)*ЕСЛИ(1;12,82;1)
|  | Итого |  |  | 10: 60544.85; 12: 1298581.84 | [22 empty] | Итого
|  | Итого с оборудованием и прочими затратами |  |  | 10: 130326.31; 12: 3072080.42 | [22 empty] | Итого с оборудованием и прочими затратами
|  | Непредвиденные затраты (Методика №421 от 04.08.2020 г. п.179.) 1,5% |  |  | 10: 1954.89; 12: 46081.21 | [21 empty] | Непредвиденные затраты (Методика №421 от 04.08.2020 г. п.179.) 1,5%
|  | Итого с непредвиденными |  |  | 10: 132281.2; 12: 3118161.63 | [22 empty] | Итого с непредвиденными
|  | Индекс-дефлятор приказ №58 от 27.01.2023 на 2024 г. К = 1,026511374001 1,010265 |  |  | 10: 1357.87; 12: 32007.93 | [21 empty] | Индекс-дефлятор приказ №58 от 27.01.2023 на 2024 г. К = 1,026511374001 1,010265
|  | Итого |  |  | 10: 133639.07; 12: 3150169.56 | [22 empty] | Итого
|  | Итого с учетом доп. работ и затрат |  |  | 10: 133639.07; 12: 3150169.56 | [22 empty] | Итого с учетом доп. работ и затрат
|  | НДС 20% |  |  | 10: 26727.81; 12: 630033.91 | [23 empty] | НДС 20%
|  | ВСЕГО по смете |  |  | 10: 160366.88; 12: 3780203.47 | [24 empty] | ВСЕГО по смете
¹ Зарегистрирован Министерством юстиции Российской Федерации 10 сентября 2019 г., регистрационный № 55869), с изменениями, внесенными приказом Министерства строительства и жилищно-коммунального хозяйства Российской Федерации от 20 февраля 2021 г. № 79/пр (зарегистрирован Министерством юстиции Российской Федерации 9 августа 2021 г., регистрационный № 64577)
² Под прочими затратами понимаются затраты, учитываемые в соответствии с пунктом 184 Методики.
³ Под прочими работами понимаются затраты, учитываемые в соответствии с пунктами 122-128 Методики.